## All Buses
Bus Records
Number | Name | Nom kV | Load MW | Gen MW | Zone Num
1 | ROANSPRA | 138 | 7.75 |  | 2
2 | KEITHSW | 138 |  |  | 2
4 | IOLA | 138 |  |  | 2
9 | BEDIAS | 138 | 5.36 |  | 2
13 | KEITH | 138 | 4.44 |  | 2
17 | CARLOSSW | 138 |  |  | 2
21 | CARLOS | 138 | 2.14 |  | 2
25 | NTHZULCH | 138 | 9.49 |  | 2
29 | BOONVIL | 69 |  |  | 2
31 | HEARNCTY | 69 | 11.42 |  | 2
32 | ROBERTSN | 138 |  |  | 2
33 | WATSONCP | 138 |  |  | 2
34 | PHILLIPS | 138 | 4.13 |  | 2
35 | HEARNE | 138 |  |  | 2
36 | HEARNE | 69 |  |  | 2
38 | SUTTON | 69 | 3.75 |  | 2
40 | JEWETT | 138 | 1.31 |  | 2
43 | HLTPLKSW | 69 |  |  | 2
45 | OLETHA | 138 | 8.33 |  | 2
46 | FARRAR | 138 | 7.51 |  | 2
47 | HLTOPLKS | 138 |  |  | 2
48 | HLTOPLKS | 69 | 6.61 |  | 2
52 | SANMIGEL | 345 |  |  | 4
53 | ELLIOTT | 69 | 2.45 |  | 2
57 | FRANKLIN | 69 | 7.17 |  | 2
61 | BRANCHVL | 69 | 2.18 |  | 2
64 | MILANO | 138 | 2.59 |  | 4
65 | SILVRCTY | 69 | 2.51 |  | 2
69 | BARCLAY | 69 | 5.43 |  | 2
73 | CALVRTSW | 69 |  |  | 2
75 | PETTIBON | 69 | 0.25 |  | 4
77 | CALVERT | 69 | 2.64 |  | 2
81 | PLSNTGRV | 69 | 2.23 |  | 2
85 | KOSSESW | 69 |  |  | 2
86 | BEARGRAS | 138 | 17.92 |  | 2
89 | KOSSE | 69 | 3.01 |  | 2
91 | PERRY | 138 |  |  | 2
92 | PERRY | 69 | 2.69 |  | 2
93 | PETEWAY | 69 | 2.24 |  | 2
95 | HALSBURG | 138 | 3.86 |  | 2
99 | BENHUR | 69 | 4.1 |  | 2
103 | GROESBEK | 69 | 3.55 |  | 2
104 | BUTLER | 138 | 3.37 |  | 2
107 | PRARIEHL | 69 | 4.64 |  | 2
110 | BUCKHLTS | 69 | 4.06 |  | 2
114 | BARTLTSW | 69 |  |  | 2
115 | DINGDONG | 138 | 4.38 |  | 2
116 | SALTY | 138 | 2.59 |  | 4
117 | CEDARVAL | 138 | 3.25 |  | 2
118 | BARTLETT | 69 | 5.22 |  | 2
119 | CDRVALSW | 138 |  |  | 2
120 | TALBTRDG | 138 | 4.89 |  | 4
122 | SCHWRTNR | 69 | 4.46 |  | 2
123 | JARREL | 69 |  |  | 4
125 | STILHOSE | 138 | 0.03 |  | 2
126 | POAGE | 69 |  |  | 2
127 | THRNDLNT | 138 | 0.27 |  | 4
130 | SEATON | 138 |  |  | 2
131 | SEATON | 69 |  |  | 2
132 | BELCNTY | 138 |  |  | 2
133 | BELCNTY | 69 |  |  | 2
136 | TRIMMIER | 138 | 11.99 |  | 2
137 | MOODY | 138 | 4.05 |  | 2
139 | BELTNBEC | 138 |  |  | 2
141 | MOFFAT | 138 | 6.59 |  | 2
142 | TUGSW | 69 |  |  | 2
145 | LEONJNCT | 69 | 5.25 |  | 2
146 | SPRINGVL | 138 | 8.1 |  | 2
147 | LORENA | 69 | 5.52 |  | 2
149 | SANTFESW | 69 |  |  | 2
153 | SANTAFE | 69 | 1.96 |  | 2
157 | GATESVIL | 69 | 7.99 |  | 2
158 | PANCAKE | 69 |  |  | 2
160 | MOSHEIM | 69 | 2.67 |  | 2
161 | MCGREGOR | 138 | 6.86 |  | 2
164 | PATTON | 69 |  |  | 2
165 | WINDSRSW | 138 |  |  | 2
169 | WINDSOR | 138 | 7.57 |  | 2
173 | CRAWFORD | 138 | 7.75 |  | 2
175 | CHINASPR | 138 | 4.81 |  | 2
177 | BOSQUE | 138 | 5.97 |  | 2
181 | CAYOTE | 138 | 2.1 |  | 2
185 | MIDWAY | 69 | 2.91 |  | 2
186 | NAVROMLS | 69 |  |  | 2
190 | DAWSON | 69 | 1.41 |  | 2
192 | TELICO | 138 | 4.26 |  | 2
193 | BARRY | 69 | 4.78 |  | 2
194 | PURDON | 69 | 4.8 |  | 2
195 | FREESTON | 69 | 5.17 |  | 2
196 | FARFIELD | 138 | 5.6 |  | 2
197 | OAKGROV | 138 | 0.31 |  | 2
198 | EMMETT | 69 | 3.32 |  | 2
200 | CHATFELD | 138 | 4.85 |  | 2
202 | SARDIS | 69 |  |  | 2
203 | SARDIS | 138 | 4.9 |  | 2
205 | HIGHWY22 | 138 | 1.07 |  | 2
206 | POWELLMP | 69 | 0 |  | 2
207 | SIMSBORO | 69 | 1.77 |  | 2
208 | EUREKA | 138 | 3.62 |  | 2
210 | REAGRSPG | 69 | 2.78 |  | 2
211 | GOODLOE | 138 | 12.81 |  | 2
212 | WINKLER | 138 | 5.05 |  | 2
213 | HANEY | 138 | 2.04 |  | 2
214 | ROCKETSW | 69 |  |  | 2
215 | INDIA | 69 |  |  | 2
216 | ENNIS | 138 | 10.29 |  | 2
217 | GLENHITS | 138 | 9.95 |  | 2
218 | ROCKETT | 69 | 9.24 |  | 2
220 | CEDARHIL | 138 | 17.19 |  | 2
221 | FERRIS | 138 | 7.51 |  | 2
222 | TRUMBULL | 69 |  |  | 2
223 | ST.PAUL | 138 | 19.6 |  | 2
224 | ITASCA | 69 | 5.38 |  | 2
225 | FORESTON | 69 | 7.54 |  | 2
227 | HOLNAM | 138 | 28.11 |  | 2
228 | PEORIA | 69 | 5.57 |  | 2
232 | LAMPSTSW | 69 |  |  | 2
234 | CHATT | 138 | 5.18 |  | 2
236 | LAMPOST | 138 | 10.44 |  | 2
237 | BLANTON | 138 | 6.91 |  | 2
239 | BSQSUTH2 | 22 |  | 149 | 2
240 | WHITNEY | 345 |  |  | 2
241 | WHITNEY | 138 |  |  | 2
242 | WHITNEY | 69 |  |  | 2
243 | WHITNYSW | 69 |  |  | 2
244 | WHITNEY1 | 12 |  | 15 | 2
245 | WHITNEY2 | 12 |  | 15 | 2
246 | BOSQUESW | 345 |  |  | 2
247 | BSQSUTH1 | 22 |  | 151 | 2
249 | ROGERSHL | 138 | 15.14 |  | 2
250 | FRTGTSSW | 69 |  |  | 2
251 | BSQSUTH3 | 22 |  | 144 | 2
252 | BOSQUESW | 138 |  |  | 2
253 | BSQSUTH4 | 22 |  | 82 | 2
254 | FRTGATES | 69 | 5.74 |  | 2
258 | HAMILTON | 69 | 5.56 |  | 2
262 | INDIANGP | 69 | 1.79 |  | 2
265 | ENERGYSW | 69 |  |  | 2
269 | ENERGY | 69 | 1.96 |  | 2
270 | MORTNVLY | 69 | 0.43 |  | 1
273 | GUSTINE | 69 | 1.85 |  | 2
274 | GORMAN | 69 | 0.89 |  | 1
275 | LNPLNTRD | 138 | 1.74 |  | 1
276 | HGHWY101 | 138 | 2.21 |  | 1
277 | HASSE | 69 | 2.91 |  | 2
281 | DOWNING | 69 | 3.88 |  | 2
282 | EOLIANRD | 138 | 0.53 |  | 1
283 | ZEPHYR | 138 | 4.07 |  | 2
284 | EARLY | 138 | 0 |  | 2
285 | RISNGSTR | 69 | 1.86 |  | 2
289 | NIMROD | 69 | 2.42 |  | 2
290 | SHILOH | 138 | 4.58 |  | 2
291 | DELEON | 69 | 0.98 |  | 2
292 | HOLDER | 138 |  |  | 2
293 | HOLDER | 69 | 7.13 |  | 2
294 | MOUNTARY | 69 | 9.96 |  | 2
295 | STPHNVL | 138 |  |  | 2
296 | STPHVLTP | 138 |  |  | 2
297 | CALRTNSW | 69 |  |  | 2
298 | CARLTON | 69 | 6.19 |  | 2
299 | STEPHNVL | 69 | 7.07 |  | 2
300 | JOHNSVIL | 138 | 3.99 |  | 2
301 | LINGLEVL | 138 | 4.25 |  | 2
302 | SELDEN | 138 | 8.14 |  | 2
303 | NORFORK | 69 | 5.04 |  | 2
304 | WRIGHT | 69 | 9.35 |  | 2
306 | BUNKER | 138 |  |  | 2
307 | GRANBURY | 69 | 5.19 |  | 2
308 | GRANBURY | 69 |  |  | 2
310 | IVAN | 69 | 4.49 |  | 1
311 | HILLCITY | 69 | 2.42 |  | 2
315 | GLENROSE | 69 | 4.48 |  | 2
319 | MERIDIAN | 69 | 3.38 |  | 2
322 | LIPAN | 138 |  |  | 2
323 | CRANFLGP | 69 | 4.34 |  | 2
327 | POWELL | 69 | 2.81 |  | 2
331 | MILLER | 138 | 5.07 |  | 2
332 | MILLER1 | 14 |  | 0 | 2
333 | MILLER2 | 14 |  | 120 | 2
334 | MILLER3 | 14 |  | 208 | 2
335 | MILLER4 | 14 |  | 0 | 2
336 | MILLER5 | 14 |  | 0 | 2
340 | WSTWTHFD | 138 |  |  | 2
343 | MORSSHEP | 69 | 15.06 |  | 1
344 | MORSHEP | 12 |  | 12 | 1
345 | MORSHEP2 | 12 |  | 12 | 1
352 | PORTROYL | 138 | 11.79 |  | 2
355 | INDSTRAL | 138 |  |  | 2
356 | SPUNKY | 138 |  |  | 2
357 | SPUNKY | 69 |  |  | 2
363 | HOOD | 138 | 4.71 |  | 2
364 | HOOD | 69 |  |  | 2
366 | TENASKA | 25 |  | 168 | 2
367 | TENASKA | 25 |  | 90 | 2
370 | TENASKA | 138 | 14.79 |  | 2
373 | ACTON | 69 | 15.28 |  | 2
375 | AIRLIQD | 138 | 10.51 |  | 2
377 | FALCREEK | 138 | 15.33 |  | 2
380 | FRENDSHP | 138 | 16.41 |  | 2
384 | GEOSCREK | 69 | 5.8 |  | 2
387 | NEWHOPE | 69 | 8.21 |  | 2
391 | BONO | 138 | 6.2 |  | 2
393 | CONCORD | 345 |  |  | 2
394 | CONCORD | 138 |  |  | 2
398 | JOSHUA | 138 | 15.53 |  | 2
399 | CROWLEY | 138 | 11.12 |  | 2
405 | EGAN | 138 | 12.52 |  | 2
412 | BURLESON | 138 | 14.99 |  | 2
415 | KEENE | 138 | 8.55 |  | 2
416 | LILLIANS | 138 |  |  | 2
419 | LILLIAN | 138 | 11.73 |  | 2
420 | LILLIAN | 69 | 14.07 |  | 2
428 | VLYBRNCH | 138 | 5.21 |  | 2
429 | RETTA | 138 | 7.86 |  | 2
430 | TIMBRGRN | 138 | 10.13 |  | 2
432 | CONLEY | 138 | 7.72 |  | 2
435 | LKALVRDO | 138 | 7.17 |  | 2
436 | GRNDVIEW | 138 |  |  | 2
440 | GRIFFITH | 138 | 6.4 |  | 2
441 | VENUS | 138 | 2.12 |  | 2
443 | SNDFLTSW | 138 |  |  | 2
444 | COVNGTON | 138 | 12.56 |  | 2
447 | SANDFLAT | 138 | 7.66 |  | 2
451 | NASABYSW | 69 |  |  | 2
455 | NASAUBAY | 69 | 9.66 |  | 2
466 | WAPLES | 69 | 2.81 |  | 2
467 | WAPLES | 138 |  |  | 2
469 | FAIRVWSW | 138 |  |  | 2
470 | FAIRVIEW | 69 | 10.43 |  | 2
471 | LAKEWOOD | 138 | 15.61 |  | 2
473 | THRPSPRG | 138 | 10.35 |  | 2
477 | FOX | 138 |  |  | 2
478 | FOX | 69 |  |  | 2
484 | SODASPRG | 69 | 8.46 |  | 2
487 | BROCK | 69 | 6.5 |  | 2
489 | SBROCKSW | 69 |  |  | 2
491 | STHBROCK | 69 | 1.93 |  | 2
494 | TINTOP | 69 | 13.91 |  | 2
495 | WRAILRD | 69 | 14.39 |  | 2
498 | LIVEOAK | 69 | 30.42 |  | 2
501 | HILTOP | 138 |  |  | 2
502 | NTTEXAS | 69 | 6.66 |  | 2
503 | NTEXAS1 | 13 |  | 0 | 2
504 | NTEXAS2 | 13 |  | 0 | 2
505 | NTEXAS3 | 13 |  | 0 | 2
506 | NTTEXAS | 69 |  |  | 2
511 | AGNESSW | 138 |  |  | 2
512 | NWTHRFRD | 138 | 27.91 |  | 2
515 | SHADYGRV | 69 | 10.11 |  | 2
518 | ADVANCE | 69 | 2.65 |  | 2
519 | WHITT | 69 | 2.86 |  | 2
520 | ALEDOTP | 138 |  |  | 2
526 | DICEY | 138 | 16.83 |  | 2
527 | ALEDO | 138 | 11.41 |  | 2
530 | SPRINGTW | 138 | 9.62 |  | 2
531 | FLATROCK | 138 | 11.54 |  | 2
532 | AGNES | 138 | 12.97 |  | 2
533 | FLTRCKSW | 138 |  |  | 2
534 | WETHFORD | 138 |  |  | 2
535 | AZLESW | 138 |  |  | 2
537 | CNTRPT A | 138 | 17.67 |  | 2
541 | RENO | 138 |  |  | 2
545 | BRIAR | 138 | 10.38 |  | 2
548 | BOYD | 138 | 6.99 |  | 2
555 | GRAPEVIN | 138 | 40.7 |  | 2
556 | IBM | 138 | 36.3 |  | 2
559 | HERITAGE | 138 | 18.8 |  | 2
562 | JOPLIN | 138 | 2.93 |  | 2
565 | KELLER | 138 | 62.11 |  | 2
566 | CHRYGROV | 138 | 63.12 |  | 2
570 | WISECNTY | 138 |  |  | 2
572 | AURORA | 138 | 4.25 |  | 2
573 | NEWARK | 138 | 12.78 |  | 2
574 | BALSORAT | 138 |  |  | 2
575 | RHOMESW | 138 |  |  | 2
576 | RHOME | 138 |  |  | 2
578 | ALLISON | 69 | 11.59 |  | 2
579 | JACKCNTY | 138 |  |  | 2
580 | JKCNTY01 | 138 |  | 300 | 2
581 | JKCNTY02 | 138 |  | 160 | 2
582 | JKCNTY03 | 138 |  | 160 | 2
583 | DECATUR | 138 | 10.06 |  | 2
584 | WOODIE | 138 | 4.27 |  | 2
585 | CHISOLM | 138 | 16.01 |  | 2
587 | GRENWOOD | 138 | 5.95 |  | 2
588 | WILLOW | 138 | 0.58 |  | 2
590 | PRCHHILL | 138 | 12.47 |  | 2
595 | KEETER | 138 | 5.7 |  | 2
596 | COTNDALE | 138 | 6.77 |  | 2
600 | BRIDGEPR | 138 | 2.85 |  | 2
601 | EBRIDGPR | 138 | 5.43 |  | 2
608 | CRAFTON | 138 | 6.77 |  | 2
616 | CARTER | 138 | 3.03 |  | 2
618 | LONESTAR | 138 | 4.9 |  | 2
620 | BOWIE | 138 | 11.04 |  | 2
621 | BOWIE | 69 |  |  | 2
622 | BOWIE | 138 |  |  | 2
626 | BRDGTAP | 138 |  |  | 2
631 | NEWPORT | 138 | 1.1 |  | 1
632 | JOHNSNSW | 69 |  |  | 2
633 | MONTAGUE | 69 |  |  | 1
634 | AUDBONSW | 138 |  |  | 2
635 | AUDUBON | 138 | 4.63 |  | 2
636 | JOHNSON | 69 | 1.92 |  | 2
640 | ROANOKE | 138 | 16.73 |  | 2
645 | LEWSVLSW | 138 | 13.13 |  | 2
646 | LWSSWB | 345 |  |  | 2
648 | COPPELL | 138 |  |  | 2
649 | PNTHRCRK | 138 | 18 |  | 5
651 | LEBANON | 138 | 68.4 |  | 2
652 | AUBREY | 138 | 38.44 |  | 2
655 | CUSTER | 138 | 92.7 |  | 5
656 | MOUND | 138 | 32.5 |  | 2
657 | KIMBALRD | 138 | 0 |  | 2
658 | MCKAMYA | 138 | 64.27 |  | 2
659 | BRIDGES | 138 | 86.89 |  | 2
660 | LEWISVIL | 138 | 11.64 |  | 2
661 | CRSTMBRS | 138 | 22.44 |  | 2
662 | NAVO | 138 | 27.37 |  | 2
663 | HEBRON | 138 | 62.27 |  | 2
664 | HIGHLAND | 138 | 48.5 |  | 2
668 | CANYON | 138 | 48.1 |  | 2
670 | KRUM | 138 | 12.21 |  | 2
671 | LKDALLAS | 138 | 0.59 |  | 2
672 | SANGER | 138 | 16.36 |  | 2
673 | KRUM | 69 |  |  | 2
679 | MCPHERSN | 138 | 23.92 |  | 2
680 | NSANGER | 138 | 18.82 |  | 2
681 | FRISCO | 138 | 56.43 |  | 5
682 | DENTON | 138 |  |  | 2
684 | SPRING | 138 |  |  | 2
691 | VALYVIEW | 138 | 7.8 |  | 2
695 | MUENSTER | 138 | 5.77 |  | 2
698 | SALEM | 138 | 7 |  | 5
699 | SALEMSW | 138 |  |  | 2
702 | REDMNDSW | 69 |  |  | 5
704 | MTNSPRGS | 138 | 7.04 |  | 5
705 | HAWKINS | 69 |  |  | 5
706 | WOODBINE | 69 | 3.55 |  | 5
707 | HAWKINS | 138 | 4.68 |  | 5
708 | KIOWA | 138 | 3.98 |  | 5
718 | WHTBORSW | 138 | 12.85 |  | 5
719 | WFEC 12G | 13.8 |  | 38 | 1
720 | WFEC 34G | 13.8 |  | 38 | 1
721 | WICHSUTH | 138 |  |  | 1
722 | JORDAN | 138 |  |  | 5
724 | SMS SW | 69 |  |  | 1
725 | SVLBNDTP | 69 |  |  | 5
726 | GAINSVIL | 69 | 5.26 |  | 5
727 | SIVLSBND | 69 | 2.13 |  | 5
731 | WSTCHDRS | 69 | 0.14 |  | 1
732 | BRYSON | 69 | 0.81 |  | 1
733 | PADUCAH | 69 | 1.59 |  | 1
734 | MCADAMS | 69 | 0.55 |  | 1
735 | REDRIVER | 69 | 4.58 |  | 5
736 | LIBERTY | 69 | 2.31 |  | 1
737 | SMS | 69 | 1.07 |  | 1
738 | SINCLARS | 69 |  |  | 5
739 | CHILDRES | 69 | 1.13 |  | 1
742 | SINCLAIR | 69 | 2.38 |  | 5
743 | SALTCREK | 138 | 44.52 |  | 1
744 | WALNBEND | 69 | 1.87 |  | 5
745 | KING | 69 | 5.68 |  | 1
746 | STJO | 138 |  |  | 2
747 | KALGARY | 69 | 2.4 |  | 1
748 | JAYTON | 69 | 1.16 |  | 1
749 | GLENN | 69 | 1.56 |  | 1
750 | STJO | 69 |  |  | 2
751 | ESPULA | 69 | 2.18 |  | 1
752 | CLARMNT | 69 | 0.71 |  | 1
753 | BISSET | 69 | 1.34 |  | 1
754 | CAPSCRNR | 69 | 2.95 |  | 2
755 | ASPERMNT | 69 | 2.23 |  | 1
756 | NOCONA | 69 | 3.51 |  | 2
757 | BUSHKNOB | 69 | 1.61 |  | 1
758 | ALCORN | 69 | 3.42 |  | 2
759 | MORAN | 69 | 1.23 |  | 1
760 | ALBANY | 69 | 0.94 |  | 1
761 | TRUSCOTT | 69 | 0.52 |  | 1
762 | HARDYSW | 138 |  |  | 2
763 | ROCHSTER | 69 | 2.41 |  | 1
764 | MUNDAY | 69 | 3.43 |  | 1
765 | KNOX | 69 | 2.23 |  | 1
766 | HARDY | 138 | 3.39 |  | 2
767 | HENRIETA | 69 | 0.62 |  | 1
768 | JOY | 69 | 3.23 |  | 1
769 | POSTOKSW | 69 |  |  | 1
770 | AROWHEAD | 138 | 1.54 |  | 1
771 | POSTOAK | 69 | 2.21 |  | 1
772 | SHANNON | 69 | 2.96 |  | 1
773 | SCOTLAND | 138 | 5.16 |  | 1
774 | KATZP | 69 | 3.7 |  | 1
775 | LANHAM | 69 | 2.36 |  | 1
776 | BRIDWELL | 69 | 1.17 |  | 1
777 | GOREE | 69 | 0.66 |  | 1
778 | GILESPIE | 69 | 2.08 |  | 1
779 | SEYMOUR | 69 | 9.65 |  | 1
780 | ELBERT | 69 | 0.49 |  | 1
781 | ELBERTSW | 69 |  |  | 1
782 | LKKEMPSW | 69 |  |  | 1
783 | LAKEKEMP | 69 | 1.1 |  | 1
784 | WESTOVER | 69 | 0.64 |  | 1
785 | ORAN | 69 |  |  | 2
786 | BOMARTON | 69 | 0.33 |  | 1
787 | OLNEY | 138 |  |  | 1
788 | OLNEY | 69 | 9.21 |  | 1
789 | SEYMORMP | 69 | 1.25 |  | 1
790 | BENJAMIN | 69 | 0.32 |  | 1
791 | JEAN | 69 | 2.77 |  | 1
792 | MURRAY | 138 | 2.27 |  | 1
794 | JACKSBRO | 138 | 0.44 |  | 1
795 | STHBNDSW | 69 |  |  | 1
796 | SOTHBEND | 69 | 2.26 |  | 1
797 | MARKLEY | 138 | 0.55 |  | 1
800 | APOLLO D | 69 |  |  | 2
802 | APOLLO C | 138 | 26.7 |  | 2
803 | FAIRDL D | 69 | 28.6 |  | 2
804 | ESYSTEM | 69 | 8.9 |  | 2
805 | FAIRDL C | 138 |  |  | 2
806 | JUPITR D | 69 | 28.8 |  | 2
807 | PRAXAIR | 69 | 11.9 |  | 2
808 | OLINGR | 4.16 | 2 |  | 2
809 | OAKLAN D | 69 | 25.4 |  | 2
810 | CNTRVL D | 69 | 34.5 |  | 2
811 | W JOY D | 69 |  |  | 2
812 | SWINDELL | 138 | 19.8 |  | 2
813 | W JOY C | 138 | 29.6 |  | 2
814 | NEWMAN D | 69 | 11.9 |  | 2
816 | OLINGR D | 69 |  |  | 2
817 | ROSEHILL | 138 | 7.9 |  | 2
818 | OLINGR C | 138 |  |  | 2
819 | LYONS C | 138 | 21.7 |  | 2
820 | LAWLER D | 69 | 21.6 |  | 2
821 | FIRWHEEL | 138 | 25.7 |  | 2
823 | WALNUT | 69 | 26.2 |  | 2
824 | MILLER D | 69 | 17.8 |  | 2
825 | NAAMAN D | 69 | 19.8 |  | 2
826 | CASTLE D | 69 | 16.1 |  | 2
827 | BRAND C | 138 | 33.8 |  | 2
830 | SHILOH C | 138 | 42.8 |  | 2
831 | OATES C | 138 | 18 |  | 2
832 | MCCREE D | 69 |  |  | 2
833 | MCCREE B | 345 |  |  | 2
834 | MCCREE C | 138 | 18.5 |  | 2
835 | MCCRESTR | 345 |  |  | 2
836 | KRAFT C | 138 | 5.9 |  | 2
837 | NEWMAN5 | 14 |  | 27.2 | 2
842 | OLINGR1 | 14 |  | 60.6 | 2
843 | OLINGR2 | 14 |  | 83.3 | 2
844 | OLINGR3 | 14 |  | 113.6 | 2
845 | OLINGR4 | 14 |  | 56.8 | 2
848 | MARQUIS | 138 | 7.9 |  | 2
850 | CRISTRD | 138 | 7.9 |  | 2
851 | MCCRE12 | 12.5 |  |  | 2
852 | MARQUIS2 | 69 |  |  | 2
853 | GPLTEMP1 | 69 |  |  | 2
901 | WOODRO D | 69 | 25.9 |  | 2
908 | SPNCER D | 69 | 0 |  | 2
909 | KING D | 69 | 18.1 |  | 2
910 | HICKRY D | 69 | 29.5 |  | 2
911 | DENARCOC | 138 | 20.9 |  | 2
912 | N DENT D | 69 |  |  | 2
913 | INDSTR C | 138 | 27.4 |  | 2
914 | LOCUST D | 69 | 46.5 |  | 2
915 | N.LAKE D | 69 | 21.8 |  | 2
916 | JMCSTL C | 138 | 26.8 |  | 2
917 | POCKRUSC | 138 | 39.9 |  | 2
918 | TEASLY C | 138 | 14.7 |  | 2
920 | SPNCER1 | 14 |  | 0 | 2
921 | SPNCER2 | 14 |  | 0 | 2
923 | SPNCER4 | 14 |  | 48 | 2
924 | SPNCER5 | 14 |  | 52 | 2
936 | DIESEL D | 69 |  |  | 2
937 | STEAM D | 69 |  |  | 2
938 | LTV D | 69 | 16.28 |  | 2
939 | TERREL D | 69 | 27.09 |  | 2
940 | IND PK D | 69 | 13 |  | 2
945 | MAMIE D | 69 | 3.27 |  | 2
946 | DENT RDD | 69 | 14.09 |  | 2
947 | ONEAL D | 69 | 14.09 |  | 2
948 | STEAM1 | 14 |  | 20 | 2
949 | STEAM2 | 14 |  | 26 | 2
950 | STEAM3 | 14 |  | 41 | 2
952 | DIESELA | 14 | 16.28 |  | 2
956 | DENTON13 | 13.2 |  |  | 2
957 | GN SI113 | 13.2 |  |  | 2
958 | GN SI213 | 13.2 |  |  | 2
959 | N DENT12 | 12.5 |  |  | 2
962 | BRY E C | 138 |  |  | 2
964 | GIBCRK C | 138 | 0 |  | 2
965 | GBCRK221 | 22 |  |  | 2
966 | GBCRK222 | 22 |  |  | 2
967 | GIBCRK B | 345 |  |  | 2
968 | BEN DV C | 138 | 16.5 |  | 2
969 | GBCRK131 | 12.5 |  |  | 2
970 | BEN DV B | 345 |  |  | 2
971 | GRVLCPRK | 138 | 10 |  | 2
972 | GIBCRSTR | 138 |  |  | 2
973 | GIBCRSTR | 138 |  |  | 2
974 | GIBCRSTR | 138 |  |  | 2
975 | BEN DSTR | 138 |  |  | 2
976 | BEN DSTR | 138 |  |  | 2
977 | GN S I C | 138 |  |  | 2
978 | GN S STR | 69 |  |  | 2
979 | GN S I D | 69 |  |  | 2
980 | GN S STR | 69 |  |  | 2
982 | DENTON C | 138 |  |  | 2
983 | ARCO C | 138 |  |  | 2
984 | W.DENT12 | 12.5 |  |  | 2
985 | N DENT C | 138 | 18.7 |  | 2
986 | W.DENT C | 138 |  |  | 2
987 | DENTOSTR | 69 |  |  | 2
988 | W.DENT B | 345 |  |  | 2
989 | N DENSTR | 69 |  |  | 2
990 | GIBCRK | 22 |  | 463 | 2
991 | BOWIE-T | 138 |  |  | 2
992 | BRDGPORT | 138 |  |  | 2
993 | BNDVS121 | 12.5 |  |  | 2
994 | BNDVS122 | 12.5 |  |  | 2
995 | W.DENSTR | 138 |  |  | 2
1002 | PBCT A G | 13.8 |  | 69 | 1
1003 | PBCT B G | 13.8 |  | 69 | 1
1004 | PBCT C G | 13.8 |  | 70 | 1
1005 | PBCT D G | 13.8 |  | 73 | 1
1006 | PBCT E G | 13.8 |  | 71 | 1
1007 | PB5 G | 13.8 |  | 116 | 1
1008 | PB6 G | 18 |  | 518 | 1
1010 | PERMIANB | 138 |  |  | 1
1015 | PERMIANB | 69 |  |  | 1
1018 | MOSS | 345 |  |  | 1
1019 | MOSS | 138 |  |  | 1
1020 | EHV TIET | 345 |  |  | 1
1021 | MIDL E T | 345 |  |  | 1
1022 | MIDLND E | 345 |  |  | 1
1023 | MIDLND E | 138 | 41.36 |  | 1
1024 | FS COGEN | 138 |  |  | 1
1025 | FS COGEN | 345 |  |  | 1
1026 | ODES EHV | 345 |  |  | 1
1027 | ODES EHV | 138 |  |  | 1
1028 | ODEHV 1T | 345 |  |  | 1
1029 | ODEHV 2T | 345 |  |  | 1
1030 | MRGN CRK | 345 |  |  | 1
1031 | MRGN 6 G | 22 |  | 0 | 1
1032 | MRGN CRK | 138 |  |  | 1
1033 | MRGN CRK | 69 |  |  | 1
1034 | MCTMODEL | 69 |  |  | 1
1037 | MORGAN5G | 20 |  | 0 | 1
1039 | MRGN A G | 13.8 |  | 69 | 1
1040 | MRGN B G | 13.8 |  | 70 | 1
1041 | MRGN C G | 13.8 |  | 69 | 1
1042 | MRGN D G | 13.8 |  | 70 | 1
1043 | MRGN E G | 13.8 |  | 72 | 1
1044 | MRGN F G | 13.8 |  | 67 | 1
1045 | CALENG1G | 13.8 |  | 74 | 1
1046 | CALENG2G | 13.8 |  | 74 | 1
1047 | CALENG3G | 13.8 |  | 68 | 1
1050 | BITTERCK | 345 |  | 12.9 | 1
1051 | HUNTSMAN | 138 | 2.03 |  | 1
1052 | REXALL | 138 | 6.46 |  | 1
1053 | GEN RUBR | 138 | 40.33 |  | 1
1054 | OLFN/SHL | 138 | 29.33 |  | 1
1055 | NYLON T | 138 |  |  | 1
1056 | NYLON | 138 |  |  | 1
1059 | MIDESSA | 138 |  |  | 1
1061 | CIELOG#1 | 138 |  | 9.9 | 1
1062 | CIELOG#2 | 138 |  | 6.1 | 1
1063 | CIELOWIN | 138 |  |  | 1
1064 | SUN | 138 | 62.35 |  | 1
1065 | KINDERML | 138 | 90 |  | 1
1066 | KINDERMG | 138 |  | 90 | 1
1074 | WINK SS | 138 |  |  | 1
1075 | WINK SS | 69 | 5.09 |  | 1
1087 | WRDGLF T | 138 |  |  | 1
1088 | WICKETT | 138 |  |  | 1
1089 | WICKET T | 138 |  |  | 1
1091 | WARDGULF | 138 |  |  | 1
1092 | LOVING | 138 | 0.85 |  | 1
1093 | EL MAR | 138 | 5.07 |  | 1
1094 | MASON | 138 | 5.33 |  | 1
1095 | SCRWBEAN | 138 | 2.13 |  | 1
1096 | BLACKRVR | 138 | 3.33 |  | 1
1097 | TWPP MTR | 138 |  |  | 1
1098 | KWIND RO | 138 | 0.86 |  | 1
1099 | SWPORT T | 138 |  |  | 1
1100 | SW PORTL | 138 | 11.64 |  | 1
1101 | EDWARDS | 138 | 10.62 |  | 1
1102 | JUDKINS | 138 | 6.41 |  | 1
1103 | SANDHL T | 138 |  |  | 1
1104 | SANDHILL | 138 | 9.19 |  | 1
1105 | MONAH 1T | 138 |  |  | 1
1106 | MONAHN 1 | 138 | 14.02 |  | 1
1107 | MONAH 2T | 138 |  |  | 1
1108 | MONAHN 2 | 138 | 7.57 |  | 1
1111 | BIG3OD T | 138 |  |  | 1
1112 | BIG 3 OD | 138 | 0.19 |  | 1
1113 | ODESA SW | 138 | 16.37 |  | 1
1116 | WINDWOOD | 138 | 29.77 |  | 1
1117 | MIDLND W | 138 | 113.86 |  | 1
1118 | CRMWD8 T | 138 |  |  | 1
1119 | CRMWD-8 | 138 | 0.73 |  | 1
1120 | MID AIRP | 138 | 18.3 |  | 1
1121 | GLENHAVN | 138 | 65.11 |  | 1
1122 | ODESSA N | 138 | 63.25 |  | 1
1123 | ODESSA N | 69 |  |  | 1
1126 | ODESSA 2 | 138 | 32.03 |  | 1
1127 | ODESSA 1 | 138 | 37.36 |  | 1
1128 | LIQD AIR | 138 | 4.89 |  | 1
1129 | WESTOVER | 138 | 36.67 |  | 1
1130 | AM SFOST | 138 | 6.01 |  | 1
1132 | MIDL DWN | 138 | 26.1 |  | 1
1137 | T.I. T | 138 |  |  | 1
1138 | T.I. | 138 | 0.18 |  | 1
1141 | HOLT SS | 138 |  |  | 1
1142 | HOLT SS | 69 |  |  | 1
1143 | AMOCNC T | 138 |  |  | 1
1144 | AM NCOWD | 138 |  |  | 1
1145 | AM GLDSM | 138 | 3.21 |  | 1
1147 | CHEYEN T | 138 |  |  | 1
1148 | CHEYENNE | 138 | 20.97 |  | 1
1149 | DOLRHIDE | 138 | 10.75 |  | 1
1150 | AM 3BAR | 138 | 1.46 |  | 1
1152 | UNOCAL | 138 | 2.57 |  | 1
1155 | ANDREW T | 138 |  |  | 1
1156 | ANDREWS | 138 | 8.76 |  | 1
1158 | SLMSA LE | 69.6 | 2.44 |  | 1
1159 | N ANDREW | 138 | 25.97 |  | 1
1160 | N ANDREW | 69 |  |  | 1
1161 | UN PKRBK | 138 | 9.74 |  | 1
1162 | LMESA LE | 138 | 6.38 |  | 1
1163 | LAMESA | 138 | 1.26 |  | 1
1164 | LAMESA | 69.6 | 28.55 |  | 1
1165 | EXMEAN T | 138 |  |  | 1
1166 | EXMEANS | 138 | 18.29 |  | 1
1167 | MUSTANG | 138 | 6.49 |  | 1
1168 | PAUL D T | 138 |  |  | 1
1169 | PAUL DVS | 138 | 8.85 |  | 1
1176 | GRANDVW | 138 | 51.26 |  | 1
1177 | TEXMABEE | 138 | 0.25 |  | 1
1178 | ADOBE MD | 138 | 9.51 |  | 1
1179 | TEX MA T | 138 |  |  | 1
1180 | ECTR HIL | 138 | 25.21 |  | 1
1182 | MOCKNBRD | 138 | 33.71 |  | 1
1184 | GODDARD | 138 | 73.31 |  | 1
1198 | CRANE | 69 | 17.86 |  | 1
1199 | ARCO C T | 138 |  |  | 1
1201 | ARCO CRN | 138 | 14.45 |  | 1
1202 | WARD SS | 69 |  |  | 1
1203 | BARNSLEY | 69 | 5.84 |  | 1
1204 | EXN JC T | 69 |  |  | 1
1205 | EXN JUAN | 69 | 1.82 |  | 1
1206 | CRNATL T | 69 |  |  | 1
1207 | CRAN ATL | 69 | 0.97 |  | 1
1210 | MIDKIFF | 138 |  |  | 1
1211 | MIDKIFF | 69 |  |  | 1
1212 | UPTON | 138 | 4.89 |  | 1
1213 | PEMBRK T | 69 |  |  | 1
1215 | PEMBROOK | 69 | 4.03 |  | 1
1216 | REAGN SH | 69 | 0.39 |  | 1
1217 | GLASCOCK | 69 | 3.1 |  | 1
1218 | GARD CTY | 69 | 3.4 |  | 1
1221 | TEX HARV | 69 | 6.72 |  | 1
1222 | PECK T | 69 |  |  | 1
1223 | PECK | 69 | 7.17 |  | 1
1226 | MDGULF T | 69 |  |  | 1
1227 | MID GULF | 69 | 1.93 |  | 1
1228 | MIDBASIN | 69 | 2.9 |  | 1
1229 | STANTON | 69.6 | 8.62 |  | 1
1232 | CRAN HUM | 69 | 0.44 |  | 1
1233 | GETTY | 69 | 6.39 |  | 1
1234 | PGASUS T | 69 |  |  | 1
1235 | PEGASUS | 69 | 7.28 |  | 1
1236 | S PEGS T | 69 |  |  | 1
1237 | S PGASUS | 69.6 | 8.74 |  | 1
1238 | ROYALTY | 69 | 9.35 |  | 1
1239 | COYANOSA | 69 | 7.58 |  | 1
1240 | WFCAMP T | 69 |  |  | 1
1241 | WOLFCAMP | 69 | 0.76 |  | 1
1242 | NNATURAL | 69 | 0.29 |  | 1
1245 | WINK BWT | 69 |  |  | 1
1246 | WINK BSN | 69 | 6.37 |  | 1
1247 | WINK BET | 69 |  |  | 1
1249 | KEYSTONE | 69 | 3.09 |  | 1
1252 | VEST | 69 | 0.54 |  | 1
1253 | MIDWAY | 69 | 11.31 |  | 1
1254 | ODBAS SS | 69 |  |  | 1
1255 | ODES BSN | 69 | 0 |  | 1
1256 | GOLDSMTH | 69 | 17.55 |  | 1
1257 | ECTR SHL | 69 |  |  | 1
1259 | N COWDEN | 69 | 17.15 |  | 1
1260 | GOLDS CG | 69 | 0.53 |  | 1
1262 | EMMA T | 69 |  |  | 1
1263 | EMMA | 69 | 10.98 |  | 1
1264 | SAN AN T | 69 |  |  | 1
1265 | SAN ANDR | 69 | 1.9 |  | 1
1266 | MIDFARMS | 69 | 5.15 |  | 1
1267 | ANDREWS | 69 |  |  | 1
1270 | FRNKLCTY | 69.6 | 9.26 |  | 1
1273 | PHIL AND | 69.6 | 0.19 |  | 1
1274 | FULERTON | 69.6 | 4.75 |  | 1
1275 | EXXONFUL | 69.6 | 11.18 |  | 1
1277 | BAKKE T | 69 |  |  | 1
1280 | BAKKE | 69 | 8.9 |  | 1
1281 | AMMIDF T | 138 |  |  | 1
1282 | AM MIDFM | 138 | 18.55 |  | 1
1285 | MEANS | 69 | 6.24 |  | 1
1292 | ECTR HRP | 138 | 5.58 |  | 1
1295 | WICKETT | 69 | 15.06 |  | 1
1296 | NORTHWRD | 69 | 1.74 |  | 1
1297 | WICKET T | 69 |  |  | 1
1300 | EX SHARN | 138 | 9 |  | 1
1305 | SNYDER | 138 | 11.97 |  | 1
1306 | SNYDER | 69 | 19.46 |  | 1
1307 | KEY LE | 138 | 6.72 |  | 1
1308 | GAIL LE | 138 | 1.97 |  | 1
1309 | BLUFCK T | 138 |  |  | 1
1310 | KNAPP | 138 | 4.94 |  | 1
1311 | SACROC | 138 | 26.08 |  | 1
1312 | SCURY CH | 138 | 6.11 |  | 1
1313 | ENISCK T | 138 |  |  | 1
1314 | ENNIS CK | 138 | 8.41 |  | 1
1315 | BRAND | 138 | 0.9 |  | 1
1318 | CHINAGRV | 138 |  |  | 1
1319 | CHINAGRV | 69 |  |  | 1
1321 | SIDRICHG | 69 |  | 19.2 | 1
1322 | BIG SPRG | 138 | 15.14 |  | 1
1323 | BIG SPRG | 69.6 | 15.36 |  | 1
1324 | BIG SPGW | 138 | 39.09 |  | 1
1325 | AIR PARK | 138 | 14.57 |  | 1
1329 | SPRABERY | 138 |  |  | 1
1330 | SPRABERY | 69 |  |  | 1
1332 | COSDEN | 138 | 27.62 |  | 1
1334 | CHGOWNER | 138 |  |  | 1
1335 | FORSAN T | 138 |  |  | 1
1336 | FORSAN | 138 | 8.66 |  | 1
1337 | CRMWD7 T | 138 |  |  | 1
1338 | CRMWD-7 | 138 | 1.81 |  | 1
1339 | ESKOTA | 138 |  |  | 1
1340 | ESKOTA | 69 | 0.58 |  | 1
1341 | SWTRDT T | 138 |  |  | 1
1342 | SWWTR DT | 138 | 28.38 |  | 1
1343 | TRENTIPP | 138 | 0.65 | 22.5 | 1
1344 | ESKOT TA | 69 | 0.83 |  | 1
1345 | COAHOMA | 69.6 | 5.41 |  | 1
1346 | IA/HOW T | 69.6 |  |  | 1
1347 | IATN/HOW | 69.6 | 10.68 |  | 1
1348 | WSTBROOK | 69 | 5.86 |  | 1
1350 | NWPWR G1 | 13.8 |  | 4 | 1
1351 | BSPGGULF | 69.6 | 0.87 |  | 1
1352 | CHALK | 69.6 | 10.01 |  | 1
1353 | NWPWR T | 69.6 |  |  | 1
1355 | ACKRLY V | 138 |  |  | 1
1356 | ACKRLY V | 69 |  |  | 1
1357 | CRMWD | 69.6 | 0.59 |  | 1
1358 | KNOTT | 69 | 0.33 |  | 1
1359 | ACK CHEV | 69 | 0.19 |  | 1
1362 | ACKERLY | 69 | 2.8 |  | 1
1363 | ACKR LE | 69 | 4.98 |  | 1
1364 | SPARNBRG | 69 | 0.22 |  | 1
1367 | IRA | 69 | 1.83 |  | 1
1368 | SCURRY | 69 | 3.22 |  | 1
1369 | LKTHOMAS | 69 | 9.16 |  | 1
1370 | SANTA FE | 69 | 2.42 |  | 1
1371 | MURRAY M | 138 |  |  | 1
1373 | COLBASIN | 69 | 6.19 |  | 1
1374 | CHGRGULF | 69 | 1.25 |  | 1
1375 | AMOCO | 69 | 0.56 |  | 1
1376 | AMOCO T | 69 |  |  | 1
1378 | COLO CTY | 69 | 15.1 |  | 1
1379 | LORAINE | 69 | 1.2 |  | 1
1380 | ROSCOE | 69 | 3.98 |  | 1
1381 | SWEETWTR | 69 | 6.17 |  | 1
1382 | USGYP ST | 69 |  |  | 1
1383 | USGYP 2 | 69 |  |  | 1
1384 | USGYP 1 | 69 | 4.4 |  | 1
1385 | FLINTKOT | 69 | 1.66 |  | 1
1386 | FLINT ST | 69 | 22.21 |  | 1
1387 | USGYP T | 69 |  |  | 1
1388 | WELCH LE | 69.6 | 4.07 |  | 1
1389 | WELCH T | 69.6 |  |  | 1
1390 | WELCH | 69.6 | 8.43 |  | 1
1391 | DAWSON | 69.6 | 0.54 |  | 1
1392 | OXY USA | 69.6 | 4.85 |  | 1
1393 | DAWSN LE | 69.6 | 4.57 |  | 1
1394 | GTTY V T | 138 |  |  | 1
1395 | GETTY VL | 138 | 3.09 |  | 1
1398 | RADIUM M | 138 |  |  | 1
1400 | TXCO COG | 69 | 10.94 |  | 1
1401 | COGDEL T | 69 |  |  | 1
1402 | COGDELL | 69 | 19.49 |  | 1
1406 | OAKCREEK | 69.6 | 0.64 |  | 1
1407 | LONESTAR | 69.6 | 8.79 |  | 1
1408 | NOLANWTA | 69.6 | 4.38 |  | 1
1409 | NOLAN WT | 69.6 |  |  | 1
1410 | ENSCRKSS | 138 |  |  | 1
1411 | ENSCRKSS | 69 |  |  | 1
1412 | PLAINV T | 69 |  |  | 1
1416 | SWTWTR1G | 13.8 |  | 29 | 1
1417 | SWTWTR2G | 13.8 |  | 69 | 1
1418 | SWTWTR3G | 13.8 |  | 65 | 1
1419 | SWTWTR4G | 13.8 |  | 65 | 1
1420 | SWEETWTR | 345 |  |  | 1
1421 | WILLOWCK | 345 |  |  | 2
1422 | BOWMAN | 345 |  |  | 1
1423 | BOWMAN A | 138 |  |  | 1
1424 | BOWMAN B | 138 |  |  | 1
1425 | FISHRDSS | 345 |  |  | 1
1426 | FISHRDSS | 138 |  |  | 1
1427 | FISHR RD | 138 | 13.23 |  | 1
1429 | JXBRO SS | 345 |  |  | 1
1430 | GRAHAM | 345 |  |  | 1
1431 | GRAHAM P | 138 |  |  | 1
1432 | GRAM 2 G | 22 |  | 384 | 1
1433 | GRAM 1 G | 20 |  | 229 | 1
1434 | WCPC | 345 |  |  | 2
1436 | PARKER | 345 |  |  | 2
1440 | CMCHE SS | 345 |  |  | 2
1441 | CMCHE SS | 138 |  |  | 2
1446 | LK WICH | 138 |  |  | 1
1447 | LK WICH | 69 |  |  | 1
1448 | WFALLS | 138 | 57.26 |  | 1
1449 | WFALLS | 69 |  |  | 1
1450 | PLEASVAL | 138 |  |  | 1
1451 | PLEASVAL | 69 |  |  | 1
1452 | LANHAM M | 69 |  |  | 1
1453 | WCPC 1 G | 25 |  | 216 | 2
1454 | WCPC 2 G | 25 |  | 216 | 2
1455 | WCPC 3 G | 25 |  | 268 | 2
1464 | S WFALLS | 138 |  |  | 1
1467 | NORTHSTR | 138 | 3.32 |  | 1
1468 | AROWHEAD | 138 | 0.98 |  | 1
1469 | SUNSET | 138 |  |  | 2
1470 | NEWPRT M | 138 |  |  | 1
1471 | CARTER M | 138 |  |  | 2
1472 | NAVYK SS | 138 |  |  | 1
1473 | NAVYK SS | 69 |  |  | 1
1474 | SCOTLD M | 138 |  |  | 1
1475 | WINDTHOR | 138 |  |  | 1
1476 | MARKLEY | 138 | 0.68 |  | 1
1477 | RICE | 138 |  |  | 1
1478 | AROHD M | 138 |  |  | 1
1480 | RATHGBER | 138 | 18.78 |  | 1
1483 | CITYVIEW | 138 | 35.5 |  | 1
1484 | PPG | 138 | 12.95 |  | 1
1485 | ACROCH | 138 | 2.84 |  | 1
1486 | BOOMTOWN | 138 | 15.91 |  | 1
1489 | SIKES | 138 | 15.68 |  | 1
1492 | RVR BEND | 138 | 31.6 |  | 1
1493 | ARTHR ST | 138 | 75.91 |  | 1
1494 | WF HOSP | 138 | 2.91 |  | 1
1496 | CERTEEDW | 138 | 17.55 |  | 1
1497 | CERTEEDE | 138 | 17.97 |  | 1
1498 | WF COGEN | 138 |  |  | 1
1499 | PARKWY E | 138 | 19.89 |  | 1
1500 | PARKWY W | 138 | 17.9 |  | 1
1503 | N WFALLS | 69 | 34.51 |  | 1
1504 | NWF BYPS | 69 |  |  | 1
1507 | N WFAL T | 69 |  |  | 1
1508 | WF BSN T | 69 |  |  | 1
1509 | PETROL M | 69 |  |  | 1
1511 | WF BASIN | 69 | 4.76 |  | 1
1512 | DIAMNDSH | 69 | 1.05 |  | 1
1514 | SHEP AFB | 69.6 | 31.63 |  | 1
1515 | SHPRD T1 | 69.6 |  |  | 1
1516 | IOWA PKT | 69.6 |  |  | 1
1517 | BURKBURN | 69.6 | 13.93 |  | 1
1518 | IOWAPARK | 69.6 | 12.92 |  | 1
1519 | CRYOVAC | 69.6 | 21.92 |  | 1
1520 | CRYVAC T | 69.6 |  |  | 1
1522 | NAVYKPOO | 69 | 2.82 |  | 1
1525 | ARCH CTY | 69 | 6.42 |  | 1
1526 | BLACKWEL | 69 | 2.89 |  | 1
1527 | HOLLIDAY | 69 | 8.87 |  | 1
1530 | BAYLOR | 69 |  |  | 1
1531 | SEYMRBAS | 69 | 2.04 |  | 1
1532 | SEYMOUR | 69 | 0.6 |  | 1
1533 | BOMARTON | 69 | 0.07 |  | 1
1536 | KMA T | 69 |  |  | 1
1537 | KMA | 69 | 7.34 |  | 1
1538 | ELECTRA | 69 | 6.34 |  | 1
1541 | ROBNTECH | 69 | 1.69 |  | 1
1543 | HENRITAW | 69 | 0.79 |  | 1
1544 | HENRIETA | 69 | 10.15 |  | 1
1545 | RNGMAG T | 69 |  |  | 1
1546 | RNGMAG | 69 | 1.79 |  | 1
1547 | BELLEVUE | 69 | 1.41 |  | 1
1548 | MONTAG M | 69 |  |  | 1
1549 | BOWIESVC | 69 | 0.34 |  | 1
1550 | BOWIE | 69 | 0.31 |  | 1
1552 | WIZRDPOD | 69 |  |  | 2
1553 | CHCO W | 69 |  |  | 2
1554 | CHCO CS1 | 69 | 0.29 |  | 2
1555 | JACKAMCO | 69 | 0.49 |  | 2
1556 | JACK | 69 | 12.1 |  | 2
1557 | JACK TRI | 69 | 0.1 |  | 2
1558 | JACK SIN | 69 | 1.44 |  | 2
1561 | ALVORD | 138 | 6.22 |  | 2
1562 | CHCO W T | 138 |  |  | 2
1563 | CHCO W | 138 | 8 |  | 2
1564 | CHCO GH | 138 | 12.81 |  | 2
1565 | BRDGPORT | 138 | 17.86 |  | 2
1566 | DECATUR | 138 | 34.12 |  | 2
1567 | DECATUR | 69 |  |  | 2
1568 | ALLISONT | 69 |  |  | 2
1570 | RHOME | 138 | 12.77 |  | 2
1571 | ORAN | 138 |  |  | 2
1572 | ORAN | 69 | 5.76 |  | 2
1573 | GRAFORPT | 69 |  |  | 2
1575 | MINWL W | 138 | 21.12 |  | 2
1576 | MINWLJCT | 138 |  |  | 2
1577 | MINWL 2 | 138 | 20.24 |  | 2
1578 | PALOPT M | 138 |  |  | 2
1579 | ALEDO TU | 138 | 19.43 |  | 2
1580 | MINWL 1 | 138 | 16.94 |  | 2
1581 | GRAFORD | 69 | 0.52 |  | 2
1583 | LIVE OAK | 69 | 8.02 |  | 2
1584 | MINWL E | 138 | 14.5 |  | 2
1585 | WTHFRD W | 69 |  |  | 2
1586 | WTHFRD | 69 | 9.57 |  | 2
1587 | WTHFRD E | 69 | 6.32 |  | 2
1588 | LGNVISTA | 69 | 17.27 |  | 2
1591 | SPRGTOWN | 138 | 15.73 |  | 2
1592 | WTHFRD | 138 |  |  | 2
1595 | LIPAN | 138 | 2.66 |  | 2
1596 | GRAHAMSS | 138 |  |  | 1
1597 | GRAHAMSS | 69 |  |  | 1
1598 | BALSORA | 138 | 6.8 |  | 2
1601 | GRAHAM E | 138 | 18.97 |  | 1
1602 | GRAHAM | 69 | 17.67 |  | 1
1603 | OLNEY M | 69 |  |  | 1
1604 | ANARENE | 69 | 1.01 |  | 1
1607 | S BEND | 69 | 1.14 |  | 1
1608 | IVAN | 69 | 4.97 |  | 1
1612 | BRECK N | 138 | 7.84 |  | 1
1613 | BRECK T | 138 |  |  | 1
1614 | BRECK | 138 | 31.75 |  | 1
1615 | BRECK | 69 | 11.85 |  | 1
1616 | SUNECH T | 138 |  |  | 1
1617 | SUN ECH | 138 | 3.12 |  | 1
1618 | CADDO | 138 | 1.64 |  | 1
1619 | COLNY CK | 138 | 0.8 |  | 1
1622 | EASTLAND | 69 | 15.25 |  | 1
1623 | MORT VAL | 69 | 1.93 |  | 1
1624 | LEON | 138 |  |  | 1
1625 | LEON 2 | 69 | 10.66 |  | 1
1626 | LEON 5 | 69 |  |  | 1
1627 | RAN GULF | 69 | 1.42 |  | 1
1628 | RANGER | 69 | 6.92 |  | 1
1630 | GORMAN | 69.6 | 5.34 |  | 1
1631 | DLNMAG T | 69.6 |  |  | 1
1632 | DLNMAG | 69.6 | 0.47 |  | 1
1633 | DELEON | 69.6 | 8.09 |  | 2
1634 | CMYNHM T | 69 |  |  | 2
1635 | CMYNHM | 69 | 0.23 |  | 2
1636 | DUBLIN | 138 | 8.64 |  | 2
1637 | DUBLIN | 69 |  |  | 2
1640 | LNGLVL M | 138 |  |  | 2
1641 | STPHVIL | 138 | 59.19 |  | 2
1644 | SELDEN M | 138 |  |  | 2
1645 | JOHNVL M | 138 |  |  | 2
1646 | WALNUTSP | 138 | 1.22 |  | 2
1647 | WALSPTNP | 69.6 |  |  | 2
1649 | HASSE M | 138 |  |  | 2
1650 | CMCHE T | 138 |  |  | 2
1651 | CMCHE | 138 | 13.07 |  | 2
1654 | ZEPHYR M | 138 |  |  | 2
1655 | BRNWD SS | 138 |  |  | 2
1656 | BRNWD S | 138 | 49.68 |  | 2
1661 | BRNWD | 138 | 48.56 |  | 2
1662 | BRNWD | 69 |  |  | 2
1665 | PROCTOR | 69 | 1.71 |  | 2
1666 | BLANKET | 69 | 1.05 |  | 2
1669 | LBRNWD T | 69 |  |  | 2
1670 | LBRNWD | 69 | 7.86 |  | 2
1671 | BANGS | 69 | 5.72 |  | 2
1675 | TNCG 1 G | 13.8 |  | 79 | 5
1676 | TNCG 2 G | 13.8 |  | 82 | 5
1677 | TNCG 3 G | 13.8 |  | 95 | 5
1678 | LPP 1 G | 18 |  | 159 | 5
1679 | LPP 2 G | 18 |  | 157 | 5
1680 | LPP 3 G | 18 |  | 199 | 5
1681 | LPP 4 G | 18 |  | 156 | 5
1682 | LPP 5 G | 18 |  | 163 | 5
1683 | LPP 6 G | 18 |  | 200 | 5
1684 | LAMARPWR | 345 |  |  | 5
1685 | FARM SW | 345 |  |  | 5
1687 | VAL 1 G | 20 |  | 0 | 5
1688 | VAL 2 G | 22 |  | 0 | 5
1689 | VAL 3 G | 22 |  | 0 | 5
1690 | VALLEY | 345 |  |  | 5
1691 | VALLEY | 138 |  |  | 5
1692 | PARIS SS | 345 |  |  | 5
1693 | PARIS SS | 138 |  |  | 5
1694 | TENASKA | 138 |  |  | 5
1695 | MOSES | 345 |  |  | 5
1696 | MOSES-T | 345 |  |  | 5
1697 | SULSP SS | 345 |  |  | 5
1698 | SULSP SS | 138 | 4.95 |  | 5
1701 | MOSES1 G | 18 |  | 535 | 5
1702 | MOSES2 G | 18 |  | 551 | 5
1703 | MOSES3 G | 24 |  | 765 | 5
1704 | SHER LM | 138 | 6.82 |  | 5
1706 | GAIN E T | 138 |  |  | 5
1707 | GAIN E | 138 | 21.23 |  | 5
1708 | GAIN | 138 | 35.66 |  | 5
1709 | GAIN | 69 |  |  | 5
1710 | GAIN N | 138 | 11.11 |  | 5
1712 | MUENSTER | 69 | 5.98 |  | 5
1713 | MEMC TW | 138 |  |  | 5
1714 | SHRM TI2 | 138 | 1.93 |  | 5
1715 | MEMC 1 | 138 | 15.99 |  | 5
1716 | ST JO M | 69 |  |  | 2
1717 | MEMC 2 | 138 | 1.3 |  | 5
1718 | GAINRE T | 69 |  |  | 5
1719 | GAINCH T | 69 |  |  | 5
1720 | GAINNS T | 69 |  |  | 5
1721 | GAINNS | 69 |  |  | 5
1722 | GAINCH | 69 | 0 |  | 5
1723 | LIBERTY | 138 |  |  | 5
1724 | SEWHTBOR | 138 | 5.93 |  | 5
1725 | GORDVL T | 69.6 |  |  | 5
1726 | SADLER | 69.6 | 1.23 |  | 5
1727 | GORDVL | 69.6 | 0.57 |  | 5
1728 | WHTBOR | 69.6 |  |  | 5
1732 | SHER NW | 138 | 60.23 |  | 5
1733 | PERRIN T | 138 |  |  | 5
1734 | FINK T | 138 |  |  | 5
1735 | FINK | 138 | 26.67 |  | 5
1736 | PERRIN | 138 | 7.93 |  | 5
1737 | DNSN W | 138 | 23.7 |  | 5
1739 | DNSN D T | 138 |  |  | 5
1740 | TI TAP | 138 |  |  | 5
1741 | L TEXOMA | 138 | 3.22 |  | 5
1742 | LTEXMA T | 138 |  |  | 5
1743 | DNSN N | 138 | 26.79 |  | 5
1745 | DNSN | 138 | 42.18 |  | 5
1746 | SHER E | 138 | 37.36 |  | 5
1747 | CHERY TU | 138 |  |  | 5
1749 | SHRM TI1 | 138 | 5.59 |  | 5
1750 | SHER S | 138 | 30.97 |  | 5
1751 | EVANAL | 138 |  |  | 5
1752 | WHT MND | 138 |  |  | 5
1753 | MEMC TE | 138 |  |  | 5
1754 | VAN AL | 138 | 21.13 |  | 5
1755 | ECTOR P | 138 |  |  | 5
1757 | ALHUB TU | 138 |  |  | 5
1758 | PAYNE | 138 | 32.49 |  | 5
1759 | PAYNE | 69 |  |  | 5
1760 | BONHM SS | 138 |  |  | 5
1761 | BONHM SS | 69 |  |  | 5
1762 | BONHM NW | 138 | 4.5 |  | 5
1763 | PINKHILM | 138 |  |  | 5
1764 | BELLS | 69.6 | 2.94 |  | 5
1765 | ECTOR | 69 | 1.74 |  | 5
1766 | EXPLORER | 138 | 8.18 |  | 5
1768 | DEPORT | 138 |  |  | 5
1769 | PARISE T | 138 |  |  | 5
1770 | LAMAR T | 138 |  |  | 5
1771 | LAMAR BM | 138 |  |  | 5
1772 | LMRBM | 69 |  |  | 5
1773 | PARIS E | 138 | 37.97 |  | 5
1774 | PARIS N | 138 | 40.88 |  | 5
1775 | PARISN T | 138 |  |  | 5
1776 | PARIS KC | 138 | 19.02 |  | 5
1777 | PARIS | 138 | 39.37 |  | 5
1778 | PARIS | 69 |  |  | 5
1779 | LAMAR CO | 69 |  |  | 5
1780 | RCST | 138 |  |  | 5
1781 | RCST | 69 |  |  | 5
1782 | SHERRY P | 69 |  |  | 5
1783 | RCST T | 69 |  |  | 5
1784 | CLARKVL | 69 | 13.7 |  | 5
1785 | BAGWELL | 69 | 0.15 |  | 5
1786 | E PARISM | 138 |  |  | 5
1788 | BRKSTON | 69 | 2.66 |  | 5
1789 | HONEY GR | 69 | 5.67 |  | 5
1790 | WINDM TU | 69 |  |  | 5
1791 | MOSE MIN | 138 | 22.04 |  | 5
1793 | TALCOPOD | 138 |  |  | 5
1794 | MOSES T | 138 |  |  | 5
1795 | MOSES | 138 |  |  | 5
1796 | SUL BLF | 138 | 1.25 |  | 5
1797 | RKWELL T | 138 |  |  | 5
1798 | SULSP E | 138 | 19.46 |  | 5
1799 | RKWELL | 138 |  |  | 5
1800 | MRTN SPG | 138 | 18.09 |  | 5
1803 | PARS P T | 69 |  |  | 5
1805 | COOPER | 69 | 8.22 |  | 5
1806 | ENLOE T | 69 |  |  | 5
1808 | BONHM | 138 | 35.11 |  | 5
1809 | WOLF CTY | 138 | 7.92 |  | 5
1811 | SULSPG T | 138 |  |  | 5
1812 | CUMBY | 69.6 | 3.09 |  | 5
1813 | CUMBY T | 69.6 |  |  | 5
1814 | SULSPG | 138 | 36.12 |  | 5
1815 | CUMBY T | 138 | 0.88 |  | 5
1816 | COMM SS | 138 |  |  | 5
1817 | COMM T 2 | 138 |  |  | 5
1819 | COMM S | 138 | 18.6 |  | 5
1820 | COMM | 138 | 20.31 |  | 5
1821 | COMM | 69 |  |  | 5
1822 | COOPLK T | 138 |  |  | 5
1823 | COOPLK | 138 | 6.02 |  | 5
1824 | NEYLAND | 69 | 3.86 |  | 5
1825 | GREENVIL | 69 |  |  | 2
1826 | CADML | 69 | 6.3 |  | 2
1827 | CADMLX T | 69 |  |  | 2
1828 | CADMLX | 69 | 8.51 |  | 2
1829 | BURROW T | 69 |  |  | 2
1830 | ROYSE GN | 69 |  |  | 2
1833 | BRKSTNTP | 138 |  |  | 5
1845 | RNKETP33 | 345 |  |  | 2
1847 | RNKETP31 | 345 |  |  | 2
1848 | RNKETP11 | 138 |  |  | 2
1849 | RNKETP32 | 345 |  |  | 2
1850 | RNKETP12 | 138 |  |  | 2
1851 | ROANOKE1 | 345 |  |  | 2
1852 | ROANOKE2 | 138 |  |  | 2
1853 | ROANOKE | 345 |  |  | 2
1854 | ROANOKE | 138 | 33.29 |  | 2
1855 | ALLIANCE | 345 | 49.73 |  | 2
1856 | KELLERT1 | 138 |  |  | 2
1857 | MCPHER M | 138 |  |  | 2
1858 | PEDAN T | 138 |  |  | 2
1859 | EAGLE MT | 345 |  |  | 2
1860 | EAGLE MT | 138 |  |  | 2
1861 | EGMT1 G | 15.5 |  | 0 | 2
1862 | EGMT2 G | 20 |  | 0 | 2
1863 | EGMT3 G | 20 |  | 0 | 2
1868 | WLFHMDPT | 345 |  |  | 2
1869 | BENB A T | 345 |  |  | 2
1870 | BENB B T | 345 |  |  | 2
1873 | BENBRK | 345 |  |  | 2
1874 | BENBRK A | 138 | 36.82 |  | 2
1875 | BENBRK B | 138 | 23.72 |  | 2
1876 | WLFHOL | 345 |  |  | 2
1877 | WLFHOL1G | 12.5 |  | 214 | 2
1878 | WLFHOL2G | 16 |  | 213 | 2
1879 | WLFHOL3G | 12.5 |  | 264 | 2
1880 | ROCKY CK | 345 |  |  | 2
1881 | ROCKY CK | 138 |  |  | 2
1882 | EV WEST | 345 |  |  | 2
1883 | EVERMN A | 138 |  |  | 2
1884 | EVERMN B | 138 |  |  | 2
1885 | EVER 1BT | 345 |  |  | 2
1886 | EV EAST | 345 |  |  | 2
1887 | EVER 2BT | 345 |  |  | 2
1888 | DEC T | 345 |  |  | 2
1889 | DEC 1 G | 24 |  | 793 | 2
1890 | DECORDVA | 345 |  |  | 2
1891 | DECORDVA | 138 |  |  | 2
1892 | DECT A G | 13.8 |  | 68 | 2
1893 | DECT B G | 13.8 |  | 70 | 2
1894 | DECT C G | 13.8 |  | 68 | 2
1895 | DECT D G | 13.8 |  | 68 | 2
1898 | CMPK 1 G | 22 |  | 1157 | 2
1899 | CMPK 2 G | 22 |  | 1128 | 2
1900 | COM PEAK | 345 | 2.07 |  | 2
1902 | JOHN SS | 345 |  |  | 2
1904 | WEBB 3 | 345 | 39.29 |  | 2
1905 | GRIFTH M | 138 |  |  | 2
1906 | VENUS S | 345 |  |  | 2
1907 | VENUS N | 345 |  |  | 2
1908 | VENUS | 138 | 18.45 |  | 2
1909 | VENSIND1 | 138 |  |  | 2
1910 | VENSIND2 | 138 |  |  | 2
1911 | WEBB 1 | 345 | 82.66 |  | 2
1912 | MAYFD NT | 138 |  |  | 2
1913 | MAYFD N | 138 | 37.31 |  | 2
1914 | MAYFD S | 138 | 44.85 |  | 2
1915 | MAYFD ST | 138 |  |  | 2
1916 | LIG2 T | 345 |  |  | 2
1917 | SHERRY T | 345 |  |  | 2
1918 | SHERRY | 345 |  |  | 2
1919 | SHERRY A | 138 | 26.79 |  | 2
1920 | SHERRY B | 138 | 16.73 |  | 2
1921 | LIGGETT | 345 |  |  | 2
1922 | LIGNORTH | 138 |  |  | 2
1923 | LIGAUTO1 | 138 |  |  | 2
1924 | LIGSOUTH | 138 | 40.93 |  | 2
1925 | LIGAUTO2 | 138 |  |  | 2
1926 | LIGRING | 345 |  |  | 2
1927 | LIGRING | 345 |  |  | 2
1928 | LIGRING | 345 |  |  | 2
1929 | CENTURY1 | 345 | 89.54 |  | 2
1930 | CENTURY3 | 345 | 92.86 |  | 2
1931 | COURTLND | 345 | 187.12 |  | 2
1932 | KENNDLE1 | 345 | 90.2 |  | 2
1933 | KENNDLE2 | 345 |  |  | 2
1934 | SHRY 2T | 345 |  |  | 2
1935 | SYCMR CK | 345 | 94.67 |  | 2
1936 | MELP56NO | 345 |  |  | 2
1937 | MELP 5 G | 21 |  | 234 | 2
1938 | MELP 6 G | 21 |  | 234 | 2
1939 | MELP S | 345 |  |  | 2
1940 | MELP N | 345 |  |  | 2
1941 | MELP 1 G | 21 |  | 225 | 2
1942 | MELP 2 G | 21 |  | 214 | 2
1943 | MELP 3 G | 21 |  | 217 | 2
1944 | MELP 4 G | 21 |  | 222 | 2
1945 | HAND 1 G | 13 |  | 0 | 2
1946 | HAND 2 G | 13 |  | 0 | 2
1947 | HAND 3 G | 19 |  | 392 | 2
1948 | HAND 4 G | 26 |  | 360.8 | 2
1949 | HAND 5 G | 26 |  | 360.8 | 2
1950 | HANDLEYC | 138 |  |  | 2
1951 | HANDLEYD | 138 | 45.5 |  | 2
1952 | HANDLEY | 69 |  |  | 2
1955 | CALMONT | 138 | 61.97 |  | 2
1956 | CALMONT | 69 | 19.34 |  | 2
1957 | SAGINAW | 138 |  |  | 2
1958 | SAGINAW | 69 |  |  | 2
1961 | N MAIN | 138 | 54.3 |  | 2
1962 | ALCON#1 | 138 |  |  | 2
1963 | ALCON#2 | 138 |  |  | 2
1964 | N MAIN | 69 |  |  | 2
1967 | FST HILL | 138 | 67.36 |  | 2
1968 | FST HILL | 69 |  |  | 2
1970 | HIGHL ME | 138 |  |  | 2
1972 | TU JNS M | 138 |  |  | 2
1984 | ARGYLE | 138 |  |  | 2
1985 | CORINTH | 138 | 97.59 |  | 2
1986 | KRUM T | 138 |  |  | 2
1987 | KRUM | 138 | 14.88 |  | 2
1988 | VAL VIEW | 138 | 2.91 |  | 2
1989 | KRUM | 69 |  |  | 2
1990 | KRUM MBZ | 138 |  |  | 2
1993 | ARCO | 138 |  |  | 2
1994 | KRUGRVLE | 138 | 16.87 |  | 2
1996 | ATM T1 | 138 |  |  | 2
1997 | ATM T2 | 138 |  |  | 2
1998 | ATMEL 1 | 138 | 2.67 |  | 2
1999 | ATMEL 2 | 138 | 37.31 |  | 2
2001 | IV NORTH | 138 | 130.33 |  | 2
2002 | IV BLT T | 138 |  |  | 2
2003 | IV BELT1 | 138 |  |  | 2
2004 | IV BELT2 | 138 | 44.58 |  | 2
2006 | IV VAL V | 138 | 40.88 |  | 2
2009 | DFW SW | 138 | 61.12 |  | 2
2010 | TRIGAS1T | 138 |  |  | 2
2011 | TRIGAS | 138 | 4.76 |  | 2
2014 | COPPEL T | 138 |  |  | 2
2015 | COPPELL | 138 | 69.05 |  | 2
2016 | EULESS | 138 | 115.08 |  | 2
2017 | COPELL S | 138 | 40.98 |  | 2
2018 | WROANOKE | 138 | 41.03 |  | 2
2019 | KIMBALL1 | 138 |  |  | 2
2020 | STHLAKE | 138 | 19.87 |  | 2
2021 | GV BALL | 138 | 109.23 |  | 2
2022 | DFW NW | 138 | 58.42 |  | 2
2023 | KIMBALL2 | 138 | 69.89 |  | 2
2024 | MCKAMY | 138 | 65.25 |  | 2
2025 | MCK T | 138 |  |  | 2
2026 | CLYVIL1T | 138 | 108.45 |  | 2
2027 | BEAR CK1 | 138 | 73.68 |  | 2
2029 | CHRGRV M | 138 |  |  | 2
2030 | FMPOD TU | 138 |  |  | 2
2031 | FLWMNDS | 138 | 21.47 |  | 2
2033 | KEL MGT | 138 |  |  | 2
2034 | KEL MG2T | 138 |  |  | 2
2035 | BEAR CK3 | 138 | 30.67 |  | 2
2036 | KELLERT2 | 138 |  |  | 2
2037 | WPKELLR1 | 138 | 44.7 |  | 2
2038 | WPKELLR2 | 138 |  |  | 2
2039 | MEAD PRK | 138 | 33.54 |  | 2
2040 | MEADPRK2 | 138 |  |  | 2
2041 | SMITHFD1 | 138 | 31.52 |  | 2
2042 | SMITHFD2 | 138 | 60.15 |  | 2
2043 | WATG N T | 138 |  |  | 2
2044 | WATG S T | 138 |  |  | 2
2045 | WATUGA 1 | 138 | 52.38 |  | 2
2046 | WATUGA 2 | 138 | 31.17 |  | 2
2047 | HALTOM 1 | 138 |  |  | 2
2048 | GEMINI 2 | 138 | 33.12 |  | 2
2049 | GEMINI 1 | 138 | 42.34 |  | 2
2050 | BEDFORD | 138 | 66.57 |  | 2
2051 | BD WDSON | 138 | 63.03 |  | 2
2053 | IVBLT 2T | 138 |  |  | 2
2054 | IRVING | 138 | 57.41 |  | 2
2055 | IV GRANT | 138 | 65.25 |  | 2
2062 | AZLE | 138 | 50.7 |  | 2
2065 | EMCS | 138 | 2.45 |  | 2
2066 | ROSEN 1T | 138 |  |  | 2
2067 | ROSEN 2T | 138 |  |  | 2
2068 | ROSEN 1 | 138 | 31.45 |  | 2
2069 | ROSEN 2 | 138 | 35.02 |  | 2
2070 | BLUE MD2 | 138 | 28.76 |  | 2
2071 | BLUE MD1 | 138 | 33.36 |  | 2
2075 | WAGROBT | 138 | 38.15 |  | 2
2077 | FOSIL CK | 138 | 111.03 |  | 2
2085 | SANSOM 1 | 138 | 53.8 |  | 2
2086 | SANSOM 2 | 138 | 34.53 |  | 2
2087 | WHILL 13 | 138 | 43.96 |  | 2
2088 | WHILL 24 | 138 | 35.63 |  | 2
2090 | HRTG | 13 | 48.3 |  | 2
2091 | HRTG1 | 138 |  |  | 2
2092 | HRTG2 | 138 |  |  | 2
2093 | HRTG3 | 69 |  |  | 2
2094 | GEN DYN | 69 | 2.14 |  | 2
2098 | HALTOM 2 | 138 | 60.25 |  | 2
2099 | RICHLN 1 | 138 | 26.1 |  | 2
2100 | RICHLN 2 | 138 | 48.58 |  | 2
2101 | SPGDL1 | 138 | 42.79 |  | 2
2102 | SPGDL2 | 138 |  |  | 2
2103 | RANDL WT | 138 |  |  | 2
2104 | RANDL ET | 138 |  |  | 2
2105 | RANDL 1 | 138 | 28.45 |  | 2
2106 | RANDL 2 | 138 | 27.08 |  | 2
2109 | WHITE 1T | 138 |  |  | 2
2110 | WHITE 2T | 138 |  |  | 2
2111 | WHITE 1 | 138 | 27.6 |  | 2
2112 | WHITE 2 | 138 | 17.39 |  | 2
2113 | TRINITY1 | 138 | 29.89 |  | 2
2114 | TRINITY3 | 138 |  |  | 2
2115 | HURST N | 138 | 89.06 |  | 2
2116 | HURST S | 138 |  |  | 2
2117 | DAVIS T | 138 |  |  | 2
2121 | EU SOUTH | 138 | 77.8 |  | 2
2123 | PIPELINE | 138 |  |  | 2
2124 | INT AIR1 | 138 | 32.98 |  | 2
2125 | INT AIR2 | 138 | 56.09 |  | 2
2128 | WATSON | 138 | 54.14 |  | 2
2133 | BRKHOL1T | 138 |  |  | 2
2134 | BRKHOL2T | 138 |  |  | 2
2135 | BRKHOL 1 | 138 | 34.23 |  | 2
2136 | BRKHOL 2 | 138 | 30.45 |  | 2
2137 | GSW 1 | 138 | 57.2 |  | 2
2138 | GSW 2 | 138 | 20.58 |  | 2
2139 | GEN MOT1 | 138 |  |  | 2
2140 | GEN MOT2 | 138 |  |  | 2
2146 | AM MFG T | 138 |  |  | 2
2147 | AM MFG | 138 | 15.78 |  | 2
2148 | SPGDL 2T | 138 |  |  | 2
2150 | CURRIE | 138 | 44.55 |  | 2
2151 | BLACKSTN | 138 | 65.25 |  | 2
2152 | CARSWELL | 138 | 12.07 |  | 2
2157 | DENTN AV | 69 | 39.21 |  | 2
2158 | DUVAL | 69 | 55.69 |  | 2
2159 | BRYAN T | 69 |  |  | 2
2160 | BRYAN AV | 69 | 61.5 |  | 2
2161 | MCDONUGH | 69 | 1.05 |  | 2
2164 | HEMPHILL | 138 | 78.01 |  | 2
2166 | EPDC | 13.2 | 36.92 |  | 2
2167 | AYERS | 138 | 23.54 |  | 2
2168 | EPDCADUD | 138 |  |  | 2
2169 | EPDCSMUD | 138 |  |  | 2
2170 | EPDCFRUD | 138 |  |  | 2
2172 | MIST 12 | 138 | 28.15 |  | 2
2173 | MIST 34 | 138 | 36.52 |  | 2
2174 | HORNE 13 | 138 | 51.53 |  | 2
2175 | HORNE 24 | 138 | 42.13 |  | 2
2176 | FARON 1 | 138 | 26.07 |  | 2
2177 | FARON 2 | 138 | 33.32 |  | 2
2178 | EPDC1 | 138 |  |  | 2
2179 | EPDC2 | 138 |  |  | 2
2180 | EPDC3 | 138 |  |  | 2
2182 | BRYT IV1 | 138 | 33.12 |  | 2
2183 | BRYT IV2 | 138 | 28.63 |  | 2
2184 | WDGWD NT | 138 |  |  | 2
2185 | WDGWD ST | 138 |  |  | 2
2186 | WDGWD 1 | 138 | 37.5 |  | 2
2187 | WDGWD 23 | 138 | 54.04 |  | 2
2188 | PAFFRD 1 | 138 | 24.27 |  | 2
2189 | PAFFRD 2 | 138 | 43.01 |  | 2
2190 | EDGCLF13 | 138 | 56.76 |  | 2
2191 | EDGCLF 2 | 138 | 26.57 |  | 2
2192 | ROGERS 1 | 138 | 16.13 |  | 2
2193 | ROGERS 2 | 138 | 18.98 |  | 2
2194 | ALCONTP1 | 138 |  |  | 2
2195 | ALCONTP2 | 138 |  |  | 2
2196 | PRIMRSE1 | 138 | 67.26 |  | 2
2197 | PRIMRSE3 | 138 |  |  | 2
2204 | CRESSON | 69 | 4.5 |  | 2
2205 | CROWLEY | 69 | 2.5 |  | 2
2208 | MANSFLD | 138 | 64.78 |  | 2
2209 | BURLSON | 138 | 90.87 |  | 2
2210 | JOSHUA | 138 | 12.73 |  | 2
2211 | ROLLHL1T | 138 |  |  | 2
2212 | ROLLHL2T | 138 |  |  | 2
2213 | TX STL | 138 |  |  | 2
2214 | ROLL HL1 | 138 | 2.97 |  | 2
2215 | ROLL HL2 | 138 | 2.29 |  | 2
2219 | BW/TAT T | 138 |  |  | 2
2220 | TATE W T | 138 |  |  | 2
2221 | TATE E T | 138 |  |  | 2
2222 | TAT SPG1 | 138 | 65.05 |  | 2
2223 | TAT SPG3 | 138 | 35.2 |  | 2
2224 | OAK H 1T | 138 |  |  | 2
2225 | OAK H 2T | 138 |  |  | 2
2226 | OAK HIL1 | 138 | 30.71 |  | 2
2227 | OAK HIL2 | 138 | 36.72 |  | 2
2232 | BOWEN 2T | 138 |  |  | 2
2233 | BOWEN 2 | 138 | 41.93 |  | 2
2234 | VILGCRK | 138 | 23.58 |  | 2
2239 | DAVIS 1 | 138 | 31.71 |  | 2
2240 | DAVIS 2 | 138 | 44.18 |  | 2
2241 | ENNIS W | 138 |  |  | 2
2245 | LAKEWD 1 | 138 | 13.42 |  | 2
2246 | LAKEWD 2 | 138 | 10.78 |  | 2
2247 | PANTEGO | 138 | 29.24 |  | 2
2248 | BOWEN 1 | 138 | 35.48 |  | 2
2250 | BOWEN 1T | 138 |  |  | 2
2251 | ARLTON 1 | 138 | 48.98 |  | 2
2252 | ARLTON 2 | 138 | 31.67 |  | 2
2257 | PK ROW 1 | 138 | 24.64 |  | 2
2258 | PK ROW 2 | 138 | 37.33 |  | 2
2259 | LTV | 138 | 28.56 |  | 2
2260 | POLY AM | 138 | 22.56 |  | 2
2262 | GRD PRIE | 138 | 57.67 |  | 2
2265 | GPWEST | 138 | 7.54 |  | 2
2270 | SHDY GRV | 138 | 70.01 |  | 2
2271 | IV HUN T | 138 |  |  | 2
2272 | BIG 3 GP | 138 |  |  | 2
2273 | IV HUNTF | 138 |  |  | 2
2274 | DALWORTH | 138 | 62.78 |  | 2
2275 | BIG3FW T | 138 |  |  | 2
2276 | IV HNT 2 | 138 | 24.69 |  | 2
2277 | DECRD SB | 138 | 18.98 |  | 2
2278 | CPK STUP | 138 | 4.06 |  | 2
2279 | CLEB SS | 138 |  |  | 2
2280 | CLEB N | 138 | 52.15 |  | 2
2281 | GODLEY | 138 | 4.53 |  | 2
2283 | AIRLQD M | 138 |  |  | 2
2290 | CLEBURNE | 138 | 43.29 |  | 2
2291 | CLEB W | 138 | 23.32 |  | 2
2294 | KEENE | 138 | 15.24 |  | 2
2297 | ALVARADO | 138 | 12.83 |  | 2
2298 | ALVARADO | 69.4 |  |  | 2
2300 | CHAPST T | 138 |  |  | 2
2301 | CHAPSTF1 | 138 |  |  | 2
2302 | CHAPSTF2 | 138 | 71.1 |  | 2
2304 | CHAPSTML | 138 | 50.01 |  | 2
2305 | AIRPRD T | 138 |  |  | 2
2306 | AIRPRD | 138 | 13.19 |  | 2
2307 | MIDL TXI | 138 | 47.62 |  | 2
2308 | MIDL S | 138 | 19.95 |  | 2
2309 | WAX NW | 138 | 2.67 |  | 2
2310 | MIDL2TXI | 138 |  |  | 2
2311 | MIDL N T | 138 |  |  | 2
2312 | TRAILWD | 138 | 58.4 |  | 2
2313 | MIDL N | 138 | 39.89 |  | 2
2314 | MIDL BOX | 138 |  |  | 2
2315 | WAX PMP2 | 138 | 3.83 |  | 2
2316 | MG IND T | 138 |  |  | 2
2317 | STERRET | 138 | 40.31 |  | 2
2318 | STERRET | 69.6 |  |  | 2
2319 | WAX PMP1 | 138 | 3.04 |  | 2
2320 | WAX N | 138 | 56.33 |  | 2
2321 | WAXAHCHE | 138 | 46.39 |  | 2
2322 | BARDWELL | 69 |  |  | 2
2323 | MG IND | 138 | 9.86 |  | 2
2324 | ENNIS S | 138 | 33.76 |  | 2
2325 | ENNIS | 138 | 49.26 |  | 2
2326 | ENNIS SE | 138 | 19.61 |  | 2
2327 | TRUMBULL | 138 |  |  | 2
2328 | RED OAK | 138 | 62.4 |  | 2
2329 | ENNIS SS | 138 |  |  | 2
2330 | CRISP | 138 | 4.51 |  | 2
2331 | ENIS PMP | 138 |  |  | 2
2332 | TELICO M | 138 |  |  | 2
2335 | WAXAHCHE | 69.6 |  |  | 2
2336 | FORESTON | 69.6 | 8.08 |  | 2
2337 | ITALY | 69.6 | 3.22 |  | 2
2338 | MILEXN T | 69.6 |  |  | 2
2339 | MIL EXXN | 69.6 | 1.12 |  | 2
2340 | MLSSA T | 138 |  |  | 5
2342 | FERRIS | 69.6 | 14.24 |  | 2
2343 | WAX OCF | 69.6 | 18.26 |  | 2
2344 | PALMER | 69.6 | 5.84 |  | 2
2345 | ENNIS | 69.6 |  |  | 2
2346 | ALMA | 69.6 | 3.54 |  | 2
2347 | RICE TPL | 69.6 | 3.17 |  | 2
2348 | RICE REA | 69.6 |  |  | 2
2350 | CELINASE | 138 |  |  | 5
2351 | INDIA | 69 | 4.37 |  | 2
2352 | RNRTPL W | 138 | 15.21 |  | 2
2353 | RNRTPL E | 138 | 46.92 |  | 2
2354 | RENERTPL | 138 |  |  | 2
2355 | RENERTPL | 345 |  |  | 2
2356 | RNRDPL N | 138 |  |  | 2
2357 | RNRDPL S | 138 |  |  | 2
2358 | RENERDPL | 138 |  |  | 2
2359 | RENERDPL | 345 |  |  | 2
2360 | CLT NW T | 138 |  |  | 2
2361 | CLT NW | 345 |  |  | 2
2362 | CLT NW E | 138 |  |  | 2
2363 | CLT NW W | 138 |  |  | 2
2364 | COLLIN 1 | 138 | 17.29 |  | 5
2365 | COLLIN 2 | 138 | 0 |  | 5
2366 | WLSCRKM | 138 |  |  | 5
2367 | N LAKE T | 138 |  |  | 2
2368 | ROLATER2 | 138 | 42.32 |  | 2
2369 | ROLATER1 | 138 | 28.17 |  | 2
2370 | COLLIN | 138 |  |  | 5
2371 | COLL1 G | 18 |  | 0 | 5
2372 | COLLINSS | 345 |  |  | 5
2373 | ANNA SS | 345 |  |  | 5
2374 | ANNA SS | 138 |  |  | 5
2376 | HEBRN SS | 138 |  |  | 2
2377 | AUSRNCH1 | 138 |  |  | 2
2378 | AUSRNCH2 | 138 | 40.73 |  | 2
2381 | NLK 1 G | 13.8 |  | 0 | 2
2382 | NLK 2 G | 18 |  | 0 | 2
2383 | NLK 3 G | 20 |  | 0 | 2
2385 | N LAKE S | 138 |  |  | 2
2386 | N LAKE N | 138 |  |  | 2
2387 | HACKBRY | 345 |  |  | 2
2388 | HACKBRY | 138 | 185.32 |  | 2
2389 | IV VR | 345 |  |  | 2
2390 | IV VR1 | 138 | 42.18 |  | 2
2393 | IV VR2 | 138 | 62.1 |  | 2
2394 | IV LBJ-W | 138 |  |  | 2
2395 | IV LBJ-E | 138 | 50.46 |  | 2
2398 | W LEVEE | 345 |  |  | 2
2399 | WLEVEE E | 138 |  |  | 2
2400 | WLEVEE W | 138 |  |  | 2
2401 | L HUB W | 138 |  |  | 2
2402 | L HUB E | 138 |  |  | 2
2403 | L HUB T | 138 |  |  | 2
2404 | NORWDTIE | 138 |  |  | 2
2405 | NORWDPLW | 138 |  |  | 2
2406 | NORWD | 345 |  |  | 2
2407 | NORWDPLE | 138 |  |  | 2
2408 | NORWOD 1 | 138 | 55.92 |  | 2
2409 | NORWOD 2 | 138 |  |  | 2
2410 | NORWOODT | 345 |  |  | 2
2411 | MT CRK W | 138 |  |  | 2
2412 | MT CRK E | 138 |  |  | 2
2413 | MTCK 6 G | 13.8 |  | 97.6 | 2
2414 | MTCK 7 G | 15 |  | 94.4 | 2
2415 | MT CRK T | 138 |  |  | 2
2416 | MT CREEK | 69.6 |  |  | 2
2417 | MTCK 8 G | 22.8 |  | 568 | 2
2418 | MTCK 2 G | 13.8 |  | 18.4 | 2
2419 | MTCK 3 G | 13.8 |  | 0 | 2
2420 | C HILL | 345 |  |  | 2
2421 | C HILL S | 138 |  |  | 2
2422 | C HILL N | 138 |  |  | 2
2423 | NRWDTPLT | 138 |  |  | 2
2424 | DESOTO | 138 |  |  | 2
2425 | DES PKVL | 138 | 44.23 |  | 2
2426 | GL HGHTM | 138 |  |  | 2
2427 | WATMILLW | 345 |  |  | 2
2428 | WATMILLE | 345 |  |  | 2
2429 | WATMLL E | 138 |  |  | 2
2430 | WATMLL W | 138 |  |  | 2
2432 | TRICORN | 345 |  |  | 2
2433 | SGVL SS | 345 |  |  | 2
2434 | SGVL SS | 138 |  |  | 2
2435 | WATMLLDB | 345 |  |  | 2
2437 | FORNEY | 345 |  |  | 2
2438 | FORNEY | 138 | 65.33 |  | 2
2439 | CNVIL W | 138 |  |  | 2
2440 | PARKD T | 138 |  |  | 2
2441 | PR CREEK | 138 |  |  | 2
2442 | PARKD B1 | 138 |  |  | 2
2443 | PARKD B3 | 138 |  |  | 2
2444 | PARKDALE | 69 |  |  | 2
2445 | PARKD B2 | 138 |  |  | 2
2450 | CNVIL E | 138 |  |  | 2
2451 | LKHB 1 G | 24 |  | 304 | 2
2452 | LKHB 2 G | 22 |  | 515 | 2
2453 | CNVIL | 345 |  |  | 2
2456 | KRKLD E | 138 |  |  | 2
2457 | KRKLD W | 138 |  |  | 2
2458 | KIRKTIE1 | 138 |  |  | 2
2459 | KIRKTIE2 | 138 |  |  | 2
2460 | ROYSE T1 | 138 |  |  | 2
2461 | ROYSE N | 345 |  |  | 2
2462 | ROYSE | 138 |  |  | 2
2463 | ROYSE | 69 |  |  | 2
2471 | ROYSE A | 138 |  |  | 2
2472 | ROYSE B | 138 | 26.38 |  | 2
2473 | ROYSE T2 | 138 |  |  | 2
2474 | ROYSE T | 345 |  |  | 2
2478 | ROYSE S | 345 |  |  | 2
2479 | WLEVEE T | 138 |  |  | 2
2480 | WLEVEE2T | 138 |  |  | 2
2481 | E LEVEEW | 138 |  |  | 2
2482 | E LEVEEE | 138 |  |  | 2
2483 | ROYSETIE | 345 |  |  | 2
2484 | CREST B1 | 138 |  |  | 2
2486 | C CREST | 69.6 | 36.32 |  | 2
2487 | DEN DR E | 138 |  |  | 2
2488 | DEN DR W | 138 |  |  | 2
2489 | DEN DR 1 | 69.6 | 16.13 |  | 2
2490 | DEN DR 2 | 69 | 18.05 |  | 2
2491 | FSHCRK | 138 |  |  | 2
2492 | FSHCRK | 69.6 |  |  | 2
2493 | C CRST W | 138 |  |  | 2
2494 | C CRST E | 138 |  |  | 2
2495 | C CRST T | 138 |  |  | 2
2509 | ALLENSSW | 138 | 45.19 |  | 2
2510 | ALLENSSE | 138 | 45.38 |  | 2
2511 | ALLEN1SS | 138 |  |  | 2
2512 | ALLEN2SS | 138 |  |  | 2
2513 | ALLEN1SS | 345 |  |  | 2
2514 | ALLEN2SS | 345 |  |  | 2
2515 | LEBANON | 138 |  |  | 2
2516 | MCDERM | 138 | 105.77 |  | 2
2517 | BRIDGESM | 138 |  |  | 2
2518 | COLONY | 138 | 73.67 |  | 2
2519 | CLT FK | 138 | 95.58 |  | 2
2521 | PL COIT2 | 138 | 82.09 |  | 2
2522 | PL TEN | 345 |  |  | 2
2523 | PL TEN | 138 | 87.34 |  | 2
2524 | PL COIT1 | 138 | 80.86 |  | 2
2525 | PL CUST1 | 138 | 65 |  | 2
2526 | PL CUST2 | 138 | 75 |  | 2
2527 | STONEYPT | 138 |  |  | 5
2528 | ANNASS1T | 138 |  |  | 5
2529 | MCKIN 1 | 138 | 39.07 |  | 5
2530 | MCKINSW1 | 138 | 70.91 |  | 5
2531 | ALLEN 1 | 138 | 74.66 |  | 2
2532 | MCKIN TI | 138 | 7.7 |  | 5
2533 | ALLEN N1 | 138 | 47.16 |  | 5
2535 | CLT UPF | 138 | 9.73 |  | 2
2536 | CLT UPF2 | 138 | 31.54 |  | 2
2537 | CLT | 138 | 134.5 |  | 2
2538 | MONETY1 | 138 | 9.03 |  | 2
2539 | MONETY2 | 138 | 13.76 |  | 2
2540 | CROWN 1 | 138 | 26.22 |  | 2
2541 | CROWN 2 | 138 | 21.69 |  | 2
2542 | HENSTL T | 138 |  |  | 2
2543 | HENSTL | 138 | 7.17 |  | 2
2544 | CHMBVL M | 138 |  |  | 5
2546 | MCKIN 2 | 138 | 62.94 |  | 5
2547 | MCKINSW2 | 138 | 30.92 |  | 5
2548 | ALLEN N2 | 138 | 66.85 |  | 5
2549 | ALLEN 2 | 138 | 41.09 |  | 2
2550 | LASCOL 1 | 138 | 35.01 |  | 2
2551 | LASCOL 2 | 138 | 24.03 |  | 2
2552 | IV NE | 138 | 53.81 |  | 2
2553 | MCKIN WT | 138 | 42.73 |  | 5
2555 | CLT JOSY | 138 | 66.46 |  | 2
2558 | CLT TAR1 | 138 | 58.99 |  | 2
2559 | CLT TAR2 | 138 | 67.28 |  | 2
2560 | MCKTI TP | 138 |  |  | 5
2561 | MCKWT TP | 138 |  |  | 5
2562 | CLT RM 1 | 138 | 90.33 |  | 2
2564 | N PRK 1 | 138 | 42.12 |  | 2
2565 | N PRK 2 | 138 | 50.59 |  | 2
2569 | ADD | 138 | 56.4 |  | 2
2571 | CLT CC 1 | 138 | 20.84 |  | 2
2576 | ADD TAP1 | 138 |  |  | 2
2577 | ADD TAP2 | 138 |  |  | 2
2578 | CLT E E | 138 |  |  | 2
2580 | ELMFK N1 | 138 |  |  | 2
2581 | ELMFK N2 | 138 |  |  | 2
2582 | FB GILLS | 138 | 125.49 |  | 2
2583 | FB | 138 | 83.34 |  | 2
2586 | ELMFK 1T | 138 |  |  | 2
2587 | ELMFK 2T | 138 |  |  | 2
2588 | ELMFK 1 | 138 |  |  | 2
2589 | ELMFK 2 | 138 |  |  | 2
2590 | NL PMP T | 138 |  |  | 2
2591 | NL PMP | 138 |  |  | 2
2595 | AIR LQ T | 138 |  |  | 2
2596 | ALPHA 1 | 138 | 60.57 |  | 2
2597 | ALPHA 2 | 138 | 58.91 |  | 2
2606 | AIR LIQD | 138 | 12.18 |  | 2
2607 | WALNT 1T | 138 |  |  | 2
2608 | WALNT 1 | 138 | 14.2 |  | 2
2609 | WALNT 2T | 138 |  |  | 2
2610 | WALNT 2 | 138 | 19.87 |  | 2
2611 | KNL TR2T | 138 |  |  | 2
2612 | KNL TR1T | 138 |  |  | 2
2613 | KNL TR2 | 138 | 26.28 |  | 2
2614 | KNL TR1 | 138 | 24.58 |  | 2
2615 | PRSTN N1 | 138 | 25.48 |  | 2
2616 | PRSTN N2 | 138 | 32.59 |  | 2
2617 | MEDWCK 1 | 138 | 36.67 |  | 2
2618 | MEDWCK 2 | 138 | 25.16 |  | 2
2623 | FRNKFD 1 | 138 | 32.21 |  | 2
2624 | FRNKFD 2 | 138 | 25.65 |  | 2
2627 | BLTLIN 1 | 138 | 29.52 |  | 2
2628 | BLTLIN 2 | 138 | 17.8 |  | 2
2633 | TI DPL 1 | 138 | 123.13 |  | 2
2634 | TI DPL 2 | 138 |  |  | 2
2636 | SCHDR 1 | 138 | 22.75 |  | 2
2637 | SCHDR 2 | 138 | 15.06 |  | 2
2638 | COIT 2 | 138 | 16.77 |  | 2
2639 | COIT 1 | 138 | 25.1 |  | 2
2640 | JUDD T | 138 |  |  | 2
2642 | JUDD 1 | 138 | 17.37 |  | 2
2647 | CENEXP 1 | 138 | 30.38 |  | 2
2648 | CENEXP 2 | 138 | 33.12 |  | 2
2651 | BANDRA1T | 138 |  |  | 2
2652 | BANDRA2T | 138 |  |  | 2
2653 | BANDRA1 | 138 | 26.91 |  | 2
2654 | BANDRA2 | 138 | 20.89 |  | 2
2657 | NOHAVN W | 138 |  |  | 2
2658 | NOHAVN E | 138 | 58.57 |  | 2
2659 | NOHAVN T | 138 |  |  | 2
2660 | WELCH 1 | 138 | 21.88 |  | 2
2661 | WELCH 2 | 138 | 24.93 |  | 2
2662 | MARSH 1 | 138 | 29.62 |  | 2
2663 | MARSH 2 | 138 | 31.27 |  | 2
2671 | PL ARCO | 138 | 4.69 |  | 2
2672 | TWN STAR | 138 |  |  | 2
2673 | PL W | 138 | 119.83 |  | 2
2674 | PL | 138 | 41.72 |  | 2
2675 | W PL TI2 | 138 |  |  | 2
2676 | W PL TI1 | 138 |  |  | 2
2677 | PL ALMA | 138 | 62.05 |  | 2
2678 | PL PARK | 138 | 67.78 |  | 2
2679 | WPLTI1 T | 138 |  |  | 2
2680 | WPLTI2 T | 138 |  |  | 2
2683 | RICH | 138 | 61.3 |  | 2
2684 | RICH SV | 138 | 34.06 |  | 2
2685 | RICHCL T | 138 |  |  | 2
2686 | RICHCOL | 138 | 73.39 |  | 2
2687 | PL JUP | 138 | 32.71 |  | 2
2689 | RICH SC | 138 | 83.97 |  | 2
2690 | RICH E | 138 | 65.72 |  | 2
2691 | PL SHIL | 138 | 74.65 |  | 2
2692 | LV2NTMWD | 138 | 2.58 |  | 2
2693 | WYLIE M | 138 |  |  | 2
2694 | LAVON | 138 | 95.98 |  | 2
2695 | LV1NTMWD | 138 | 14.6 |  | 2
2696 | MURPHY | 138 | 95.33 |  | 2
2697 | NW WYL M | 138 |  |  | 2
2698 | RICH WD | 138 | 69.47 |  | 2
2699 | FORSTV 1 | 138 | 25.37 |  | 2
2700 | GARL W | 138 | 10.04 |  | 2
2701 | GARL | 138 | 32.78 |  | 2
2702 | RKWL | 138 | 72.88 |  | 2
2705 | MERRITT | 138 | 38.69 |  | 2
2707 | PRINCPOD | 138 |  |  | 2
2708 | CLIMAX M | 138 |  |  | 5
2710 | RKWL E | 138 | 40.83 |  | 2
2711 | RKWL S | 138 | 37.87 |  | 2
2712 | FORNYW M | 138 |  |  | 2
2713 | BLACKLND | 138 |  |  | 2
2715 | TERRL NT | 138 |  |  | 2
2716 | TER ARCO | 138 |  |  | 2
2717 | TERARC T | 138 |  |  | 2
2718 | TERRL N | 138 | 29.53 |  | 2
2719 | TERAIR T | 138 |  |  | 2
2720 | TERAIRCO | 138 | 4.82 |  | 2
2721 | TERRL SS | 138 | 26.22 |  | 2
2722 | TERRL SS | 69.6 |  |  | 2
2723 | ROSEHILL | 138 |  |  | 2
2724 | KAUFMAN | 138 | 13.61 |  | 2
2725 | OAKGROVE | 138 |  |  | 2
2726 | KEMP S | 138 | 7.99 |  | 2
2727 | CRANDL | 138 | 10.62 |  | 2
2728 | KAUF S | 138 | 10.26 |  | 2
2729 | MUNSON | 69.6 |  |  | 2
2730 | QUINLAN | 69.6 | 6.66 |  | 2
2731 | TERRL S | 138 | 22.3 |  | 2
2732 | MARSHL M | 138 |  |  | 2
2733 | RKWLAL T | 138 |  |  | 2
2734 | RKWLAL | 138 | 0.43 |  | 2
2735 | GRL DAL | 138 | 78.96 |  | 2
2736 | ROWLETT | 138 | 69.09 |  | 2
2739 | GRL BT T | 138 |  |  | 2
2740 | GRL BT | 138 | 34.8 |  | 2
2742 | MSQT N T | 138 |  |  | 2
2743 | SCYENE1T | 138 |  |  | 2
2744 | SCYENE2T | 138 |  |  | 2
2745 | SCYENE1 | 138 | 13.01 |  | 2
2746 | SCYENE2 | 138 | 13.4 |  | 2
2747 | THRN E1T | 138 |  |  | 2
2748 | J MILLER | 138 | 5.25 |  | 2
2750 | THRN E1 | 138 | 30.86 |  | 2
2751 | THRN E2 | 138 | 21.08 |  | 2
2752 | MSQT FR | 138 | 41.46 |  | 2
2754 | MSQT W | 138 | 74.66 |  | 2
2756 | MSQT E | 138 |  |  | 2
2759 | MSQT WE | 138 | 22.94 |  | 2
2762 | PR CRK 2 | 138 | 12.07 |  | 2
2763 | PR CRK 1 | 138 | 15.38 |  | 2
2765 | MSQT TE | 138 | 98.89 |  | 2
2766 | MSQT N | 138 | 73.1 |  | 2
2769 | E SIDE1T | 138 |  |  | 2
2770 | E SIDE1 | 138 | 7.66 |  | 2
2771 | E SIDE2T | 138 |  |  | 2
2772 | E SIDE2 | 138 | 3.87 |  | 2
2775 | MSQT | 138 | 57.6 |  | 2
2776 | BCHSPG T | 138 |  |  | 2
2777 | BCHSPG | 138 | 34.17 |  | 2
2779 | LAWSON | 138 | 71.56 |  | 2
2780 | MORSON 1 | 138 | 26.86 |  | 2
2781 | MORSON 2 | 138 | 27.22 |  | 2
2782 | MORSON E | 138 |  |  | 2
2783 | MORSON W | 138 |  |  | 2
2784 | LOMBRY 1 | 138 | 19.66 |  | 2
2785 | LOMBRY 2 | 138 | 8 |  | 2
2786 | L MNT 1T | 138 |  |  | 2
2787 | L MNT 2T | 138 |  |  | 2
2788 | L MNT 1 | 138 | 32.31 |  | 2
2789 | L MNT 2 | 138 | 27.5 |  | 2
2792 | MAPLE 2 | 69.6 | 20.08 |  | 2
2793 | COLVLE 2 | 69.6 | 7.54 |  | 2
2794 | MORSN T1 | 138 |  |  | 2
2795 | MORSN T2 | 138 |  |  | 2
2796 | EP CNT1T | 138 |  |  | 2
2797 | EP CNT2T | 138 |  |  | 2
2798 | EP CNT1 | 138 | 17.85 |  | 2
2799 | EP CNT2 | 138 | 11.12 |  | 2
2800 | REG RW 1 | 138 | 16.42 |  | 2
2801 | REG RW 2 | 138 | 26.9 |  | 2
2804 | TRA 1 | 138 | 12.38 |  | 2
2805 | IVHNT 2T | 138 |  |  | 2
2806 | 800 NET | 13.8 | 48.54 |  | 2
2807 | 900 NET | 13.8 | 45.32 |  | 2
2808 | 800/9001 | 138 |  |  | 2
2809 | 800/9002 | 138 |  |  | 2
2810 | 800/9003 | 138 |  |  | 2
2811 | CHNLR 1 | 138 | 19.87 |  | 2
2812 | CHNLR 2 | 138 | 27.43 |  | 2
2813 | REC CR 1 | 138 | 23.85 |  | 2
2814 | REC CR 2 | 138 | 15.29 |  | 2
2815 | AMELIA 1 | 138 | 22.2 |  | 2
2816 | AMELIA 2 | 138 | 18.47 |  | 2
2817 | MAPLE 1 | 138 | 27.71 |  | 2
2818 | COLVLE 1 | 138 | 15.9 |  | 2
2819 | REAGAN 1 | 138 | 19.85 |  | 2
2820 | REAGAN 2 | 138 | 16.07 |  | 2
2821 | LEMMON 1 | 138 | 18.34 |  | 2
2822 | LEMMON 2 | 138 |  |  | 2
2823 | UTSW MC1 | 138 | 27.18 |  | 2
2824 | UTSW MC2 | 138 |  |  | 2
2828 | LOMO A 2 | 138 | 66.51 |  | 2
2829 | LOMO A 1 | 138 | 64.66 |  | 2
2832 | W DAL 2T | 138 |  |  | 2
2833 | W DAL 2 | 138 | 12.07 |  | 2
2836 | TRA 2 | 138 | 9.84 |  | 2
2837 | CALUMT2T | 138 |  |  | 2
2838 | CALUMT2 | 138 | 12.67 |  | 2
2842 | DEALEY1 | 138 | 44.54 |  | 2
2845 | W DAL 1 | 138 | 13.49 |  | 2
2846 | WMRLD N | 138 | 38.27 |  | 2
2849 | DAV ST1T | 138 |  |  | 2
2850 | DAV ST 1 | 138 | 27.09 |  | 2
2851 | T P C | 138 |  |  | 2
2852 | CALUMT1 | 138 | 14.75 |  | 2
2857 | DRAGON 2 | 138 | 25.34 |  | 2
2858 | DRAGON 1 | 138 | 22.2 |  | 2
2859 | FLYNN N | 138 |  |  | 2
2860 | FLYNN S | 138 |  |  | 2
2861 | N NET 1 | 138 |  |  | 2
2862 | N NET 2 | 138 |  |  | 2
2863 | N NET 3 | 138 |  |  | 2
2864 | FAIRMNT1 | 138 | 54.08 |  | 2
2865 | FAIRMNT2 | 138 | 42.08 |  | 2
2866 | N NET13 | 13.8 | 50.94 |  | 2
2868 | ARMSTG 1 | 138 | 30.48 |  | 2
2869 | ARMSTG 2 | 138 | 61.9 |  | 2
2873 | WNET13A | 13.8 | 64.99 |  | 2
2874 | W NET 1 | 138 |  |  | 2
2875 | W NET 2 | 138 |  |  | 2
2876 | W NET 3 | 138 |  |  | 2
2882 | GRNVL W | 138 | 47.36 |  | 2
2883 | GRNVL E | 138 | 41.64 |  | 2
2884 | BLKWEL 1 | 138 | 27.9 |  | 2
2885 | BLKWEL 2 | 138 | 24.58 |  | 2
2886 | JENKNS 1 | 138 | 19.91 |  | 2
2887 | JENKNS 2 | 138 | 27.36 |  | 2
2890 | MATILDA1 | 138 | 33.83 |  | 2
2891 | MATILDA2 | 138 | 26.36 |  | 2
2894 | ABRAMS 1 | 138 | 22.74 |  | 2
2895 | ABRAMS 2 | 138 | 29.06 |  | 2
2896 | LAWTHR 1 | 138 | 13.77 |  | 2
2897 | LAWTHR 2 | 138 | 14.23 |  | 2
2898 | HSKEL 1T | 138 |  |  | 2
2899 | HSKEL 1 | 138 | 33.97 |  | 2
2900 | HSKEL 2 | 138 | 26.16 |  | 2
2902 | E NET13 | 13.8 | 28.17 |  | 2
2903 | E NET 1 | 138 | 30.99 |  | 2
2904 | E NET 2 | 138 | 29.09 |  | 2
2905 | E NET 3 | 138 |  |  | 2
2906 | N NET 1T | 138 |  |  | 2
2907 | BRYN ST1 | 138 | 34.3 |  | 2
2908 | BRYN ST2 | 138 | 25.28 |  | 2
2913 | WHROCK1 | 138 | 26.44 |  | 2
2914 | WHROCK2 | 138 | 24.4 |  | 2
2915 | E ZACH1 | 138 | 22.24 |  | 2
2916 | E ZACH2 | 138 | 23.92 |  | 2
2917 | CNVIL 1 | 138 | 11.56 |  | 2
2918 | CNVIL 2 | 138 | 10.93 |  | 2
2919 | GARLDPL1 | 138 | 14.21 |  | 2
2920 | GARLDPL2 | 138 | 13.48 |  | 2
2921 | PLANO 1 | 138 | 46.75 |  | 2
2922 | PLANO 2 | 138 | 28.74 |  | 2
2923 | L HLDS1T | 138 |  |  | 2
2924 | L HLDS2T | 138 |  |  | 2
2925 | L HLDS1 | 138 | 30.31 |  | 2
2926 | L HLDS2 | 138 | 31.83 |  | 2
2927 | FAIROK 1 | 138 | 26.52 |  | 2
2928 | FAIROK 2 | 138 | 32.08 |  | 2
2929 | FORSTV2T | 138 |  |  | 2
2930 | FORSTV 2 | 138 | 26.8 |  | 2
2931 | JUDD 2 | 138 | 20.91 |  | 2
2934 | DUCKCK T | 138 |  |  | 2
2935 | DUCK CK | 138 | 1.85 |  | 2
2936 | LHUB PMP | 138 | 4.75 |  | 2
2939 | ST AUG1T | 138 |  |  | 2
2940 | SARGT T3 | 138 |  |  | 2
2941 | SARGT T4 | 138 |  |  | 2
2944 | ST AUG1 | 138 | 15.17 |  | 2
2945 | LKJUNE 1 | 138 | 3.25 |  | 2
2946 | SARGT SS | 345 |  |  | 2
2947 | SARGT T1 | 138 |  |  | 2
2948 | SARGT S | 138 |  |  | 2
2949 | SARGT N | 138 |  |  | 2
2950 | SARGT T2 | 138 |  |  | 2
2951 | ST AUG2T | 138 |  |  | 2
2952 | PL GRV2T | 138 |  |  | 2
2953 | PL GRV2 | 138 | 14.34 |  | 2
2954 | MURDCK1T | 138 |  |  | 2
2955 | MURDCK1 | 138 | 11.72 |  | 2
2956 | ST AUG2 | 138 | 31.89 |  | 2
2957 | LKJUNE 2 | 138 | 3.25 |  | 2
2960 | PL GRV1T | 138 |  |  | 2
2961 | PL GRV1 | 138 | 12.32 |  | 2
2962 | MURDCK2T | 138 |  |  | 2
2963 | MURDCK2 | 138 | 12.01 |  | 2
2964 | HUTCH | 138 | 25.58 |  | 2
2965 | SSWWT 1T | 138 |  |  | 2
2966 | SSWWT 1 | 138 | 6.03 |  | 2
2969 | OAKLND1T | 138 |  |  | 2
2970 | OAKLND1 | 138 | 18.94 |  | 2
2971 | OAKLND2 | 138 | 15.57 |  | 2
2972 | SUTHLD 1 | 138 | 7.67 |  | 2
2973 | SUTHLD 2 | 138 | 9.56 |  | 2
2974 | INDUST W | 138 |  |  | 2
2975 | INDUST T | 138 |  |  | 2
2976 | INDUST E | 138 |  |  | 2
2977 | WALL ST1 | 138 | 34.9 |  | 2
2981 | COMPTON1 | 138 | 14.1 |  | 2
2982 | COMPTON2 | 69.6 | 14.56 |  | 2
2983 | WALL ST2 | 69.6 | 27.22 |  | 2
2984 | BUNTIN 1 | 69.6 | 11.32 |  | 2
2985 | BUNTIN 2 | 138 | 15.28 |  | 2
2986 | SMP ST2T | 138 |  |  | 2
2987 | SMP ST2 | 138 | 16.09 |  | 2
2988 | SMP ST1 | 138 | 17.65 |  | 2
2989 | S CLIFF | 138 | 3.73 |  | 2
2990 | CP WSD 2 | 138 | 28.11 |  | 2
2992 | S HMP 1 | 138 | 31.02 |  | 2
2993 | S HMP 2 | 138 | 25.92 |  | 2
2994 | LVBRD 1T | 138 |  |  | 2
2995 | LVBRD 1 | 138 | 24.64 |  | 2
2997 | WATMLBT2 | 345 |  |  | 2
2999 | DVIL | 138 | 40.13 |  | 2
3004 | WMRLND 2 | 138 | 32.03 |  | 2
3009 | HRTG3 T | 138 |  |  | 2
3010 | HRTG2 T | 138 |  |  | 2
3011 | HRTG1 T | 69 |  |  | 2
3014 | CKRELL 1 | 138 | 26.82 |  | 2
3015 | CKRELL 2 | 138 | 30.89 |  | 2
3016 | HMPTON 1 | 138 | 13.48 |  | 2
3017 | HMPTON 2 | 138 | 17.97 |  | 2
3018 | POLK 1T | 138 |  |  | 2
3019 | POLK 2T | 138 |  |  | 2
3020 | POLK 1 | 138 | 31.84 |  | 2
3021 | POLK 2 | 138 | 28.28 |  | 2
3022 | DAV ST 2 | 138 | 29.24 |  | 2
3023 | S OKCF 1 | 138 | 20.64 |  | 2
3024 | S OKCF 2 | 138 | 26.8 |  | 2
3032 | LVBRD 2T | 138 |  |  | 2
3035 | LVBRD 2 | 138 | 21.21 |  | 2
3042 | WMRLND 1 | 138 | 23.44 |  | 2
3043 | LTV 1 | 69.6 | 20.26 |  | 2
3044 | LTV 2 | 69.6 |  |  | 2
3046 | EGL FD T | 138 |  |  | 2
3048 | EGL FD 1 | 138 | 15.08 |  | 2
3049 | EGL FD 2 | 138 |  |  | 2
3050 | SORCEY 1 | 138 | 13.9 |  | 2
3051 | SORCEY 2 | 138 | 9.04 |  | 2
3052 | DVIL S | 138 | 68.04 |  | 2
3053 | CHILLTPL | 138 | 34.99 |  | 2
3054 | CHCLRK1 | 138 | 41.06 |  | 2
3055 | CHCLRDT1 | 138 |  |  | 2
3056 | CHCLRK2 | 138 | 27.61 |  | 2
3057 | CHILTPL3 | 138 | 24.95 |  | 2
3058 | CHILTPL4 | 138 |  |  | 2
3059 | DES HP T | 138 | 42.9 |  | 2
3060 | DES PLS | 138 | 68.82 |  | 2
3066 | LNCST | 138 | 33.77 |  | 2
3067 | WITT RD | 138 | 28.78 |  | 2
3076 | SGVL | 138 | 38.25 |  | 2
3077 | KLEBRG T | 138 |  |  | 2
3078 | KLEBRG 1 | 138 | 26.02 |  | 2
3079 | SSWWT2T | 138 |  |  | 2
3080 | SSWWT 2 | 138 | 6.15 |  | 2
3083 | WILMER | 138 |  |  | 2
3084 | WILMER | 69.6 |  |  | 2
3097 | MTNLK 1G | 20 |  | 790 | 2
3098 | MTNLK 2G | 20 |  | 797 | 2
3099 | MTNLK 3G | 20 |  | 766 | 2
3100 | MARTINLK | 345 | 32.92 |  | 2
3103 | SHAMBRGR | 345 |  |  | 2
3104 | SHAMBRGR | 138 |  |  | 2
3105 | ELKTON | 345 |  |  | 2
3106 | ELKTON | 138 | 37.45 |  | 2
3107 | STRYK 1G | 13.8 |  | 142.4 | 2
3108 | STRYK 2G | 19 |  | 510 | 2
3109 | STRYKER | 345 |  |  | 2
3110 | STRYKER | 138 | 1.85 |  | 2
3112 | SMRFLD M | 138 |  |  | 2
3114 | PAL ALCO | 138 |  |  | 2
3116 | MT ENTRP | 345 |  |  | 2
3117 | LUFKN SS | 345 |  |  | 2
3118 | LUFKN SS | 138 |  |  | 2
3119 | NACOG SE | 345 |  |  | 2
3120 | NACOG SE | 138 |  |  | 2
3123 | TRINDAD1 | 345 |  |  | 2
3124 | TRINDAD2 | 345 |  |  | 2
3125 | TDADTMOD | 138 |  |  | 2
3126 | TDAD 6 G | 21 |  | 236 | 2
3127 | TRINIDAD | 138 |  |  | 2
3128 | TRINIDAD | 69.6 | 4.32 |  | 2
3130 | FOR GROV | 345 |  |  | 2
3131 | FOR GROV | 138 |  |  | 2
3133 | RICHLND1 | 345 |  |  | 2
3134 | RICHLND2 | 345 |  |  | 2
3139 | TYLER W | 138 | 57.02 |  | 2
3140 | TYLER W | 69.6 |  |  | 2
3141 | TYLER NW | 138 | 11.02 |  | 2
3142 | TYLER NW | 69.6 |  |  | 2
3143 | TYLER SE | 138 |  |  | 2
3144 | OVERTON | 138 |  |  | 2
3145 | JAXVL NT | 69 | 10 |  | 2
3146 | JAXVL N | 69 | 14.7 |  | 2
3147 | TROUP SS | 138 |  |  | 2
3148 | TROUP SS | 69.6 |  |  | 2
3149 | MT SELMN | 69 | 3.59 |  | 2
3150 | TROUP M | 69 |  |  | 2
3151 | TROUP | 69 | 13.33 |  | 2
3152 | ARPCHIPR | 69 | 1.35 |  | 2
3153 | ARP | 69 | 5.66 |  | 2
3154 | DIBOL SP | 138 | 22.31 |  | 2
3155 | DIBOLL | 138 | 16.68 |  | 2
3160 | DIALVILL | 138 | 6.25 |  | 2
3161 | DIALVILL | 69.4 |  |  | 2
3162 | RUSK | 69 | 23.33 |  | 2
3167 | ENTERP P | 138 |  |  | 2
3168 | IRONBR T | 138 |  |  | 2
3169 | IRONBRG | 138 | 10.97 |  | 2
3170 | EMORY | 138 |  |  | 2
3171 | EMORY N | 138 |  |  | 2
3173 | EXPMTR | 138 |  |  | 2
3174 | CANTN SS | 138 |  |  | 2
3175 | CANTON | 138 | 26.55 |  | 2
3176 | MABANK | 138 | 40.23 |  | 2
3177 | EUSTACE | 138 | 14.26 |  | 2
3178 | EUSTC SE | 138 |  |  | 2
3181 | EDGEWOOD | 138 | 10.72 |  | 2
3182 | EDGEWOOD | 69 |  |  | 2
3183 | VAN | 138 | 18.9 |  | 2
3184 | PRIMROSE | 138 |  |  | 2
3185 | IRONBRG | 69.6 |  |  | 2
3187 | IRNBRG T | 69.6 |  |  | 2
3188 | WILLS PT | 69.6 | 14.51 |  | 2
3189 | BTSTAR T | 69.6 |  |  | 2
3190 | BRITSTAR | 69.6 |  |  | 2
3191 | DUCKCV T | 69.6 |  |  | 2
3192 | DUCKCOVE | 69.6 |  |  | 2
3197 | TYLER SS | 138 |  |  | 2
3198 | TYLR KLY | 138 | 14.71 |  | 2
3201 | LINDALE | 138 | 25.96 |  | 2
3202 | SWAN 2 | 138 | 11.27 |  | 2
3203 | LNDALE T | 138 |  |  | 2
3204 | TYLER PP | 138 | 12.44 |  | 2
3205 | HIDAWYLK | 138 | 15.92 |  | 2
3207 | TYLER | 69.6 | 39.2 |  | 2
3210 | TYLER NE | 138 | 42.51 |  | 2
3211 | TYLER E | 138 | 72.55 |  | 2
3212 | TYLR OMN | 138 | 68.78 |  | 2
3213 | TYLER GE | 138 | 51.41 |  | 2
3218 | TYLER S | 138 | 41.13 |  | 2
3219 | TYLR BUL | 138 | 71.19 |  | 2
3222 | TEASELVL | 138 | 37.92 |  | 2
3224 | TEASEL M | 138 |  |  | 2
3227 | WHITEHSE | 138 | 24.02 |  | 2
3230 | SWINYTWN | 138 |  |  | 2
3231 | OVERTON | 69.6 | 8.56 |  | 2
3234 | TYLER SS | 69.6 |  |  | 2
3235 | CHADLER | 69.6 | 10.07 |  | 2
3236 | BRNSBORO | 69.6 |  |  | 2
3237 | MURCHREA | 69.6 |  |  | 2
3238 | ATHENS | 138 |  |  | 2
3239 | ATHENS | 69.6 | 19.38 |  | 2
3240 | MURCHISN | 69.6 | 1.46 |  | 2
3241 | JAXVL ST | 69.4 |  |  | 2
3242 | JAXVLW T | 69.4 |  |  | 2
3243 | JAX WEST | 69.4 | 13.34 |  | 2
3244 | JAXVL | 69.4 | 6.54 |  | 2
3245 | REYNLDST | 69.4 | 29.46 |  | 2
3247 | ATHENS T | 138 |  |  | 2
3248 | ATHNS NW | 138 | 43.72 |  | 2
3249 | BEAUMN T | 69.4 |  |  | 2
3250 | BEAUMONT | 69.4 | 17.53 |  | 2
3252 | JAXVL1SS | 69.4 |  |  | 2
3253 | JAXVL SS | 138 |  |  | 2
3254 | JAXVL2SS | 69.6 |  |  | 2
3255 | FRANKSTN | 69.6 | 7.9 |  | 2
3256 | POYNOR | 69.6 | 4.96 |  | 2
3260 | NIPAK T | 138 |  |  | 2
3261 | NIPAK | 138 | 0.44 |  | 2
3262 | CEDR CRK | 138 | 5.8 |  | 2
3263 | CEDR CKP | 138 | 5.93 |  | 2
3264 | SEVENPTS | 138 |  |  | 2
3267 | MALAKOFF | 69.6 |  |  | 2
3269 | WILOW SP | 69.6 | 1.87 |  | 2
3270 | CAROLSPG | 69.6 |  |  | 2
3271 | PALSTN S | 138 | 35.41 |  | 2
3272 | PALESTNE | 138 | 41.57 |  | 2
3273 | PALESTNE | 69.6 |  |  | 2
3274 | MONTALBA | 69.6 |  |  | 2
3276 | MALAKOFF | 138 | 13.81 |  | 2
3277 | MSSYLK P | 138 |  |  | 2
3278 | LAKEVIEW | 138 |  |  | 2
3279 | LONGLK T | 138 |  |  | 2
3280 | LONGLAKE | 138 | 4.4 |  | 2
3281 | TEN CLNY | 138 | 13.96 |  | 2
3282 | BLACKFT | 138 | 8.88 |  | 2
3283 | BUTLER M | 138 |  |  | 2
3284 | BETO | 138 | 6.17 |  | 2
3285 | ELKHART | 69.6 | 5.74 |  | 2
3286 | GRAPELND | 69.6 | 8.85 |  | 2
3289 | CROCKETT | 69.6 |  |  | 2
3290 | ELK GF T | 69.6 |  |  | 2
3291 | SLOCUM T | 69.6 |  |  | 2
3292 | SLOCUM | 69.6 |  |  | 2
3293 | ELK GULF | 69.6 | 1.66 |  | 2
3296 | NECHES | 138 | 3.34 |  | 2
3299 | CUSHING | 138 | 6.54 |  | 2
3300 | CUSH SE | 138 |  |  | 2
3303 | NACGDCHS | 138 | 44.1 |  | 2
3305 | NACOG SW | 138 |  |  | 2
3310 | NACOG N | 138 | 39.47 |  | 2
3311 | NAC SFA | 138 | 36.74 |  | 2
3312 | CHIRENO | 138 | 3.96 |  | 2
3315 | NACOG S | 138 | 44.35 |  | 2
3316 | NACOG ST | 138 |  |  | 2
3319 | HERTY N | 138 |  |  | 2
3320 | HUNTNGTN | 138 | 28.16 |  | 2
3321 | ZAVPMP T | 138 |  |  | 2
3322 | ZAVALA W | 138 |  |  | 2
3323 | ETOILE | 138 |  |  | 2
3326 | LUFKIN E | 138 | 41.87 |  | 2
3327 | DIBOL ET | 138 |  |  | 2
3328 | LUFKIN S | 138 | 59.04 |  | 2
3329 | LUFPRS T | 138 |  |  | 2
3330 | LUF PRSH | 138 | 9.45 |  | 2
3331 | DIBOL WT | 138 |  |  | 2
3332 | HUDSON | 138 | 45.04 |  | 2
3333 | TX FND T | 138 |  |  | 2
3334 | TX FNDRY | 138 | 29.4 |  | 2
3340 | LUFKIN | 138 | 66.26 |  | 2
3341 | CNTL ANG | 138 | 17.92 |  | 2
3342 | BAYOU LC | 138 | 1.28 |  | 2
3343 | DOUGLAS | 138 | 4.66 |  | 2
3346 | CHAMPN T | 138 |  |  | 2
3347 | CHAMPION | 138 | 3.8 |  | 2
3348 | CHAMPN G | 13.8 |  | 42 | 2
3349 | TMPL INL | 138 | 0.94 |  | 2
3350 | KENNARD | 138 |  |  | 2
3351 | BEREA | 138 |  |  | 2
3353 | EXPLRPIP | 138 |  |  | 2
3354 | CROCKETT | 138 | 36.08 |  | 2
3355 | GRPLMG T | 138 |  |  | 2
3356 | GRPLN MG | 138 | 3.54 |  | 2
3357 | PLSNTSPG | 138 |  |  | 2
3358 | CENTVILL | 138 | 17.63 |  | 2
3380 | BIGBRN | 345 |  |  | 2
3381 | BBRN 1 G | 18 |  | 594 | 2
3382 | BBRN 2 G | 18 |  | 598 | 2
3390 | JEWETT S | 345 |  |  | 2
3391 | JEWETT N | 345 |  |  | 2
3392 | JEWETT | 138 | 7.15 |  | 2
3393 | JEWETT | 69 |  |  | 2
3394 | JEWETT A | 138 |  |  | 2
3396 | NUCOR | 345 | 75.59 |  | 2
3400 | TWIN OAK | 345 |  |  | 2
3402 | LCRK LS | 345 |  |  | 2
3403 | THSE 1 G | 18 |  | 558 | 2
3404 | THSE 2 G | 24 |  | -33.07 | 2
3405 | T HOUSE | 345 |  |  | 2
3406 | ELM MOTT | 345 |  |  | 2
3407 | ELM MOTT | 138 |  |  | 2
3408 | ELM MOTT | 69.6 |  |  | 2
3409 | LAKE CRK | 345 |  |  | 2
3410 | LAKE CRK | 138 |  |  | 2
3411 | LKCK POD | 69.6 |  |  | 2
3412 | TEMP PEC | 345 |  |  | 2
3413 | TEMPSSLT | 345 |  |  | 2
3414 | TEMP SS | 345 |  |  | 2
3415 | TEMP SS | 138 |  |  | 2
3416 | LCRK 1 G | 13.8 |  | 64.8 | 2
3417 | LCRK 2 G | 20 |  | 229 | 2
3418 | LCTMOD 1 | 69 |  |  | 2
3419 | LCTMOD 2 | 69 |  |  | 2
3420 | TEMP PEC | 138 |  |  | 2
3421 | SCOTWHIT | 138 | 15 |  | 2
3422 | KILL SS | 345 |  |  | 2
3423 | KILL SS | 138 |  |  | 2
3425 | BELLCTYM | 138 |  |  | 2
3429 | SANDOW | 345 |  |  | 4
3430 | SANDOW | 138 | 324.5 |  | 4
3431 | SANDOW | 14.4 | 219.5 | 360 | 4
3432 | SAND 4 G | 22 |  | 579 | 4
3433 | HEWITT | 69 |  |  | 2
3434 | BAYLOR T | 138 |  |  | 2
3435 | BAYLOR | 138 | 11.06 |  | 2
3436 | WACO W | 138 | 74.19 |  | 2
3437 | WACO W | 69 |  |  | 2
3438 | WACO E | 138 | 70.56 |  | 2
3439 | WACO E | 69.6 |  |  | 2
3440 | MCGREGPH | 138 |  |  | 2
3441 | MCGREGPH | 69 |  |  | 2
3452 | LASALLE | 138 |  |  | 2
3453 | CHATF M | 138 |  |  | 2
3454 | MONTFTSS | 138 |  |  | 2
3455 | CORS | 138 | 46.77 |  | 2
3456 | CORS W | 138 | 30.67 |  | 2
3457 | CORSMB T | 138 |  |  | 2
3458 | CORS MB | 138 | 1.29 |  | 2
3459 | CORS MAG | 138 | 4.37 |  | 2
3460 | CORSGL T | 138 |  |  | 2
3461 | CORSGLAS | 138 | 37.86 |  | 2
3462 | CORSGR T | 138 |  |  | 2
3463 | CORSGUAR | 138 | 9.76 |  | 2
3464 | EQUIPIPE | 69.6 | 1.27 |  | 2
3466 | KERENS | 69.6 | 5.05 |  | 2
3467 | POWELL | 69.6 | 2.26 |  | 2
3468 | CORS | 69.6 |  |  | 2
3470 | BLOOMGRV | 69.6 | 2.93 |  | 2
3471 | BARRY | 69.6 | 1.88 |  | 2
3475 | CORSMGSS | 69.6 |  |  | 2
3477 | EUREKA M | 138 |  |  | 2
3478 | NAVARRO | 138 |  |  | 2
3479 | NAVARRO | 69.4 | 1.06 |  | 2
3480 | MILDRD#2 | 69.4 | 4.23 |  | 2
3483 | GOODLW M | 138 |  |  | 2
3486 | RICHLAND | 69.4 | 2.39 |  | 2
3487 | WRTHMPOD | 69.4 |  |  | 2
3488 | WTXGFPOD | 69.4 |  |  | 2
3489 | SIMSMAG | 69 | 0.11 |  | 2
3492 | FRESTN | 69 |  |  | 2
3493 | TEAGUE | 69 |  |  | 2
3496 | STSUPR T | 69.4 |  |  | 2
3497 | STSUPRCK | 69.4 | 2.87 |  | 2
3498 | EUREKA | 69.4 |  |  | 2
3499 | BLFT TAP | 138 |  |  | 2
3500 | FARRAR M | 138 |  |  | 2
3501 | SEATEG T | 138 |  |  | 2
3502 | SEATEAG | 138 | 1.82 |  | 2
3503 | FAIRWPOD | 138 |  |  | 2
3504 | FAIRFL M | 138 |  |  | 2
3505 | BIGBRN T | 138 |  |  | 2
3506 | BIGBRNM1 | 138 |  |  | 2
3507 | BIGBRNM2 | 138 |  |  | 2
3508 | WINKLR M | 138 |  |  | 2
3509 | BB OPEN | 138 |  |  | 2
3510 | BB OPENT | 138 |  |  | 2
3511 | NAVMILLS | 69 | 0.95 |  | 2
3514 | HANEY M | 138 |  |  | 2
3515 | HUBBARD | 138 | 9.7 |  | 2
3516 | CHATT M | 138 |  |  | 2
3518 | BLUM | 138 | 2.63 |  | 2
3521 | BLANTONM | 138 |  |  | 2
3522 | HILLBR | 138 | 16.14 |  | 2
3523 | HILLBR | 69.6 |  |  | 2
3524 | ABBOTT | 69.6 | 1.24 |  | 2
3525 | WEST | 69.6 | 11.73 |  | 2
3526 | ROSSSI T | 69.6 |  |  | 2
3527 | ROSSSINC | 69.6 | 1.52 |  | 2
3528 | TOURS T | 69.6 |  |  | 2
3529 | TOURS | 69.6 | 1.01 |  | 2
3532 | ITASCA | 69.4 | 4.99 |  | 2
3533 | FILESS T | 69.4 |  |  | 2
3534 | GRANDVGF | 69.4 | 3.13 |  | 2
3535 | FILESSIN | 69.4 | 0.1 |  | 2
3536 | MAYPEARL | 69.4 | 7.73 |  | 2
3537 | GRANDV | 69.4 | 8.39 |  | 2
3538 | TXCOPUMP | 69.4 | 0.86 |  | 2
3543 | MERTENS | 69.6 | 6.9 |  | 2
3546 | WHITNYON | 138 |  |  | 2
3547 | ROGERS M | 138 |  |  | 2
3550 | BELLMEAD | 138 | 49.45 |  | 2
3551 | WACO NE | 138 |  |  | 2
3552 | WACO N | 138 | 46.78 |  | 2
3553 | WACO NW | 138 | 42.69 |  | 2
3554 | HALBRG M | 138 |  |  | 2
3555 | THOUSE T | 138 |  |  | 2
3556 | THOUSE | 138 | 8.54 |  | 2
3559 | WACOCOLO | 138 | 56.69 |  | 2
3560 | WACO S | 138 | 49.15 |  | 2
3561 | WACOM1PT | 138 |  |  | 2
3562 | WACOM2PT | 138 |  |  | 2
3563 | WACOMM1T | 138 |  |  | 2
3564 | WACO MM1 | 138 | 52.67 |  | 2
3565 | WACOMM2T | 138 |  |  | 2
3566 | WACO MM2 | 138 | 49.38 |  | 2
3567 | ROBINSON | 138 | 39.56 |  | 2
3568 | ROBSONNW | 138 | 21.95 |  | 2
3570 | WACOTIRE | 69.6 | 0.36 |  | 2
3571 | WACOKATY | 69.6 | 12.76 |  | 2
3572 | WACOKT T | 69.6 |  |  | 2
3573 | KATYTNEW | 69 |  |  | 2
3574 | NCREST | 138 | 30.65 |  | 2
3575 | NCREST T | 138 |  |  | 2
3577 | LORENA M | 69 |  |  | 2
3578 | LORENA | 69 | 8.35 |  | 2
3580 | EDDY | 69.6 | 11.86 |  | 2
3581 | TROY | 69.6 | 11.51 |  | 2
3583 | GATETDCT | 69 |  |  | 2
3584 | WACOAT T | 69 |  |  | 2
3585 | WACOATLS | 69 | 3.03 |  | 2
3586 | MCGREG | 69 | 9.68 |  | 2
3587 | GATESVIL | 69 | 1.57 |  | 2
3588 | GROESPOD | 69.6 |  |  | 2
3589 | HERCULES | 69 | 6.31 |  | 2
3590 | WACOSANG | 138 | 17.76 |  | 2
3591 | WACOWOOD | 138 | 34.97 |  | 2
3592 | WACOATCO | 138 | 32.22 |  | 2
3593 | SPGVAL M | 138 |  |  | 2
3594 | MCGREG T | 138 |  |  | 2
3595 | CHINASPG | 138 | 14.11 |  | 2
3597 | GROESPOD | 138 |  |  | 2
3598 | BEARGR M | 138 |  |  | 2
3599 | AMERGS T | 138 |  |  | 2
3600 | AMERIGAS | 138 |  |  | 2
3601 | OLETHA M | 138 |  |  | 2
3602 | SCOTWH T | 138 |  |  | 2
3603 | BROWN | 69 | 2.86 |  | 2
3604 | WTXGF SE | 69.4 | 1.1 |  | 2
3605 | WRTHM SE | 69.4 | 3.96 |  | 2
3606 | MEX2 TSE | 69.4 |  |  | 2
3607 | TEMPL | 138 | 45.16 |  | 2
3608 | TEMP N | 138 | 72.01 |  | 2
3609 | TEMP NW | 138 | 41.48 |  | 2
3610 | BELTON | 138 | 44.81 |  | 2
3611 | TEMP S | 138 | 58.55 |  | 2
3612 | TEMP SE | 138 | 20 |  | 2
3613 | COOLG SE | 69.6 | 11.45 |  | 2
3614 | MEX NOSE | 69.4 |  |  | 2
3616 | KILLTAFD | 138 |  |  | 2
3617 | NOLANVIL | 138 | 19.78 |  | 2
3618 | HARKHT | 138 | 55.41 |  | 2
3619 | KILLTAFT | 138 | 41.19 |  | 2
3620 | KILELMRD | 138 | 50.4 |  | 2
3621 | KILL | 138 | 42.95 |  | 2
3622 | KILLPK T | 138 |  |  | 2
3623 | KILLPARK | 138 | 49.81 |  | 2
3624 | LBELTONM | 138 | 26.3 |  | 2
3625 | TEAG SE | 138 | 16.11 |  | 2
3626 | KILLFTHD | 138 | 78.14 |  | 2
3627 | KILLFH T | 138 |  |  | 2
3628 | KILLCLCK | 138 | 65.41 |  | 2
3629 | KILL FHW | 138 | 35.41 |  | 2
3630 | COPPERCV | 138 | 58.3 |  | 2
3631 | MEX1 SE | 138 | 16.85 |  | 2
3632 | MEX2 SE | 138 | 22.26 |  | 2
3633 | HARKHT S | 138 | 37.38 |  | 2
3634 | GROES SE | 138 | 15.66 |  | 2
3635 | TXUPOAGM | 69 |  |  | 2
3636 | TEMPTAYV | 69 | 23.43 |  | 2
3637 | OTTO SE | 69.6 | 2.99 |  | 2
3638 | MARL SE | 69.6 | 11.37 |  | 2
3639 | MARLNOSE | 69.6 | 17.43 |  | 2
3640 | SALADO | 138 | 19.59 |  | 2
3641 | SMARL SE | 69.6 | 9.66 |  | 2
3642 | LOTT SE | 69.6 | 8.87 |  | 2
3643 | TEMP SS | 69 |  |  | 2
3644 | TEMP | 69 |  |  | 2
3645 | LITRIVER | 69 | 6.28 |  | 2
3646 | HOLLAND | 69 | 3.87 |  | 2
3647 | BARTLETT | 69 | 0.41 |  | 2
3648 | GRANGER | 69 | 4.09 |  | 2
3649 | TAYLOR | 69 |  |  | 4
3650 | ELGIN SS | 138 |  |  | 4
3651 | ELGIN SS | 69 |  |  | 4
3652 | COUPLAND | 69 | 3.93 |  | 4
3653 | BRTLT CB | 69 |  |  | 2
3654 | RNDRK SE | 138 | 64.4 |  | 4
3655 | ELGIN | 69 |  |  | 4
3656 | RR SE NT | 138 |  |  | 4
3657 | RR SE ST | 138 |  |  | 4
3658 | TAYLOR | 138 | 44.85 |  | 4
3659 | THORNDAL | 138 | 6.87 |  | 4
3661 | SALTY M | 138 |  |  | 4
3665 | PFLGRVIL | 138 | 92.2 |  | 4
3666 | HUTTO SS | 138 | 32.37 |  | 4
3668 | RNDRK | 138 | 98.57 |  | 4
3669 | RNDRK WH | 138 | 14.31 |  | 4
3670 | RNDRK NE | 138 | 109.05 |  | 4
3671 | LOTT TSE | 69.6 |  |  | 2
3672 | RNDRK S | 138 | 149.36 |  | 4
3673 | TAYLOR W | 138 | 4.73 |  | 4
3674 | ELGIN ET | 138 | 28.29 |  | 4
3675 | ROGERS | 138 | 2.59 |  | 2
3678 | ROCKDALE | 138 | 14.49 |  | 4
3679 | TALBER M | 138 |  |  | 4
3681 | FAIRF SE | 138 | 24.2 |  | 2
3682 | MILANO M | 138 |  |  | 4
3683 | MINERVA | 138 |  |  | 4
3684 | MINERVA | 69 | 1.95 |  | 4
3685 | CAMERON | 69 | 22.23 |  | 4
3686 | ROCKDALN | 69 | 4.35 |  | 4
3688 | JARRELLE | 138 | 11.02 |  | 4
3689 | MARAK | 69 | 4.39 |  | 2
3697 | WACOMMP2 | 138 |  |  | 2
3698 | WACOMMP1 | 138 | 11.65 |  | 2
5000 | ALAMO TP | 138 |  |  | 4
5001 | ALAMO CM | 138 | 14.17 |  | 4
5002 | AMD-SA | 138 | 9.98 |  | 4
5003 | ANDERSON | 138 | 44.8 |  | 4
5005 | AUSTIN | 138 | 42 |  | 4
5006 | AUSTIN-2 | 138 |  |  | 4
5011 | BALL PRK | 138 | 73.53 |  | 4
5020 | BANDERA | 138 | 87.1 |  | 4
5025 | BRAUNIG | 138 |  |  | 4
5026 | VHB1 | 20 |  | 176 | 4
5027 | VHB2 | 22 |  | 118 | 4
5028 | VHB3 | 22 |  | 388 | 4
5035 | BECK RD | 138 | 27.64 |  | 4
5040 | BROADVEW | 138 | 123.92 |  | 4
5045 | BROOKS | 138 | 55.97 |  | 4
5050 | BUCKEYE | 138 | 25.14 |  | 4
5055 | CAGNON | 138 | 53.58 |  | 4
5056 | CAGNON | 345 |  |  | 4
5075 | CAPITOL | 138 | 17.66 |  | 4
5080 | CASTLEHL | 138 | 57.07 |  | 4
5085 | CHAVANEA | 138 | 64.25 |  | 4
5090 | CHULIE | 138 | 132.79 |  | 4
5095 | COLISEUM | 138 | 54.87 |  | 4
5110 | JT DEELY | 138 |  |  | 4
5111 | JTD1 | 24 |  | 403 | 4
5112 | JTD2 | 24 |  | 413 | 4
5125 | DEZAVALA | 138 | 181.58 |  | 4
5130 | DRESDEN | 138 | 53.78 |  | 4
5132 | EAGLECRK | 138 | 13.17 |  | 4
5135 | ELMENDRF | 138 | 15.96 |  | 4
5140 | ENCINO | 138 | 134.69 |  | 4
5145 | FALLSCTY | 138 | 3.59 |  | 4
5147 | FERN | 138 |  |  | 4
5150 | FIVE PTS | 138 | 91.19 |  | 4
5155 | FLORESVI | 138 | 31.03 |  | 4
5160 | FT SAM | 138 | 35.72 |  | 4
5165 | FRATT | 138 | 118.43 |  | 4
5170 | FRED RD | 138 | 55.97 |  | 4
5175 | GRANDVEW | 138 | 57.57 |  | 4
5180 | GREEN MT | 138 | 58.17 |  | 4
5185 | GRISSOM | 138 | 128.7 |  | 4
5187 | HAMILTON | 138 | 34.02 |  | 4
5190 | HARLANDA | 138 | 53.78 |  | 4
5195 | HARMONY | 138 | 117.03 |  | 4
5200 | HELOTES | 138 | 121.62 |  | 4
5205 | HIGHLAND | 138 | 52.68 |  | 4
5209 | HILLCTYE | 138 |  |  | 4
5210 | HILLCTYW | 138 |  |  | 4
5211 | HILL CTY | 345 |  |  | 4
5220 | HOLLYWD | 138 | 154.54 |  | 4
5225 | HONDO | 138 | 15.86 |  | 4
5230 | HOWARD | 138 |  |  | 4
5245 | KELLY | 138 | 44.6 |  | 4
5249 | KIRBY-2 | 138 |  |  | 4
5250 | KIRBY | 138 | 103.16 |  | 4
5255 | LAREDO | 138 | 36.22 |  | 4
5257 | LASIERRA | 138 | 66.75 |  | 4
5260 | LEON | 138 |  |  | 4
5261 | LEON STR | 138 |  |  | 4
5262 | LEON STR | 138 |  |  | 4
5264 | LCP3 | 13.8 |  | 0 | 4
5265 | LCP4 | 13.8 |  | 0 | 4
5266 | LCPCT1 | 13.8 |  | 46 | 4
5267 | LCPCT2 | 13.8 |  | 48 | 4
5268 | LCPCT3 | 13.8 |  | 46 | 4
5269 | LCPCT4 | 13.8 |  | 46 | 4
5285 | L A HT-A | 138 | 32.42 |  | 4
5286 | L A HT-B | 138 | 15.96 |  | 4
5290 | LYTLE | 138 | 26.24 |  | 4
5295 | MARBACH | 138 | 96.08 |  | 4
5300 | MED CTR | 138 | 128.21 |  | 4
5305 | MEDINABS | 138 | 47.37 |  | 4
5310 | MERIDA | 138 | 77.52 |  | 4
5315 | NACDCH | 138 | 98.57 |  | 4
5325 | OLMOS | 138 | 56.67 |  | 4
5332 | PARSONS | 138 | 73.83 |  | 4
5335 | PEARSALL | 138 | 30.43 |  | 4
5345 | PINN RD | 138 | 49.59 |  | 4
5350 | QUINTANA | 138 | 25.74 |  | 4
5360 | RANDOLPH | 138 | 45.6 |  | 4
5369 | SKYLIN-N | 138 |  |  | 4
5370 | SKYLIN-S | 138 | 152.45 |  | 4
5371 | SKYLINE | 345 |  |  | 4
5385 | SO SAN | 138 | 60.16 |  | 4
5390 | SOMERSET | 138 | 29.63 |  | 4
5395 | SOMMERS | 138 |  |  | 4
5396 | OWS1 | 22 |  | 427 | 4
5397 | OWS2 | 24 |  | 338 | 4
5400 | SPRUCE | 345 |  |  | 4
5401 | JKS1 | 24 |  | 570 | 4
5410 | ST HEDWG | 138 | 61.05 |  | 4
5412 | STCKDALE | 138 |  |  | 4
5415 | STONE GT | 138 | 59.16 |  | 4
5417 | STREICH | 138 | 10.88 |  | 4
5418 | SUTHRLND | 138 | 14.17 |  | 4
5419 | SW RSRCH | 138 | 16.56 |  | 4
5420 | TENTH ST | 138 | 102.26 |  | 4
5425 | TERREL-A | 138 | 16.76 |  | 4
5426 | TERREL-B | 138 | 59.46 |  | 4
5428 | TOYOTA | 138 | 26.54 |  | 4
5435 | TUTTLE | 138 |  |  | 4
5436 | WBT1 | 13.8 |  | 0 | 4
5437 | WBT2 | 13.8 |  | 0 | 4
5438 | WBT3 | 13.8 |  | 0 | 4
5439 | WBT4 | 18 |  | 40 | 4
5450 | USAA-ATP | 138 |  |  | 4
5451 | USAA-A | 138 |  |  | 4
5452 | USAA-BTP | 138 |  |  | 4
5453 | USAA-B | 138 | 14.77 |  | 4
5455 | USAA#2TP | 138 |  |  | 4
5456 | USAA #2 | 138 | 6.58 |  | 4
5460 | UTSA | 138 | 92.09 |  | 4
5461 | UTSA-ATP | 138 |  |  | 4
5462 | UTSA-BTP | 138 |  |  | 4
5465 | VALLEY | 138 | 35.92 |  | 4
5467 | VLSI | 138 | 12.87 |  | 4
5470 | FAIROAKS | 138 | 27.34 |  | 4
5475 | VON ROSE | 345 |  |  | 4
5476 | AVR1-CT1 | 18 |  | 143 | 4
5477 | AVR1-ST1 | 18 |  | 164 | 4
5478 | AVR1-CT2 | 18 |  | 144 | 4
5479 | AVR1-M | 345 |  |  | 4
5485 | WALZEM | 138 | 157.04 |  | 4
5490 | WESTSIDE | 138 | 75.53 |  | 4
5500 | RAYBRN 9 | 69 |  |  | 4
5501 | RAYGEN12 | 13 |  |  | 4
5502 | RAYBRN 8 | 138 |  |  | 4
5503 | RAYGEN3 | 13 |  | 20 | 4
5504 | NURSRY 8 | 69 | 8.36 |  | 4
5505 | RAYGEN1 | 13 |  | 10.4 | 4
5506 | RAYGEN2 | 13 |  | 10.4 | 4
5508 | RAYBRN 9 | 13.8 |  | 49 | 4
5509 | RAYBRN10 | 13.8 |  | 38 | 4
5510 | FDTRNSW9 | 69 |  |  | 4
5511 | RAYBRN 7 | 13.8 |  | 49 | 4
5512 | RAYBRN 8 | 13.8 |  | 49 | 4
5513 | RAYPLT 8 | 138 |  |  | 4
5514 | INEZ 9 | 69 | 4.09 |  | 4
5516 | ELTORSW9 | 69 |  |  | 4
5518 | ELTOROS9 | 69 |  |  | 4
5520 | ELTORO 9 | 69 | 2.03 |  | 4
5522 | EDNA 9 | 69 | 3.8 |  | 4
5525 | GANADSW9 | 69 |  |  | 4
5526 | GANADO 9 | 69 | 3.31 |  | 4
5528 | LOUISE 9 | 69 | 1.14 |  | 4
5530 | RMOTTSW9 | 69 |  |  | 4
5534 | RMOTT 9 | 69 | 1.96 |  | 4
5536 | NADA 9 | 69 | 2.05 |  | 4
5538 | ELCP 9 | 69 | 7.21 |  | 4
5540 | PLANVW 9 | 69 | 2.76 |  | 4
5543 | INDPK 9 | 69 | 7.08 |  | 4
5544 | DNVG 9 | 69 |  |  | 4
5546 | DNVG 8 | 138 |  |  | 4
5548 | DNVNG 9 | 69 | 3.43 |  | 4
5549 | CLMVLSW9 | 69 |  |  | 4
5550 | CLMVLN 9 | 69 | 5.4 |  | 4
5551 | TEXBRIN | 69 | 0 |  | 4
5552 | CLMVLS 9 | 69 | 3.64 |  | 4
5554 | MRKHAM 9 | 69 |  |  | 4
5556 | VNVLKSW9 | 69 |  |  | 4
5558 | VNVLK 9 | 69 | 5.66 |  | 4
5560 | BACT 9 | 69 | 3.94 |  | 4
5564 | SARGNT 9 | 69 | 5.15 |  | 3
5566 | FRNCP 9 | 69 | 4.2 |  | 3
5568 | FRKCMP8 | 138 |  |  | 3
5569 | TINTOP 9 | 69 | 3.76 |  | 4
5570 | PALACI 9 | 69 | 0.85 |  | 4
5571 | STRU235 | 69 |  |  | 4
5573 | CARANC 9 | 69 | 2.78 |  | 4
5574 | OLIVSW 9 | 69 |  |  | 4
5576 | OLIVIA 9 | 69 | 1.92 |  | 4
5578 | LOLITA 9 | 69 | 2.39 |  | 4
5580 | VANHUM 9 | 69 | 0.33 |  | 4
5582 | VAND 9 | 69 |  |  | 4
5584 | VAND 8 | 138 |  |  | 4
5586 | VANDR 9 | 69 | 2.81 |  | 4
5590 | PLACDO 9 | 69 | 2.74 |  | 4
5591 | KAMEY 9 | 69 | 0.41 |  | 4
5592 | PTLAV 9 | 69 | 7.34 |  | 4
5596 | PTOCNR 9 | 69 | 7 |  | 4
5600 | LONTRE 9 | 69 | 7.67 |  | 4
5601 | AIRPORT9 | 69 | 2.88 |  | 4
5602 | TWNPNSW9 | 69 |  |  | 4
5603 | TWNPNS 9 | 69 | 1.91 |  | 4
5604 | HILAND 9 | 69 | 7.38 |  | 4
5605 | WARBURN9 | 69 |  |  | 4
5606 | ALOE 9 | 69 | 6.69 |  | 4
5608 | MCFADN 9 | 69 | 1.29 |  | 4
5610 | REFU 9 | 69 | 1.51 |  | 4
5614 | BONEVW 9 | 69 | 0.56 |  | 4
5616 | TAFT 9 | 69 | 0.99 |  | 4
5618 | SODVIL 9 | 69 | 1.04 |  | 4
5620 | WSINTSW9 | 69 |  |  | 4
5622 | WSINT 9 | 69 | 4.74 |  | 4
5626 | CALALN 9 | 69 | 7.67 |  | 4
5632 | RVRSD 9 | 69 | 7.11 |  | 4
5634 | ROBSTN 9 | 69 | 4.73 |  | 4
5636 | CCSW 9 | 69 |  |  | 4
5638 | CORCHR 9 | 69 | 1.63 |  | 4
5640 | DRISCL 9 | 69 | 4.15 |  | 4
5645 | RICRDO 9 | 69 | 1.97 |  | 4
5646 | RIVERA 9 | 69 | 2.57 |  | 4
5648 | LOYOLA8 | 138 |  |  | 4
5650 | LOYOLA69 | 69 |  |  | 4
5652 | CENTRL 9 | 69 | 2.66 |  | 4
5654 | SNDEGO 9 | 69 | 5.8 |  | 4
5658 | ORNGRV 9 | 69 |  |  | 4
5660 | ORNGRV 8 | 138 |  |  | 4
5662 | OG 9 | 69 | 10.42 |  | 4
5666 | SANDIA 9 | 69 | 2.46 |  | 4
5668 | MATHIS 9 | 69 | 2.32 |  | 4
5672 | OLMOS 9 | 69 | 3.05 |  | 4
5673 | BEEPRIS | 69 | 3.17 |  | 4
5674 | BEEVIL 9 | 69 | 5.62 |  | 4
5676 | GOLIADS9 | 69 |  |  | 4
5678 | SCHRDR 9 | 69 | 3.85 |  | 4
5680 | L-463 | 138 | 2.85 |  | 4
5684 | GWEST 9 | 69 | 3.39 |  | 4
5685 | WGWTAP9 | 69 |  |  | 4
5686 | GEOWST 9 | 69 |  |  | 4
5688 | GEOWST 8 | 138 |  |  | 4
5690 | WGWST 9 | 69 | 1.66 |  | 4
5695 | SIMMONS | 69 | 0.38 |  | 4
5696 | CALHMSW9 | 69 |  |  | 4
5697 | CALHMS 9 | 69 | 1.77 |  | 4
5698 | CALHMN 9 | 69 | 1.72 |  | 4
5699 | CHOKCN 9 | 69 | 2.31 |  | 4
5700 | TILDEN 9 | 69 | 2.8 |  | 4
5702 | SMIGL 9 | 69 |  |  | 4
5704 | SMIGL 8 | 138 |  |  | 4
5706 | SMDB 8 | 138 |  |  | 4
5708 | CHARLT 9 | 69 | 4.34 |  | 4
5710 | POTEET 9 | 69 | 6.89 |  | 4
5712 | OAKS 9 | 69 | 6.4 |  | 4
5713 | OAKS 8 | 138 |  |  | 4
5714 | PLSNTN 9 | 69 | 9.1 |  | 4
5716 | FASHNG 9 | 69 | 4.18 |  | 4
5718 | ROSSVILL | 138 | 3.02 |  | 4
5720 | COYCTY 9 | 69 | 2.76 |  | 4
5722 | KENEDY 9 | 69 | 3.84 |  | 4
5725 | PAWNESW6 | 345 |  |  | 4
5727 | PAWNESW8 | 138 |  |  | 4
5728 | FALCON2 | 6.9 |  | 3 | 4
5729 | FALCON3 | 6.9 |  | 2.8 | 4
5730 | FRCRNR 8 | 138 | 3.09 |  | 4
5732 | CHARCO 9 | 69 | 1.41 |  | 4
5735 | MIDWEST | 69 | 1.89 |  | 4
5736 | FAN.CPL2 | 69 | 4.52 |  | 4
5805 | QUIHSW9 | 69 |  |  | 4
5807 | CSTRSW9 | 69 |  |  | 4
5808 | CSTRVL9 | 69 | 5.81 |  | 4
5810 | BADER | 69 | 4.42 |  | 4
5812 | SABNAL9 | 69 | 1.77 |  | 4
5814 | DHANIS9 | 69 | 4.81 |  | 4
5816 | HONDO 9 | 69 | 4.94 |  | 4
5817 | FERRSW9 | 69 |  |  | 4
5818 | FERSUB9 | 69 | 4.26 |  | 4
5819 | HNC1388 | 138 |  |  | 4
5820 | UVALDE9 | 69 | 1.99 |  | 4
5821 | HNCK699 | 69 |  |  | 4
5822 | LEONA 9 | 69 | 1.67 |  | 4
5823 | UVLDSW9 | 69 |  |  | 4
5824 | W.UVAL9 | 69 | 0.9 |  | 4
5827 | MOORE138 | 138 |  |  | 4
5828 | DEVINE9 | 69 | 6.71 |  | 4
5830 | MOORE 9 | 69 | 1.71 |  | 4
5832 | FRIOTW9 | 69 | 2.14 |  | 4
5836 | N.BATS9 | 69 | 5.17 |  | 4
5842 | DERBY 9 | 69 | 3.7 |  | 4
5848 | S.BATS9 | 69 | 2.41 |  | 4
5849 | BATS699 | 69 |  |  | 4
5851 | BATS388 | 138 |  |  | 4
5852 | BIGFOT9 | 69 | 2.07 |  | 4
5855 | CRCTSW9 | 69 |  |  | 4
5856 | CRYSUB9 | 69 | 0.37 |  | 4
5857 | DEVINESW | 69 |  |  | 4
5858 | NATLSW9 | 69 | 3.91 |  | 4
5859 | TURTLECK | 69 |  |  | 4
5860 | DILSUB9 | 69 | 3.69 |  | 4
5861 | DILLEY8 | 138 |  |  | 4
5863 | DILLEY9 | 69 | 2.07 |  | 4
5864 | W.CRYS9 | 69 | 1 |  | 4
5868 | BIGWLS9 | 69 | 0.92 |  | 4
5870 | BRUND 9 | 69 | 0.61 |  | 4
5872 | CRZSPS9 | 69 | 2.06 |  | 4
5876 | COTULA9 | 69 | 2.15 |  | 4
5878 | HOLAND9 | 69 | 1.9 |  | 4
5880 | FREER 9 | 69 | 1.09 |  | 4
5883 | DOWNIE 9 | 69 |  |  | 4
5885 | DOWNIE | 138 |  |  | 4
5887 | BRUNI 8 | 138 |  |  | 4
5888 | BRUNI 9 | 69 | 1.93 |  | 4
5890 | PRSGN1 | 13 |  | 18.4 | 4
5891 | PRSGN2 | 13 |  | 20 | 4
5892 | PRSGN3 | 13 |  | 20 | 4
5893 | PRSL699 | 69 |  |  | 4
5895 | PRS1388 | 138 | 3.51 |  | 4
5901 | MIGUEL 5 | 345 |  |  | 4
5902 | MIGUEL 8 | 138 |  |  | 4
5903 | MIGUEL | 22.8 |  | 396 | 4
5911 | STP1 | 25 |  | 1274 | 4
5912 | STP2 | 25 |  | 1267 | 4
5915 | SO TEX 5 | 345 |  |  | 4
5920 | WELSH 7 | 345 |  | 200.07 | 5
5925 | DCEAST | 345 |  |  | 5
5930 | PWRPLANT | 69 | 19.63 |  | 4
5932 | SI RAY9 | 13.8 |  | 38 | 4
5933 | SI RAY6 | 13.8 |  | 16 | 4
5934 | SI RAY5 | 12.5 |  | 12.8 | 4
5935 | SI RAY10 | 13.8 |  | 45 | 4
5943 | LOMAALTA | 69 |  |  | 4
5944 | CARBIDE | 69 | 6.15 |  | 4
5945 | WATERPRT | 69 | 12.09 |  | 4
5946 | AIRPORT | 69 | 28.91 |  | 4
5947 | FT BROWN | 69 | 28.17 |  | 4
5948 | SIXTH ST | 69 | 30.91 |  | 4
5960 | MIL HWY | 69 |  |  | 4
5961 | LAREDO | 69 |  |  | 4
5962 | LOMA 138 | 138 |  |  | 4
5963 | TITAN | 138 | 3.41 |  | 4
5964 | MILHWY13 | 138 | 24.23 |  | 4
5965 | PALOALTO | 138 | 12.26 |  | 4
6000 | SILVRTP1 | 69 |  |  | 1
6001 | SAJACKT2 | 69 |  |  | 1
6002 | MARAIR 2 | 69 | 0.04 |  | 1
6003 | BRNHRTP2 | 69 |  |  | 1
6004 | CCTPATL2 | 69 |  |  | 1
6005 | STAMFDP2 | 69 |  |  | 1
6006 | NBRADY2 | 69 |  |  | 4
6009 | TWBT7 | 345 |  |  | 1
6010 | TWBT7STR | 138 |  |  | 1
6011 | TWBT4 | 138 |  |  | 1
6013 | TWB4TERT | 13.2 |  |  | 1
6014 | SWMTP4 | 138 |  |  | 1
6015 | SWMESA4 | 138 |  |  | 1
6016 | SWMESA | 34.5 |  | 11.2 | 1
6019 | ORNNWPT4 | 138 |  |  | 1
6021 | DSKY1_4 | 138 |  |  | 1
6022 | DSKY1_T4 | 138 |  |  | 1
6023 | ESTEL2WT | 69 | 0 |  | 1
6024 | TURKEY 2 | 69 | 1.89 |  | 1
6028 | CHILD2WT | 69 |  |  | 1
6030 | CHILD4WT | 138 |  |  | 1
6031 | CHLD20 2 | 69 | 4.81 |  | 1
6032 | CHILDLD2 | 69 | 8.16 |  | 1
6033 | CHLD20T2 | 69 |  |  | 1
6041 | FLOMOTT2 | 69 |  |  | 1
6042 | FLOMOT 2 | 69 | 1.95 |  | 1
6044 | TURKREA2 | 69 | 2.39 |  | 1
6048 | LKPAULS2 | 69 |  |  | 1
6050 | LKPAULS4 | 138 |  |  | 1
6051 | QUANAH 2 | 69 | 9.12 |  | 1
6052 | ACMEBES2 | 69 | 3.27 |  | 1
6053 | KIRKLD 2 | 69 | 0.08 |  | 1
6056 | VRNMNTP2 | 69 |  |  | 1
6057 | CHILE2WT | 69 | 4.06 |  | 1
6058 | VRNMAIN2 | 69 | 17.74 |  | 1
6060 | VRNMAIN4 | 138 |  |  | 1
6061 | VERNPLT2 | 69 | 8.83 | 0 | 1
6062 | VERNTAP2 | 69 |  |  | 1
6063 | SANDRD 2 | 69 | 12.35 |  | 1
6064 | SW VERN2 | 69 |  |  | 1
6066 | SW VERN4 | 138 |  |  | 1
6070 | GRAYBAC2 | 69 | 0.49 |  | 1
6071 | GRYBACT2 | 69 |  |  | 1
6072 | HARROLD2 | 69 | 0.43 |  | 1
6075 | WAGONER2 | 69 | 0.77 |  | 1
6080 | TRUSEXN2 | 69 | 0.37 |  | 1
6082 | CROWELL2 | 69 | 2.82 |  | 1
6084 | TRUSEXT2 | 69 |  |  | 1
6085 | TRUSCOT2 | 69 | 0.56 |  | 1
6086 | BENJTAP2 | 69 |  |  | 1
6087 | BENJMN 2 | 69 | 0.78 |  | 1
6096 | NORTHDC7 | 345 |  | -25 | 1
6097 | OKLEHV14 | 138 | 1.13 |  | 1
6098 | OKLEHV24 | 138 |  |  | 1
6100 | OKLAEHV7 | 345 |  |  | 1
6101 | OKLAESTR | 138 |  |  | 1
6107 | MUNDAY 2 | 69 | 7.19 |  | 1
6108 | EMUNDAY2 | 69 |  |  | 1
6110 | EMUNDY24 | 138 |  |  | 1
6112 | GILESPR2 | 69 | 1.6 |  | 1
6113 | KNOXCIT2 | 69 | 3.1 |  | 1
6114 | KNOXREA | 69 |  |  | 1
6115 | ROCHEST2 | 69 | 3.43 |  | 1
6117 | EMUNDY14 | 138 |  |  | 1
6119 | CRNCENT2 | 69 |  |  | 1
6120 | RULE 2 | 69 | 5 |  | 1
6121 | CRCENTT2 | 69 |  |  | 1
6122 | HASKELL2 | 69 | 6.88 |  | 1
6123 | JOSSELR2 | 69 |  |  | 1
6124 | HASTXTP2 | 69 |  |  | 1
6125 | WEINERT2 | 69 | 1.21 |  | 1
6126 | HASTXCO2 | 69 | 4.2 |  | 1
6131 | PADUCRT2 | 69 |  |  | 1
6132 | PADUCAH2 | 69 | 2.64 |  | 1
6133 | PADCLA 2 | 69 |  |  | 1
6135 | PADCLA 4 | 138 |  |  | 1
6140 | MATADOR2 | 69 | 2.18 |  | 1
6141 | RNGSPGS2 | 69 | 2.04 |  | 1
6142 | AFTON 2 | 69 | 1.99 |  | 1
6143 | ESPULAR2 | 69 |  |  | 1
6147 | GIRARD 2 | 69 | 0.08 |  | 1
6148 | SPUR 2 | 69 | 2.75 |  | 1
6150 | SPUR 4 | 138 |  |  | 1
6151 | GIRARDT2 | 69 |  |  | 1
6152 | JAYTONR2 | 69 |  |  | 1
6153 | JAYTON 2 | 69 | 1.45 |  | 1
6154 | PEACOCK2 | 69 | 0.1 |  | 1
6155 | NASPMNT2 | 69 |  |  | 1
6156 | ASPERMT2 | 69 | 3.04 |  | 1
6158 | ASPERMT4 | 138 |  |  | 1
6159 | PTCREEK2 | 69 | 1.55 |  | 1
6161 | PTCRK1 4 | 138 |  |  | 1
6165 | CALCRKTP | 138 |  |  | 1
6166 | CAL CRK | 138 |  |  | 1
6169 | PTCRK2 4 | 138 |  |  | 1
6170 | HASKELR2 | 69 | 1.38 |  | 1
6171 | HSKELTP2 | 69 |  |  | 1
6172 | STAMFRD2 | 69 | 12.4 |  | 1
6173 | CORINTH2 | 69 | 0.57 |  | 1
6174 | HSKREAT2 | 69 |  |  | 1
6175 | ANSON 2 | 69 | 2.99 |  | 1
6176 | ANSONRE2 | 69 | 7.31 |  | 1
6177 | SWENSON2 | 69 | 0.06 |  | 1
6180 | RADIUM 2 | 69 |  |  | 1
6182 | HAMTXCO2 | 69 | 5.6 |  | 1
6183 | HAMLINR2 | 69 | 0.73 |  | 1
6184 | HAMTXTP2 | 69 |  |  | 1
6185 | HAMLIN 2 | 69 | 5.02 |  | 1
6186 | HAMSHEL2 | 69 | 0.32 |  | 1
6187 | ASPECON2 | 69 | 0.57 |  | 1
6191 | EXSHRN4 | 138 |  |  | 1
6192 | RONDTOP2 | 69 | 2.88 |  | 1
6193 | PLASTCO2 | 69 | 3.93 |  | 1
6194 | RONDTPT2 | 69 |  |  | 1
6195 | ROBY 2 | 69 | 2.09 |  | 1
6196 | ROTAN 2 | 69 | 8.33 |  | 1
6197 | CLARMNT2 | 69 |  |  | 1
6198 | CLARSUN2 | 69 | 0.45 |  | 1
6202 | ALFNDRY2 | 69 | 14.33 |  | 1
6204 | WOODSON2 | 69 | 0.53 |  | 1
6205 | THROKMT2 | 69 | 2.55 |  | 1
6206 | BUSHKNB2 | 69 | 2.51 |  | 1
6207 | ALBANY 2 | 69 | 6.27 |  | 1
6208 | WCTMWDT2 | 69 |  |  | 1
6209 | MORAN 2 | 69 | 2.23 |  | 1
6210 | WCTMWD22 | 69 | 1.84 |  | 1
6211 | ALBANYT2 | 69 |  |  | 1
6212 | WCTMWD12 | 69 | 1.76 |  | 1
6213 | WCTMWDT | 69 |  |  | 1
6214 | ALBANYT1 | 69 |  |  | 1
6215 | ABRBRSN2 | 69 |  |  | 1
6216 | BLUFFCSS | 138 |  |  | 1
6217 | FTPHPMP2 | 69 | 0.63 |  | 1
6218 | NUGENTR2 | 69 | 2.56 |  | 1
6219 | NUGENTT2 | 69 |  |  | 1
6220 | FTPHPMT2 | 69 |  |  | 1
6221 | ABRAINY2 | 69 |  |  | 1
6222 | PHATM W4 | 138 |  |  | 1
6223 | ABRAINY4 | 138 | 13.74 |  | 1
6224 | ABILNW 2 | 69 |  |  | 1
6225 | ABLNW2 2 | 69 |  |  | 1
6226 | ABEASTP | 138 |  |  | 1
6228 | ABILNW14 | 138 |  |  | 1
6229 | CALHNTP | 138 |  |  | 1
6230 | ABMULCE7 | 345 |  |  | 1
6231 | MULBW RS | 138 |  |  | 1
6232 | MULBE RS | 138 |  |  | 1
6233 | ABMULSTR | 345 |  |  | 1
6235 | ABMULCW7 | 345 |  |  | 1
6236 | ONYXREA2 | 69 | 1.37 |  | 1
6237 | CLRGKTP2 | 69 | 5.91 |  | 1
6238 | HAWEXTP2 | 69 |  |  | 1
6239 | EASTVGT2 | 69 |  |  | 1
6240 | EASTVGL2 | 69 | 15.3 |  | 1
6241 | ELYTAP 2 | 69 |  |  | 1
6242 | MERKEL 2 | 69 | 4.99 |  | 1
6243 | CLRFKPM | 69 |  |  | 1
6244 | ABWALTP2 | 69 |  |  | 1
6245 | ABRBPRS2 | 69 | 5.23 |  | 1
6246 | SCOTTR 2 | 69 |  |  | 1
6247 | TRENT 2 | 69 | 2.49 |  | 1
6248 | HAWEXXN2 | 69 | 2.48 |  | 1
6249 | DELKREA2 | 69 |  |  | 1
6250 | DELK 2 | 69 | 4.76 |  | 1
6251 | ELY9 | 69 | 8.32 |  | 1
6252 | SCOTT9 | 69 | 1.73 |  | 1
6253 | ABELMCK2 | 69 |  |  | 1
6254 | ABMULSTR | 138 |  |  | 1
6255 | ABELMCK4 | 138 | 24.37 |  | 1
6256 | ABTWILT4 | 138 | 15.08 |  | 1
6257 | ABREBLN4 | 138 | 16.68 |  | 1
6258 | ABSOUTH2 | 69 |  |  | 1
6260 | ABSOUTH4 | 138 |  |  | 1
6261 | ABWYLIE4 | 138 | 11.81 |  | 1
6265 | ABDYES22 | 69 | 6.47 |  | 1
6266 | ABDYTP22 | 69 |  |  | 1
6267 | ABHARTF2 | 69 | 12.41 |  | 1
6268 | ABDYTP12 | 69 |  |  | 1
6269 | ABDYES12 | 69 | 5.51 |  | 1
6270 | ABSHLTN2 | 69 | 27.69 |  | 1
6271 | ABMCMRY2 | 69 | 28.63 |  | 1
6272 | ABOVER 2 | 69 | 15.08 |  | 1
6273 | ABDYTP32 | 69 |  |  | 1
6274 | ABDYES32 | 69 | 8.75 |  | 1
6275 | ABEAST24 | 138 | 13.94 |  | 1
6276 | ABEAST12 | 69 |  |  | 1
6277 | ABEAST22 | 69 |  |  | 1
6278 | ABPLTTP2 | 69 |  |  | 1
6281 | ABWALN 2 | 69 | 12.72 |  | 1
6282 | ABILPLT2 | 69 | 18.06 | 0 | 1
6283 | ABOLMLT2 | 69 |  |  | 1
6284 | ABWTGUT2 | 69 |  |  | 1
6285 | ABWTXGU2 | 69 | 0.57 |  | 1
6286 | ABOILML2 | 69 | 8.97 |  | 1
6287 | MULBW RL | 138 |  |  | 1
6288 | MULBE RL | 138 |  |  | 1
6289 | BUFFGPTP | 138 |  |  | 1
6290 | ABMAPLE4 | 138 | 10.58 |  | 1
6291 | ABAILEN4 | 138 | 11.86 |  | 1
6292 | ABCOCLB4 | 138 | 13.74 |  | 1
6293 | ABCNYRK4 | 138 | 12.48 |  | 1
6295 | SRC1TERT | 13.2 |  |  | 1
6300 | DENTONR2 | 69 | 2.83 |  | 1
6301 | ABELMDL2 | 69 | 5.42 |  | 1
6302 | CLYDMGT2 | 69 |  |  | 1
6303 | DENTONT2 | 69 |  |  | 1
6304 | CLYDMAG2 | 69 | 1.27 |  | 1
6305 | CLYDE 2 | 69 | 13.97 |  | 1
6306 | BAIRD 2 | 69 | 3.11 |  | 1
6307 | PUT138 2 | 69 |  |  | 1
6309 | PUTNAM 4 | 138 |  |  | 1
6311 | CISCO 2 | 69 | 8.24 |  | 1
6312 | PUT69 2 | 69 | 2.86 |  | 1
6313 | POTOSITP | 138 |  |  | 1
6314 | POTOSI | 138 | 3.28 |  | 1
6315 | SHARP TP | 138 |  |  | 1
6316 | SHARP | 138 | 1.22 |  | 1
6317 | POTTERTP | 138 |  |  | 1
6318 | POTTER | 138 | 2.93 |  | 1
6319 | MCELMUR | 138 | 1.95 |  | 1
6324 | FTCHAD | 138 | 3.26 |  | 1
6325 | FTCHADTP | 138 |  |  | 1
6326 | ROBRTSR2 | 69 | 2.96 |  | 1
6327 | CEDARGP2 | 69 | 3.28 |  | 1
6328 | TUSCOLA2 | 69 | 10.18 |  | 1
6329 | GLDBSK9 | 69 | 2.11 |  | 1
6330 | HAPVAL2 | 69 | 1.4 |  | 1
6331 | BRADSHW2 | 69 | 0.14 |  | 1
6332 | HAPVALT2 | 69 |  |  | 1
6333 | WINTERS2 | 69 | 9.28 |  | 1
6334 | HATCHLR2 | 69 | 3.01 |  | 1
6335 | OAKCK1 4 | 138 |  |  | 1
6336 | MECSNYDR | 69 | 0.64 |  | 1
6337 | BALEXXN2 | 69 | 0.07 |  | 1
6338 | BALNGR 2 | 69 | 9.34 |  | 1
6340 | BALNGR 4 | 138 |  |  | 1
6341 | BALEXTP2 | 69 |  |  | 1
6342 | NOVICER2 | 69 |  |  | 1
6343 | TALPATL2 | 69 | 1.79 |  | 1
6344 | VALEREX2 | 69 | 0.19 |  | 1
6345 | GLDBSKR2 | 69 |  |  | 1
6346 | COLJNC 2 | 69 | 1.9 |  | 1
6347 | COLETAP4 | 138 | 13.21 |  | 1
6348 | COLEMAN4 | 138 | 6.17 |  | 1
6349 | NOVICE9 | 69 | 2.47 |  | 1
6350 | DRESSY9 | 69 | 1.71 |  | 1
6352 | SANNA TP | 69 |  |  | 1
6353 | SANANNA2 | 69 | 3.78 |  | 1
6355 | SANANNA4 | 138 |  |  | 1
6356 | DRESSYR2 | 69 |  |  | 1
6357 | CROSSPL2 | 69 | 4.91 |  | 1
6358 | RISNGST2 | 69 | 3.13 |  | 1
6360 | IVEYPTP4 | 138 |  |  | 1
6361 | IVEYPMP4 | 138 | 1.2 |  | 1
6362 | IVEYBST4 | 138 | 0.77 |  | 1
6368 | HEXT 2 | 69 | 0.65 |  | 4
6369 | PTROCK 2 | 69 | 0.95 |  | 1
6370 | EOLATAP2 | 69 |  |  | 1
6371 | EOLA 2 | 69 | 3.57 |  | 1
6372 | EDEN 2 | 69 | 3.34 |  | 1
6373 | MENARD 2 | 69 | 4.68 |  | 1
6375 | MENARD 4 | 138 |  |  | 1
6376 | CRMW1TP2 | 69 |  |  | 1
6377 | CRMWD1 2 | 69 | 4.39 |  | 1
6378 | BRDYSE 2 | 69 |  |  | 4
6379 | BRDYSET2 | 69 |  |  | 4
6380 | MELVIN 2 | 69 | 1.03 |  | 1
6381 | BRADYRE2 | 69 | 4.98 |  | 4
6382 | BRADYTP2 | 69 |  |  | 4
6383 | BRADY 2 | 69 | 0.46 |  | 4
6384 | EDENRTP2 | 69 |  |  | 1
6385 | EDENREA2 | 69 | 2.76 |  | 1
6386 | CSANSAB2 | 69 | 6.44 |  | 4
6387 | FREDKPH2 | 69 | 0.42 |  | 4
6388 | MASON 2 | 69 | 5.48 |  | 4
6389 | LCRAFRED | 69 | 1.64 |  | 4
6390 | MASON4 | 138 |  |  | 4
6391 | FRDONIT2 | 69 | 2.9 |  | 4
6392 | FREDPHT2 | 69 |  |  | 4
6393 | TNCMASN2 | 69 |  |  | 4
6394 | MASNPHT2 | 69 |  |  | 4
6395 | MASNPH 2 | 69 | 0.42 |  | 4
6396 | MASONSW2 | 69 |  |  | 4
6397 | STRETER2 | 69 | 1.33 |  | 4
6398 | SHELONT2 | 69 |  |  | 4
6399 | KIMJNCR2 | 69 | 5.28 |  | 4
6400 | JUNCTON2 | 69 | 6.96 |  | 4
6401 | MENPHTP2 | 69 |  |  | 4
6402 | MENRDPH2 | 69 | 0.86 |  | 4
6403 | SHELLON2 | 69 | 0.62 |  | 4
6409 | VERIBST9 | 69 |  |  | 1
6410 | MILES 2 | 69 | 1.75 |  | 1
6411 | ROWENA 2 | 69 | 5.37 |  | 1
6412 | HARRIET2 | 69 | 2.5 |  | 1
6413 | VERIBST2 | 69 | 3.57 |  | 1
6414 | BRONTE 2 | 69 | 3.48 |  | 1
6416 | GRAPETP2 | 69 |  |  | 1
6417 | STRLNG9 | 69 | 2.48 |  | 1
6418 | BRNTATL2 | 69 | 0.01 |  | 1
6419 | BRNTAMB2 | 69 | 0.75 |  | 1
6420 | ROBLEE 2 | 69 | 4.86 |  | 1
6421 | ESPENCT2 | 69 |  |  | 1
6422 | EDITH 2 | 69 | 1.85 |  | 1
6423 | CDRHILL2 | 69 |  |  | 1
6425 | CDRHILL4 | 138 |  |  | 1
6426 | ESPENCE2 | 69 |  |  | 1
6427 | SILVERR2 | 69 | 0.75 |  | 1
6428 | SILVERR2 | 69 | 5.5 |  | 1
6429 | SPADERN2 | 69 |  |  | 1
6430 | SILVER 2 | 69 |  |  | 1
6431 | SILVRTP2 | 69 |  |  | 1
6432 | PERKINS2 | 69 | 0.25 |  | 1
6433 | SPADRNT2 | 69 |  |  | 1
6434 | PANAMRC2 | 69 |  |  | 1
6435 | STRCITY2 | 69 | 3.26 |  | 1
6436 | STRLGCO2 | 69 |  |  | 1
6437 | CRBDTP 2 | 69 |  |  | 1
6438 | CBDREA 2 | 69 | 5.43 |  | 1
6439 | AMOCOTP2 | 69 |  |  | 1
6440 | AMOCO 2 | 69 |  |  | 1
6441 | ORIENTR4 | 138 | 2.17 |  | 1
6442 | SAREDCK4 | 138 |  |  | 1
6444 | SAREDCK7 | 345 |  |  | 1
6445 | CRMW5TP2 | 69 |  |  | 1
6446 | CRMWD5 2 | 69 | 2.84 |  | 1
6447 | SAPLANN4 | 138 | 9.92 |  | 1
6448 | HIGHLAN4 | 138 | 16.75 |  | 1
6449 | SACOKE 4 | 138 | 9.3 |  | 1
6450 | SACONCH2 | 69 | 16.84 |  | 1
6451 | SAREDSTR | 138 |  |  | 1
6452 | SACONCH4 | 138 |  |  | 1
6453 | SASOTAP4 | 138 |  |  | 1
6454 | SASOUTH4 | 138 | 13.7 |  | 1
6455 | SASOUTH2 | 69 | 13.06 |  | 1
6456 | SAJACKS2 | 69 | 20.72 |  | 1
6457 | SAEMERS2 | 69 | 8.97 |  | 1
6458 | CRMWD2 | 138 | 3.62 |  | 1
6459 | CRMWD3 | 69 |  |  | 1
6460 | CRMWDTP4 | 69 |  |  | 1
6461 | CRMWD42 | 69 | 3.52 |  | 1
6462 | SANORTH2 | 69 | 13.22 |  | 1
6463 | SAREDSTR | 138 |  |  | 1
6464 | SANORTH4 | 138 |  |  | 1
6465 | GRAPECK2 | 69 | 7.65 |  | 1
6466 | SAWALTP2 | 69 |  |  | 1
6467 | SAWALN 2 | 69 | 18.66 |  | 1
6468 | SACHWST2 | 69 |  |  | 1
6470 | SACHWST4 | 138 | 33.42 |  | 1
6471 | SAAVE N2 | 69 | 14.6 |  | 1
6473 | SABENFK4 | 138 | 9.81 |  | 1
6477 | SAMTFLD2 | 69 | 2.63 |  | 1
6478 | SAPS 2 | 69 |  |  | 1
6479 | SAPS TIE | 138 |  |  | 1
6480 | SAPS1 4 | 138 |  |  | 1
6481 | SASLAND4 | 138 | 17.26 |  | 1
6482 | SALKDRV4 | 138 | 10.56 |  | 1
6483 | SAPS2 4 | 138 |  |  | 1
6491 | PAVEPAW2 | 69 |  |  | 1
6492 | PAVEPAW4 | 138 |  |  | 1
6493 | PAVEPAW4 | 138 |  |  | 1
6494 | PAVEPAW2 | 69 |  |  | 1
6495 | CRISTOV2 | 69 | 2.71 |  | 1
6496 | ARROTT 2 | 69 | 1.38 |  | 1
6497 | HULDALR2 | 69 | 0.84 |  | 1
6498 | LIVEOAK2 | 69 |  |  | 1
6500 | LIVEOAK4 | 138 |  |  | 1
6503 | ELDSHBL2 | 69 |  |  | 1
6505 | ELDORAD2 | 69 | 6.62 |  | 1
6506 | ELDCSER2 | 69 | 0.07 |  | 1
6507 | MIDVALY2 | 69 | 0.39 |  | 1
6508 | FTMCKAV2 | 69 | 0.6 |  | 1
6509 | ELDSHEL2 | 69 |  |  | 1
6510 | SNRCITY2 | 69 | 3.76 |  | 1
6511 | SONORAT2 | 69 | 1.01 |  | 1
6513 | SONORA 2 | 69 | 0.38 |  | 1
6515 | SONORA 4 | 138 | 6.31 |  | 1
6524 | MERTZON9 | 69 | 1.37 |  | 1
6526 | MERTZNR2 | 69 |  |  | 1
6527 | NSWTHYR2 | 69 | 4.59 |  | 1
6528 | TNKRSLY2 | 69 | 4.14 |  | 1
6529 | MERTZON2 | 69 | 2.89 |  | 1
6530 | BARNHAR2 | 69 |  |  | 1
6531 | BRNHRPH2 | 69 | 0.47 |  | 1
6532 | BARNHCV2 | 69 | 2.67 |  | 1
6533 | BIGLAKE2 | 69 | 7.73 |  | 1
6534 | BIGLAKE2 | 69 |  |  | 1
6535 | BIGLAKE4 | 138 |  |  | 1
6538 | TEXON 2 | 69 | 8.39 |  | 1
6539 | SHELPOW2 | 69 | 0.57 |  | 1
6540 | SHLPOWT2 | 69 |  |  | 1
6541 | TEXONTP2 | 69 |  |  | 1
6542 | ATLBSTT2 | 69 |  |  | 1
6543 | KEMPEXT2 | 69 |  |  | 1
6544 | POWELTP2 | 69 |  |  | 1
6545 | POWLFLD2 | 69 | 2.49 |  | 1
6546 | BGLKPHT2 | 69 |  |  | 1
6547 | STRSRNR2 | 69 | 1.2 |  | 1
6548 | POWFLDT2 | 69 |  |  | 1
6549 | MIDWYLN2 | 69 | 11.64 |  | 1
6550 | FDRAN 2 | 69 |  | 0 | 1
6551 | OZONARE2 | 69 | 0.75 |  | 1
6552 | CROCKHT2 | 69 | 0.56 |  | 1
6553 | BGLKPHL2 | 69 | 0.18 |  | 1
6554 | KEMPEXX2 | 69 | 0.06 |  | 1
6555 | ATLBEST2 | 69 | 0.15 |  | 1
6556 | WYATES | 69 |  |  | 1
6560 | OZONA 2 | 69 | 8.69 |  | 1
6562 | FDRAN 4 | 138 |  |  | 1
6565 | ILLNO4R2 | 69 | 1.82 |  | 1
6568 | RGECBVIL | 138 | 3.64 |  | 4
6572 | MARYATE2 | 69 | 2.63 |  | 1
6574 | MARATYT2 | 69 |  |  | 1
6575 | IRAAN 2 | 69 | 6.52 |  | 1
6576 | DSCVYTP2 | 69 |  |  | 1
6577 | SHEFFLD2 | 69 | 8.04 |  | 1
6578 | FTLCSTR2 | 69 |  |  | 1
6579 | FTLCSTR2 | 138 |  |  | 1
6580 | AIRPDTS2 | 69 |  |  | 1
6581 | AIRPDTP2 | 69 |  |  | 1
6582 | MVIEWSW2 | 138 |  |  | 1
6583 | MESAVIEW | 138 | 19 |  | 1
6584 | INDMESA2 | 138 | 1.63 |  | 1
6585 | DSCVRY 2 | 69 | 1.36 |  | 1
6586 | MCCAMY4 | 138 | 5.31 |  | 1
6587 | SCROSS2 | 69 |  |  | 1
6588 | SHLMESA2 | 69 | 0.44 |  | 1
6589 | RANK12 2 | 69 | 2.73 |  | 1
6590 | SHLMSAT2 | 69 |  |  | 1
6591 | RANK4 2 | 69 |  |  | 1
6592 | MCCAMEY2 | 69 |  |  | 1
6594 | SCROSS 2 | 69 | 4.69 |  | 1
6595 | NMC_NRTH | 138 |  |  | 1
6597 | BOBCAT 2 | 69 | 1.81 |  | 1
6598 | RIOPEC 2 | 69 | 1.42 | 0 | 1
6599 | BOBCAT T | 69 |  |  | 1
6600 | CRNAIR T | 69 |  |  | 1
6601 | RIOPEC14 | 138 |  |  | 1
6603 | CRANTP2 | 69 |  |  | 1
6605 | CRANAIR2 | 69 | 0.01 |  | 1
6606 | TXNMPL 2 | 69 |  |  | 1
6607 | MCELROY2 | 69 | 19.59 |  | 1
6608 | CRANGU12 | 69 | 5.97 |  | 1
6609 | TXNMTP 2 | 69 |  |  | 1
6610 | CRANGU22 | 69 |  |  | 1
6611 | DUNEFLD2 | 69 | 7.84 |  | 1
6613 | TNCCRAN2 | 69 |  | 0 | 1
6614 | DUNEFDT2 | 69 |  |  | 1
6615 | LCRANE | 138 |  |  | 1
6627 | COMANCK4 | 138 |  |  | 1
6628 | FTSTKPL2 | 69 |  | 0 | 1
6630 | FTSTKPL4 | 138 |  |  | 1
6632 | WDWRDTP4 | 138 |  |  | 1
6633 | WDWRD 4 | 138 |  |  | 1
6635 | KM WTP4 | 138 |  |  | 1
6639 | NMCAMY4 | 138 | 1.32 |  | 1
6641 | SUNVALY2 | 69 | 0.69 |  | 1
6642 | MASTFLD2 | 69 | 2.74 |  | 1
6643 | PECOVAL2 | 69 | 0.63 |  | 1
6645 | FTSTKSW2 | 69 | 2.13 |  | 1
6649 | VERHALN2 | 69 | 2 |  | 1
6650 | CHRYTP2 | 69 |  |  | 1
6651 | CHRYCRK2 | 69 | 0.82 |  | 1
6652 | SARAGOS2 | 69 | 3.37 |  | 1
6653 | BARRILA2 | 69 |  |  | 1
6655 | BARRILA4 | 138 |  |  | 1
6656 | HCKBRYTP | 138 |  |  | 1
6658 | MECPLNVW | 69 | 3.77 |  | 1
6659 | SNTXTAP | 69 |  |  | 1
6660 | SYNTX 2 | 69 | 1.22 |  | 1
6661 | LONGWRT2 | 69 | 6.63 |  | 1
6663 | CONRGEC2 | 69 | 2.33 |  | 1
6665 | RGECAPT2 | 69 |  |  | 1
6666 | ALPINE 2 | 69 | 18.8 |  | 1
6667 | PAISANO2 | 69 | 0.23 |  | 1
6668 | ALTUDAR2 | 69 | 0.74 |  | 1
6669 | PERSIM_G | 69 | 3.73 |  | 1
6676 | FTDAVIS2 | 69 | 3.95 |  | 1
6677 | VALTNTP2 | 69 | 4.93 |  | 1
6678 | ALAMITO2 | 69 |  |  | 1
6680 | ALAMITO4 | 138 |  |  | 1
6681 | MARFA 2 | 69 | 3.09 |  | 1
6682 | CIENEGA2 | 69 | 0.65 |  | 1
6683 | SHAFTER2 | 69 | 0.16 |  | 1
6684 | PRSIDIO2 | 69 | 5.19 |  | 1
6689 | BRYANT2 | 69 | 0.04 |  | 1
6690 | ATKINSN2 | 69 | 0.04 |  | 1
6691 | ESPYWEL2 | 69 | 0.09 |  | 1
6692 | KENPNDR2 | 69 | 0.04 |  | 1
6700 | DIBL WT4 | 138 | 1.88 |  | 2
6703 | SFIELD | 138 | 6.47 |  | 2
6705 | OWTN WT4 | 138 | 2.71 |  | 2
6707 | BSCM WT4 | 138 | 5.18 |  | 2
6709 | TSLVILLE | 138 | 13.92 |  | 2
6710 | SWTN WT4 | 138 | 13.02 |  | 2
6711 | OKWD WT4 | 138 | 1.39 |  | 2
6717 | CSNG WT4 | 138 | 2.13 |  | 2
6719 | CGSE WT4 | 138 | 6.23 |  | 2
6720 | SHNE WT4 | 138 | 1.4 |  | 2
6722 | OKRD WT4 | 138 | 4.96 |  | 2
6723 | HGTN WT4 | 138 | 3.87 |  | 2
6724 | ZVLA WT4 | 138 | 3.3 |  | 2
6726 | LFKN WT4 | 138 | 2.34 |  | 2
6727 | BYLC WT4 | 138 | 5.34 |  | 2
6736 | PLST WT4 | 138 | 6.73 |  | 2
6738 | CTVL WT4 | 138 | 5.22 |  | 2
6742 | TROUPWT2 | 69 | 14.82 |  | 2
6752 | OKLAUN1G | 24 |  | 670 | 1
6757 | PHANTM1G | 14.4 |  | 0 | 1
6758 | PHANTM2G | 20 |  | 0 | 1
6762 | SAPS 1G | 14.4 |  | 0 | 1
6763 | SAPS 2G | 14.4 |  | 0 | 1
6769 | SRC2TERT | 13.2 |  |  | 1
6772 | ABINOPK4 | 138 | 4.11 |  | 1
6773 | PCANBYU4 | 138 | 5.08 |  | 1
6774 | SEGOVTP9 | 69 |  |  | 4
6780 | OK1TERT | 13.2 |  |  | 1
6788 | AMCETERT | 13.2 |  |  | 1
6789 | AMCWTERT | 13.2 |  |  | 1
6800 | LIBTY RC | 138 | 9.02 |  | 5
6801 | ROSHILRC | 138 | 0 |  | 2
6802 | SHRLM RC | 138 | 8.3 |  | 5
6804 | WHTBR RC | 138 | 10.45 |  | 5
6806 | SHRWD RC | 69 | 9.5 |  | 5
6808 | SHERY RC | 69 | 9.29 |  | 5
6809 | BELLS RC | 69.6 | 0.85 |  | 5
6810 | GORDVLRC | 69.6 | 4.16 |  | 5
6811 | PNKHL RC | 138 | 8.52 |  | 5
6812 | DENSE RC | 138 | 1.83 |  | 5
6814 | CHERY RC | 138 | 7.52 |  | 5
6815 | EXPLORRC | 138 | 10.5 |  | 2
6816 | WHTMD RC | 138 | 7.2 |  | 5
6818 | EVANALRC | 138 | 17.41 |  | 5
6820 | SHR S RC | 138 | 0 |  | 5
6822 | VAN ALRC | 138 | 7.42 |  | 5
6824 | RENOS RC | 138 | 15.02 |  | 5
6826 | ALHUB RC | 138 | 15.08 |  | 5
6830 | ECTOR RC | 138 | 16.34 |  | 5
6832 | MINTR RC | 138 | 1.88 |  | 5
6838 | WINDM RC | 69 | 8.78 |  | 5
6840 | BRKSTNRC | 138 | 11.66 |  | 5
6842 | COMON RC | 138 | 3.67 |  | 5
6844 | COOP RC | 138 | 4.94 |  | 5
6845 | MARSHL R | 138 | 11.11 |  | 2
6846 | COPEN RC | 69 | 2.95 |  | 5
6848 | BNHMLKRC | 138 | 2.01 |  | 5
6850 | WLF C RC | 138 | 3.59 |  | 5
6851 | NW WYLIC | 138 | 62.18 |  | 2
6852 | SULBF RC | 138 | 3.97 |  | 5
6853 | CLIMAX | 138 | 11.46 |  | 5
6854 | COMME RC | 138 | 3.47 |  | 5
6856 | CADML RC | 69 | 9.81 |  | 2
6857 | COMMW RC | 138 | 0.44 |  | 5
6859 | MARVINRC | 138 | 1.98 |  | 5
6861 | CUMBY RC | 69.6 | 20.52 |  | 5
6862 | PAR N RC | 138 | 0 |  | 5
6865 | FRNYW RC | 138 | 6.62 |  | 2
6866 | FORNY RC | 138 | 12.54 |  | 2
6867 | FORNYERC | 138 | 0 |  | 2
6868 | COPVL RC | 138 | 3.29 |  | 2
6870 | MCKINWRC | 138 | 2.64 |  | 5
6873 | MLSSA RC | 138 | 0.68 |  | 5
6874 | MCK121RC | 138 | 6.64 |  | 5
6875 | CHAMB RC | 138 | 7.62 |  | 5
6876 | MCKINERC | 138 | 5.31 |  | 5
6877 | STONYRC | 138 | 7.86 |  | 5
6878 | ALLEN RC | 138 | 7.95 |  | 2
6879 | PARKR RC | 138 | 0 |  | 2
6880 | LUCAS RC | 138 | 6.39 |  | 2
6881 | WYLIE RC | 138 | 22.94 |  | 2
6882 | WIELD RC | 138 | 0 |  | 2
6883 | MASSYRC | 138 | 0 |  | 2
6884 | QUINL RC | 138 | 0 |  | 2
6885 | CHIES RC | 138 | 0.1 |  | 2
6886 | BLDSW RC | 138 | 67.23 |  | 2
6887 | CARTR RC | 138 | 2.93 |  | 2
6888 | WMUNS RC | 138 | 0 |  | 2
6894 | ROSHILRC | 138 | 38.09 |  | 2
6896 | OAKGV RC | 138 | 38.8 |  | 2
6897 | NWTER RC | 138 | 3.82 |  | 2
6898 | TERRL RC | 138 | 2.6 |  | 2
6900 | KEMP RC | 138 | 12.94 |  | 2
6902 | TALTY RC | 138 | 0 |  | 2
6904 | COMBINRC | 138 | 0 |  | 2
6906 | RAND RC | 138 | 0 |  | 2
6908 | SCURY RC | 138 | 0 |  | 2
6909 | ALNN RC | 138 | 17.67 |  | 5
6910 | MSQT RC | 138 | 1.24 |  | 2
6911 | MSQTV RC | 138 | 0.12 |  | 2
6912 | COMMS RC | 138 | 1.2 |  | 5
6914 | EMORY RC | 138 | 12.98 |  | 2
6919 | ENTPR RC | 138 | 12.42 |  | 2
6920 | DCKCV RC | 69.6 | 9.96 |  | 2
6922 | COBSW RC | 138 | 3.38 |  | 2
6924 | POYNR RC | 69.6 | 1.43 |  | 2
6926 | SEVPT RC | 138 | 12.92 |  | 2
6928 | TOOL RC | 138 | 5.61 |  | 2
6930 | WILOW RC | 69.6 | 6.06 |  | 2
6932 | CRLSP RC | 69.6 | 4.46 |  | 2
6934 | MNTLB RC | 69.6 | 7.51 |  | 2
6935 | LKVEW RC | 138 | 9.89 |  | 2
6937 | TCKER RC | 138 | 0 |  | 2
6938 | MALKF RC | 138 | 1.93 |  | 2
6940 | MSYLK RC | 138 | 4.7 |  | 2
6942 | NECHS RC | 138 | 0.49 |  | 2
6943 | WLSNCRK | 138 | 10.02 |  | 5
6944 | BUROWRC | 69 | 0 |  | 2
6948 | DENISNDM | 12 |  | 80 | 5
6949 | DENISNDM | 138 |  |  | 5
7000 | FERGUSG1 | 22.8 |  | 399 | 4
7004 | GIDEONG1 | 17.2 |  | 133 | 4
7005 | GIDEONG2 | 17.2 |  | 133 | 4
7006 | GIDEONG3 | 20.9 |  | 324.9 | 4
7007 | LOSTPN 1 | 18 |  | 158.7 | 4
7008 | LOSTPN 2 | 18 |  | 157.7 | 4
7009 | LOSTPN 3 | 18 |  | 173.9 | 4
7010 | FPP G1 | 22.8 |  | 589.4 | 4
7011 | FPP G2 | 22.8 |  | 579.4 | 4
7012 | FPP G3 | 26.6 |  | 427.5 | 4
7014 | HAYSN 1 | 21 |  | 227 | 4
7015 | HAYSN 2 | 21 |  | 224 | 4
7016 | HAYSN 3 | 21 |  | 230 | 4
7017 | HAYSN 4 | 21 |  | 224 | 4
7020 | AUSTING1 | 11.5 |  | 14 | 4
7022 | BUCHANG1 | 6.9 |  | 14 | 4
7023 | BUCHANG2 | 6.9 |  | 0 | 4
7024 | BUCHANG3 | 6.9 |  | 11 | 4
7026 | INKS G1 | 6.9 |  | 10 | 4
7028 | MARBFAG1 | 6.9 |  | 0 | 4
7029 | MARBFAG2 | 6.9 |  | 13 | 4
7031 | MARSFOG1 | 13.8 |  | 22 | 4
7032 | MARSFOG2 | 13.8 |  | 16 | 4
7033 | MARSFOG3 | 13.8 |  | 22 | 4
7035 | WIRTZ G1 | 13.8 |  | 0 | 4
7036 | WIRTZ G2 | 13.8 |  | 18 | 4
7038 | TWPP G1 | 34.5 |  | 9.7 | 1
7040 | AUSTRO34 | 345 |  |  | 4
7041 | LOSTPN34 | 345 |  |  | 4
7042 | ZORN 34 | 345 |  |  | 4
7043 | HAYSN 34 | 345 |  |  | 4
7044 | MARION34 | 345 |  |  | 4
7045 | ZORN 34 | 345 |  |  | 4
7046 | KENDAL34 | 345 |  |  | 4
7047 | GPP 34 | 345 |  |  | 4
7048 | GARFIE34 | 345 |  |  | 4
7049 | MAHA 34 | 345 |  |  | 4
7050 | CLRSPG34 | 345 |  |  | 4
7051 | RIONO 34 | 345 |  |  | 4
7055 | FPPYD234 | 345 |  |  | 4
7056 | FPPYD134 | 345 |  |  | 4
7057 | FAYETT34 | 345 |  |  | 4
7058 | SALEM 34 | 345 |  |  | 4
7060 | EBABES13 | 138 | 4.77 |  | 4
7061 | COPPCV13 | 138 | 16.92 |  | 2
7062 | KEMPNE13 | 138 | 6.03 |  | 2
7064 | LAMPAS13 | 138 | 22.75 |  | 2
7066 | ADAMSV13 | 138 | 3.87 |  | 2
7068 | EVANT 13 | 138 | 4.73 |  | 2
7070 | GOLDTH13 | 138 | 10.42 |  | 2
7073 | GOLDTH06 | 69 |  |  | 2
7074 | SANSAS06 | 69 |  |  | 2
7075 | TERRY 06 | 69 | 1.16 |  | 2
7076 | RICHSP06 | 69 | 3.55 |  | 2
7078 | SANSAB06 | 69 | 8.97 |  | 2
7080 | LOMETA06 | 69 | 5.61 |  | 2
7082 | LAMPAS06 | 69 |  |  | 2
7084 | GRAPMI13 | 138 | 7.79 |  | 4
7086 | CORONA13 | 138 |  |  | 4
7087 | BUCHAN13 | 138 |  |  | 4
7092 | BUCHAN06 | 69 |  |  | 4
7093 | CORONA06 | 69 |  |  | 4
7094 | INKSDA06 | 69 | 4.09 |  | 4
7097 | BURNET06 | 69 | 11.46 |  | 4
7100 | BURNET13 | 138 | 19.17 |  | 4
7101 | CTECBU06 | 69 | 6.14 |  | 4
7102 | SHERSH13 | 138 | 14.39 |  | 4
7104 | WIRTZ 13 | 138 |  |  | 4
7107 | WIRTZ 06 | 69 | 16.64 |  | 4
7110 | WIRTZ N1 | 1 |  |  | 4
7111 | FLATRO13 | 138 | 8.04 |  | 4
7112 | WIRTZ N2 | 1 |  |  | 4
7114 | CASTEL06 | 69 | 1.79 |  | 4
7116 | SANDMO06 | 69 |  |  | 4
7119 | PITSBU06 | 69 |  |  | 4
7120 | PITSBU13 | 138 | 19.93 |  | 4
7121 | SANDYC06 | 69 |  |  | 4
7122 | ECKERT06 | 69 | 0.02 |  | 4
7124 | NEBO 06 | 69 |  |  | 4
7126 | FERGUS13 | 138 |  |  | 4
7127 | SANDYC13 | 138 |  |  | 4
7128 | HORSBA13 | 138 | 13.2 |  | 4
7130 | GILLES06 | 69 |  |  | 4
7132 | GILLES13 | 138 |  |  | 4
7133 | NIMITZ13 | 138 | 27.52 |  | 4
7134 | WOLFCR13 | 138 | 9.14 |  | 4
7136 | KERRST06 | 69 |  |  | 4
7138 | KERRST13 | 138 | 22.78 |  | 4
7140 | HARPRO13 | 138 | 24.98 |  | 4
7142 | INGRAM13 | 138 | 16.51 |  | 4
7143 | RIMROC13 | 138 | 17.39 |  | 4
7144 | HUNT 13 | 138 | 7.99 |  | 4
7146 | VERDCR13 | 138 |  |  | 4
7147 | KENDCT13 | 138 | 6.76 |  | 4
7148 | MOUNTO13 | 138 |  |  | 4
7149 | FREDER13 | 138 | 12.56 |  | 4
7150 | KENDAL13 | 138 |  |  | 4
7151 | CICO 13 | 138 | 8.33 |  | 4
7152 | KENDAL13 | 138 |  |  | 4
7153 | WELFAR13 | 138 | 10.89 |  | 4
7155 | COMFOR13 | 138 |  |  | 4
7156 | CYPRCR13 | 138 | 9.95 |  | 4
7158 | RAYBAR13 | 138 | 5.51 |  | 4
7159 | RAYBAR06 | 69 |  |  | 4
7160 | LEGION06 | 69 | 12.02 |  | 4
7162 | TRAVIS06 | 69 | 16.55 |  | 4
7168 | BOERNE13 | 138 | 32.61 |  | 4
7169 | FAIROA13 | 138 | 15.23 |  | 4
7170 | BERGHE13 | 138 | 12.05 |  | 4
7171 | ANTLER13 | 138 | 20.8 |  | 4
7172 | HENNE 13 | 138 |  |  | 4
7173 | RIVERO13 | 138 | 9.52 |  | 4
7174 | HENNE 13 | 138 |  |  | 4
7175 | HORTON13 | 138 | 22.35 |  | 4
7176 | COMAL 13 | 138 | 41.9 |  | 4
7177 | HWY46W13 | 138 | 5.08 |  | 4
7178 | MARION13 | 138 |  |  | 4
7180 | ZORN 13 | 138 |  |  | 4
7181 | ZORN 13 | 138 |  |  | 4
7182 | MCCALA13 | 138 | 15.79 |  | 4
7184 | MCCALA13 | 138 |  |  | 4
7186 | RNRD1213 | 138 | 16.67 |  | 4
7188 | REDWOO13 | 138 | 29.67 |  | 4
7190 | HILLTO13 | 138 | 9.37 |  | 4
7191 | SANMAR06 | 69 |  |  | 4
7192 | SANMAR13 | 138 | 30.99 |  | 4
7193 | STRAHA13 | 138 | 24.31 |  | 4
7194 | REEDVI06 | 69 |  |  | 4
7196 | CAMPGA06 | 69 | 4.27 |  | 4
7200 | CANYON13 | 138 |  |  | 4
7202 | HICROS13 | 138 |  |  | 4
7204 | DUMPHI06 | 69 |  |  | 4
7206 | DALE 06 | 69 | 5.07 |  | 4
7208 | COLTON13 | 138 | 9.88 |  | 4
7212 | WOLFLA13 | 138 | 16.58 |  | 4
7215 | LOCKHA06 | 69 |  |  | 4
7216 | LOCKHA13 | 138 | 37.94 |  | 4
7218 | MAGNME06 | 69 | 2.72 |  | 4
7220 | LULIMA06 | 69 | 13.82 |  | 4
7223 | LULING06 | 69 |  |  | 4
7224 | LULING13 | 138 | 23.32 |  | 4
7225 | HICKOR06 | 69 | 7.38 |  | 4
7226 | CUSHMA13 | 138 | 16.28 |  | 4
7228 | SEGUIN13 | 138 | 27.49 |  | 4
7229 | SEGUWE13 | 138 | 29.41 |  | 4
7230 | HARWOO06 | 69 | 0.28 |  | 4
7231 | THOMPS06 | 69 | 2.65 |  | 4
7232 | WAELDE06 | 69 | 7.09 |  | 4
7235 | SWHOME13 | 138 | 1.49 |  | 4
7236 | MOULTO06 | 69 | 2.54 |  | 4
7237 | HANKHA06 | 69 |  |  | 4
7238 | SHINER06 | 69 | 10.37 |  | 4
7239 | WESER 06 | 69 | 2.95 |  | 4
7240 | FORDTR06 | 69 | 3.61 |  | 4
7241 | YOAKUM06 | 69 |  |  | 4
7242 | YOAKUM13 | 138 | 26.55 |  | 4
7244 | CUERO 13 | 138 | 33.75 |  | 4
7245 | GONZAL13 | 138 | 19.31 |  | 4
7246 | HALLET13 | 138 | 14.77 |  | 4
7247 | FLATON06 | 69 |  |  | 4
7248 | FLATON13 | 138 | 11.04 |  | 4
7250 | ENGLE 13 | 138 | 0.26 |  | 4
7252 | SCHULE13 | 138 | 21.29 |  | 4
7254 | WEIMAR13 | 138 | 14.88 |  | 4
7257 | GLIDDE06 | 69 | 5.86 |  | 4
7258 | GLIDDE13 | 138 |  |  | 4
7263 | FRELSB13 | 138 | 4.33 |  | 4
7269 | BELLSO06 | 69 |  |  | 4
7270 | BELLSO13 | 138 | 13.68 |  | 4
7271 | NEWBRE13 | 138 | 4.14 |  | 4
7272 | WALLER13 | 138 | 22.03 |  | 4
7273 | WILLSP13 | 138 | 3.73 |  | 4
7274 | PLUM 13 | 138 | 4.05 |  | 4
7275 | RIVERS13 | 138 | 10.24 |  | 4
7276 | LAGRAN13 | 138 | 28.53 |  | 4
7277 | MULDOO13 | 138 | 0 |  | 4
7278 | FPP 13 | 138 |  |  | 4
7280 | FPPRIP13 | 138 |  |  | 4
7282 | FAYSHP13 | 138 |  |  | 4
7286 | FAYETT13 | 138 | 4.14 |  | 4
7287 | BELLVI13 | 138 | 9.4 |  | 4
7289 | SALEM 13 | 138 |  |  | 4
7291 | HWY36 13 | 138 |  |  | 4
7292 | BRENHA13 | 138 | 50 |  | 4
7294 | BRENNO13 | 138 | 18.65 |  | 4
7296 | PISEK 13 | 138 | 3.17 |  | 4
7297 | RTOPTA13 | 138 |  |  | 4
7299 | ROUNTO13 | 138 | 5.59 |  | 4
7302 | GIDDIN13 | 138 | 31.7 |  | 4
7306 | WINCHE13 | 138 |  |  | 4
7308 | PAIGE 13 | 138 | 8.96 |  | 4
7310 | GIDEON13 | 138 |  |  | 4
7312 | WARDA 13 | 138 | 8.87 |  | 4
7314 | SMITHV13 | 138 | 19.64 |  | 4
7315 | SMITHV06 | 69 |  |  | 4
7318 | ALUMCR13 | 138 | 5.94 |  | 4
7322 | BASTCI13 | 138 | 24.93 |  | 4
7324 | BUTLER13 | 138 | 12.95 |  | 4
7325 | MENDOZ13 | 138 | 8.31 |  | 4
7326 | SWIFTE13 | 138 | 12.15 |  | 4
7327 | ELGINT13 | 138 |  |  | 4
7328 | AUSTRO13 | 138 |  |  | 4
7329 | WEBBER13 | 138 | 9.16 |  | 4
7330 | MANOR 13 | 138 | 15.19 |  | 4
7331 | CEDARH13 | 138 | 5.95 |  | 4
7332 | ELGIN 13 | 138 |  |  | 4
7333 | HARRIS13 | 138 | 7.62 |  | 4
7334 | MCNEIL13 | 138 |  |  | 4
7335 | HOWARD13 | 138 |  |  | 4
7336 | GILLEL13 | 138 |  |  | 4
7337 | MCNEIL06 | 69 |  |  | 4
7339 | AUSTIN13 | 138 |  |  | 4
7342 | GEORSO | 138 | 17.83 |  | 4
7343 | GEORGE13 | 138 | 23.86 |  | 4
7345 | GABRIE06 | 69 |  |  | 4
7346 | GABRIE13 | 138 | 55.84 |  | 4
7347 | RIVERY13 | 138 | 23.08 |  | 4
7348 | MARBFA13 | 138 | 9.09 |  | 4
7350 | MORMMI13 | 138 |  |  | 4
7351 | MAFPEC13 | 138 |  |  | 4
7352 | LAGOVI13 | 138 | 32.8 |  | 4
7353 | VISTA 13 | 138 | 0 |  | 4
7354 | MARSFO06 | 69 |  |  | 4
7355 | SEGOVIA9 | 69 |  |  | 4
7356 | MARSFO13 | 138 |  |  | 4
7359 | MARSFON1 | 1 |  |  | 4
7360 | MARSFON2 | 1 |  |  | 4
7362 | MARSFON3 | 1 |  |  | 4
7366 | CHIEBR13 | 138 | 18.45 |  | 4
7386 | CAMPBO13 | 138 | 2.85 |  | 2
7387 | KUNITZ13 | 138 |  |  | 1
7400 | SUNRBE06 | 69 | 3.58 |  | 4
7402 | KING#206 | 69 | 8.69 |  | 4
7404 | KING#106 | 69 | 9.36 |  | 4
7406 | BLUFFT06 | 69 | 5.14 |  | 4
7408 | DOSS 06 | 69 | 1.76 |  | 4
7410 | HARPER06 | 69 | 7.75 |  | 4
7412 | LIVEOA06 | 69 | 6.75 |  | 4
7413 | LIVEOT06 | 69 |  |  | 4
7414 | GOEHLA06 | 69 | 16.76 |  | 4
7415 | FREDER06 | 69 |  |  | 4
7426 | LEAKEY06 | 69 | 12.46 |  | 4
7428 | UTOPIA06 | 69 | 4.28 |  | 4
7430 | MEDINA06 | 69 | 5.36 |  | 4
7432 | MEDILA06 | 69 | 18.95 |  | 4
7436 | PIPECR06 | 69 | 7.86 |  | 4
7437 | PIPECR13 | 138 | 0 |  | 4
7438 | BANDER13 | 138 | 12.3 |  | 4
7439 | BANDER06 | 69 |  |  | 4
7440 | TARPLE06 | 69 | 1.69 |  | 4
7441 | MASONC13 | 138 | 12.26 |  | 4
7442 | TURTCR13 | 138 | 9.34 |  | 4
7454 | T-XXXX13 | 138 | 22.41 |  | 4
7456 | LOP33713 | 138 | 23.66 |  | 4
7458 | GPI-XX13 | 138 | 14.48 |  | 4
7459 | GPI-SW13 | 138 |  |  | 4
7460 | SHERPO13 | 138 | 26.14 |  | 4
7461 | WEIDER13 | 138 | 16.17 |  | 4
7462 | FREIHE13 | 138 | 34.08 |  | 4
7474 | GRANMT13 | 138 | 24.99 |  | 4
7476 | PALEFA13 | 138 |  |  | 4
7477 | PALPEC13 | 138 | 20.34 |  | 4
7478 | PHILJC13 | 138 | 0 |  | 4
7479 | MILLER13 | 138 |  |  | 4
7480 | MOUNTO06 | 69 |  |  | 4
7482 | BLANCO06 | 69 | 16.54 |  | 4
7484 | DEVIHI06 | 69 |  |  | 4
7487 | CANYHY13 | 138 |  | 0 | 4
7488 | SATTLE13 | 138 | 17.33 |  | 4
7490 | CRANMI13 | 138 | 25.75 |  | 4
7491 | HUNTER13 | 138 | 15.18 |  | 4
7492 | FISCHE13 | 138 | 17.85 |  | 4
7493 | DEVIHI13 | 138 | 12.88 |  | 4
7496 | WIMBER13 | 138 | 36.23 |  | 4
7498 | BUDA 13 | 138 | 35.59 |  | 4
7499 | CXXXXX13 | 138 |  |  | 4
7500 | TURNER13 | 138 | 17.37 |  | 4
7501 | GOFORT13 | 138 | 29.5 |  | 4
7502 | KYLE 13 | 138 | 14.82 |  | 4
7504 | MANCHA13 | 138 | 29.02 |  | 4
7506 | CEDAVA13 | 138 | 28.93 |  | 4
7507 | FRIEND13 | 138 | 25.95 |  | 4
7508 | CXXXXX06 | 69 | 21.94 |  | 4
7509 | RUTHER13 | 138 | 14.3 |  | 4
7510 | MILLER06 | 69 |  |  | 4
7512 | DRIPSP13 | 138 | 25.48 |  | 4
7513 | HENLY 13 | 138 | 10.75 |  | 4
7514 | BLANTA06 | 69 |  |  | 4
7515 | ROHR 13 | 138 | 8.6 |  | 4
7516 | JOHNCI06 | 69 | 14.78 |  | 4
7518 | FAIRLA13 | 138 | 14.14 |  | 4
7520 | BERTRA06 | 69 | 16.42 |  | 4
7521 | ANDICE06 | 69 |  |  | 4
7522 | ANDICE13 | 138 | 18.64 |  | 4
7523 | GLASSC13 | 138 | 33.95 |  | 4
7524 | SEWARD13 | 138 | 17.32 |  | 4
7525 | LEANDE13 | 138 | 28.84 |  | 4
7526 | NAMELS13 | 138 | 20.31 |  | 4
7527 | BLOCKH13 | 138 | 31.22 |  | 4
7529 | WHITES13 | 138 | 51.52 |  | 4
7531 | BUTTER13 | 138 | 53.69 |  | 4
7533 | BALCON13 | 138 | 73.28 |  | 4
7534 | AVERYR13 | 138 | 42.64 |  | 4
7538 | LAKEWY13 | 138 | 14.35 |  | 4
7540 | BEECRE13 | 138 | 19.71 |  | 4
7542 | SPICEW13 | 138 | 28.95 |  | 4
7546 | HIGH3213 | 138 | 11.22 |  | 4
7554 | MARTIN06 | 69 | 13.11 |  | 4
7555 | BASWES13 | 138 | 20.75 |  | 4
7556 | BLUEBO13 | 138 | 23.93 |  | 4
7557 | ROSANT06 | 69 |  |  | 4
7558 | ROSANK06 | 69 | 7.3 |  | 4
7559 | ROSANP06 | 69 |  |  | 4
7560 | REDROC13 | 138 | 12.86 |  | 4
7564 | GUYBUR13 | 138 | 20.89 |  | 4
7565 | MILLCR13 | 138 |  |  | 4
7566 | MILLCR06 | 69 |  |  | 4
7567 | DEANVI13 | 138 | 14.18 |  | 4
7568 | BURTON06 | 69 | 10.47 |  | 4
7570 | SANDHI13 | 138 | 11.84 |  | 4
7571 | LEXING13 | 138 | 9.49 |  | 4
7572 | GAYHIL13 | 138 | 6.47 |  | 4
7573 | LYONS 13 | 138 | 10.12 |  | 4
7574 | CHAPHI13 | 138 | 15.22 |  | 4
7576 | HILBIG13 | 138 | 3 |  | 4
7577 | WELCOM13 | 138 | 5.32 |  | 4
7586 | HALLGV06 | 69 | 4.26 |  | 4
7588 | MOULGV06 | 69 | 2.62 |  | 4
7590 | SHINGV06 | 69 | 4.14 |  | 4
7592 | GONZGV06 | 69 | 13.27 |  | 4
7594 | OTTINE06 | 69 | 3.87 |  | 4
7596 | NASHCR06 | 69 | 2.58 |  | 4
7598 | CAPOTE06 | 69 | 10.44 |  | 4
7600 | SEGUIN06 | 69 |  |  | 4
7602 | S-XXXX13 | 138 | 80.45 |  | 4
7604 | GERONI13 | 138 | 21.66 |  | 4
7605 | MCQUEE06 | 69 | 8.09 | 0 | 4
7606 | MCQUEE13 | 138 | 20.45 |  | 4
7608 | CIBOLO13 | 138 | 23.68 |  | 4
7609 | SCHUMA13 | 138 | 10.28 | 0 | 4
7610 | SCHERT13 | 138 | 21.16 |  | 4
7611 | PARKWA13 | 138 | 20.54 |  | 4
7612 | NEWBER13 | 138 | 16.94 |  | 4
7613 | WILSGO06 | 69 |  |  | 4
7614 | LAVERN06 | 69 | 7.84 |  | 4
7615 | WILSON06 | 69 | 9.92 |  | 4
7616 | NIXOGV06 | 69 | 4.97 |  | 4
7617 | NIXON 06 | 69 |  |  | 4
7618 | SMILGO06 | 69 |  |  | 4
7619 | NEWBER06 | 69 |  |  | 4
7620 | SMILEY06 | 69 | 1.7 |  | 4
7622 | COST 06 | 69 | 6.06 |  | 4
7624 | LAKEWD06 | 69 | 1.61 | 4.8 | 4
7625 | LKWDTP06 | 69 |  |  | 4
7626 | GONZAL06 | 69 |  |  | 4
7636 | COLORA06 | 69 | 2.87 |  | 4
7638 | SHELPL06 | 69 |  |  | 4
7639 | SHERID06 | 69 | 4.49 |  | 4
7640 | ROCKIS06 | 69 | 2.75 |  | 4
7642 | SBECTP06 | 69 |  |  | 4
7644 | THORSW06 | 69 |  |  | 4
7646 | THOR1 06 | 69 |  |  | 4
7648 | PARKER06 | 69 |  |  | 4
7650 | THOR2 06 | 69 | 1.1 |  | 4
7654 | BERNAR06 | 69 | 6.5 |  | 4
7656 | BELSBE06 | 69 |  |  | 4
7658 | BELLTA06 | 69 |  |  | 4
7660 | Q-SXXX06 | 69 |  |  | 4
7662 | Q-XXXX06 | 69 | 8.95 |  | 4
7663 | HICOTP13 | 138 |  |  | 4
7664 | SUNNYS06 | 69 | 7.95 |  | 4
7665 | HILLCO13 | 138 | 15.31 |  | 4
7666 | PRAIVI06 | 69 |  |  | 4
7668 | PRAIVI13 | 138 | 15.93 |  | 4
7670 | SEAWAY13 | 138 | 10.42 |  | 4
7671 | MACEDO13 | 138 | 11.3 |  | 3
7680 | CLRSPG13 | 138 |  |  | 4
7800 | GUALUP 1 | 18 |  | 150 | 4
7801 | GUALUP 2 | 18 |  | 154 | 4
7802 | GUALUP 3 | 18 |  | 158 | 4
7803 | GUALUP 4 | 18 |  | 155 | 4
7804 | GUALUP 5 | 18 |  | 199 | 4
7805 | GUALUP 6 | 18 |  | 203 | 4
7807 | BEP GT1 | 18 |  | 153 | 4
7808 | BEP GT2 | 18 |  | 152 | 4
7809 | BEP ST1 | 18 |  | 231 | 4
7810 | RIONOGT1 | 18 |  | 152 | 4
7811 | RIONOGT2 | 18 |  | 149 | 4
7812 | RIONOGT3 | 18 |  | 150 | 4
7813 | RIONOST1 | 22.8 |  | 296 | 4
8032 | AMS #1 | 13.8 |  | 16.5 | 4
8033 | AMS #2 | 13.8 |  | 13 | 4
8048 | FAL #1 | 6.9 |  | 3 | 4
8062 | NBRE#1 | 69 |  |  | 4
8063 | NBRE#2 | 69 |  |  | 4
8064 | NBRE#3 | 69 |  |  | 4
8066 | DUP1V#1 | 13.8 |  | 90 | 4
8100 | EL CAMP2 | 69 | 9.07 |  | 4
8102 | EL CAMP4 | 138 | 18.37 |  | 4
8104 | L.C.PMP4 | 138 | 1.39 |  | 4
8105 | E.LAKE 2 | 69 | 10.31 |  | 4
8106 | ALTAIR 2 | 69 |  |  | 4
8107 | TCC-GLN2 | 69 |  |  | 4
8109 | TCC-GLN4 | 138 |  |  | 4
8111 | COLUMBS2 | 69 | 11.96 |  | 4
8113 | BAY CTY4 | 138 | 36.25 |  | 4
8114 | CNCO-BC4 | 138 | 32.53 |  | 4
8115 | WADSWRT4 | 138 | 6.08 |  | 4
8116 | CEL-BAY4 | 138 | 11.23 |  | 4
8117 | GANADO 4 | 138 | 5.98 |  | 4
8118 | EDNA 4 | 138 | 11.91 |  | 4
8119 | BLESSNG2 | 69 | 3.46 |  | 4
8121 | BLESSNG4 | 138 |  |  | 4
8123 | BLESSNG6 | 345 |  |  | 4
8125 | LOLITA 4 | 138 | 2.68 |  | 4
8126 | FORMOSA4 | 138 | 45.4 |  | 4
8127 | L.CITYM4 | 138 |  |  | 4
8131 | PALACOS2 | 69 | 12.05 |  | 4
8132 | P.CMFT 2 | 69 | 2.37 |  | 4
8133 | B.HOLOW2 | 69 | 11.82 |  | 4
8134 | FOR #1 | 13.8 |  | 56.4 | 4
8135 | PTLAVAC2 | 69 | 13.61 |  | 4
8136 | PLACEDO2 | 69 | 3.62 |  | 4
8137 | ALCOA 4 | 138 | 48 |  | 4
8138 | FOR #2 | 13.8 |  | 65.8 | 4
8139 | JOS #1 | 22 |  | 0 | 4
8140 | JOSLIN 4 | 138 |  |  | 4
8141 | GOHLKE 4 | 138 | 2.28 |  | 4
8143 | DUPSW-V4 | 138 |  |  | 4
8144 | AIRCO 4 | 138 | 8.03 |  | 4
8145 | VISTRON4 | 138 | 37.8 |  | 4
8146 | BIG 3 4 | 138 | 35.23 |  | 4
8147 | UCAR #2 | 13.8 | 14.1 | 21 | 4
8148 | UCAR #1 | 13.8 | 16.8 | 7 | 4
8149 | CSDBUS1 | 69 | 9.5 |  | 4
8152 | CARB-SD4 | 138 |  |  | 4
8153 | FOR #3 | 13.8 |  | 65.8 | 4
8154 | FOR #4 | 13.8 |  | 65.8 | 4
8155 | FOR #5 | 13.8 |  | 65.8 | 4
8156 | FOR #6 | 13.8 |  | 26 | 4
8157 | FOR #7 | 13.8 |  | 30 | 4
8159 | GRNLAKE2 | 69 | 6.41 |  | 4
8160 | CC1TERT | 13.8 |  |  | 4
8161 | CLO #1 | 24 |  | 625 | 4
8162 | COLETO 4 | 138 |  |  | 4
8164 | COLETO 6 | 345 |  |  | 4
8165 | COLETSTR | 138 |  |  | 4
8166 | CSABLK 9 | 69 | 8.04 |  | 4
8167 | GWEST2 | 138 | 6.03 |  | 4
8168 | VIC #4 | 13.8 |  | 0 | 4
8169 | VICTRA 2 | 69 | 18.84 |  | 4
8170 | COLETSTR | 138 |  |  | 4
8172 | VICTRA 4 | 138 |  |  | 4
8173 | VIC #5 | 19.5 |  | 0 | 4
8174 | VIC #6 | 22 |  | 0 | 4
8177 | MAGRUDR2 | 69 | 35.21 |  | 4
8178 | N.VICT 2 | 69 | 47.48 |  | 4
8179 | FOSTR T2 | 69 |  |  | 4
8180 | FOSTER 2 | 69 | 6.34 |  | 4
8181 | CC2TERT | 13.8 |  |  | 4
8182 | LEARY L2 | 69 | 43.98 |  | 4
8183 | THOMSTN4 | 138 | 0.67 |  | 4
8184 | KENDYSW2 | 69 | 2.8 |  | 4
8186 | KENDYSW4 | 138 | 6.66 |  | 4
8188 | KENEDY 2 | 69 | 7.54 |  | 4
8189 | CUERO 2 | 69 |  | 12 | 4
8190 | C.LCRA 2 | 69 |  |  | 4
8192 | C.LCRA 4 | 138 |  |  | 4
8195 | DARST 2 | 69 | 7.31 |  | 4
8198 | BEEVLLE2 | 69 | 32.34 |  | 4
8199 | LULNG M4 | 69 |  |  | 4
8200 | PLESTN 2 | 69 | 0.99 |  | 4
8203 | PLESTN 4 | 138 | 26.32 |  | 4
8206 | CHARLOT2 | 69 | 3.13 |  | 4
8208 | DILLEY 2 | 69 | 4.65 |  | 4
8210 | DILYSW 2 | 69 |  |  | 4
8212 | DILYSW 4 | 138 |  |  | 4
8216 | PEARSAL2 | 69 | 11.9 |  | 4
8218 | BIGFOOT2 | 69 |  |  | 4
8221 | BIGFOOT4 | 138 |  |  | 4
8223 | DEVINE 2 | 69 | 13.37 |  | 4
8225 | MOORE138 | 138 |  |  | 4
8229 | BATSVL 4 | 138 |  |  | 4
8231 | UVALDE 2 | 69 |  |  | 4
8234 | UVALDE 4 | 138 | 35.78 |  | 4
8235 | PE-FINA2 | 69 |  |  | 4
8236 | W.BATSV4 | 138 |  |  | 4
8237 | KIMCOOP2 | 69 | 2.46 |  | 4
8238 | R.SPNGS2 | 69 | 1.95 |  | 4
8239 | FRSRNCH2 | 69 | 1.85 |  | 1
8242 | CRYSTAL2 | 69 | 13.11 |  | 4
8243 | TURTLCR2 | 69 |  |  | 4
8244 | CARRIZO2 | 69 | 11.54 |  | 4
8246 | ASPHALT4 | 138 | 1.85 |  | 4
8252 | BRACKVL4 | 138 | 3.24 |  | 4
8253 | HAMILTN2 | 69 |  |  | 4
8255 | HAMILTN4 | 138 | 17.24 |  | 4
8257 | HAMIL_P4 | 138 |  |  | 4
8258 | AMISTAD4 | 138 |  |  | 4
8259 | CORTHAN4 | 138 | 0.88 |  | 1
8263 | EPASS H4 | 138 |  | 6 | 4
8264 | EP.H TP4 | 138 |  |  | 4
8270 | EPASS C4 | 138 | 51.13 |  | 4
8273 | PUEBLO 4 | 138 | 16.5 |  | 4
8274 | CNC.W T4 | 138 |  |  | 4
8280 | ASHERTN2 | 69 | 1.81 |  | 4
8283 | ASHERTN4 | 138 |  |  | 4
8285 | LAR #1 | 13.8 |  | 26.4 | 4
8287 | LAR #2 | 13.8 |  | 25.6 | 4
8288 | LAR #3 | 13.8 |  | 84 | 4
8290 | LAREDO 2 | 69 |  |  | 4
8293 | LAREDO 4 | 138 | 40.31 |  | 4
8295 | WORMSR 4 | 138 |  |  | 4
8296 | WORMCP 4 | 138 |  |  | 4
8297 | BRUNI 4 | 138 | 3.42 |  | 4
8299 | ZAPATA 4 | 138 | 17.8 |  | 4
8300 | RAYVILE2 | 69 | 17.28 |  | 4
8302 | RAYVILE4 | 138 |  |  | 4
8305 | LAP #4 | 13.8 |  | 0 | 4
8306 | LAP #5 | 13.8 |  | 0 | 4
8307 | LAP #7 | 13.8 |  | 0 | 4
8308 | LAP #6 | 18 |  | 0 | 4
8310 | LAPALM 2 | 69 |  |  | 4
8314 | LAPALM 4 | 138 |  |  | 4
8317 | LAPALM 6 | 345 |  |  | 4
8318 | RIOHND 6 | 345 |  |  | 4
8319 | RIOHND 4 | 138 |  |  | 4
8320 | W HGN 2 | 69 | 29.97 |  | 4
8321 | HGN-1 2 | 69 | 32.96 |  | 4
8322 | HAINEDR4 | 138 | 28.01 |  | 4
8323 | HARRISN2 | 69 | 48.85 |  | 4
8324 | LAPALSTR | 138 |  |  | 4
8325 | HGN SW 2 | 69 | 30.8 |  | 4
8326 | RIOHNSTR | 138 |  |  | 4
8327 | HGN SW 4 | 138 |  |  | 4
8328 | LP3TERT | 13.8 |  |  | 4
8329 | L.FRES 2 | 69 | 28.81 |  | 4
8330 | RIOHNSTR | 345 |  |  | 4
8331 | BRWN CY2 | 69 | 13.32 |  | 4
8332 | BRWN SW2 | 69 |  |  | 4
8334 | CAVAZOS2 | 69 | 9.88 |  | 4
8335 | S.PADRE4 | 138 | 18.32 |  | 4
8336 | RH1TERT | 13.8 |  |  | 4
8337 | CARB-VL4 | 138 |  |  | 4
8338 | P.ISABL4 | 138 | 9.27 |  | 4
8339 | MIL.HWY4 | 138 |  |  | 4
8341 | ED1TERT | 13.8 |  |  | 4
8347 | WESMER 4 | 138 | 33.01 |  | 4
8348 | WES UNT4 | 138 | 57.88 |  | 4
8352 | NWESLCO2 | 69 | 8.69 |  | 4
8353 | WES.SW 2 | 69 |  |  | 4
8354 | WESLCSW4 | 138 |  |  | 4
8355 | GOODWIN4 | 138 | 22.19 |  | 4
8356 | HECB 4 | 138 |  |  | 4
8358 | MERCDES | 138 | 14.09 |  | 4
8359 | SS.ROSA | 138 | 19.22 |  | 4
8360 | ELSA 4 | 138 | 24.99 |  | 4
8362 | ALAMO 2 | 69 |  |  | 4
8367 | WMCALN 4 | 138 | 68.89 |  | 4
8368 | NMCALN 4 | 138 | 69.04 |  | 4
8369 | SMCALN 2 | 69 |  |  | 4
8371 | SMCALN 4 | 138 | 34.5 |  | 4
8372 | PHARR 4 | 138 | 68.28 |  | 4
8373 | POLK 4 | 138 | 64.12 |  | 4
8374 | SE EDNB4 | 138 | 36.53 |  | 4
8377 | EDNBRG 2 | 69 | 6.15 |  | 4
8380 | EDNBRG 4 | 138 | 8.82 |  | 4
8383 | EDNBRG 6 | 345 |  |  | 4
8384 | EDNBRSTR | 138 |  |  | 4
8387 | PALMVW 4 | 138 | 16.1 |  | 4
8388 | BAT #1 | 13.8 |  | 0 | 4
8390 | BATES 2 | 69 |  |  | 4
8391 | SHLND 4 | 138 |  |  | 4
8392 | BATES 4 | 138 |  |  | 4
8393 | BAT #2 | 13.8 |  | 0 | 4
8395 | FALCON 4 | 138 |  |  | 4
8397 | GARZA 2 | 69 | 6.31 |  | 4
8399 | GARZA 4 | 138 |  |  | 4
8400 | T.RIVR 2 | 69 | 7.56 |  | 4
8403 | T.RIVR 4 | 138 |  |  | 4
8404 | SIGMOR 4 | 138 | 44.99 |  | 4
8405 | SKIDMOR2 | 69 | 2.37 |  | 4
8407 | MATHIS 2 | 69 | 13.28 |  | 4
8408 | EDROY 2 | 69 | 3.58 |  | 4
8409 | GRETA 2 | 69 | 4.13 |  | 4
8410 | REFUGIO2 | 69 | 9.22 |  | 4
8413 | SINTON 2 | 69 | 13.98 |  | 4
8414 | PORTLND4 | 138 | 30.34 |  | 4
8416 | RINCON 2 | 69 |  |  | 4
8418 | RINCON 4 | 138 |  |  | 4
8421 | GREGORY2 | 69 | 7.06 |  | 4
8422 | DUPSW-I4 | 138 |  |  | 4
8425 | INGLSDE4 | 138 | 23.24 |  | 4
8426 | CITNOP4 | 138 | 81.86 |  | 4
8427 | A PASS 2 | 69 | 11.95 |  | 4
8430 | A PASS 4 | 138 |  |  | 4
8431 | LVEOAK2 | 69 | 9.54 |  | 4
8432 | ROCKPRT2 | 69 | 6.99 |  | 4
8434 | ROCKPRT4 | 138 |  |  | 4
8435 | SEAWALL2 | 69 | 12.88 |  | 4
8436 | P ARANS2 | 69 | 20.79 |  | 4
8437 | NBY #5 | 13.8 |  | 0 | 4
8438 | NBY #6 | 20 |  | 0 | 4
8439 | N BAY 2 | 69 | 14.05 |  | 4
8441 | N BAY 4 | 138 |  |  | 4
8442 | NBY #7 | 22 |  | 0 | 4
8444 | LCH #1 | 13.8 |  | 0 | 4
8445 | LCH #2 | 13.8 |  | 0 | 4
8446 | LCH #3 | 18 |  | 0 | 4
8447 | LCH #4 | 22 |  | 0 | 4
8448 | LNHILL 2 | 69 |  |  | 4
8452 | LNHILL 4 | 138 |  |  | 4
8455 | LNHILL 6 | 345 |  |  | 4
8456 | COSW#1 | 13.8 |  | 20 | 4
8457 | COSW#2 | 13.8 |  | 20 | 4
8458 | DAVIS 4 | 138 |  |  | 4
8459 | DAV #1 | 24 |  | 0 | 4
8460 | DAV #2 | 22 |  | 0 | 4
8461 | KOCHREF2 | 12.5 |  | 38 | 4
8462 | ASARCO2 | 69 |  |  | 4
8463 | COSTL E2 | 69 | 15 |  | 4
8464 | COSTL W2 | 69 |  |  | 4
8465 | INDSTRL2 | 69 | 1.4 |  | 4
8466 | CNTWELL4 | 138 | 50 |  | 4
8467 | UPRIVER4 | 138 |  |  | 4
8468 | HIWAY9 2 | 69 | 39.29 |  | 4
8469 | UPRIVER2 | 69 | 38 |  | 4
8470 | HIWAY9 4 | 138 |  |  | 4
8471 | LNHILSTR | 138 |  |  | 4
8472 | LNHILSTR | 138 |  |  | 4
8474 | MORRIS 4 | 138 | 78.62 |  | 4
8475 | JAVELIN4 | 138 | 43.29 |  | 4
8476 | CHMPLNP4 | 138 | 23.44 |  | 4
8477 | VALEROW2 | 69 | 50 |  | 4
8478 | CCPETRO4 | 138 | 31.07 |  | 4
8479 | CLARKWD4 | 138 | 23.07 |  | 4
8481 | HEARNSF4 | 138 | 15.49 |  | 4
8482 | WEIL 4 | 138 | 17.05 |  | 4
8483 | S.SIDE 4 | 138 | 65.32 |  | 4
8484 | WESTOSO4 | 138 | 19.7 |  | 4
8485 | WSTSIDE4 | 138 |  |  | 4
8486 | HOLLY 4 | 138 | 55.53 |  | 4
8487 | AIRLINE2 | 69 | 58.96 |  | 4
8490 | AIRLINE4 | 138 |  |  | 4
8492 | WOOLDRI4 | 138 | 16.11 |  | 4
8493 | PHARAOH4 | 138 | 30.97 |  | 4
8494 | LAGUNA 2 | 69 | 15.68 |  | 4
8495 | N BASE 2 | 69 | 34.48 |  | 4
8496 | ARCADIA4 | 138 | 58.77 |  | 4
8498 | BISHOP 2 | 69 | 6.58 |  | 4
8499 | LH3TERT | 13.8 |  |  | 4
8500 | ALICE 2 | 69 | 19.33 |  | 4
8502 | LH4TERT | 13.8 |  |  | 4
8503 | ALICE 4 | 138 |  |  | 4
8505 | FREER 2 | 69 | 6.1 |  | 4
8506 | VAL #1 | 13.8 |  | 25 | 4
8507 | VAL #2 | 13.8 |  | 25 | 4
8508 | FALF 2 | 69 | 7.2 |  | 4
8510 | FALF 4 | 138 | 7.26 |  | 4
8511 | STARCO#1 | 13.8 |  | 38 | 4
8512 | STRATN 2 | 69 |  |  | 4
8514 | STRATN 4 | 138 |  |  | 4
8515 | ALAZAN 4 | 138 | 2.04 |  | 4
8516 | CEL-BIS4 | 138 | 29 |  | 4
8517 | CEL-B #1 | 13.8 |  | 29 | 4
8518 | KINGSVL4 | 138 | 28.89 |  | 4
8519 | KLEBERG4 | 138 | 32.26 |  | 4
8520 | STAFORD2 | 69 | 1.9 |  | 4
8523 | PRARPMP2 | 69 | 1.11 |  | 4
8524 | P.PMP T2 | 69 |  |  | 4
8526 | R.SIDET2 | 69 |  |  | 4
8527 | RVRSPMP2 | 69 | 1.9 |  | 4
8528 | PKR TP 2 | 69 |  |  | 4
8529 | PARKER 2 | 69 | 1.6 |  | 4
8530 | GARRLTP2 | 69 |  |  | 4
8531 | GAR PMP2 | 69 | 1.66 |  | 4
8532 | IDL TP 2 | 69 |  |  | 4
8533 | GARWD R2 | 69 | 0.19 |  | 4
8534 | TXI TP 2 | 69 |  |  | 4
8535 | PIONEER | 69 | 2.66 |  | 4
8536 | PTLAVTP2 | 69 |  |  | 4
8537 | IDEAL C2 | 69 | 1.09 |  | 4
8538 | GARWOD 2 | 69 | 1.75 |  | 4
8539 | L STR T2 | 69 |  |  | 4
8541 | L.STAR 2 | 69 | 2.37 |  | 4
8542 | MATHEWS2 | 69 | 0.61 |  | 4
8543 | LAKSIDE2 | 69 | 1.64 |  | 4
8545 | BC-TP 2 | 69 |  |  | 4
8546 | BCPMPTP2 | 69 |  |  | 4
8547 | BC PMP12 | 69 | 0.49 |  | 4
8549 | BC PMP32 | 69 | 1.69 |  | 4
8550 | MARKHAM2 | 69 | 3.19 |  | 4
8552 | CST TP 2 | 69 |  |  | 4
8555 | CARANCA2 | 69 | 0.98 |  | 4
8556 | CLMVL T2 | 69 |  |  | 4
8557 | CLMVLE 2 | 69 | 2.75 |  | 4
8558 | STP PTP4 | 138 |  |  | 4
8559 | STP-CON4 | 138 |  |  | 4
8560 | CNOPGT1 | 18 |  | 131 | 4
8561 | CNOPGT2 | 18 |  | 133 | 4
8562 | CNOPST1 | 18 |  | 151 | 4
8563 | STP PMP4 | 138 |  |  | 4
8564 | DUP1-V 4 | 138 | 49 |  | 4
8565 | DUP2-V 4 | 138 | 49 |  | 4
8572 | WEVR RD2 | 69 | 5.46 |  | 4
8573 | RUNGE 2 | 69 | 1.6 |  | 4
8574 | NRDHEIM2 | 69 | 1.48 |  | 4
8575 | YRKTOWN2 | 69 | 8.41 |  | 4
8577 | HOCH.TP2 | 69 |  |  | 4
8578 | HOCHEIM2 | 69 | 0.12 |  | 4
8579 | MALONE 2 | 69 | 0.91 |  | 4
8580 | NIXON 2 | 69 | 7.32 |  | 4
8581 | MAG.TP 2 | 69 |  |  | 4
8582 | NIXTAP 2 | 69 |  |  | 4
8583 | MAGNOLA2 | 69 | 0.09 |  | 4
8584 | C.FLDT12 | 69 |  |  | 4
8585 | C.FLD 2 | 69 | 5.12 |  | 4
8586 | BERCLAR2 | 69 | 0.54 |  | 4
8587 | GOLIAD 2 | 69 | 7.24 |  | 4
8589 | FAN.TCC2 | 69 | 0.16 |  | 4
8591 | OCONNER2 | 69 | 0.96 |  | 4
8592 | NORMANA2 | 69 | 0.49 |  | 4
8593 | PETTUS 2 | 69 | 4.6 |  | 4
8594 | CHARCO | 69 |  |  | 4
8598 | COY CTY2 | 69 |  |  | 4
8599 | FASHNG 2 | 69 | 0.67 |  | 4
8600 | COY C.T2 | 69 |  |  | 4
8603 | IMOG.TP2 | 69 |  |  | 4
8604 | IMOGNE 2 | 69 | 0.01 |  | 4
8607 | JOURDTN2 | 69 | 11.66 |  | 4
8610 | COTULLA4 | 138 | 7.72 |  | 4
8613 | B WELLS4 | 138 | 1.34 |  | 4
8619 | ENCINL 4 | 138 | 2.87 |  | 4
8622 | LYTLE 2 | 69 | 1.61 |  | 4
8628 | KNIPPA 2 | 69 | 1.34 |  | 4
8630 | SABINAL2 | 69 | 1.92 |  | 4
8633 | CMPWOOD2 | 69 | 3.42 |  | 4
8635 | ZACATCR2 | 138 | 15.3 |  | 4
8637 | ANNA ST4 | 138 | 32.58 |  | 4
8641 | SIEVISTA | 138 |  |  | 4
8642 | WASH ST2 | 69 | 41.37 |  | 4
8643 | MINESRD4 | 138 | 11.88 |  | 4
8645 | DEL MAR4 | 138 | 42.29 |  | 4
8646 | RIOBRAV4 | 138 | 7.83 |  | 4
8647 | UNIVERS4 | 138 | 19.01 |  | 4
8648 | GATEWAY4 | 138 | 27.49 |  | 4
8649 | GATETPE4 | 138 |  |  | 4
8650 | GATETPW4 | 138 |  |  | 4
8653 | S.NINO 4 | 138 | 52.53 |  | 4
8664 | HUMBPMP2 | 69 |  |  | 4
8672 | LA PRYR2 | 69 | 3.12 |  | 4
8681 | RGERCAN2 | 69 | 1.88 |  | 4
8682 | COMSTOC2 | 69 | 2.15 |  | 4
8684 | AMSTD T4 | 138 |  |  | 4
8686 | AMSIBWC4 | 138 | 2.61 |  | 4
8688 | B VISTA4 | 138 | 21.93 |  | 4
8690 | DRIOCTY4 | 138 | 39.93 |  | 4
8692 | MAVRICK4 | 138 | 1.52 |  | 4
8694 | CNCO.W 4 | 138 | 0.96 |  | 4
8695 | CRSTNIO4 | 138 | 10.51 |  | 4
8699 | RANDADO4 | 138 | 4.19 |  | 4
8700 | RAYVL1-2 | 69 | 11.74 |  | 4
8702 | MVYTRA4 | 138 | 0.35 |  | 4
8704 | MV.LASR4 | 138 | 4.54 |  | 4
8705 | MV.ERAY4 | 138 | 3.2 |  | 4
8710 | SBENITO2 | 69 | 39.43 |  | 4
8744 | CAUSWAY4 | 138 | 15.42 |  | 4
8747 | MV.RNGR | 138 | 9.64 |  | 4
8748 | RNGRVLE2 | 69 | 12.9 |  | 4
8751 | RIORICO2 | 69 | 11.44 |  | 4
8752 | MVMERET4 | 138 | 12.06 |  | 4
8753 | MVDOEYN4 | 138 | 16.84 |  | 4
8754 | MVADRHD2 | 138 | 12.91 |  | 4
8755 | MVGANDY | 138 | 16.04 |  | 4
8757 | HIDALGO2 | 69 | 12.11 |  | 4
8758 | MVLASMI4 | 138 | 22.47 |  | 4
8759 | MVABRTP4 | 138 |  |  | 4
8760 | H.ACRES4 | 138 | 61.93 |  | 4
8762 | MV.PHAR4 | 138 | 28.63 |  | 4
8763 | MVBURNS4 | 138 | 10.35 |  | 4
8764 | MVERIOH4 | 138 | 6.52 |  | 4
8765 | MV.HBRG4 | 138 | 6.3 |  | 4
8766 | MVCENTR4 | 138 | 17.93 |  | 4
8767 | MVHW5114 | 138 | 16.78 |  | 4
8768 | MV.WESL4 | 138 | 19.33 |  | 4
8769 | MV.VALV4 | 138 | 20.06 |  | 4
8771 | MV.WEDN4 | 138 | 25.08 |  | 4
8772 | MV.ALTON | 138 | 26.72 |  | 4
8773 | KEYSS4 | 138 |  |  | 4
8774 | MV.PALM4 | 138 | 17.69 |  | 4
8776 | MVSHAR4 | 138 |  |  | 4
8778 | HILINE2 | 69 | 9.22 |  | 4
8782 | MV.FAYSW | 69 |  |  | 4
8783 | MV.COOK1 | 69 | 2.32 |  | 4
8785 | MV.COOK2 | 69 | 2.28 |  | 4
8786 | MV.FAYVL | 69 | 8.64 |  | 4
8790 | MV.RAYTP | 138 |  |  | 4
8793 | RG CTY 4 | 138 |  |  | 4
8795 | AJOSS 4 | 138 |  |  | 4
8796 | ROMA 4 | 138 | 9.16 |  | 4
8797 | RG CTY 2 | 69 | 33.11 |  | 4
8798 | LAGRULA4 | 138 | 16.61 |  | 4
8799 | CONTINL2 | 69 | 1.13 |  | 4
8800 | TATTON 2 | 69 | 4.56 |  | 4
8802 | HEARD T2 | 69 |  |  | 4
8803 | HEARD 2 | 69 | 0.37 |  | 4
8804 | WDSBRO 2 | 69 | 3.44 |  | 4
8805 | BONEVEW2 | 69 | 2.04 |  | 4
8808 | HOMPRT 4 | 138 | 7.03 |  | 4
8810 | ODEM 2 | 69 | 7.34 |  | 4
8812 | TAFT 2 | 69 | 9.74 |  | 4
8814 | MIDWY T2 | 69 |  |  | 4
8815 | MIDWAY 2 | 69 | 0.58 |  | 4
8817 | DUP1-I2 | 138 | 8 |  | 4
8818 | OXYCHEM4 | 138 | 142 |  | 4
8819 | DPTP1-I4 | 138 | 8 |  | 4
8820 | OXY1 4 | 138 | 100 |  | 4
8821 | SLUTALR4 | 138 | 13 |  | 4
8822 | SLUBENT4 | 138 | 5.2 |  | 4
8824 | SLURR4 | 138 |  |  | 4
8832 | REYSHR 4 | 138 | 56 |  | 4
8839 | FULTN2 2 | 69 | 34.15 |  | 4
8841 | FULTN1 2 | 69 |  |  | 4
8847 | M.ISLND2 | 69 | 4.04 |  | 4
8856 | N PADRE2 | 69 | 19.28 |  | 4
8858 | MCKENZE4 | 138 | 14.68 |  | 4
8859 | VALRO E2 | 69 | 25.69 |  | 4
8860 | HERN RD2 | 69 | 29.64 |  | 4
8862 | STEVEN22 | 69 |  |  | 4
8864 | STEVEN12 | 69 |  |  | 4
8865 | WWORKTP2 | 69 |  |  | 4
8866 | SMITH 2 | 69 |  |  | 4
8867 | W WORKS2 | 69 |  |  | 4
8868 | KARON T2 | 69 |  |  | 4
8869 | KARON 2 | 69 | 0.09 |  | 4
8870 | AVRYP2-2 | 69 |  |  | 4
8871 | AVRYP1-2 | 69 |  |  | 4
8878 | N ELLA | 69 | 0.77 |  | 4
8882 | CABINES4 | 138 | 21.47 |  | 4
8883 | R.FIELD4 | 138 | 39.42 |  | 4
8884 | RBSTN T2 | 69 |  |  | 4
8885 | CORUS 9 | 69 | 14 |  | 4
8886 | ROB.TCC2 | 69 | 3.81 |  | 4
8887 | LOYOLA 4 | 138 | 5.23 |  | 4
8888 | BANQUTE2 | 69 | 5.04 |  | 4
8889 | STADIUM2 | 69 | 31.67 |  | 4
8890 | S.DIEGOX | 69 | 11.4 |  | 4
8891 | G.WELLS | 69 | 4.37 |  | 4
8894 | PREMONT2 | 69 | 8.09 |  | 4
8896 | RACHAL 4 | 138 | 1.85 |  | 4
8899 | ARMSTNG4 | 138 | 0.36 |  | 4
8901 | LHEDM | 345 |  |  | 4
8902 | LHRHL | 345 |  |  | 4
8903 | LHRHM | 345 |  |  | 4
8904 | CFLD2TP2 | 69 |  |  | 4
8905 | LHEDL | 345 |  |  | 4
8906 | ALAMO | 138 | 21.84 |  | 4
8907 | WRBRTN4 | 138 |  |  | 4
8908 | MCCOLL 4 | 138 | 42.51 |  | 4
8909 | NLARSWW4 | 138 |  |  | 4
8911 | BLCBAYU4 | 138 | 2.31 |  | 4
8912 | MEDIOCK4 | 138 | 2.91 |  | 4
8914 | COFEPRT4 | 138 | 6.58 |  | 4
8917 | SUNCHSE4 | 138 | 13.64 |  | 4
8918 | MILO 4 | 138 | 24.21 |  | 4
8923 | GARCEN 4 | 138 | 13.95 |  | 4
8924 | BBGRVEL | 69 | 0.93 |  | 4
8925 | LGE | 138 |  |  | 4
8926 | LGEGN#1 | 18 |  | 185 | 4
8927 | LGEGN#2 | 18 |  | 185 | 4
8928 | LGEGN#3 | 13.8 |  | 100 | 4
8930 | ICPGN#1 | 18 |  | 143 | 4
8931 | ICPGN#2 | 18 |  | 141 | 4
8932 | ICPGN#3 | 18 |  | 122 | 4
8933 | FGNTS001 | 18 |  | 150 | 4
8934 | FGNTS101 | 18 |  | 150 | 4
8935 | FGNTS201 | 18 |  | 172 | 4
8936 | MVGN#1 | 16 |  | 232 | 4
8937 | MVGN#2 | 16 |  | 227 | 4
8938 | MVGN#3 | 16 |  | 250 | 4
8942 | COYOTE4 | 138 |  |  | 4
8956 | WHITEPT | 345 |  |  | 4
8957 | MECLOPN4 | 138 | 5.73 |  | 4
8958 | MECBRUTP | 138 |  |  | 4
8959 | AIRLIQ2 | 69 | 1.1 |  | 4
8960 | WHITEPT2 | 69 |  |  | 4
8961 | WHITEPT2 | 138 |  |  | 4
8963 | HEC 4 | 138 |  |  | 4
8968 | ICP | 138 |  |  | 4
8969 | MVGN#1 | 138 |  |  | 4
8970 | MVGN#2 | 138 |  |  | 4
8971 | MVGN#3 | 138 |  |  | 4
8978 | AIRLQT 2 | 138 |  |  | 4
8979 | AIRLQ 2 | 138 | 30.37 |  | 4
8980 | FRONT | 138 |  |  | 4
8981 | HECN1 | 18 |  | 147 | 4
8982 | HECN2 | 18 |  | 149 | 4
8983 | HECN3 | 18 |  | 164 | 4
8984 | MARKHMTP | 69 |  |  | 4
8985 | YGNACIO | 138 | 1.3 |  | 4
8997 | FRTTS001 | 138 |  |  | 4
8998 | FRTTS101 | 138 |  |  | 4
8999 | FRTTS201 | 138 |  |  | 4
9000 | DECKR G1 | 24 |  | 280 | 4
9001 | DECKR G2 | 24 |  | 385 | 4
9002 | DECKR G3 | 13.8 |  | 0 | 4
9003 | DECKR G4 | 13.8 |  | 0 | 4
9004 | DECKR G5 | 13.8 |  | 0 | 4
9005 | DECKR G6 | 13.8 |  | 0 | 4
9014 | HOLLY G3 | 18 |  | 114 | 4
9015 | HOLLY G4 | 20 |  | 125 | 4
9016 | SANDH G1 | 13.8 |  | 48 | 4
9017 | SANDH G2 | 13.8 |  | 47 | 4
9018 | SANDH G3 | 13.8 |  | 47 | 4
9019 | SANDH G4 | 13.8 |  | 0 | 4
9020 | SANDHG5A | 18 |  | 140 | 4
9021 | SANDHG5C | 18 |  | 130 | 4
9025 | HP STATC | 32 |  |  | 4
9040 | AUSTROP | 345 |  |  | 4
9071 | GARFIELD | 138 |  |  | 4
9073 | HOLMAN | 345 |  |  | 4
9074 | LYTTON | 345 |  |  | 4
9075 | LYTTON | 138 |  |  | 4
9076 | MCNEILW | 138 |  |  | 4
9077 | MCNEILS | 138 |  |  | 4
9079 | MCNEILN | 138 | 73.36 |  | 4
9080 | MCNEIL | 69 |  |  | 4
9118 | PE_MB2 | 138 |  |  | 4
9119 | PE_MB1 | 69 |  |  | 4
9120 | BURLESON | 138 | 56.53 |  | 4
9121 | BURLESON | 69 |  |  | 4
9122 | KINGSMB1 | 138 |  |  | 4
9123 | KINGS DB | 138 | 38.08 |  | 4
9125 | KINGSBRY | 69 |  |  | 4
9128 | NORTHLND | 138 | 23.65 |  | 4
9129 | NORTHLND | 69 | 40.29 |  | 4
9130 | NL NEUT | 1 |  |  | 4
9131 | NORTHSTR | 69 |  |  | 4
9132 | SEAHM8 | 138 | 85.29 |  | 4
9134 | SEAHMMB3 | 69 | 0 |  | 4
9139 | AUSTNDAM | 138 | 22.05 |  | 4
9147 | HICRSMB2 | 138 | 80.18 |  | 4
9148 | HICRSMB1 | 138 |  |  | 4
9151 | AMD | 138 | 29.77 |  | 4
9155 | ANGUSVAL | 138 | 23.25 |  | 4
9158 | BARTON | 138 | 76.07 |  | 4
9160 | BEECREEK | 138 | 46.6 |  | 4
9163 | BERGSTRM | 138 | 18.04 |  | 4
9164 | METCENTR | 138 | 3.31 |  | 4
9166 | BRACK | 69 | 40.29 |  | 4
9169 | BRODIE | 138 | 47.1 |  | 4
9171 | CAMERON | 138 | 49.31 |  | 4
9175 | CARSON | 138 | 21.65 |  | 4
9179 | CARDINAL | 69 | 63.34 |  | 4
9183 | COMMONFD | 138 | 44.1 |  | 4
9184 | DAFFIN G | 138 | 29.06 |  | 4
9187 | DECK MB1 | 138 |  |  | 4
9188 | DECK MB3 | 138 |  |  | 4
9190 | TECHRIDG | 138 | 50.01 |  | 4
9193 | DESSAU | 138 | 48.51 |  | 4
9196 | ED BLUE | 138 | 33.27 |  | 4
9199 | FISKVILL | 138 | 37.58 |  | 4
9200 | GROVE | 138 | 38.18 |  | 4
9202 | HAMILMB2 | 138 | 36.08 |  | 4
9203 | HAMILMB1 | 138 | 40.09 |  | 4
9204 | HARRIS | 69 | 0 |  | 4
9207 | HIDDENVL | 138 | 27.56 |  | 4
9212 | HOLLYMB1 | 69 |  |  | 4
9213 | HOLLYMB2 | 69 |  |  | 4
9214 | HOLLYMB3 | 69 |  |  | 4
9215 | HOLLYMB4 | 69 |  |  | 4
9216 | SANDHSYD | 138 |  |  | 4
9217 | HOWARD | 138 | 38.08 |  | 4
9220 | JETT | 138 | 34.48 |  | 4
9223 | JOLLYVIL | 138 | 55.12 |  | 4
9227 | KOENIG | 69 | 53.52 |  | 4
9228 | LAKESHOR | 138 | 36.08 |  | 4
9235 | LAKEWAY | 138 | 27.56 |  | 4
9238 | MAGPLANT | 138 | 60.94 |  | 4
9244 | FIESTA | 69 | 30.87 |  | 4
9245 | NORTHWES | 138 | 14.03 |  | 4
9247 | OAKHILL | 138 | 61.23 |  | 4
9251 | ONION CK | 138 | 17.44 |  | 4
9253 | PATTON | 138 | 58.93 |  | 4
9257 | PEDERNAL | 69 | 38.89 |  | 4
9259 | PILOT KB | 138 |  |  | 4
9260 | RIVERPLS | 138 | 13.13 |  | 4
9263 | SALEMWLK | 138 | 71.66 |  | 4
9267 | SLAUGHTR | 138 | 38.79 |  | 4
9269 | CENTAUS | 69 | 28.26 |  | 4
9271 | SPRINKLE | 138 | 20.75 |  | 4
9275 | STECK | 138 | 53.22 |  | 4
9279 | SUMMITN | 138 | 23.85 |  | 4
9280 | SUMMITS | 138 | 46.1 |  | 4
9282 | TRADPOST | 138 | 32.07 |  | 4
9283 | UTBALC | 138 | 15.53 |  | 4
9284 | WALNUTCK | 138 | 31.37 |  | 4
9286 | WARREN | 138 | 30.97 |  | 4
9291 | WHELESS | 138 | 57.33 |  | 4
9292 | HC_TAP | 138 |  |  | 4
9295 | WILIAMSN | 138 | 79.98 |  | 4
9299 | ZILKER | 69 | 16.23 |  | 4
11020 | TIEHV SG | 18 |  | 214 | 1
11021 | TIEHV CG | 18 |  | 147 | 1
11022 | TIEHV CG | 18 |  | 136 | 1
11023 | TIEHV CG | 18 |  | 138 | 1
11024 | TIEHV CG | 18 |  | 149 | 1
11025 | TIEHV SG | 18 |  | 215 | 1
11690 | KIOWA | 345 |  |  | 5
11691 | KMCH CT | 18 |  | 147 | 5
11692 | KMCH CT | 18 |  | 149 | 5
11693 | KMCH ST | 18 |  | 309 | 5
11694 | KMCH CT | 18 |  | 146 | 5
11695 | KMCH CT | 18 |  | 148 | 5
11696 | KMCH ST | 18 |  | 309 | 5
11697 | KPP | 345 |  |  | 5
12033 | HRTAGTP1 | 138 |  |  | 2
12034 | HRTAGTP2 | 138 |  |  | 2
12035 | KEL MAG1 | 138 |  |  | 2
12036 | KEL MAG2 | 138 | 1.7 |  | 2
12322 | ENTRAC11 | 16 |  | 216 | 2
12323 | ENTRAC12 | 13.8 |  | 119 | 2
12410 | FPLEFRB1 | 345 |  |  | 2
12411 | FPLEFR1A | 18 |  | 162 | 2
12412 | FPLEFR1B | 18 |  | 164 | 2
12413 | FPLEFR1C | 18 |  | 165 | 2
12414 | FPLEFR1S | 18 |  | 404 | 2
12420 | FPLEFRB2 | 345 |  |  | 2
12421 | FPLEFR2A | 18 |  | 160 | 2
12422 | FPLEFR2B | 18 |  | 158 | 2
12423 | FPLEFR2C | 18 |  | 156 | 2
12424 | FPLEFR2S | 18 |  | 401 | 2
13116 | GATEWY1G | 18 |  | 134 | 2
13117 | GATEWY2G | 18 |  | 149 | 2
13118 | GATEWY3G | 18 |  | 149 | 2
13119 | GATEWY4G | 18 |  | 392 | 2
13131 | CALFRE1G | 18 |  | 144 | 2
13132 | CALFRE2G | 18 |  | 154 | 2
13133 | CALFRE3G | 18 |  | 174 | 2
13134 | CALFRE4G | 18 |  | 152 | 2
13135 | CALFRE5G | 18 |  | 158 | 2
13136 | CALFRE6G | 18 |  | 174 | 2
13662 | TELMC SS | 138 |  |  | 2
32000 | CSSW CS | 138 | 8.4 |  | 2
32001 | POAK CS | 138 | 75.8 |  | 2
32002 | SOUWD CS | 138 | 53.2 |  | 2
32003 | GRNPR CS | 138 | 32.1 |  | 2
32004 | SPCRK CS | 138 | 10 |  | 2
32471 | BRYN_LWD | 138 | 4 |  | 2
32798 | TAMUGEN1 | 12 |  | 18 | 2
32799 | BRYN_TAM | 138 | 54.5 |  | 2
32858 | BRCR TAP | 69 |  |  | 2
32862 | ATKIN138 | 138 |  |  | 2
32864 | ATKINS69 | 69 |  |  | 2
32865 | SNOOK | 69 | 5.8 |  | 2
32866 | ST STORE | 69 | 3.5 |  | 2
32867 | ATKINS14 | 12.5 | 43.7 |  | 2
32868 | A&M ANEX | 69 | 4.3 |  | 2
32869 | NORTH | 69 | 22.6 |  | 2
32870 | TABOR | 69 | 31.9 |  | 2
32871 | BRBUSPRK | 69 | 4 |  | 2
32872 | NALL | 69 | 42.2 |  | 2
32873 | SHADY | 69 | 17.5 |  | 2
32874 | EAST69 | 69 | 14 |  | 2
32875 | DANSBY69 | 69 |  |  | 2
32876 | IND PARK | 69 | 30.7 |  | 2
32877 | BRCREST | 69 | 8.3 |  | 2
32878 | BGRPR138 | 138 | 8.6 |  | 2
32879 | STPHOL | 138 | 8.8 |  | 2
32880 | BRYSOUTH | 138 | 10.4 |  | 2
32881 | KURTEN | 69 | 5 |  | 2
32884 | DANSBY2 | 13.8 |  | 49 | 2
32885 | BGRPR69 | 69 |  |  | 2
32886 | ATKINS3 | 12.5 |  | 9.6 | 2
32887 | ATKINS6 | 13 |  | 40.8 | 2
32888 | ATKINS7 | 13 |  | 20.9 | 2
32889 | MILLICAN | 69 | 2.8 |  | 2
32890 | ATKINS4 | 12 |  | 17.6 | 2
32891 | ATKINS5 | 12 |  | 20 | 2
32892 | DANSBY14 | 14 |  | 88.8 | 2
32893 | BRSSWTCH | 138 |  |  | 2
32894 | BOWIE | 138 | 16 |  | 2
32895 | BDGPRT | 138 | 12.4 |  | 2
32896 | EAST138 | 138 |  |  | 2
32897 | DANSBY | 138 |  |  | 2
32898 | BTU380 | 138 | 12 |  | 2
32899 | BTU373 | 69 | 5.2 |  | 2
37010 | LAKEPNTE | 138 | 48.8 |  | 2
37011 | BIOEG | 138 | -4 |  | 2
37030 | JONES ST | 138 | 43.5 |  | 2
37050 | HIGHL TN | 138 |  |  | 2
37060 | WEST TN | 138 | 79 |  | 2
37080 | LEWTI TN | 138 | 38.6 |  | 2
37100 | SOUTH TN | 138 | 59.3 |  | 2
37120 | KRUGRVLE | 138 | 20 |  | 2
37140 | BELLS | 69 |  |  | 5
37160 | WHITEWRT | 69 | 14 |  | 5
37180 | FRNTRTAP | 69 |  |  | 5
37190 | FRONTIER | 69 | 1.2 |  | 5
37200 | TRENTON | 69 | 1.3 |  | 5
37220 | LEONARD | 69 | 7.9 |  | 2
37240 | BLUERDGE | 69 | 2.4 |  | 2
37250 | LONGNECK | 69 | 4.6 |  | 2
37260 | CLIMAX | 138 | 11.9 |  | 2
37280 | CLIMAX | 69 |  |  | 2
37290 | FRMRSVLE | 69 |  |  | 2
37300 | EMORY | 138 | 6.4 |  | 2
37320 | TALCOWST | 138 | 0.4 |  | 5
37340 | DEPORT | 138 | 7.4 |  | 5
37350 | RED RIVR | 69 | 16.7 |  | 5
37360 | LONE OAK | 69.6 | 1.9 |  | 5
37370 | SAINT JO | 69 | 2.2 |  | 2
37380 | NOCONA | 69 | 12.2 |  | 2
37390 | PETROLIA | 69 | 4 |  | 1
37410 | LKWHITNY | 138 |  |  | 2
37420 | LKWHITNY | 69 | 4.2 |  | 2
37440 | WHITNEY | 69 | 9.9 |  | 2
37460 | OLSEN | 138 |  |  | 2
37470 | OLSEN | 69 |  |  | 2
37490 | HNDLYTAP | 69 |  |  | 2
37500 | HANDLEY | 69 | 5.6 |  | 2
37510 | VLLYMILS | 69 | 6.1 |  | 2
37520 | SYCAMORE | 69 | 4.4 |  | 2
37530 | CORYELCO | 69 | 9.8 |  | 2
37550 | GATESVL1 | 69 | 2.5 |  | 2
37570 | GATESVL2 | 69 | 8.5 |  | 2
37590 | JNESBORO | 69 |  |  | 2
37600 | CLIFTON1 | 69 | 6.5 |  | 2
37620 | CLFTNTAP | 69 |  |  | 2
37630 | CLIFTON2 | 69 | 6.3 |  | 2
37650 | MERDNTAP | 69 |  |  | 2
37660 | MERIDIAN | 69 | 6.3 |  | 2
37680 | WALNTSPR | 69 | 3 |  | 2
37700 | GLENROSE | 69 | 19.7 |  | 2
37740 | HICOTAP | 69 |  |  | 2
37750 | HICO | 69 | 3.3 |  | 2
37770 | HAMLTNCO | 69 | 3.3 |  | 2
37790 | HAMILTON | 69 | 6.9 |  | 2
37810 | HILL CO | 138 | 4.7 |  | 2
37830 | OLNEY | 69 | 16.5 |  | 1
37850 | THURBER | 69 | 6.7 |  | 1
37860 | SBENDTNP | 69 | 0.4 |  | 1
37870 | GRAHAM | 69 | 0.9 |  | 1
37890 | BRYSON | 69 | 2.5 |  | 1
37900 | WINK | 138 |  |  | 1
37920 | WINK | 69 |  |  | 1
37940 | CALIFRNA | 69 | 2.6 |  | 1
37960 | WNKLRCO6 | 69 | 0.2 |  | 1
37980 | WICKETT | 69 | 0.6 |  | 1
38000 | PYOTE | 69 | 3.4 |  | 1
38020 | WORSHAM | 69 | 1.1 |  | 1
38040 | IH20 | 69 | 1.9 |  | 1
38050 | STAFBLVD | 69 | 11.4 |  | 1
38070 | FLATTOP | 69 | 2.2 |  | 1
38090 | PECOS | 69 | 8.8 |  | 1
38120 | REEVSCO4 | 69 | 2.3 |  | 1
38140 | TOYAH | 69 | 0.1 |  | 1
38160 | COCHISE | 69 | 0.8 |  | 1
38180 | LNSTRTAP | 69 |  |  | 1
38200 | LONESTAR | 69 | 2.7 |  | 1
38230 | AAPIPELN | 69 | 0 |  | 1
38250 | KERMIT2 | 69 | 6 |  | 1
38280 | KERMIT1 | 69 | 2.8 |  | 1
38290 | KEYSTONE | 69 | 2.6 |  | 1
38310 | 16TH ST | 138 | 5.1 |  | 1
38320 | 16TH ST | 69 |  |  | 1
38330 | WDWRDTAP | 138 |  |  | 1
38331 | WDWRD4 | 138 |  |  | 1
38332 | WDWRDU2 | 34.5 |  | 12 | 1
38340 | AIRPORT4 | 138 | 10.9 |  | 1
38350 | FTSTKTAP | 69 |  |  | 1
38360 | FTSTCKTN | 69 | 5.4 |  | 1
38370 | HACKBERY | 138 | 3 |  | 1
38380 | PUCKTTAP | 69 |  |  | 1
38390 | ARMDLO2 | 69 |  |  | 1
38400 | SANDRSON | 69 | 1.5 |  | 1
38420 | SWTECTNP | 69 | 1.08 |  | 1
38440 | NRTHNNAT | 69 | 4.7 |  | 1
38460 | PUCKTFLD | 69 | 1.5 |  | 1
38470 | TNPGOMZ2 | 69 | 2.6 |  | 1
38490 | TNPBEL2 | 69 | 2.3 |  | 1
38500 | ISP | 138 | 4.5 |  | 3
38530 | TEJAS | 138 | 25.7 |  | 3
38560 | COMANCHE | 138 | 0 |  | 3
38570 | BP | 138 | 340 |  | 3
38575 | GRENBELT | 138 |  |  | 3
38580 | BP CGN1 | 13.8 |  | 69.21 | 3
38590 | BP CGN2 | 13.8 |  | 69.21 | 3
38600 | BP CGN3 | 13.8 |  | 44.19 | 3
38611 | BPAMCG1 | 18 |  | 157 | 3
38612 | BPAMCG2 | 18 |  | 157 | 3
38613 | BPAMCG3 | 18 |  | 155 | 3
38614 | BPAMCG4 | 18 |  | 75.5 | 3
38620 | AMOCO | 138 |  |  | 3
38650 | AMOCO | 69 |  |  | 3
38660 | BAYVIEW | 69 | 14.6 |  | 3
38675 | TCPORT | 138 | 0 |  | 3
38690 | BP CGN4 | 13.8 |  | 0 | 3
38710 | CADDO | 138 |  |  | 3
38711 | TXCTY1CG | 13.8 |  | 122 | 3
38712 | TXCTY2CG | 13.8 |  | 103 | 3
38713 | TXCTY3CG | 13.8 |  | 100 | 3
38714 | TXCTY4CG | 13.8 |  | 101 | 3
38715 | CGNR | 138 |  |  | 3
38720 | APACHE | 138 |  |  | 3
38730 | DOW COGN | 138 | 50 |  | 3
38740 | HEIGHTS | 138 | 22.4 |  | 3
38770 | HEIGHTS | 69 |  |  | 3
38820 | FRWYPARK | 138 | 44.3 |  | 3
38850 | DICKNSON | 138 | 53 |  | 3
38890 | SOUSHORE | 138 | 41.4 |  | 3
38920 | LEAGCITY | 138 | 55.5 |  | 3
38950 | MAGNOLIA | 138 | 55.2 |  | 3
38980 | FRDSWOOD | 138 | 65.4 |  | 3
38990 | SEMINOLE | 138 | 11.8 |  | 3
39010 | HASTINGS | 138 | 3.3 |  | 3
39015 | HAUTOTN | 138 |  |  | 3
39030 | ALVIN | 138 | 73.2 |  | 3
39070 | TERMINAL | 69 |  |  | 3
39075 | CHEROKEE | 138 |  |  | 3
39090 | MARTHNOL | 69 | 17.5 |  | 3
39095 | CHOCTAP | 69 |  |  | 3
39096 | CHOCTAW | 69 | 25 |  | 3
39110 | VALERO | 138 | 127.8 |  | 3
39120 | VALCGN1 | 13.8 | 0 | 0 | 3
39130 | VALCGN2 | 13.8 |  | 0 | 3
39140 | TXCITYMN | 69 |  |  | 3
39180 | S&LCOGEN | 69 | 30 |  | 3
39190 | S&LCGN1 | 13.8 |  | 30 | 3
39200 | STRLNG3 | 69 | 29 |  | 3
39220 | NTHSDTAP | 69 |  |  | 3
39250 | NORTHSDE | 69 | 29.8 |  | 3
39280 | TXCITYWT | 69 | 2.4 |  | 3
39310 | INTRCITY | 69 | 2.2 |  | 3
39340 | LAMARQUE | 69 | 23.5 |  | 3
39360 | CARBIDE | 69 |  |  | 3
39380 | LINDE | 69 | 1.1 |  | 3
39400 | GRANTAVE | 69 |  |  | 3
39410 | ARCOPL | 69 | 5.1 |  | 3
39430 | LIQDCARB | 69 | 1.5 |  | 3
39440 | MARTHNPL | 69 | 2 |  | 3
39470 | DOWCGNSG | 13.8 |  | 30 | 3
39480 | DOWCGNGG | 13.8 |  | 30 | 3
39500 | WCOLMAIN | 138 |  |  | 3
39530 | WCOLLOCL | 138 | 17.6 |  | 3
39560 | ANGLETON | 138 | 72.6 |  | 3
39600 | BRAZORIA | 138 | 17.6 |  | 3
39630 | BRAZORIA | 69 |  |  | 3
39650 | DOW PUMP | 69 | 2.1 |  | 3
39670 | CLMNSTAP | 69 |  |  | 3
39680 | CLEMENS | 69 | 1.4 |  | 3
39700 | SWEENY | 69 | 16.2 |  | 3
39720 | P662 | 69 | 0 |  | 3
39730 | P663 | 69 | 0 |  | 3
39750 | OLDOCEAN | 69 | 2.5 |  | 3
39760 | SCLP1 | 13.8 |  | 108.3 | 3
39770 | SCLP2 | 13.8 |  | 108.3 | 3
39775 | SCLP4 | 13.8 |  | 108.3 | 3
39790 | SCLP3 | 13.8 |  | 110 | 3
39810 | HILCORP | 69 | 1.9 |  | 3
39860 | SCLPCOGN | 138 |  |  | 3
39870 | PHILLPS5 | 69 |  |  | 3
39880 | SCLPCOGN | 69 | 120 |  | 3
39890 | PHILLPS2 | 69 |  |  | 3
39910 | PHILLPS3 | 69 |  |  | 3
39930 | PHLLPSOP | 69 |  |  | 3
39940 | PHLLPSTF | 69 |  |  | 3
39950 | TNP ONE | 345 |  |  | 2
39960 | TNPONE#1 | 18 |  | 152 | 2
39970 | TNPONE#2 | 18 |  | 154 | 2
40000 | CEDARP 5 | 345 |  |  | 3
40010 | CEDARE 8 | 138 |  |  | 3
40011 | CEDARD 8 | 138 | 60.48 |  | 3
40012 | CEDARD 8 | 138 | 31.6 |  | 3
40015 | CEDARW | 138 |  |  | 3
40051 | AGRI__ | 69 | 0.4 |  | 3
40070 | AIRPRO | 138 | 96.1 |  | 3
40081 | ALEX_I 9 | 69 | 10.81 |  | 3
40082 | ALEX_I 9 | 69 | 6.43 |  | 3
40100 | ANBUSH | 138 | 27 |  | 3
40110 | APLIED | 138 | 0.1 |  | 3
40111 | OPNAPD 8 | 138 |  |  | 3
40120 | ARITEK | 138 | 30 |  | 3
40130 | ATASCO 8 | 138 | 30.03 |  | 3
40140 | BARBUR | 138 | 10.4 |  | 3
40150 | BARHIL | 138 | 9.7 |  | 3
40160 | BTNENY 8 | 138 | 206.1 |  | 3
40170 | BAYTWN 8 | 138 | 53.08 |  | 3
40180 | BERTWD 8 | 138 | 24.79 |  | 3
40190 | BIGVUE | 138 | 29 |  | 3
40200 | BIMONT | 138 | 14 |  | 3
40210 | BORDEN | 138 | 0.4 |  | 3
40220 | BRINE_ | 138 | 5.5 |  | 3
40231 | BUSCH 9 | 69 | 9.69 |  | 3
40232 | BUSCH 9 | 69 | 9 |  | 3
40240 | CENTER | 345 |  |  | 3
40250 | CASTEN | 69 | 7 |  | 3
40255 | CHAMBR 5 | 345 |  |  | 3
40260 | CHAMON | 138 | 5 |  | 3
40270 | CHANEL | 69 | 64.32 |  | 3
40280 | CHANLV | 138 |  |  | 3
40281 | CHANLVL8 | 138 | 76.34 |  | 3
40300 | CHEVON | 138 | 110 |  | 3
40310 | CHOATE | 138 | 39 |  | 3
40320 | CHORIN | 138 | 37 |  | 3
40330 | CITFIL | 138 | 13.8 |  | 3
40340 | CITIES | 138 | 11.6 |  | 3
40351 | CLINTN98 | 138 | 16.22 |  | 3
40352 | CLINTN98 | 69 | 27.09 |  | 3
40370 | CONIAL | 138 | 13.3 |  | 3
40380 | CROSBY 9 | 69 | 21.69 |  | 3
40390 | CROSBY 8 | 138 |  |  | 3
40391 | CCROSBY8 | 138 |  |  | 3
40400 | CROWN_ | 138 | 21 |  | 3
40420 | DAVSON | 138 | 17.4 |  | 3
40425 | OPNDAY 8 | 138 |  |  | 3
40430 | DECKER | 138 | 71 |  | 3
40431 | CAPEDUM1 | 138 |  |  | 3
40441 | DEERPK 8 | 138 | 30.92 |  | 3
40442 | DEERPK 8 | 138 | 27.1 |  | 3
40450 | DEPWTR 5 | 345 |  |  | 3
40460 | DEPWTR 8 | 138 |  |  | 3
40470 | DEPWTR 9 | 69 |  |  | 3
40475 | DEUSEN | 138 | 15 |  | 3
40480 | DIABOX | 138 | 220 |  | 3
40490 | DOWLAP | 138 | 20 |  | 3
40500 | EAGLE_ | 138 | 46 |  | 3
40510 | ENPROD | 138 | 34.7 |  | 3
40520 | EPOTH_ | 138 | 32.1 |  | 3
40530 | ESBELT | 138 | 8 |  | 3
40540 | ESFORK | 138 | 3 |  | 3
40550 | ETHYL_ | 69 | 36.4 |  | 3
40551 | ETH_CLR1 | 69 |  |  | 3
40552 | ETH_CLR2 | 69 |  |  | 3
40560 | EXPLOR | 138 | 8.5 |  | 3
40570 | EXXON_ | 138 | 32 |  | 3
40571 | EXXONSTR | 69 |  |  | 3
40572 | EXXONSTR | 69 |  |  | 3
40573 | EXXONSTR | 69 |  |  | 3
40575 | EXXON_ 9 | 69 |  |  | 3
40580 | CAPEDUM5 | 138 |  |  | 3
40590 | FDLITY | 138 | 8.1 |  | 3
40600 | ROANS PR | 345 |  |  | 2
40610 | GALENA 8 | 138 |  |  | 3
40611 | GALENA98 | 69 | 16.71 |  | 3
40612 | GALENA98 | 138 | 28.61 |  | 3
40620 | GLENWD 8 | 138 | 33.89 |  | 3
40650 | GDYEAR | 138 | 16 |  | 3
40700 | GRNBYU 5 | 345 |  |  | 3
40710 | GRNBYUE8 | 138 |  |  | 3
40715 | GRNBYUW8 | 138 |  |  | 3
40716 | GBCENT 8 | 138 |  |  | 3
40717 | CGBCENT8 | 138 |  |  | 3
40720 | GRNBYUE9 | 69 |  |  | 3
40725 | GRNBYUW9 | 69 |  |  | 3
40751 | GYPSUM | 69 | 7.2 |  | 3
40752 | GYPSUM | 69 | 0 |  | 3
40770 | HACHER | 138 | 56 |  | 3
40780 | HADEN_ | 138 | 7.9 |  | 3
40790 | HANEY 8 | 138 | 32.24 |  | 3
40800 | HARRIS 9 | 69 | 36.1 |  | 3
40811 | HILAND98 | 138 | 20.18 |  | 3
40812 | HILAND98 | 69 | 18.74 |  | 3
40830 | HUMBLE 8 | 138 | 201.25 |  | 3
40841 | INDUST98 | 138 | 5.99 |  | 3
40842 | INDUST98 | 69 | 5.16 |  | 3
40860 | JACNTO 8 | 138 | 39.54 |  | 3
40870 | KENNY_ | 138 | 19 |  | 3
40871 | KENNY_ | 138 | 0 |  | 3
40900 | KING 5 | 345 |  |  | 3
40911 | KINGD 8 | 138 | 16.15 |  | 3
40912 | KINGD 8 | 138 | 16.15 |  | 3
40930 | KINGWD 8 | 138 | 137.77 |  | 3
40941 | LAPORT 8 | 138 | 31.58 |  | 3
40942 | LAPORT 8 | 138 | 27.35 |  | 3
40961 | LIBRTY 8 | 138 | 29.02 |  | 3
40962 | LIBRTY 8 | 138 | 19.53 |  | 3
40980 | LUBZOL | 138 | 14 |  | 3
40990 | LYCHEM | 138 | 51 |  | 3
41000 | LYDELL | 138 | 136.8 |  | 3
41010 | LYNCH_ | 138 | 9.2 |  | 3
41021 | LYONDL 8 | 138 | 29.31 |  | 3
41022 | LYONDL 8 | 138 | 20.55 |  | 3
41040 | MCDONO | 69 | 10.6 |  | 3
41050 | METALS | 138 | 4.4 |  | 3
41061 | MINING | 69 | 14 |  | 3
41080 | MOCHEM | 69 | 13 |  | 3
41090 | MOMENT | 138 | 56 |  | 3
41100 | MORGPT 8 | 138 |  |  | 3
41111 | MT_BEL 8 | 138 | 19.58 |  | 3
41112 | MT_BEL 9 | 69 | 27.2 |  | 3
41120 | MT_BEL 9 | 69 | 14.76 |  | 3
41140 | NEEDLE | 69 | 5.2 |  | 3
41150 | NEWPRT 8 | 138 | 37.08 |  | 3
41160 | NINTH_ | 138 | 13.5 |  | 3
41165 | NOBEL 8 | 138 | 2 |  | 3
41171 | NORMDY 8 | 138 | 25.69 |  | 3
41172 | NORMDY 8 | 138 | 16.97 |  | 3
41191 | OATES 98 | 138 | 17.18 |  | 3
41192 | OATES 98 | 69 | 26.66 |  | 3
41205 | ORION_ | 138 | 6.7 |  | 3
41210 | PAIR__ | 138 | 56 |  | 3
41221 | PARKWY 8 | 138 | 31.25 |  | 3
41222 | PARKWY 8 | 138 | 25.87 |  | 3
41240 | JEFFERSN | 138 |  |  | 3
41250 | PHILIP | 138 | 72.7 |  | 3
41260 | PORT__ | 138 | 20 |  | 3
41300 | PSARCO | 138 | 80 |  | 3
41310 | QUANAB | 138 | 42 |  | 3
41330 | QUANUM | 138 | 24 |  | 3
41340 | REED__ | 69 | 5.9 |  | 3
41350 | ROHMAS | 138 | 72 |  | 3
41360 | ROLLEN | 138 | 5.5 |  | 3
41370 | S_CHAN 8 | 138 |  |  | 3
41380 | S_CHAN 9 | 69 |  |  | 3
41383 | CAPEDUM8 | 69 |  |  | 3
41400 | S_R_B_E8 | 138 |  |  | 3
41405 | S_R_B_W8 | 138 |  |  | 3
41410 | S_R_B_E9 | 69 |  |  | 3
41415 | S_R_B_W9 | 69 |  |  | 3
41420 | SRB MID | 1 |  |  | 3
41430 | SHELDN 5 | 345 |  |  | 3
41450 | SHELL_ | 138 | 275.2 |  | 3
41460 | SIMSON | 69 | 18.5 |  | 3
41480 | SOLMER | 138 | 77.2 |  | 3
41490 | STATE_ | 138 | 12 |  | 3
41500 | STRANG | 138 | 64 |  | 3
41510 | STRAW T8 | 138 | 62.42 |  | 3
41520 | SYLVAN | 138 | 4 |  | 3
41530 | TAYLOR8 | 138 | 10 |  | 3
41550 | TEXAS_ | 69 | 5.9 |  | 3
41560 | TEXPET | 69 | 17 |  | 3
41570 | TEXWAL | 69 | 3.2 |  | 3
41580 | TIDAL_ | 138 | 24.9 |  | 3
41590 | TRAVIS | 138 | 41.5 |  | 3
41600 | TRIBAY | 138 | 11.5 |  | 3
41610 | TRINTY 8 | 138 | 22.64 |  | 3
41615 | CAPEDUM2 | 138 |  |  | 3
41620 | TUCKER | 138 | 11.3 |  | 3
41631 | UNDRWD 8 | 138 | 15.65 |  | 3
41632 | UNDRWD 8 | 138 | 19.6 |  | 3
41651 | UVALDE 8 | 138 | 32.57 |  | 3
41652 | UVALDE 8 | 138 | 25.6 |  | 3
41670 | WABURN | 138 | 1.5 |  | 3
41681 | WALSVL 9 | 69 | 8.08 |  | 3
41682 | WALSVL 9 | 69 | 17.79 |  | 3
41700 | WARVUE | 138 | 13.9 |  | 3
41711 | WITTER 8 | 138 | 15.76 |  | 3
41712 | WITTER 8 | 138 | 22.24 |  | 3
42000 | P_H_R_ 5 | 345 |  |  | 3
42010 | P_H_R_N8 | 138 |  |  | 3
42013 | PHRDISTR | 138 | 10.17 |  | 3
42014 | PHRDISTR | 138 | 10.17 |  | 3
42015 | P_H_R_S8 | 138 |  |  | 3
42020 | P_H_R_ 8 | 138 | 12.6 |  | 3
42041 | ALMEDA 8 | 138 | 15.46 |  | 3
42042 | ALMEDA 8 | 138 | 25.67 |  | 3
42061 | ALTA_L98 | 138 | 25.57 |  | 3
42062 | ALTA_L98 | 69 | 23.49 |  | 3
42080 | ALVIN 9 | 69 | 9.05 |  | 3
42090 | AMKOE_ | 138 | 88.1 |  | 3
42110 | ANGLTN 8 | 138 | 8.42 |  | 3
42120 | ARMAND | 138 | 8.6 |  | 3
42130 | AVAUTO 8 | 138 |  |  | 3
42140 | AVAUTO 9 | 69 |  |  | 3
42150 | BASF__ | 138 | 101.6 |  | 3
42160 | BAYOU_ | 138 | 4 |  | 3
42170 | BAYWAY 8 | 138 | 76.71 |  | 3
42180 | BIGBAY | 138 | 79 |  | 3
42190 | BIPORT | 138 | 42.5 |  | 3
42195 | BOOSTR_8 | 138 | 3.9 |  | 3
42200 | BRYAN_ | 69 | 8.6 |  | 3
42210 | BRZPRT 8 | 138 | 52.87 |  | 3
42220 | BYPARK | 138 | 13.2 |  | 3
42230 | CAPTOL | 138 |  |  | 3
42241 | CARDIF 8 | 138 | 31.77 |  | 3
42242 | CARDIF 8 | 138 | 30.43 |  | 3
42260 | CELNEC | 138 | 45.6 |  | 3
42271 | CHOC_B 8 | 138 | 17.03 |  | 3
42272 | CHOC_B 8 | 138 | 19.87 |  | 3
42291 | CLEAR 8 | 138 | 22.5 |  | 3
42292 | CLEAR 8 | 138 | 27.47 |  | 3
42311 | COLEGE 8 | 138 | 25.48 |  | 3
42312 | COLEGE 8 | 138 | 30.01 |  | 3
42330 | CW_COL_8 | 138 |  |  | 3
42340 | DAMON 9 | 69 | 5.37 |  | 3
42500 | DOW_OC 5 | 345 |  |  | 3
42501 | DOW_OSTR | 14.4 |  |  | 3
42502 | DOW_OSTR | 14.4 |  |  | 3
42510 | DOW138 8 | 138 |  |  | 3
42515 | DOW_OC 8 | 138 | 200 |  | 3
42550 | DROUET 8 | 138 | 69.92 |  | 3
42561 | ELDORA 8 | 138 | 28.4 |  | 3
42562 | ELDORA 8 | 138 | 30.86 |  | 3
42581 | ELLING 9 | 69 | 30.03 |  | 3
42582 | ELLING 9 | 69 | 23.07 |  | 3
42600 | EXTER_ | 69 | 2.5 |  | 3
42610 | FAIRMT28 | 138 |  |  | 3
42611 | FAIRMT 8 | 138 | 20.7 |  | 3
42612 | FAIRMT 8 | 138 | 43.78 |  | 3
42640 | FREEPT 9 | 69 | 30.81 |  | 3
42651 | FRIEND 8 | 138 | 29.65 |  | 3
42652 | FRIEND 8 | 138 | 17.73 |  | 3
42670 | GALVES 8 | 138 | 73.74 |  | 3
42680 | GARDEN 8 | 138 | 1.45 |  | 3
42690 | GARDEN 9 | 69 | 34.81 |  | 3
42700 | CGARDEN8 | 138 |  |  | 3
42711 | GENOA_ | 138 | 14 |  | 3
42712 | GENOA_ | 138 | 0 |  | 3
42741 | GULFGT 8 | 138 | 16.31 |  | 3
42742 | GULFGT 8 | 138 | 62.08 |  | 3
42761 | HALL 8 | 138 | 43.79 |  | 3
42762 | HALL 8 | 138 | 31.41 |  | 3
42780 | HANNA | 138 | 8.5 |  | 3
42790 | HIMONT | 138 | 35 |  | 3
42800 | HITCOK 8 | 138 | 9.93 |  | 3
42810 | HOFMAN | 138 | 5.7 |  | 3
42820 | HS_TAP69 | 69 |  |  | 3
42830 | HUNTER | 138 | 46.5 |  | 3
42841 | KEMAH 8 | 138 | 33.49 |  | 3
42842 | KEMAH 8 | 138 | 22.36 |  | 3
42860 | LAMARQ 9 | 69 | 9.54 |  | 3
42861 | LAMARQ 8 | 138 |  |  | 3
42862 | CAPEDUM3 | 138 |  |  | 3
42870 | LIVRPL 8 | 138 | 13.12 |  | 3
42880 | LKJACK 8 | 138 | 67.47 |  | 3
42890 | LOMAX_ | 138 | 28.4 |  | 3
42900 | LUZBAY | 138 | 4.2 |  | 3
42910 | LYNPOL | 138 | 20 |  | 3
42921 | MARYCK 8 | 138 | 32.47 |  | 3
42922 | MARYCK 8 | 138 | 35.73 |  | 3
42940 | MONSAN | 138 | 75 |  | 3
42945 | MONSAN34 | 34.5 |  |  | 3
42950 | MOODY 8 | 138 | 23.96 |  | 3
42951 | TERM_A 8 | 138 |  |  | 3
42952 | OPN@T_A8 | 138 |  |  | 3
42953 | TERM_B 8 | 138 |  |  | 3
42955 | TRMNAL | 138 | 6.25 |  | 3
42960 | MUSTNG 8 | 138 | 10.22 |  | 3
42970 | NASA__ | 138 | 27 |  | 3
42981 | NASH 98 | 138 | 1.07 |  | 3
42982 | NASH 98 | 69 | 4.82 |  | 3
43000 | NEEDVL 9 | 69 | 18.78 |  | 3
43011 | NEWGLF 8 | 138 | 1.3 |  | 4
43012 | NEWGLF 8 | 138 | 8.12 |  | 4
43035 | OASIS_5 | 345 |  |  | 3
43040 | PASDNA 8 | 138 | 72.38 |  | 3
43051 | PEARLD 8 | 138 | 30.67 |  | 3
43052 | PEARLD 8 | 138 | 20.4 |  | 3
43070 | PETSON | 138 | 28 |  | 3
43081 | PILGRM 8 | 138 | 14.67 |  | 3
43082 | PILGRM 8 | 138 | 16.3 |  | 3
43101 | PLARIS 8 | 138 | 24.12 |  | 3
43102 | PLARIS 8 | 138 | 55.99 |  | 3
43120 | PLEDGR 8 | 138 | 0.86 |  | 3
43130 | POWELL | 138 | 9.3 |  | 3
43140 | RETREV 9 | 69 | 5.61 |  | 3
43150 | RIWOOD | 138 | 2.1 |  | 3
43170 | S_HOUS 9 | 69 | 24.74 |  | 3
43171 | S_HOUS98 | 69 | 15.9 |  | 3
43172 | S_HOUS98 | 138 | 15.9 |  | 3
43173 | S_HOUS9 | 138 | 15.9 |  | 3
43174 | S_HOUS9 | 69 | 15.9 |  | 3
43190 | S_LANE 8 | 138 | 3.64 |  | 4
43201 | SEAWAL 8 | 138 | 20.55 |  | 3
43202 | SEAWAL 8 | 138 | 20.24 |  | 3
43220 | SEAWAY | 138 | 2.8 |  | 3
43225 | SEPTON 8 | 138 | 3.8 |  | 3
43230 | SHORE_ | 138 | 8.2 |  | 3
43240 | SINTEK | 138 | 47 |  | 3
43250 | SOUTH_ | 138 | 4.1 |  | 3
43260 | SOWYCK 8 | 138 | 103.08 |  | 3
43271 | SPENCR 8 | 138 | 23.15 |  | 3
43272 | SPENCR 8 | 138 | 62.45 |  | 3
43290 | STEWRT 8 | 138 | 25.25 |  | 3
43300 | STRATT 8 | 138 | 18.4 |  | 3
43310 | SURFSI | 69 | 3.8 |  | 3
43321 | TELPHN 8 | 138 | 33.57 |  | 3
43322 | TELPHN 8 | 138 | 26.24 |  | 3
43340 | TEXGLF | 138 | 0.6 |  | 3
43350 | TEXWES | 69 | 0.4 |  | 3
43355 | TIKIIS 8 | 138 | 4.95 |  | 3
43356 | CAPEDUM4 | 138 |  |  | 3
43360 | VLASCO 8 | 138 | 19.84 |  | 3
43370 | VLASCO 9 | 69 | 17.1 |  | 3
43380 | W_COL_ 8 | 138 |  |  | 3
43390 | W_COL_ 9 | 69 | 0.83 |  | 3
43400 | W_GALV 8 | 138 |  |  | 3
43410 | W_GALV 9 | 69 | 67.85 |  | 3
43500 | WEBSTR 8 | 138 |  |  | 3
43501 | WEBSTRT8 | 138 | 24.12 |  | 3
43502 | WEBSTRT8 | 138 | 35.67 |  | 3
43503 | WEBSTRD8 | 138 | 24.79 |  | 3
43504 | WEBSTRD8 | 138 | 0 |  | 3
43510 | WEBSTR 9 | 69 |  |  | 3
43570 | WHARTN 8 | 138 | 39.19 |  | 4
44000 | W_A_P_ 5 | 345 |  |  | 3
44010 | W_A_P_ 8 | 138 |  |  | 3
44020 | ALIEF 8 | 138 | 100.91 |  | 3
44031 | ARCOLA 8 | 138 | 40.34 |  | 3
44032 | ARCOLA 8 | 138 | 37.12 |  | 3
44051 | BARKER 8 | 138 | 111.43 |  | 3
44052 | BARKER 8 | 138 | 55.99 |  | 3
44070 | BG_CRK 9 | 69 | 6.02 |  | 3
44081 | BLURIG 8 | 138 | 41.46 |  | 3
44082 | BLURIG 8 | 138 | 26.53 |  | 3
44100 | BRAZOS 8 | 138 | 31.88 |  | 3
44110 | BRISCO | 69 | 0.7 |  | 3
44120 | BRITMR 8 | 138 | 56.56 |  | 3
44130 | CANEY_ | 138 | 12.1 |  | 4
44140 | CLODIN 8 | 138 | 92.47 |  | 3
44150 | CCLODIN | 138 |  |  | 3
44160 | COLLIN | 69 | 9 |  | 3
44170 | CRABB 8 | 138 | 140.84 |  | 3
44180 | DEWALT 8 | 138 | 152.68 |  | 3
44190 | E_BERN 8 | 138 | 12.02 |  | 3
44210 | ECHO_73 | 138 | 0 |  | 3
44211 | ECHO_13 | 138 | 38.82 |  | 3
44212 | ECHO_13 | 138 | 23.29 |  | 3
44213 | ECHO_14 | 138 | 15.53 |  | 3
44214 | ECHO_14 | 138 | 0 |  | 3
44215 | ECHO_81 | 138 | 31.06 |  | 3
44230 | FLEWLN 8 | 138 | 99.42 |  | 3
44231 | CFLEWLN8 | 138 |  |  | 3
44240 | FLEWLN 9 | 69 |  |  | 3
44250 | FOSTER_9 | 69 | 5 |  | 3
44261 | FRANZ 8 | 138 | 133.89 |  | 3
44262 | FRANZ 8 | 138 | 72.96 |  | 3
44280 | FTBEND 8 | 138 |  |  | 3
44290 | FTBEND 9 | 69 |  |  | 3
44300 | CFTBEND8 | 138 |  |  | 3
44310 | HAYES 8 | 138 | 58.09 |  | 3
44311 | HAYES T8 | 138 | 33.61 |  | 3
44312 | HAYES T8 | 138 | 0 |  | 3
44341 | IMPERL 8 | 138 | 116.53 |  | 3
44342 | IMPERL 8 | 138 | 63.07 |  | 3
44361 | INTERM 8 | 138 | 16.98 |  | 3
44362 | INTERM 8 | 138 | 18.69 |  | 3
44380 | JULIFF | 69 | 1.6 |  | 3
44390 | KARSTN 8 | 138 |  |  | 3
44400 | KARSTN 9 | 69 |  |  | 3
44410 | CKARSTN8 | 138 |  |  | 3
44421 | KATY 8 | 138 | 75.28 |  | 3
44422 | KATY 8 | 138 | 67.09 |  | 3
44440 | MANVEL 9 | 69 | 17.94 |  | 3
44450 | MASON 8 | 138 | 128.93 |  | 3
44461 | MEMORL 8 | 138 | 25.63 |  | 3
44462 | MEMORL 8 | 138 | 46.76 |  | 3
44481 | MOCITY 8 | 138 | 20.34 |  | 3
44482 | MOCITY 8 | 138 | 29.87 |  | 3
44490 | MULA__ | 138 | 7.9 |  | 3
44500 | OBRIEN 5 | 345 |  |  | 3
44510 | OBRIEN 8 | 138 |  |  | 3
44511 | OBRIEND8 | 138 | 25.96 |  | 3
44512 | OBRIEND8 | 138 | 41.12 |  | 3
44540 | ORCHRD 8 | 138 | 7.57 |  | 3
44551 | QUAIL 8 | 138 | 29.81 |  | 3
44552 | QUAIL 8 | 138 | 33.94 |  | 3
44570 | READNG 8 | 138 | 60.06 |  | 3
44580 | RICHMN | 69 | 0.5 |  | 3
44590 | ROARK 8 | 138 | 158.12 |  | 3
44600 | ROSHRN 8 | 138 | 15.18 |  | 3
44610 | ROSNBG 9 | 69 | 48.01 |  | 3
44620 | SAUER_81 | 138 | 30.07 |  | 3
44621 | SAUER_14 | 138 | 15.03 |  | 3
44622 | SAUER_14 | 138 | 7.52 |  | 3
44623 | SAUER_23 | 138 | 15.03 |  | 3
44624 | SAUER_23 | 138 | 15.03 |  | 3
44625 | SAUER_73 | 138 | 30.07 |  | 3
44626 | SAU_DP81 | 138 |  |  | 3
44627 | SAU_DP73 | 138 |  |  | 3
44630 | SCOTT_ | 138 | 6 |  | 3
44640 | SEALY 8 | 138 | 40.33 |  | 3
44650 | SMTHRS 5 | 345 |  |  | 3
44651 | SIENNA 8 | 138 | 26.24 |  | 3
44652 | SIENNA 8 | 138 | 26.24 |  | 3
44656 | SLR_DP81 | 138 |  |  | 3
44657 | SLR_DP73 | 138 |  |  | 3
44671 | STAFRD 8 | 138 | 26.55 |  | 3
44672 | STAFRD 8 | 138 | 12.39 |  | 3
44691 | TELVEW 8 | 138 | 16.51 |  | 3
44692 | TELVEW 8 | 138 | 19.96 |  | 3
44710 | TEXINS | 138 | 19 |  | 3
44721 | THOMSN 8 | 138 | 1.33 |  | 3
44722 | THOMSN 8 | 138 | 1.62 |  | 3
44740 | WALLIS 8 | 138 | 13.68 |  | 3
44760 | WCHASE 8 | 138 | 92.97 |  | 3
44761 | WCHASET8 | 138 | 0 |  | 3
44762 | WCHASET8 | 138 | 58.02 |  | 3
44780 | WESTIM 8 | 138 | 127.77 |  | 3
44790 | WIRT_73 | 138 | 0 |  | 3
44791 | WIRT_13 | 138 | 31.36 |  | 3
44792 | WIRT_13 | 138 | 15.68 |  | 3
44793 | WIRT_23 | 138 | 0 |  | 3
44794 | WIRT_23 | 138 | 15.68 |  | 3
44795 | WIRT_81 | 138 | 31.36 |  | 3
44801 | WOODCK 8 | 138 | 42.26 |  | 3
44802 | WOODCK 8 | 138 | 49.97 |  | 3
45500 | T_H_W_ 5 | 345 |  |  | 3
45510 | T_H_W_E8 | 138 |  |  | 3
45511 | T_H_W_D8 | 138 | 91.79 |  | 3
45512 | T_H_W_D8 | 138 | 143.12 |  | 3
45515 | T_H_W_W8 | 138 |  |  | 3
45520 | THW MID | 1 |  |  | 3
45530 | T_H_W_ 9 | 69 |  |  | 3
45600 | ADICKS 5 | 345 |  |  | 3
45610 | ADICKS 8 | 138 | 73.49 |  | 3
45611 | ADICKS 8 | 138 | 36.74 |  | 3
45620 | CADICKS8 | 138 |  |  | 3
45630 | AIRLIN 8 | 138 | 83.39 |  | 3
45640 | ALDINE 8 | 138 | 91.72 |  | 3
45651 | BAMMEL 8 | 138 | 194.05 |  | 3
45670 | BERRY 8 | 138 | 65.7 |  | 3
45681 | CAMBEL 8 | 138 | 27.74 |  | 3
45682 | CAMBEL 8 | 138 | 58.32 |  | 3
45700 | CAMRON | 138 | 16 |  | 3
45711 | CYFAIR 8 | 138 | 109.06 |  | 3
45712 | CYFAIR 8 | 138 | 58.73 |  | 3
45730 | DEIHL 8 | 138 | 81.99 |  | 3
45740 | DRILCO | 138 | 6 |  | 3
45750 | EUREKA 8 | 138 | 88.95 |  | 3
45760 | FAIRBK 8 | 138 | 160.54 |  | 3
45770 | FREMAN 8 | 138 | 8.99 |  | 3
45781 | GEARS 8 | 138 | 68.68 |  | 3
45782 | GEARS 8 | 138 | 61.78 |  | 3
45801 | GERTIE 8 | 138 | 44.85 |  | 3
45802 | GERTIE 8 | 138 | 159.33 |  | 3
45821 | GREENS 8 | 138 | 7.04 |  | 3
45822 | GREENS 8 | 138 | 10.55 |  | 3
45840 | HARDY 8 | 138 | 28.07 |  | 3
45850 | CHARDY 8 | 138 |  |  | 3
45861 | HIDDEN 8 | 138 | 30.08 |  | 3
45862 | HIDDEN 8 | 138 | 27.76 |  | 3
45880 | HOCKLY 8 | 138 | 40.85 |  | 3
45890 | HOCKLY 9 | 69 | 16.75 |  | 3
45900 | INTEQ_ | 138 | 4.5 |  | 3
45910 | INTER 8 | 138 | 34.59 |  | 3
45921 | JESTER 8 | 138 | 20 |  | 3
45922 | JESTER 8 | 138 | 0 |  | 3
45940 | KLEIN 8 | 138 | 181.33 |  | 3
45952 | KLUGE 8 | 138 | 244.93 |  | 3
45953 | CKLUGE 8 | 138 |  |  | 3
45971 | KUYDAL 5 | 345 | 39.18 |  | 3
45972 | KUYDAL 5 | 345 | 49.78 |  | 3
45990 | L_YORK 9 | 69 | 71.19 |  | 3
46001 | LAUDER 8 | 138 | 16.75 |  | 3
46002 | LAUDER 8 | 138 | 18.98 |  | 3
46020 | LIMEST 5 | 345 |  |  | 2
46031 | LOCKWD 8 | 138 | 45.11 |  | 3
46032 | LOCKWD 8 | 138 | 41.06 |  | 3
46051 | LOUETA 8 | 138 | 88.62 |  | 3
46052 | LOUETA 8 | 138 | 54.43 |  | 3
46070 | MINMAX 8 | 138 |  |  | 3
46100 | N_BELT 5 | 345 |  |  | 3
46110 | N_BELT 8 | 138 | 121.75 |  | 3
46111 | CN_BELT1 | 138 |  |  | 3
46112 | CN_BELT2 | 138 |  |  | 3
46220 | PETERS 8 | 138 |  |  | 3
46230 | PETERS 9 | 69 | 2.04 |  | 3
46240 | PINHUR 8 | 138 | 135.2 |  | 3
46250 | RACOON 9 | 69 | 1.21 |  | 3
46261 | RAYFRD 8 | 138 | 56.91 |  | 3
46262 | RAYFRD 8 | 138 | 72.65 |  | 3
46281 | RITTEN 8 | 138 | 20.28 |  | 3
46282 | RITTEN 8 | 138 | 30.64 |  | 3
46300 | SATSUM 8 | 138 | 115.94 |  | 3
46301 | SATSUMT8 | 138 | 28.97 |  | 3
46302 | SATSUMT8 | 138 | 141.63 |  | 3
46331 | SCENIC 8 | 138 | 25.71 |  | 3
46332 | SCENIC 8 | 138 | 23.66 |  | 3
46351 | TODD 8 | 138 | 62.24 |  | 3
46352 | TODD 8 | 138 | 23.21 |  | 3
46500 | TOMBAL 5 | 345 |  |  | 3
46510 | TOMBAL 8 | 138 |  |  | 3
46511 | TOMBALT8 | 138 | 45.4 |  | 3
46512 | TOMBALT8 | 138 | 53.35 |  | 3
46520 | CTOMBAL8 | 138 |  |  | 3
46550 | TRSWIG 8 | 138 | 118.64 |  | 3
46551 | VETRAN_8 | 138 | 0 |  | 3
46552 | VETRAN_8 | 138 | 14.4 |  | 3
46560 | WALLER 8 | 138 | 14.88 |  | 3
46570 | WESFLD 8 | 138 | 138.37 |  | 3
46600 | WHITOK 5 | 345 |  |  | 3
46610 | WHITOKN8 | 138 | 50.82 |  | 3
46611 | WHITOKD8 | 138 | 23.34 |  | 3
46612 | WHITOKD8 | 138 | 36.15 |  | 3
46615 | WHITOKS8 | 138 |  |  | 3
46620 | WHITOK 9 | 69 |  |  | 3
46660 | WILLOW | 138 | 29 |  | 3
47000 | BELAIR 5 | 345 |  |  | 3
47010 | BELAIRN8 | 138 | 70.84 |  | 3
47011 | BELAIRD8 | 138 | 40.19 |  | 3
47012 | BELAIRD8 | 138 | 40.26 |  | 3
47015 | BELAIRS8 | 138 |  |  | 3
47016 | C_BELAIR | 138 |  |  | 3
47050 | BRAYS 8 | 138 | 84.11 |  | 3
47071 | DUNVAL 8 | 138 | 24.31 |  | 3
47072 | DUNVAL 8 | 138 | 60.94 |  | 3
47090 | FANNIN 8 | 138 | 48.3 |  | 3
47100 | FONDRN 8 | 138 | 125.14 |  | 3
47110 | GRANT 8 | 138 | 188.27 |  | 3
47150 | H_O_C_ 8 | 138 |  |  | 3
47160 | H_O_C_N9 | 69 | 69.31 |  | 3
47165 | H_O_C_S9 | 69 |  |  | 3
47170 | CH_O_C_8 | 138 |  |  | 3
47191 | HILCRF 8 | 138 | 25.28 |  | 3
47192 | HILCRF 8 | 138 | 49.89 |  | 3
47210 | HOLMES 8 | 138 | 80.01 |  | 3
47300 | JENETA 5 | 345 |  |  | 3
47310 | JENETA 8 | 138 | 85.48 |  | 3
47320 | KIRBY 8 | 138 | 142.49 |  | 3
47331 | KNIGHT 8 | 138 | 22.25 |  | 3
47332 | KNIGHT 8 | 138 | 27.62 |  | 3
47350 | PLAZA 8 | 138 | 67.06 |  | 3
47380 | SANFLP 8 | 138 | 48.08 |  | 3
47381 | SANFLP28 | 138 | 26.88 |  | 3
47382 | SANFLP28 | 138 | 23.3 |  | 3
47383 | SANFLP58 | 138 | 47.93 |  | 3
47384 | SANFLP58 | 138 | 63.6 |  | 3
47411 | SHARPS 8 | 138 | 57.26 |  | 3
47412 | SHARPS 8 | 138 | 61.3 |  | 3
47420 | STADIM 8 | 138 | 8 |  | 3
47430 | TECO__ | 138 | 32 |  | 3
47441 | ULRICH 8 | 138 | 94.63 |  | 3
47442 | ULRICH 8 | 138 | 97.39 |  | 3
47461 | WESTWD 8 | 138 | 53.81 |  | 3
47462 | WESTWD 8 | 138 | 24.34 |  | 3
47500 | DWNTWN 8 | 138 |  |  | 3
47510 | DWNTWN 9 | 69 | 75.79 |  | 3
47521 | BLOGET89 | 138 | 31.72 |  | 3
47522 | BLOGET89 | 69 | 20.99 |  | 3
47540 | BRING 98 | 69 | 29.36 |  | 3
47550 | BROWN_ | 69 | 5.1 |  | 3
47560 | COUGAR 8 | 138 | 27 |  | 3
47570 | CRCKET 8 | 138 | 64.84 |  | 3
47580 | DUNLVY 9 | 69 | 84.51 |  | 3
47600 | E_SIDEB8 | 138 | 41.19 |  | 3
47610 | CE_SIDE8 | 138 |  |  | 3
47620 | FRAKLN 8 | 138 | 57.68 |  | 3
47630 | GABLE 8 | 138 |  |  | 3
47640 | GABLE 9 | 69 | 54.42 |  | 3
47660 | GARROT 8 | 138 | 81.64 |  | 3
47670 | GENRAL | 69 | 12 |  | 3
47680 | HIGHTS 9 | 69 | 90.44 |  | 3
47690 | HYDEPK 9 | 69 | 38.61 |  | 3
47700 | MAG_PK 8 | 138 | 66.04 |  | 3
47705 | MIDTWN 8 | 138 | 18.77 |  | 3
47706 | MIDROPN8 | 138 |  |  | 3
47707 | MIDRCLS8 | 138 |  |  | 3
47711 | N_SIDE 8 | 138 | 21.88 |  | 3
47712 | N_SIDE 8 | 138 | 25.01 |  | 3
47730 | POLK 8 | 138 | 132.41 |  | 3
47750 | UNIVER 8 | 138 |  |  | 3
47751 | UNIVER98 | 138 | 16.67 |  | 3
47752 | UNIVER98 | 69 | 36.23 |  | 3
48500 | AES1 | 13.8 |  | 141 | 3
48510 | AMO1 | 13.8 |  | 33.4 | 3
48511 | APRO1 | 13.8 |  | 42 | 3
48512 | APRO2 | 13.8 |  | 42 | 3
48513 | APRO3 | 13.8 |  | 41 | 3
48514 | APRO4 | 13.8 |  | 41 | 3
48520 | BASF1 | 13.8 |  | 91.6 | 3
48521 | BV GT1 | 18 |  | 173 | 3
48522 | BV GT2 | 18 |  | 172 | 3
48523 | BV ST1 | 18 |  | 262 | 3
48531 | BYU1 | 13.8 |  | 66 | 3
48532 | BYU2 | 13.8 |  | 65 | 3
48533 | BYU3 | 13.8 |  | 67 | 3
48534 | BYU4 | 13.8 |  | 64 | 3
48551 | CALGT1 | 18 |  | 146 | 3
48552 | CALST1 | 13.8 |  | 62 | 3
48561 | CAP1 | 13.8 |  | 103 | 3
48562 | CAP2 | 13.8 |  | 100 | 3
48563 | CAP3 | 13.8 |  | 103 | 3
48564 | CAP4 | 13.8 |  | 45 | 3
48565 | CAP5 | 13.8 |  | 13 | 3
48581 | CB 1 | 20 |  | 748 | 3
48582 | CB 2 | 24 |  | 753 | 3
48591 | CEC GT2 | 18 |  | 185 | 3
48593 | CEC GT1 | 18 |  | 185 | 3
48594 | CEC ST-1 | 18 |  | 170 | 3
48595 | BTE GT1 | 18 |  | 167 | 3
48596 | BTE GT2 | 18 |  | 167 | 3
48597 | BTE GT3 | 18 |  | 167 | 3
48598 | BTE ST1 | 18 |  | 210 | 3
48611 | DIB1 | 13.8 |  | 63 | 3
48612 | DIB2 | 13.8 |  | 64 | 3
48613 | DIB3 | 13.8 |  | 71 | 3
48614 | DIB4 | 13.8 |  | 77.2 | 3
48641 | DPEC GT1 | 15 |  | 172 | 3
48642 | DPEC GT2 | 15 |  | 169 | 3
48643 | DPEC GT3 | 15 |  | 184 | 3
48644 | DPEC GT4 | 15 |  | 182 | 3
48645 | DPEC ST | 18 |  | 271 | 3
48651 | EP1 | 12.47 |  | 21.7 | 3
48671 | FTR1 | 21 |  | 161 | 2
48672 | FTR2 | 21 |  | 143 | 2
48673 | FTR3 | 21 |  | 159 | 2
48674 | FTR4 | 21 |  | 393 | 2
48690 | GB 5 | 24 |  | 330.4 | 3
48691 | GB 73 74 | 13.8 |  | 76.8 | 3
48692 | GB 81 82 | 13.8 |  | 76.8 | 3
48693 | GB 83 84 | 13.8 |  | 92.8 | 3
48721 | LIM1 | 25 |  | 842 | 2
48722 | LIM2 | 25 |  | 781 | 2
48730 | MNSN1 | 13.8 |  | 43 | 3
48740 | PAS2ST2 | 18 |  | 183 | 3
48741 | PAS2GT2 | 18 |  | 160 | 3
48742 | PAS2GT3 | 18 |  | 159 | 3
48761 | PET1 | 13.8 |  | 33 | 3
48772 | PHR2 | 22 |  | 461 | 3
48791 | PWR1 | 13.8 |  | 66 | 3
48792 | PWR2 | 13.8 |  | 64 | 3
48793 | PWR3 | 13.8 |  | 70 | 3
48794 | PWR4 | 13.8 |  | 67 | 3
48795 | PWR5 | 13.8 |  | 68 | 3
48796 | PWR6 | 13.8 |  | 80 | 3
48797 | PWR8 | 13.8 |  | 65 | 3
48811 | CVC_G3 | 18 |  | 157 | 3
48812 | CVC_G2 | 18 |  | 160 | 3
48813 | CVC_G1 | 18 |  | 164 | 3
48814 | CVC_G5 | 13.8 |  | 131 | 3
48815 | LHM_G4 | 18 |  | 165 | 3
48816 | CVC_GSTR | 345 |  |  | 3
48820 | SHELL_ | 13.8 |  | 74 | 3
48821 | SHELL_ | 13.8 |  | 74 | 3
48822 | SHL_CPS | 12.5 |  | 78 | 3
48841 | SJSES_1 | 13.8 |  | 66.9 | 3
48842 | SJSES_2 | 13.8 |  | 73.1 | 3
48845 | SOL1 | 12.47 |  | 16.2 | 3
48851 | SRB1 | 20 |  | 137.6 | 3
48852 | SRB2 | 20 |  | 138 | 3
48853 | SRB3 | 16.5 |  | 210 | 3
48854 | SRB4 | 16.5 |  | 225 | 3
48855 | SRB21 | 13.2 |  | 0 | 3
48873 | THW3 | 13.8 |  | 102 | 3
48874 | THW4 | 13.8 |  | 108 | 3
48875 | THW3 1 2 | 13.8 |  | 114 | 3
48877 | THW3 3 4 | 13.8 |  | 118 | 3
48879 | THW4 1 2 | 13.8 |  | 120 | 3
48881 | THW4 3 4 | 13.8 |  | 114 | 3
48883 | THW21 | 12 |  | 0 | 3
48885 | THW5 1 2 | 13.8 |  | 92.8 | 3
48886 | THW5 3 4 | 13.8 |  | 92.8 | 3
48887 | THW5 5 6 | 13.8 |  | 96 | 3
48911 | TXG1 | 13.8 |  | 55.4 | 3
48921 | WAP1 | 20 |  | 133.6 | 3
48922 | WAP2 | 20 |  | 130.4 | 3
48923 | WAP3 | 24 |  | 260 | 3
48924 | WAP4 | 22 |  | 553 | 3
48925 | WAP5 | 20 |  | 1455.48 | 3
48926 | WAP6 | 20 |  | 650 | 3
48927 | WAP7 | 20 |  | 558 | 3
48928 | WAP8 | 20 |  | 604 | 3
48929 | WAP21 | 13.2 |  | 10.4 | 3
49801 | EXN 4 | 13.8 | 72.3 |  | 3
49802 | EXN 11 | 13.8 | 35.2 |  | 3
49803 | EXN 15GT | 13.8 |  | 32.8 | 3
49804 | EXN 16GT | 13.8 | 7.2 | 32.8 | 3
49805 | EXN 17GT | 13.8 | 2.7 | 32.8 | 3
49806 | EXN 21 | 69 |  |  | 3
49807 | EXN 121 | 13.8 | 44.3 |  | 3
49808 | EXN 129 | 69 |  |  | 3
49809 | EXN N/A | 13.8 |  |  | 3
49810 | EXN N/A | 13.8 |  |  | 3
49811 | EXN 399 | 69 |  |  | 3
49812 | EXN 411 | 13.8 | 60.5 |  | 3
49813 | EXN 440 | 69 |  |  | 3
49814 | EXN 441 | 13.8 | 4.6 |  | 3
49815 | EXN 460 | 69 |  |  | 3
49816 | EXN 461 | 13.8 | 23.5 |  | 3
49817 | EXN 470 | 69 |  |  | 3
49818 | EXN 471 | 13.8 | 20.8 |  | 3
49819 | EXN 660 | 138 |  |  | 3
49820 | EXN 661 | 13.8 | 29.8 |  | 3
49821 | EXN 698 | 138 |  |  | 3
49822 | EXN 930 | 13.8 |  |  | 3
49823 | EXN 931 | 13.8 | 9 |  | 3
49824 | EXN935GT | 13.8 | 14.5 |  | 3
49825 | EXN937GT | 13.8 | 10.9 |  | 3
49826 | EXN938GT | 13.8 | 23.5 | 35.9 | 3
49827 | EXN 940 | 13.8 |  |  | 3
49828 | EXN941GT | 13.8 | 11.8 | 21.27 | 3
49829 | EXN942GT | 13.8 | 11.8 | 21.27 | 3
49830 | EXN943GT | 13.8 | 10.9 | 21.27 | 3
49831 | EXN944GT | 13.8 | 12.6 | 22.1 | 3
49832 | EXN945GT | 13.8 | 26.2 | 35.9 | 3
49833 | EXN 946 | 13.8 | 10.9 |  | 3
49834 | EXN 947 | 13.8 | 16.2 |  | 3
49835 | EXN 948 | 13.8 | 10.8 |  | 3
49836 | EXN 949 | 69 |  |  | 3
49837 | EXN GT | 13.8 |  | 76.9 | 3
49838 | EXN 14GT | 18 |  | 131.9 | 3
49839 | EXN 929 | 138 |  |  | 3
49851 | DOW17000 | 14.4 |  | 0 | 3
49852 | DOW17132 | 14.4 |  |  | 3
49853 | DOW20000 | 138 |  |  | 3
49854 | DOW20990 | 138 |  |  | 3
49855 | DOW21998 | 138 |  |  | 3
49856 | DOW29999 | 14.4 |  |  | 3
49857 | DOW38000 | 14.4 |  |  | 3
49858 | DOW38100 | 14.4 |  | 0 | 3
49859 | DOW38200 | 14.4 |  | 0 | 3
49860 | DOW38300 | 14.4 |  | 0 | 3
49861 | DOW39000 | 14.4 |  |  | 3
49862 | DOW39100 | 14.4 | 107 | 89 | 3
49863 | DOW39200 | 14.4 | 107 | 89 | 3
49864 | DOW40000 | 138 |  |  | 3
49865 | DOW41000 | 14.4 |  | 0 | 3
49866 | DOW42000 | 14.4 |  | 0 | 3
49867 | DOW44600 | 14.4 |  |  | 3
49868 | DOW45100 | 14.4 |  |  | 3
49869 | DOW49000 | 14.4 | 107 | 89 | 3
49870 | DOW61000 | 14.4 |  | 0 | 3
49871 | DOW62000 | 14.4 |  | 0 | 3
49872 | DOW63000 | 14.4 |  | 0 | 3
49873 | DOW64000 | 14.4 |  | 0 | 3
49874 | DOW64100 | 14.4 |  |  | 3
49875 | DOW64110 | 14.4 |  |  | 3
49876 | DOW65000 | 14.4 | 100 | 100.2 | 3
49877 | DOW66000 | 14.4 | 107 | 89 | 3
49878 | DOW67000 | 14.4 | 107 | 89 | 3
49879 | DOW68000 | 14.4 |  |  | 3
49880 | DOW69000 | 14.4 |  |  | 3
49881 | DOW69099 | 138 |  |  | 3
49882 | DOW81000 | 14.4 |  | 89.6 | 3
49883 | DOW81990 | 138 |  |  | 3
49884 | DOW82000 | 14.4 | 90 | 89.6 | 3
49885 | DOW83000 | 14.4 | 90 | 89.7 | 3
49886 | DOW84000 | 18 | 185 | 184.3 | 3
49887 | DOW89996 | 14.4 |  |  | 3
49984 | DOW_A3 T | 14.4 |  |  | 3
49985 | DOW_A4 T | 14.4 |  |  | 3
49986 | EXXON_ T | 13.8 |  |  | 3
49987 | EXXON_ T | 13.8 |  |  | 3
49998 | EXXON_ T | 13.8 |  |  | 3
59400 | FM 802 | 138 | 34.06 |  | 4
59410 | PRICE RD | 138 | 22.76 |  | 4
59420 | FILTER P | 138 | 22.48 |  | 4
59460 | AIRPORT | 138 |  |  | 4
59490 | MIDTOWN | 138 | 35.94 |  | 4
60000 | DSKY2 | 34.5 |  | 11.5 | 1
60001 | DSKY2_4 | 138 |  |  | 1
60002 | KM SWP4 | 138 |  |  | 1
60003 | KM NEP | 34.5 |  | 12 | 1
60004 | KM NEP4 | 138 |  |  | 1
60005 | KM SEP | 34.5 |  | 6 | 1
60006 | KM SEP4 | 138 |  |  | 1
60007 | KM SWP | 34.5 |  | 12 | 1
60008 | KM SWP4 | 138 |  |  | 1
60009 | KM ETP4 | 138 |  |  | 1
60011 | DSKY2_T4 | 138 |  |  | 1
60013 | WYATES_W | 138 |  |  | 1
60014 | SPFLATS | 138 | 0.4 |  | 1
60016 | WDWDU1 | 34.5 |  | 12 | 1
60017 | ORNNWP1 | 34.5 |  | 12 | 1
60018 | DSKY1 | 34.5 |  | 12.6 | 1
60019 | KM NWP | 34.5 |  | 12 | 1
60021 | KM NWP4 | 138 |  |  | 1
60032 | NMC_STH | 138 |  |  | 1
60056 | CALHN4 | 138 |  |  | 1
60057 | CALHN G1 | 34.5 |  | 11.4 | 1
60058 | BUFGGEN1 | 34.5 |  | 12.1 | 1
60059 | BUFFGAP1 | 138 |  |  | 1
60066 | HORSHGN1 | 34.5 |  | 22.2 | 1
60067 | HORSH1 | 138 |  |  | 1
80000 | EPLV | 17.9 |  |  | 4
80003 | MILHWYS | 14.4 |  | 0 | 4
80010 | EPLVT | 14.4 |  | 0 | 4
80012 | LAR | 14.4 |  | 0 | 4
80013 | LARBTB | 138 |  |  | 4
80015 | ROSITA 4 | 138 | 4.53 |  | 4
80020 | HEIGHTS4 | 138 | 59.1 |  | 4
80021 | LARSTCOM | 138 |  |  | 4
80051 | FOR #8 | 13.8 | 15 | 28.2 | 4
80052 | FOR #9 | 13.8 |  | 31 | 4
80053 | FOR #10 | 13.8 |  | 71.4 | 4
80054 | FOR A | 69 | 168.4 |  | 4
80055 | FOR B | 69 | 256.5 |  | 4
80106 | FALCONSS | 138 |  |  | 4
80107 | PLMHSTT1 | 138 |  |  | 4
80108 | PLMHSTT2 | 138 |  |  | 4
80117 | MOORE F | 138 | 7.82 |  | 4
80118 | PALMHST4 | 138 | 40.59 |  | 4
80121 | MISSION | 138 | 40.75 |  | 4
80123 | CITCTY | 138 | 9.18 |  | 4
80124 | BCAT4 | 138 | 6.48 |  | 4
80128 | WHPTR1 | 138 |  |  | 4
80129 | WHPTR2 | 138 |  |  | 4
80135 | CSDBUS2 | 69 |  |  | 4
80136 | CSDRBUS | 69 | 8.4 |  | 4
80137 | CSDR89 | 13.8 |  | 54 | 4
80138 | CSDR7 | 4.16 |  | 7 | 4
80139 | CSDR56 | 13.8 |  | 54 | 4
80140 | CSDR11 | 13.8 |  | 39 | 4
80141 | CSDR11 | 69 | 15.7 |  | 4
80148 | RH2TERT | 13.8 |  |  | 4
80153 | CSDE | 69 | 33.9 |  | 4
80154 | CSDW | 69 | 1 |  | 4
80155 | MHSTCOM | 138 |  |  | 4
80223 | REYSHR G | 13.8 |  | 12 | 4
80224 | VISTRONG | 13.8 |  | 15 | 4
80225 | VISTRONG | 13.8 |  | 23 | 4
80226 | ALCOA G | 13.8 |  | 48 | 4
80227 | AIRCO G | 13.8 |  | 7.6 | 4
80228 | KRGP | 138 |  |  | 4
85000 | SHARPE6 | 345 |  |  | 4
85001 | SHARPE4 | 138 |  |  | 4
85002 | SHARPE4 | 138 |  |  | 4
88241 | SLURR | 13.8 |  | 0 | 4
88253 | HAMILTON | 2.4 |  | 0 | 4
88299 | ZAPATA | 2.4 |  | 0 | 4
88909 | NLARSSL | 138 |  |  | 4

## Buses change zone
Bus Records
Number | Name | PTI Bus Full Name | Area Name | Nom kV | Load MW | Gen MW | New Zone* | Old Zone*
75 | PETTIBON | PETTIBONE | BEPC_TSP | 69 | 0.25 |  | 4 | 2
579 | JACKCNTY | JACK COUNTY | BEPC_TSP | 138 |  |  | 2 | 1
655 | CUSTER | CUSTER | BEPC_TSP | 138 | 92.7 |  | 5 | 2
699 | SALEMSW | SALEM SWITCH | BEPC_TSP | 138 |  |  | 2 | 5
1723 | LIBERTY | LIBERTY | TXUEDTSP | 138 |  |  | 5 | 2
1824 | NEYLAND | NEYLANDVILLE | TXUEDTSP | 69 | 3.86 |  | 5 | 2
2340 | MLSSA T |  | TXUEDTSP | 138 |  |  | 5 | 2
3648 | GRANGER | GRANGER | TXUEDTSP | 69 | 4.09 |  | 2 | 4
3685 | CAMERON | CAMERON | TXUEDTSP | 69 | 22.23 |  | 4 | 2
5564 | SARGNT 9 | SARGENT SUBSTATION | STEC_TSP | 69 | 5.15 |  | 3 | 4
5566 | FRNCP 9 | FRANKLIN'S CAMP 69 KV SUB | STEC_TSP | 69 | 4.2 |  | 3 | 4
5568 | FRKCMP8 | FRANKLIN'S CAMP 138 KV SUB | STEC_TSP | 138 |  |  | 3 | 4
6229 | CALHNTP | CALLAHAN DIVIDE TAP | AEP_TNC | 138 |  |  | 1 | 4
6373 | MENARD 2 | MENARD | AEP_TNC | 69 | 4.68 |  | 1 | 4
6375 | MENARD 4 | MENARD | AEP_TNC | 138 |  |  | 1 | 4
6800 | LIBTY RC |  | RYBRNTSP | 138 | 9.02 |  | 5 | 2
7671 | MACEDO13 | MACEDONIA | LCRA TSP | 138 | 11.3 |  | 3 | 4
43011 | NEWGLF 8 | NEW GULF | CNP_TSP | 138 | 1.3 |  | 4 | 3
43012 | NEWGLF 8 | NEW GULF | CNP_TSP | 138 | 8.12 |  | 4 | 3
* See "Zone Number Reference" for Zone Names

## Zone Number Reference
Zone Number Reference
Zone Number | Zone Name
1 | West
2 | North
3 | Houston
4 | South
5 | North East