## Rsquared
Recommended Scenario |  |  | Alternate Scenario
Cluster | R | R2 | Cluster | R | R2
W-N | 0.97827 | 0.957 | W-N | 0.97823 | 0.95693
S-N | 0.9765 | 0.95355 | S-N | 0.97617 | 0.95291
N-S | 0.9765 | 0.95355 | S-H | 0.88641 | 0.78572
N-H | 0.98031 | 0.961 | N-H | 0.98045 | 0.96129
N-W | 0.97827 | 0.957 | N-W | 0.97823 | 0.95693
|  |  | N-S | 0.97617 | 0.95291

## CSC SF
Recommended Scenario | [5 empty] | Alternate Scenario
Bus Number | W-N | S-N | N-S | N-H | N-W | Bus Number | W-N | S-N | S-H | N-H | N-W | N-S
1 | 0.008729 | 0.12721 | -0.12721 | 0.07018 | -0.008729 | 1 | 0.008729 | 0.12721 | -0.031418 | 0.07018 | -0.008729 | -0.12721
2 | 0.008782 | 0.12841 | -0.12841 | 0.071574 | -0.008782 | 2 | 0.008782 | 0.12841 | -0.031867 | 0.071574 | -0.008782 | -0.12841
4 | 0.008699 | 0.12719 | -0.12719 | 0.065689 | -0.008699 | 4 | 0.008699 | 0.12719 | -0.029764 | 0.065689 | -0.008699 | -0.12719
9 | 0.00859 | 0.12582 | -0.12582 | 0.056518 | -0.00859 | 9 | 0.00859 | 0.12582 | -0.026457 | 0.056518 | -0.00859 | -0.12582
13 | 0.008787 | 0.12856 | -0.12856 | 0.071385 | -0.008787 | 13 | 0.008787 | 0.12856 | -0.031788 | 0.071385 | -0.008787 | -0.12856
17 | 0.008825 | 0.1296 | -0.1296 | 0.070017 | -0.008825 | 17 | 0.008825 | 0.1296 | -0.031214 | 0.070017 | -0.008825 | -0.1296
21 | 0.008825 | 0.1296 | -0.1296 | 0.070017 | -0.008825 | 21 | 0.008825 | 0.1296 | -0.031214 | 0.070017 | -0.008825 | -0.1296
25 | 0.008416 | 0.12364 | -0.12364 | 0.04182 | -0.008416 | 25 | 0.008416 | 0.12364 | -0.021157 | 0.04182 | -0.008416 | -0.12364
29 | 0.009258 | 0.13311 | -0.13311 | 0.050697 | -0.009258 | 29 | 0.009258 | 0.13311 | -0.023152 | 0.050697 | -0.009258 | -0.13311
31 | 0.010075 | 0.10972 | -0.10972 | 0.011633 | -0.010075 | 31 | 0.010075 | 0.10972 | -0.006623 | 0.011633 | -0.010075 | -0.10972
32 | 0.010543 | 0.21126 | -0.21126 | -0.005582 | -0.010543 | 32 | 0.010543 | 0.21126 | -0.000372 | -0.005582 | -0.010543 | -0.21126
33 | 0.008068 | 0.12119 | -0.12119 | 0.01704 | -0.008068 | 33 | 0.008068 | 0.12119 | -0.012364 | 0.01704 | -0.008068 | -0.12119
34 | 0.010543 | 0.21126 | -0.21126 | -0.005582 | -0.010543 | 34 | 0.010543 | 0.21126 | -0.000372 | -0.005582 | -0.010543 | -0.21126
35 | 0.010281 | 0.19345 | -0.19345 | 0.005772 | -0.010281 | 35 | 0.010281 | 0.19345 | -0.004951 | 0.005772 | -0.010281 | -0.19345
36 | 0.01022 | 0.10558 | -0.10558 | 0.004715 | -0.01022 | 36 | 0.01022 | 0.10558 | -0.003696 | 0.004715 | -0.01022 | -0.10558
38 | 0.009796 | 0.11771 | -0.11771 | 0.024975 | -0.009796 | 38 | 0.009796 | 0.11771 | -0.012268 | 0.024975 | -0.009796 | -0.11771
40 | 0.005755 | 0.056585 | -0.056585 | 0.012082 | -0.005755 | 40 | 0.005755 | 0.056585 | -0.014004 | 0.012082 | -0.005755 | -0.056585
43 | 0.009407 | 0.08513 | -0.08513 | 0.003732 | -0.009407 | 43 | 0.009407 | 0.08513 | -0.003631 | 0.003732 | -0.009407 | -0.08513
45 | 0.006745 | 0.00919 | -0.00919 | -0.004916 | -0.006745 | 45 | 0.006745 | 0.00919 | -0.003148 | -0.004916 | -0.006745 | -0.00919
46 | 0.006277 | 0.031609 | -0.031609 | 0.003124 | -0.006277 | 46 | 0.006277 | 0.031609 | -0.008283 | 0.003124 | -0.006277 | -0.031609
47 | 0.008183 | 0.12073 | -0.12073 | 0.022234 | -0.008183 | 47 | 0.008183 | 0.12073 | -0.014095 | 0.022234 | -0.008183 | -0.12073
48 | 0.008711 | 0.10538 | -0.10538 | 0.014254 | -0.008711 | 48 | 0.008711 | 0.10538 | -0.009582 | 0.014254 | -0.008711 | -0.10538
53 | 0.009909 | 0.097756 | -0.097756 | 0.004339 | -0.009909 | 53 | 0.009909 | 0.097756 | -0.003671 | 0.004339 | -0.009909 | -0.097756
57 | 0.009442 | 0.086009 | -0.086009 | 0.003774 | -0.009442 | 57 | 0.009442 | 0.086009 | -0.003634 | 0.003774 | -0.009442 | -0.086009
61 | 0.011126 | 0.073164 | -0.073164 | -0.011663 | -0.011126 | 61 | 0.011126 | 0.073164 | 0.003828 | -0.011663 | -0.011126 | -0.073164
64 | 0.013511 | 0.34864 | -0.34864 | -0.064515 | -0.013511 | 64 | 0.013511 | 0.34864 | 0.025756 | -0.064515 | -0.013511 | -0.34864
65 | 0.012066 | 0.039509 | -0.039509 | -0.028666 | -0.012066 | 65 | 0.012066 | 0.039509 | 0.011639 | -0.028666 | -0.012066 | -0.039509
69 | 0.015044 | 0.006032 | -0.006032 | -0.061039 | -0.015044 | 69 | 0.015044 | 0.006032 | 0.026077 | -0.061039 | -0.015044 | -0.006032
73 | 0.011542 | 0.025954 | -0.025954 | -0.028685 | -0.011542 | 73 | 0.011542 | 0.025954 | 0.01184 | -0.028685 | -0.011542 | -0.025954
75 | 0.014426 | 0.39099 | -0.39099 | -0.082678 | -0.014426 | 75 | 0.014426 | 0.39099 | 0.033808 | -0.082678 | -0.014426 | -0.39099
77 | 0.011542 | 0.025954 | -0.025954 | -0.028685 | -0.011542 | 77 | 0.011542 | 0.025954 | 0.01184 | -0.028685 | -0.011542 | -0.025954
81 | 0.010971 | 0.011172 | -0.011172 | -0.028706 | -0.010971 | 81 | 0.010971 | 0.011172 | 0.012059 | -0.028706 | -0.010971 | -0.011172
85 | 0.009004 | 0.034495 | -0.034495 | -0.008946 | -0.009004 | 85 | 0.009004 | 0.034495 | 0.002843 | -0.008946 | -0.009004 | -0.034495
86 | 0.005988 | 0.045461 | -0.045461 | 0.008092 | -0.005988 | 86 | 0.005988 | 0.045461 | -0.011456 | 0.008092 | -0.005988 | -0.045461
89 | 0.009004 | 0.034495 | -0.034495 | -0.008946 | -0.009004 | 89 | 0.009004 | 0.034495 | 0.002843 | -0.008946 | -0.009004 | -0.034495
91 | 0.008983 | -0.072828 | 0.072828 | -0.03641 | -0.008983 | 91 | 0.008983 | -0.072828 | 0.016683 | -0.03641 | -0.008983 | 0.072828
92 | 0.009186 | -0.035034 | 0.035034 | -0.028771 | -0.009186 | 92 | 0.009186 | -0.035034 | 0.012743 | -0.028771 | -0.009186 | 0.035034
93 | 0.009229 | 0.0628 | -0.0628 | -0.001859 | -0.009229 | 93 | 0.009229 | 0.0628 | -0.000776 | -0.001859 | -0.009229 | -0.0628
95 | 0.009226 | -0.080547 | 0.080547 | -0.037792 | -0.009226 | 95 | 0.009226 | -0.080547 | 0.017433 | -0.037792 | -0.009226 | 0.080547
99 | 0.008703 | -0.003245 | 0.003245 | -0.018396 | -0.008703 | 99 | 0.008703 | -0.003245 | 0.007669 | -0.018396 | -0.008703 | 0.003245
103 | 0.008703 | -0.003245 | 0.003245 | -0.018396 | -0.008703 | 103 | 0.008703 | -0.003245 | 0.007669 | -0.018396 | -0.008703 | 0.003245
104 | 0.004607 | 0.037995 | -0.037995 | 0.009818 | -0.004607 | 104 | 0.004607 | 0.037995 | -0.009743 | 0.009818 | -0.004607 | -0.037995
107 | 0.007997 | -0.004047 | 0.004047 | -0.016301 | -0.007997 | 107 | 0.007997 | -0.004047 | 0.006813 | -0.016301 | -0.007997 | 0.004047
110 | 0.012066 | 0.039509 | -0.039509 | -0.028666 | -0.012066 | 110 | 0.012066 | 0.039509 | 0.011639 | -0.028666 | -0.012066 | -0.039509
114 | 0.018422 | 0.10578 | -0.10578 | -0.11181 | -0.018422 | 114 | 0.018422 | 0.10578 | 0.047905 | -0.11181 | -0.018422 | -0.10578
115 | 0.02301 | -0.047683 | 0.047683 | -0.096819 | -0.02301 | 115 | 0.02301 | -0.047683 | 0.042473 | -0.096819 | -0.02301 | 0.047683
116 | 0.017404 | 0.4863 | -0.4863 | -0.13542 | -0.017404 | 116 | 0.017404 | 0.4863 | 0.056979 | -0.13542 | -0.017404 | -0.4863
117 | 0.020495 | -0.074583 | 0.074583 | -0.092896 | -0.020495 | 117 | 0.020495 | -0.074583 | 0.040697 | -0.092896 | -0.020495 | 0.074583
118 | 0.018422 | 0.10578 | -0.10578 | -0.11181 | -0.018422 | 118 | 0.018422 | 0.10578 | 0.047905 | -0.11181 | -0.018422 | -0.10578
120 | 0.01504 | 0.41942 | -0.41942 | -0.094874 | -0.01504 | 120 | 0.01504 | 0.41942 | 0.039216 | -0.094874 | -0.01504 | -0.41942
122 | 0.018889 | 0.14035 | -0.14035 | -0.11966 | -0.018889 | 122 | 0.018889 | 0.14035 | 0.051178 | -0.11966 | -0.018889 | -0.14035
123 | 0.019255 | 0.16745 | -0.16745 | -0.12581 | -0.019255 | 123 | 0.019255 | 0.16745 | 0.053744 | -0.12581 | -0.019255 | -0.16745
125 | 0.017251 | 0.084949 | -0.084949 | -0.11494 | -0.017251 | 125 | 0.017251 | 0.084949 | 0.049334 | -0.11494 | -0.017251 | -0.084949
126 | 0.017727 | 0.0009 | -0.0009 | -0.081662 | -0.017727 | 126 | 0.017727 | 0.0009 | 0.035221 | -0.081662 | -0.017727 | -0.0009
127 | 0.018104 | 0.47036 | -0.47036 | -0.14208 | -0.018104 | 127 | 0.018104 | 0.47036 | 0.059689 | -0.14208 | -0.018104 | -0.47036
130 | 0.014198 | -0.079884 | 0.079884 | -0.084315 | -0.014198 | 130 | 0.014198 | -0.079884 | 0.036659 | -0.084315 | -0.014198 | 0.079884
131 | 0.016549 | -0.010882 | 0.010882 | -0.077395 | -0.016549 | 131 | 0.016549 | -0.010882 | 0.033371 | -0.077395 | -0.016549 | 0.010882
132 | 0.015843 | 0.003126 | -0.003126 | -0.099045 | -0.015843 | 132 | 0.015843 | 0.003126 | 0.042743 | -0.099045 | -0.015843 | -0.003126
133 | 0.017295 | 0.02237 | -0.02237 | -0.092891 | -0.017295 | 133 | 0.017295 | 0.02237 | 0.040008 | -0.092891 | -0.017295 | -0.02237
136 | 0.018735 | -0.093413 | 0.093413 | -0.09015 | -0.018735 | 136 | 0.018735 | -0.093413 | 0.039454 | -0.09015 | -0.018735 | 0.093413
137 | 0.015226 | -0.085932 | 0.085932 | -0.067483 | -0.015226 | 137 | 0.015226 | -0.085932 | 0.029688 | -0.067483 | -0.015226 | 0.085932
139 | 0.015025 | -0.092579 | 0.092579 | -0.076639 | -0.015025 | 139 | 0.015025 | -0.092579 | 0.033552 | -0.076639 | -0.015025 | 0.092579
141 | 0.015108 | -0.089832 | 0.089832 | -0.072855 | -0.015108 | 141 | 0.015108 | -0.089832 | 0.031955 | -0.072855 | -0.015108 | 0.089832
142 | 0.028978 | -0.017584 | 0.017584 | -0.057422 | -0.028978 | 142 | 0.028978 | -0.017584 | 0.025128 | -0.057422 | -0.028978 | 0.017584
145 | 0.027608 | -0.015332 | 0.015332 | -0.060375 | -0.027608 | 145 | 0.027608 | -0.015332 | 0.026358 | -0.060375 | -0.027608 | 0.015332
146 | 0.011476 | -0.088635 | 0.088635 | -0.058156 | -0.011476 | 146 | 0.011476 | -0.088635 | 0.025872 | -0.058156 | -0.011476 | 0.088635
147 | 0.01186 | -0.055176 | 0.055176 | -0.063834 | -0.01186 | 147 | 0.01186 | -0.055176 | 0.028121 | -0.063834 | -0.01186 | 0.055176
149 | 0.029278 | -0.018076 | 0.018076 | -0.056777 | -0.029278 | 149 | 0.029278 | -0.018076 | 0.02486 | -0.056777 | -0.029278 | 0.018076
153 | 0.029278 | -0.018076 | 0.018076 | -0.056777 | -0.029278 | 153 | 0.029278 | -0.018076 | 0.02486 | -0.056777 | -0.029278 | 0.018076
157 | 0.034522 | -0.026693 | 0.026693 | -0.045478 | -0.034522 | 157 | 0.034522 | -0.026693 | 0.020155 | -0.045478 | -0.034522 | 0.026693
158 | 0.036451 | -0.029861 | 0.029861 | -0.041323 | -0.036451 | 158 | 0.036451 | -0.029861 | 0.018425 | -0.041323 | -0.036451 | 0.029861
160 | 0.026674 | -0.044742 | 0.044742 | -0.036317 | -0.026674 | 160 | 0.026674 | -0.044742 | 0.016423 | -0.036317 | -0.026674 | 0.044742
161 | 0.015449 | -0.078521 | 0.078521 | -0.057274 | -0.015449 | 161 | 0.015449 | -0.078521 | 0.025379 | -0.057274 | -0.015449 | 0.078521
164 | 0.022736 | -0.050735 | 0.050735 | -0.034302 | -0.022736 | 164 | 0.022736 | -0.050735 | 0.015616 | -0.034302 | -0.022736 | 0.050735
165 | 0.015527 | -0.075957 | 0.075957 | -0.053742 | -0.015527 | 165 | 0.015527 | -0.075957 | 0.023888 | -0.053742 | -0.015527 | 0.075957
169 | 0.015527 | -0.075957 | 0.075957 | -0.053742 | -0.015527 | 169 | 0.015527 | -0.075957 | 0.023888 | -0.053742 | -0.015527 | 0.075957
170 | 0.01035 | -0.083413 | 0.083413 | -0.047773 | -0.01035 | 170 | 0.01035 | -0.083413 | 0.021564 | -0.047773 | -0.01035 | 0.083413
173 | 0.015577 | -0.074287 | 0.074287 | -0.051442 | -0.015577 | 173 | 0.015577 | -0.074287 | 0.022918 | -0.051442 | -0.015577 | 0.074287
175 | 0.015766 | -0.068019 | 0.068019 | -0.042807 | -0.015766 | 175 | 0.015766 | -0.068019 | 0.019274 | -0.042807 | -0.015766 | 0.068019
177 | 0.015766 | -0.068019 | 0.068019 | -0.042807 | -0.015766 | 177 | 0.015766 | -0.068019 | 0.019274 | -0.042807 | -0.015766 | 0.068019
181 | 0.015936 | -0.062401 | 0.062401 | -0.035068 | -0.015936 | 181 | 0.015936 | -0.062401 | 0.016007 | -0.035068 | -0.015936 | 0.062401
185 | 0.010077 | -0.011978 | 0.011978 | -0.028738 | -0.010077 | 185 | 0.010077 | -0.011978 | 0.012402 | -0.028738 | -0.010077 | 0.011978
186 | 0.006702 | -0.005518 | 0.005518 | -0.012455 | -0.006702 | 186 | 0.006702 | -0.005518 | 0.005241 | -0.012455 | -0.006702 | 0.005518
190 | 0.006642 | -0.005586 | 0.005586 | -0.012278 | -0.006642 | 190 | 0.006642 | -0.005586 | 0.005169 | -0.012278 | -0.006642 | 0.005586
192 | 0.001667 | 0.002083 | -0.002083 | 0.001192 | -0.001667 | 192 | 0.001667 | 0.002083 | -0.000924 | 0.001192 | -0.001667 | -0.002083
193 | 0.005667 | -0.006693 | 0.006693 | -0.009384 | -0.005667 | 193 | 0.005667 | -0.006693 | 0.003986 | -0.009384 | -0.005667 | 0.006693
194 | 0.006507 | -0.005739 | 0.005739 | -0.011878 | -0.006507 | 194 | 0.006507 | -0.005739 | 0.005005 | -0.011878 | -0.006507 | 0.005739
195 | 0.005755 | 0.056582 | -0.056582 | 0.012081 | -0.005755 | 195 | 0.005755 | 0.056582 | -0.014003 | 0.012081 | -0.005755 | -0.056582
196 | 0.003611 | 0.01803 | -0.01803 | 0.005972 | -0.003611 | 196 | 0.003611 | 0.01803 | -0.005035 | 0.005972 | -0.003611 | -0.01803
197 | 0.005755 | 0.056585 | -0.056585 | 0.012082 | -0.005755 | 197 | 0.005755 | 0.056585 | -0.014004 | 0.012082 | -0.005755 | -0.056585
198 | 0.006507 | -0.005739 | 0.005739 | -0.011878 | -0.006507 | 198 | 0.006507 | -0.005739 | 0.005005 | -0.011878 | -0.006507 | 0.005739
200 | 0.002808 | 0.00189 | -0.00189 | 0.000994 | -0.002808 | 200 | 0.002808 | 0.00189 | -0.000999 | 0.000994 | -0.002808 | -0.00189
202 | 0.001865 | -0.005636 | 0.005636 | -0.003851 | -0.001865 | 202 | 0.001865 | -0.005636 | 0.001673 | -0.003851 | -0.001865 | 0.005636
203 | 0.000508 | -0.004534 | 0.004534 | -0.002653 | -0.000508 | 203 | 0.000508 | -0.004534 | 0.001159 | -0.002653 | -0.000508 | 0.004534
204 | 0.005403 | -0.010312 | 0.010312 | -0.007498 | -0.005403 | 204 | 0.005403 | -0.010312 | 0.003287 | -0.007498 | -0.005403 | 0.010312
205 | 0.003215 | 0.000883 | -0.000883 | 0.000421 | -0.003215 | 205 | 0.003215 | 0.000883 | -0.00077 | 0.000421 | -0.003215 | -0.000883
206 | 0.003338 | 0.002863 | -0.002863 | 0.001194 | -0.003338 | 206 | 0.003338 | 0.002863 | -0.001388 | 0.001194 | -0.003338 | -0.002863
208 | 0.003537 | 0.002011 | -0.002011 | 0.000999 | -0.003537 | 208 | 0.003537 | 0.002011 | -0.001113 | 0.000999 | -0.003537 | -0.002011
210 | 0.004623 | -0.007878 | 0.007878 | -0.006287 | -0.004623 | 210 | 0.004623 | -0.007878 | 0.00272 | -0.006287 | -0.004623 | 0.007878
211 | 0.003401 | 0.003383 | -0.003383 | 0.001745 | -0.003401 | 211 | 0.003401 | 0.003383 | -0.001472 | 0.001745 | -0.003401 | -0.003383
212 | 0.003424 | 0.013947 | -0.013947 | 0.005082 | -0.003424 | 212 | 0.003424 | 0.013947 | -0.004063 | 0.005082 | -0.003424 | -0.013947
213 | 0.005218 | -0.009675 | 0.009675 | -0.005283 | -0.005218 | 213 | 0.005218 | -0.009675 | 0.001936 | -0.005283 | -0.005218 | 0.009675
214 | 0.003759 | -0.004678 | 0.004678 | -0.003899 | -0.003759 | 214 | 0.003759 | -0.004678 | 0.001634 | -0.003899 | -0.003759 | 0.004678
215 | 0.003873 | -0.001338 | 0.001338 | -0.001633 | -0.003873 | 215 | 0.003873 | -0.001338 | 0.000612 | -0.001633 | -0.003873 | 0.001338
216 | 0.00132 | 0.001592 | -0.001592 | 0.000957 | -0.00132 | 216 | 0.00132 | 0.001592 | -0.000752 | 0.000957 | -0.00132 | -0.001592
217 | -0.000133 | 0.000504 | -0.000504 | 0.000592 | 0.000133 | 217 | -0.000133 | 0.000504 | -0.000352 | 0.000592 | 0.000133 | -0.000504
218 | 0.002519 | -0.002506 | 0.002506 | -0.002135 | -0.002519 | 218 | 0.002519 | -0.002506 | 0.000825 | -0.002135 | -0.002519 | 0.002506
220 | 0.001661 | -0.006659 | 0.006659 | -0.004118 | -0.001661 | 220 | 0.001661 | -0.006659 | 0.001846 | -0.004118 | -0.001661 | 0.006659
221 | 0.000364 | 0.001265 | -0.001265 | 0.000931 | -0.000364 | 221 | 0.000364 | 0.001265 | -0.000581 | 0.000931 | -0.000364 | -0.001265
222 | 0.001937 | -0.001488 | 0.001488 | -0.001307 | -0.001937 | 222 | 0.001937 | -0.001488 | 0.000445 | -0.001307 | -0.001937 | 0.001488
223 | 0.003294 | -0.009671 | 0.009671 | -0.006195 | -0.003294 | 223 | 0.003294 | -0.009671 | 0.002821 | -0.006195 | -0.003294 | 0.009671
224 | 0.011689 | -0.029931 | 0.029931 | -0.017261 | -0.011689 | 224 | 0.011689 | -0.029931 | 0.007855 | -0.017261 | -0.011689 | 0.029931
225 | 0.007768 | -0.017694 | 0.017694 | -0.011172 | -0.007768 | 225 | 0.007768 | -0.017694 | 0.005006 | -0.011172 | -0.007768 | 0.017694
227 | -0.001364 | -0.002221 | 0.002221 | -0.001081 | 0.001364 | 227 | -0.001364 | -0.002221 | 0.000471 | -0.001081 | 0.001364 | 0.002221
228 | 0.015563 | -0.042022 | 0.042022 | -0.023279 | -0.015563 | 228 | 0.015563 | -0.042022 | 0.010671 | -0.023279 | -0.015563 | 0.042022
230 | 0.003982 | 0.001893 | -0.001893 | 0.00056 | -0.003982 | 230 | 0.003982 | 0.001893 | -0.000376 | 0.00056 | -0.003982 | -0.001893
232 | 0.014202 | -0.051218 | 0.051218 | -0.027436 | -0.014202 | 232 | 0.014202 | -0.051218 | 0.012631 | -0.027436 | -0.014202 | 0.051218
234 | 0.00888 | -0.033083 | 0.033083 | -0.017823 | -0.00888 | 234 | 0.00888 | -0.033083 | 0.00804 | -0.017823 | -0.00888 | 0.033083
236 | 0.014202 | -0.051218 | 0.051218 | -0.027436 | -0.014202 | 236 | 0.014202 | -0.051218 | 0.012631 | -0.027436 | -0.014202 | 0.051218
237 | 0.006009 | -0.028218 | 0.028218 | -0.015917 | -0.006009 | 237 | 0.006009 | -0.028218 | 0.007272 | -0.015917 | -0.006009 | 0.028218
239 | 0.010762 | -0.076878 | 0.076878 | -0.034262 | -0.010762 | 239 | 0.010762 | -0.076878 | 0.016039 | -0.034262 | -0.010762 | 0.076878
240 | 0.010855 | -0.076575 | 0.076575 | -0.034214 | -0.010855 | 240 | 0.010855 | -0.076575 | 0.016013 | -0.034214 | -0.010855 | 0.076575
241 | 0.016012 | -0.059855 | 0.059855 | -0.031561 | -0.016012 | 241 | 0.016012 | -0.059855 | 0.014527 | -0.031561 | -0.016012 | 0.059855
242 | 0.01833 | -0.049452 | 0.049452 | -0.027019 | -0.01833 | 242 | 0.01833 | -0.049452 | 0.012422 | -0.027019 | -0.01833 | 0.049452
243 | 0.018058 | -0.049809 | 0.049809 | -0.027153 | -0.018058 | 243 | 0.018058 | -0.049809 | 0.012484 | -0.027153 | -0.018058 | 0.049809
244 | 0.01833 | -0.049452 | 0.049452 | -0.027019 | -0.01833 | 244 | 0.01833 | -0.049452 | 0.012422 | -0.027019 | -0.01833 | 0.049452
245 | 0.01833 | -0.049452 | 0.049452 | -0.027019 | -0.01833 | 245 | 0.01833 | -0.049452 | 0.012422 | -0.027019 | -0.01833 | 0.049452
246 | 0.010762 | -0.076878 | 0.076878 | -0.034262 | -0.010762 | 246 | 0.010762 | -0.076878 | 0.016039 | -0.034262 | -0.010762 | 0.076878
247 | 0.010762 | -0.076878 | 0.076878 | -0.034262 | -0.010762 | 247 | 0.010762 | -0.076878 | 0.016039 | -0.034262 | -0.010762 | 0.076878
249 | 0.011872 | -0.072411 | 0.072411 | -0.035147 | -0.011872 | 249 | 0.011872 | -0.072411 | 0.016247 | -0.035147 | -0.011872 | 0.072411
250 | 0.031081 | -0.021039 | 0.021039 | -0.052892 | -0.031081 | 250 | 0.031081 | -0.021039 | 0.023242 | -0.052892 | -0.031081 | 0.021039
251 | 0.015978 | -0.060055 | 0.060055 | -0.03166 | -0.015978 | 251 | 0.015978 | -0.060055 | 0.014573 | -0.03166 | -0.015978 | 0.060055
252 | 0.015978 | -0.060055 | 0.060055 | -0.03166 | -0.015978 | 252 | 0.015978 | -0.060055 | 0.014573 | -0.03166 | -0.015978 | 0.060055
253 | 0.015978 | -0.060055 | 0.060055 | -0.03166 | -0.015978 | 253 | 0.015978 | -0.060055 | 0.014573 | -0.03166 | -0.015978 | 0.060055
254 | 0.031081 | -0.021039 | 0.021039 | -0.052892 | -0.031081 | 254 | 0.031081 | -0.021039 | 0.023242 | -0.052892 | -0.031081 | 0.021039
258 | 0.061532 | -0.015243 | 0.015243 | -0.033621 | -0.061532 | 258 | 0.061532 | -0.015243 | 0.015088 | -0.033621 | -0.061532 | 0.015243
262 | 0.080454 | -0.004215 | 0.004215 | -0.027811 | -0.080454 | 262 | 0.080454 | -0.004215 | 0.01257 | -0.027811 | -0.080454 | 0.004215
265 | 0.080454 | -0.004215 | 0.004215 | -0.027811 | -0.080454 | 265 | 0.080454 | -0.004215 | 0.01257 | -0.027811 | -0.080454 | 0.004215
269 | 0.080454 | -0.004215 | 0.004215 | -0.027811 | -0.080454 | 269 | 0.080454 | -0.004215 | 0.01257 | -0.027811 | -0.080454 | 0.004215
270 | 0.28855 | 0.005965 | -0.005965 | -0.014574 | -0.28855 | 270 | 0.28855 | 0.005965 | 0.006823 | -0.014574 | -0.28855 | -0.005965
273 | 0.080454 | -0.004215 | 0.004215 | -0.027811 | -0.080454 | 273 | 0.080454 | -0.004215 | 0.01257 | -0.027811 | -0.080454 | 0.004215
274 | 0.27585 | 0.006018 | -0.006018 | -0.01524 | -0.27585 | 274 | 0.27585 | 0.006018 | 0.00713 | -0.01524 | -0.27585 | -0.006018
275 | 0.26072 | 0.004535 | -0.004535 | -0.015185 | -0.26072 | 275 | 0.26072 | 0.004535 | 0.007094 | -0.015185 | -0.26072 | -0.004535
276 | 0.27839 | 0.004828 | -0.004828 | -0.014528 | -0.27839 | 276 | 0.27839 | 0.004828 | 0.006794 | -0.014528 | -0.27839 | -0.004828
277 | 0.093568 | 0.003428 | -0.003428 | -0.023784 | -0.093568 | 277 | 0.093568 | 0.003428 | 0.010825 | -0.023784 | -0.093568 | -0.003428
279 | 0.26968 | 0.004684 | -0.004684 | -0.014852 | -0.26968 | 279 | 0.26968 | 0.004684 | 0.006942 | -0.014852 | -0.26968 | -0.004684
281 | 0.094669 | 0.004648 | -0.004648 | -0.023912 | -0.094669 | 281 | 0.094669 | 0.004648 | 0.010881 | -0.023912 | -0.094669 | -0.004648
282 | 0.33536 | 0.005809 | -0.005809 | -0.012387 | -0.33536 | 282 | 0.33536 | 0.005809 | 0.005819 | -0.012387 | -0.33536 | -0.005809
283 | 0.1131 | 0.028893 | -0.028893 | -0.035201 | -0.1131 | 283 | 0.1131 | 0.028893 | 0.015896 | -0.035201 | -0.1131 | -0.028893
284 | 0.11455 | 0.031212 | -0.031212 | -0.037548 | -0.11455 | 284 | 0.11455 | 0.031212 | 0.01693 | -0.037548 | -0.11455 | -0.031212
285 | 0.10292 | 0.015668 | -0.015668 | -0.029569 | -0.10292 | 285 | 0.10292 | 0.015668 | 0.01339 | -0.029569 | -0.10292 | -0.015668
289 | 0.10292 | 0.015668 | -0.015668 | -0.029569 | -0.10292 | 289 | 0.10292 | 0.015668 | 0.01339 | -0.029569 | -0.10292 | -0.015668
290 | 0.10182 | 0.010594 | -0.010594 | -0.02151 | -0.10182 | 290 | 0.10182 | 0.010594 | 0.00985 | -0.02151 | -0.10182 | -0.010594
291 | 0.101 | -0.000277 | 0.000277 | -0.018742 | -0.101 | 291 | 0.101 | -0.000277 | 0.008611 | -0.018742 | -0.101 | 0.000277
292 | 0.11367 | 0.030042 | -0.030042 | -0.036948 | -0.11367 | 292 | 0.11367 | 0.030042 | 0.016663 | -0.036948 | -0.11367 | -0.030042
293 | 0.10884 | 0.023577 | -0.023577 | -0.033629 | -0.10884 | 293 | 0.10884 | 0.023577 | 0.015191 | -0.033629 | -0.10884 | -0.023577
294 | 0.091347 | -0.000392 | 0.000392 | -0.020127 | -0.091347 | 294 | 0.091347 | -0.000392 | 0.009202 | -0.020127 | -0.091347 | 0.000392
295 | 0.10053 | -0.00595 | 0.00595 | -0.016606 | -0.10053 | 295 | 0.10053 | -0.00595 | 0.007656 | -0.016606 | -0.10053 | 0.00595
296 | 0.10063 | -0.00596 | 0.00596 | -0.016604 | -0.10063 | 296 | 0.10063 | -0.00596 | 0.007655 | -0.016604 | -0.10063 | 0.00596
297 | 0.089306 | -0.003488 | 0.003488 | -0.017801 | -0.089306 | 297 | 0.089306 | -0.003488 | 0.00817 | -0.017801 | -0.089306 | 0.003488
298 | 0.089306 | -0.003488 | 0.003488 | -0.017801 | -0.089306 | 298 | 0.089306 | -0.003488 | 0.00817 | -0.017801 | -0.089306 | 0.003488
299 | 0.088459 | -0.004774 | 0.004774 | -0.016836 | -0.088459 | 299 | 0.088459 | -0.004774 | 0.007741 | -0.016836 | -0.088459 | 0.004774
300 | 0.075145 | -0.022155 | 0.022155 | -0.021704 | -0.075145 | 300 | 0.075145 | -0.022155 | 0.009983 | -0.021704 | -0.075145 | 0.022155
301 | 0.15931 | -0.002254 | 0.002254 | -0.01626 | -0.15931 | 301 | 0.15931 | -0.002254 | 0.00753 | -0.01626 | -0.15931 | 0.002254
302 | 0.094262 | -0.010432 | 0.010432 | -0.018169 | -0.094262 | 302 | 0.094262 | -0.010432 | 0.00837 | -0.018169 | -0.094262 | 0.010432
303 | 0.083928 | -0.005261 | 0.005261 | -0.016256 | -0.083928 | 303 | 0.083928 | -0.005261 | 0.007478 | -0.016256 | -0.083928 | 0.005261
304 | 0.082345 | -0.005431 | 0.005431 | -0.016053 | -0.082345 | 304 | 0.082345 | -0.005431 | 0.007386 | -0.016053 | -0.082345 | 0.005431
305 | 0.067129 | -0.007065 | 0.007065 | -0.014107 | -0.067129 | 305 | 0.067129 | -0.007065 | 0.006504 | -0.014107 | -0.067129 | 0.007065
306 | 0.031032 | -0.007009 | 0.007009 | -0.009377 | -0.031032 | 306 | 0.031032 | -0.007009 | 0.004355 | -0.009377 | -0.031032 | 0.007009
307 | 0.049204 | -0.00899 | 0.00899 | -0.011814 | -0.049204 | 307 | 0.049204 | -0.00899 | 0.005465 | -0.011814 | -0.049204 | 0.00899
308 | 0.048767 | -0.008943 | 0.008943 | -0.011755 | -0.048767 | 308 | 0.048767 | -0.008943 | 0.005438 | -0.011755 | -0.048767 | 0.008943
309 | 0.061104 | -0.007712 | 0.007712 | -0.013336 | -0.061104 | 309 | 0.061104 | -0.007712 | 0.006155 | -0.013336 | -0.061104 | 0.007712
310 | 0.32967 | 0.005706 | -0.005706 | -0.011796 | -0.32967 | 310 | 0.32967 | 0.005706 | 0.005546 | -0.011796 | -0.32967 | -0.005706
311 | 0.043521 | -0.016438 | 0.016438 | -0.014612 | -0.043521 | 311 | 0.043521 | -0.016438 | 0.006746 | -0.014612 | -0.043521 | 0.016438
315 | 0.040541 | -0.020344 | 0.020344 | -0.01608 | -0.040541 | 315 | 0.040541 | -0.020344 | 0.007417 | -0.01608 | -0.040541 | 0.020344
319 | 0.029346 | -0.035015 | 0.035015 | -0.021594 | -0.029346 | 319 | 0.029346 | -0.035015 | 0.00994 | -0.021594 | -0.029346 | 0.035015
322 | 0.098828 | -0.002343 | 0.002343 | -0.009644 | -0.098828 | 322 | 0.098828 | -0.002343 | 0.004482 | -0.009644 | -0.098828 | 0.002343
323 | 0.029346 | -0.035015 | 0.035015 | -0.021594 | -0.029346 | 323 | 0.029346 | -0.035015 | 0.00994 | -0.021594 | -0.029346 | 0.035015
327 | 0.024256 | -0.041686 | 0.041686 | -0.024101 | -0.024256 | 327 | 0.024256 | -0.041686 | 0.011087 | -0.024101 | -0.024256 | 0.041686
331 | 0.098106 | -0.003136 | 0.003136 | -0.010561 | -0.098106 | 331 | 0.098106 | -0.003136 | 0.004902 | -0.010561 | -0.098106 | 0.003136
332 | 0.098106 | -0.003136 | 0.003136 | -0.010561 | -0.098106 | 332 | 0.098106 | -0.003136 | 0.004902 | -0.010561 | -0.098106 | 0.003136
333 | 0.098106 | -0.003136 | 0.003136 | -0.010561 | -0.098106 | 333 | 0.098106 | -0.003136 | 0.004902 | -0.010561 | -0.098106 | 0.003136
334 | 0.098106 | -0.003136 | 0.003136 | -0.010561 | -0.098106 | 334 | 0.098106 | -0.003136 | 0.004902 | -0.010561 | -0.098106 | 0.003136
335 | 0.098106 | -0.003136 | 0.003136 | -0.010561 | -0.098106 | 335 | 0.098106 | -0.003136 | 0.004902 | -0.010561 | -0.098106 | 0.003136
336 | 0.098106 | -0.003136 | 0.003136 | -0.010561 | -0.098106 | 336 | 0.098106 | -0.003136 | 0.004902 | -0.010561 | -0.098106 | 0.003136
343 | 0.20465 | 0.002427 | -0.002427 | -0.009247 | -0.20465 | 343 | 0.20465 | 0.002427 | 0.004337 | -0.009247 | -0.20465 | -0.002427
344 | 0.20465 | 0.002427 | -0.002427 | -0.009247 | -0.20465 | 344 | 0.20465 | 0.002427 | 0.004337 | -0.009247 | -0.20465 | -0.002427
345 | 0.20465 | 0.002427 | -0.002427 | -0.009247 | -0.20465 | 345 | 0.20465 | 0.002427 | 0.004337 | -0.009247 | -0.20465 | -0.002427
350 | 0.012074 | -0.007416 | 0.007416 | -0.008511 | -0.012074 | 350 | 0.012074 | -0.007416 | 0.003958 | -0.008511 | -0.012074 | 0.007416
352 | 0.021005 | -0.006848 | 0.006848 | -0.008882 | -0.021005 | 352 | 0.021005 | -0.006848 | 0.004128 | -0.008882 | -0.021005 | 0.006848
356 | 0.010857 | -0.007958 | 0.007958 | -0.008507 | -0.010857 | 356 | 0.010857 | -0.007958 | 0.003956 | -0.008507 | -0.010857 | 0.007958
357 | 0.010857 | -0.007958 | 0.007958 | -0.008507 | -0.010857 | 357 | 0.010857 | -0.007958 | 0.003956 | -0.008507 | -0.010857 | 0.007958
363 | 0.013617 | -0.006729 | 0.006729 | -0.008517 | -0.013617 | 363 | 0.013617 | -0.006729 | 0.003961 | -0.008517 | -0.013617 | 0.006729
364 | 0.016364 | -0.007153 | 0.007153 | -0.00869 | -0.016364 | 364 | 0.016364 | -0.007153 | 0.00404 | -0.00869 | -0.016364 | 0.007153
366 | 0.007015 | -0.011295 | 0.011295 | -0.009123 | -0.007015 | 366 | 0.007015 | -0.011295 | 0.004235 | -0.009123 | -0.007015 | 0.011295
367 | 0.007015 | -0.011295 | 0.011295 | -0.009123 | -0.007015 | 367 | 0.007015 | -0.011295 | 0.004235 | -0.009123 | -0.007015 | 0.011295
370 | 0.007015 | -0.011295 | 0.011295 | -0.009123 | -0.007015 | 370 | 0.007015 | -0.011295 | 0.004235 | -0.009123 | -0.007015 | 0.011295
373 | 0.018276 | -0.007448 | 0.007448 | -0.008811 | -0.018276 | 373 | 0.018276 | -0.007448 | 0.004095 | -0.008811 | -0.018276 | 0.007448
375 | 0.000699 | -0.010953 | 0.010953 | -0.008273 | -0.000699 | 375 | 0.000699 | -0.010953 | 0.003822 | -0.008273 | -0.000699 | 0.010953
377 | 0.016512 | -0.008533 | 0.008533 | -0.008835 | -0.016512 | 377 | 0.016512 | -0.008533 | 0.004106 | -0.008835 | -0.016512 | 0.008533
380 | 0.028641 | -0.007237 | 0.007237 | -0.009286 | -0.028641 | 380 | 0.028641 | -0.007237 | 0.004313 | -0.009286 | -0.028641 | 0.007237
384 | 0.010857 | -0.007958 | 0.007958 | -0.008507 | -0.010857 | 384 | 0.010857 | -0.007958 | 0.003956 | -0.008507 | -0.010857 | 0.007958
385 | 0.011691 | -0.009133 | 0.009133 | -0.008664 | -0.011691 | 385 | 0.011691 | -0.009133 | 0.004028 | -0.008664 | -0.011691 | 0.009133
387 | 0.010857 | -0.007958 | 0.007958 | -0.008507 | -0.010857 | 387 | 0.010857 | -0.007958 | 0.003956 | -0.008507 | -0.010857 | 0.007958
391 | 0.009099 | -0.008741 | 0.008741 | -0.008501 | -0.009099 | 391 | 0.009099 | -0.008741 | 0.003953 | -0.008501 | -0.009099 | 0.008741
393 | -0.002698 | -0.005957 | 0.005957 | -0.006199 | 0.002698 | 393 | -0.002698 | -0.005957 | 0.00292 | -0.006199 | 0.002698 | 0.005957
394 | 0.00687 | -0.009732 | 0.009732 | -0.008493 | -0.00687 | 394 | 0.00687 | -0.009732 | 0.003949 | -0.008493 | -0.00687 | 0.009732
398 | 0.00647 | -0.010476 | 0.010476 | -0.008494 | -0.00647 | 398 | 0.00647 | -0.010476 | 0.003939 | -0.008494 | -0.00647 | 0.010476
399 | 0.006319 | -0.010756 | 0.010756 | -0.008494 | -0.006319 | 399 | 0.006319 | -0.010756 | 0.003935 | -0.008494 | -0.006319 | 0.010756
404 | 0.004199 | -0.01134 | 0.01134 | -0.007345 | -0.004199 | 404 | 0.004199 | -0.01134 | 0.003361 | -0.007345 | -0.004199 | 0.01134
405 | 0.005881 | -0.011569 | 0.011569 | -0.008495 | -0.005881 | 405 | 0.005881 | -0.011569 | 0.003923 | -0.008495 | -0.005881 | 0.011569
412 | 0.005737 | -0.011835 | 0.011835 | -0.008495 | -0.005737 | 412 | 0.005737 | -0.011835 | 0.003919 | -0.008495 | -0.005737 | 0.011835
415 | 0.007546 | -0.017023 | 0.017023 | -0.011432 | -0.007546 | 415 | 0.007546 | -0.017023 | 0.005283 | -0.011432 | -0.007546 | 0.017023
419 | 0.005104 | -0.01301 | 0.01301 | -0.008496 | -0.005104 | 419 | 0.005104 | -0.01301 | 0.003902 | -0.008496 | -0.005104 | 0.01301
420 | 0.005104 | -0.01301 | 0.01301 | -0.008496 | -0.005104 | 420 | 0.005104 | -0.01301 | 0.003902 | -0.008496 | -0.005104 | 0.01301
428 | 0.00524 | -0.012758 | 0.012758 | -0.008496 | -0.00524 | 428 | 0.00524 | -0.012758 | 0.003905 | -0.008496 | -0.00524 | 0.012758
429 | 0.005376 | -0.012506 | 0.012506 | -0.008496 | -0.005376 | 429 | 0.005376 | -0.012506 | 0.003909 | -0.008496 | -0.005376 | 0.012506
430 | 0.005615 | -0.012063 | 0.012063 | -0.008495 | -0.005615 | 430 | 0.005615 | -0.012063 | 0.003915 | -0.008495 | -0.005615 | 0.012063
432 | 0.007659 | -0.020541 | 0.020541 | -0.012715 | -0.007659 | 432 | 0.007659 | -0.020541 | 0.005861 | -0.012715 | -0.007659 | 0.020541
433 | 0.011691 | -0.009133 | 0.009133 | -0.008664 | -0.011691 | 433 | 0.011691 | -0.009133 | 0.004028 | -0.008664 | -0.011691 | 0.009133
435 | 0.007769 | -0.019427 | 0.019427 | -0.012401 | -0.007769 | 435 | 0.007769 | -0.019427 | 0.005723 | -0.012401 | -0.007769 | 0.019427
436 | 0.007952 | -0.021403 | 0.021403 | -0.013197 | -0.007952 | 436 | 0.007952 | -0.021403 | 0.006085 | -0.013197 | -0.007952 | 0.021403
440 | -0.001518 | -0.008798 | 0.008798 | -0.005369 | 0.001518 | 440 | -0.001518 | -0.008798 | 0.002482 | -0.005369 | 0.001518 | 0.008798
441 | -0.002247 | -0.007029 | 0.007029 | -0.00396 | 0.002247 | 441 | -0.002247 | -0.007029 | 0.001836 | -0.00396 | 0.002247 | 0.007029
443 | 0.009097 | -0.026865 | 0.026865 | -0.015806 | -0.009097 | 443 | 0.009097 | -0.026865 | 0.007284 | -0.015806 | -0.009097 | 0.026865
444 | 0.010067 | -0.031494 | 0.031494 | -0.018016 | -0.010067 | 444 | 0.010067 | -0.031494 | 0.0083 | -0.018016 | -0.010067 | 0.031494
447 | 0.009097 | -0.026865 | 0.026865 | -0.015806 | -0.009097 | 447 | 0.009097 | -0.026865 | 0.007284 | -0.015806 | -0.009097 | 0.026865
451 | 0.01728 | -0.007294 | 0.007294 | -0.008748 | -0.01728 | 451 | 0.01728 | -0.007294 | 0.004067 | -0.008748 | -0.01728 | 0.007294
455 | 0.01728 | -0.007294 | 0.007294 | -0.008748 | -0.01728 | 455 | 0.01728 | -0.007294 | 0.004067 | -0.008748 | -0.01728 | 0.007294
466 | 0.018404 | -0.007467 | 0.007467 | -0.008819 | -0.018404 | 466 | 0.018404 | -0.007467 | 0.004099 | -0.008819 | -0.018404 | 0.007467
467 | 0.021387 | -0.007927 | 0.007927 | -0.009007 | -0.021387 | 467 | 0.021387 | -0.007927 | 0.004185 | -0.009007 | -0.021387 | 0.007927
470 | 0.018404 | -0.007467 | 0.007467 | -0.008819 | -0.018404 | 470 | 0.018404 | -0.007467 | 0.004099 | -0.008819 | -0.018404 | 0.007467
471 | 0.022713 | -0.007801 | 0.007801 | -0.009058 | -0.022713 | 471 | 0.022713 | -0.007801 | 0.004208 | -0.009058 | -0.022713 | 0.007801
473 | 0.02625 | -0.007464 | 0.007464 | -0.009194 | -0.02625 | 473 | 0.02625 | -0.007464 | 0.004271 | -0.009194 | -0.02625 | 0.007464
475 | 0.024482 | -0.007633 | 0.007633 | -0.009126 | -0.024482 | 475 | 0.024482 | -0.007633 | 0.00424 | -0.009126 | -0.024482 | 0.007633
477 | 0.099431 | -0.001682 | 0.001682 | -0.008879 | -0.099431 | 477 | 0.099431 | -0.001682 | 0.004131 | -0.008879 | -0.099431 | 0.001682
478 | 0.090993 | -0.002438 | 0.002438 | -0.008967 | -0.090993 | 478 | 0.090993 | -0.002438 | 0.00417 | -0.008967 | -0.090993 | 0.002438
484 | 0.090993 | -0.002438 | 0.002438 | -0.008967 | -0.090993 | 484 | 0.090993 | -0.002438 | 0.00417 | -0.008967 | -0.090993 | 0.002438
487 | 0.086391 | -0.00285 | 0.00285 | -0.009015 | -0.086391 | 487 | 0.086391 | -0.00285 | 0.004191 | -0.009015 | -0.086391 | 0.00285
489 | 0.079092 | -0.004055 | 0.004055 | -0.009564 | -0.079092 | 489 | 0.079092 | -0.004055 | 0.004441 | -0.009564 | -0.079092 | 0.004055
491 | 0.079092 | -0.004055 | 0.004055 | -0.009564 | -0.079092 | 491 | 0.079092 | -0.004055 | 0.004441 | -0.009564 | -0.079092 | 0.004055
494 | 0.07231 | -0.005175 | 0.005175 | -0.010075 | -0.07231 | 494 | 0.07231 | -0.005175 | 0.004673 | -0.010075 | -0.07231 | 0.005175
495 | 0.08876 | -0.001831 | 0.001831 | -0.008298 | -0.08876 | 495 | 0.08876 | -0.001831 | 0.003862 | -0.008298 | -0.08876 | 0.001831
498 | 0.087981 | -0.002166 | 0.002166 | -0.008534 | -0.087981 | 498 | 0.087981 | -0.002166 | 0.00397 | -0.008534 | -0.087981 | 0.002166
501 | 0.084789 | -2.3e-05 | 2.3e-05 | -0.006686 | -0.084789 | 501 | 0.084789 | -2.3e-05 | 0.003121 | -0.006686 | -0.084789 | 2.3e-05
502 | 0.090585 | -0.001046 | 0.001046 | -0.007746 | -0.090585 | 502 | 0.090585 | -0.001046 | 0.00361 | -0.007746 | -0.090585 | 0.001046
503 | 0.090585 | -0.001046 | 0.001046 | -0.007746 | -0.090585 | 503 | 0.090585 | -0.001046 | 0.00361 | -0.007746 | -0.090585 | 0.001046
504 | 0.090585 | -0.001046 | 0.001046 | -0.007746 | -0.090585 | 504 | 0.090585 | -0.001046 | 0.00361 | -0.007746 | -0.090585 | 0.001046
505 | 0.090585 | -0.001046 | 0.001046 | -0.007746 | -0.090585 | 505 | 0.090585 | -0.001046 | 0.00361 | -0.007746 | -0.090585 | 0.001046
506 | 0.090183 | -0.000975 | 0.000975 | -0.007673 | -0.090183 | 506 | 0.090183 | -0.000975 | 0.003576 | -0.007673 | -0.090183 | 0.000975
509 | 0.090585 | -0.001046 | 0.001046 | -0.007746 | -0.090585 | 509 | 0.090585 | -0.001046 | 0.00361 | -0.007746 | -0.090585 | 0.001046
511 | 0.076181 | 0.000247 | -0.000247 | -0.006131 | -0.076181 | 511 | 0.076181 | 0.000247 | 0.002866 | -0.006131 | -0.076181 | -0.000247
512 | 0.093017 | -0.000404 | 0.000404 | -0.007382 | -0.093017 | 512 | 0.093017 | -0.000404 | 0.003443 | -0.007382 | -0.093017 | 0.000404
515 | 0.11363 | -0.000494 | 0.000494 | -0.008236 | -0.11363 | 515 | 0.11363 | -0.000494 | 0.003841 | -0.008236 | -0.11363 | 0.000494
518 | 0.13526 | 0.000132 | -0.000132 | -0.008501 | -0.13526 | 518 | 0.13526 | 0.000132 | 0.00397 | -0.008501 | -0.13526 | -0.000132
519 | 0.14658 | 0.00046 | -0.00046 | -0.008639 | -0.14658 | 519 | 0.14658 | 0.00046 | 0.004037 | -0.008639 | -0.14658 | -0.00046
520 | 0.079804 | 0.000166 | -0.000166 | -0.006313 | -0.079804 | 520 | 0.079804 | 0.000166 | 0.002948 | -0.006313 | -0.079804 | -0.000166
522 | 0.089672 | -0.001439 | 0.001439 | -0.008022 | -0.089672 | 522 | 0.089672 | -0.001439 | 0.003736 | -0.008022 | -0.089672 | 0.001439
526 | 0.079804 | 0.000166 | -0.000166 | -0.006313 | -0.079804 | 526 | 0.079804 | 0.000166 | 0.002948 | -0.006313 | -0.079804 | -0.000166
527 | 0.079804 | 0.000166 | -0.000166 | -0.006313 | -0.079804 | 527 | 0.079804 | 0.000166 | 0.002948 | -0.006313 | -0.079804 | -0.000166
530 | 0.071235 | 0.000491 | -0.000491 | -0.005672 | -0.071235 | 530 | 0.071235 | 0.000491 | 0.002651 | -0.005672 | -0.071235 | -0.000491
531 | 0.074204 | 0.000379 | -0.000379 | -0.005894 | -0.074204 | 531 | 0.074204 | 0.000379 | 0.002754 | -0.005894 | -0.074204 | -0.000379
532 | 0.076181 | 0.000247 | -0.000247 | -0.006131 | -0.076181 | 532 | 0.076181 | 0.000247 | 0.002866 | -0.006131 | -0.076181 | -0.000247
533 | 0.074204 | 0.000379 | -0.000379 | -0.005894 | -0.074204 | 533 | 0.074204 | 0.000379 | 0.002754 | -0.005894 | -0.074204 | -0.000379
534 | 0.076244 | 0.000254 | -0.000254 | -0.006122 | -0.076244 | 534 | 0.076244 | 0.000254 | 0.002861 | -0.006122 | -0.076244 | -0.000254
537 | 0.064084 | 0.000642 | -0.000642 | -0.005246 | -0.064084 | 537 | 0.064084 | 0.000642 | 0.002451 | -0.005246 | -0.064084 | -0.000642
541 | 0.070574 | 0.000516 | -0.000516 | -0.005623 | -0.070574 | 541 | 0.070574 | 0.000516 | 0.002628 | -0.005623 | -0.070574 | -0.000516
545 | 0.060472 | 0.000711 | -0.000711 | -0.005036 | -0.060472 | 545 | 0.060472 | 0.000711 | 0.002353 | -0.005036 | -0.060472 | -0.000711
548 | 0.058026 | 0.000758 | -0.000758 | -0.004894 | -0.058026 | 548 | 0.058026 | 0.000758 | 0.002287 | -0.004894 | -0.058026 | -0.000758
555 | 0.011691 | 0.001309 | -0.001309 | -0.001969 | -0.011691 | 555 | 0.011691 | 0.001309 | 0.000917 | -0.001969 | -0.011691 | -0.001309
556 | 0.01204 | 0.001287 | -0.001287 | -0.002083 | -0.01204 | 556 | 0.01204 | 0.001287 | 0.000971 | -0.002083 | -0.01204 | -0.001287
559 | 0.012116 | 0.000775 | -0.000775 | -0.003074 | -0.012116 | 559 | 0.012116 | 0.000775 | 0.001441 | -0.003074 | -0.012116 | -0.000775
562 | 0.09005 | 0.001071 | -0.001071 | -0.005793 | -0.09005 | 562 | 0.09005 | 0.001071 | 0.002712 | -0.005793 | -0.09005 | -0.001071
565 | 0.012817 | 0.000913 | -0.000913 | -0.002741 | -0.012817 | 565 | 0.012817 | 0.000913 | 0.001283 | -0.002741 | -0.012817 | -0.000913
566 | 0.010283 | 0.000538 | -0.000538 | -0.003141 | -0.010283 | 566 | 0.010283 | 0.000538 | 0.001473 | -0.003141 | -0.010283 | -0.000538
567 | 0.10298 | 0.001707 | -0.001707 | -0.005783 | -0.10298 | 567 | 0.10298 | 0.001707 | 0.002719 | -0.005783 | -0.10298 | -0.001707
568 | 0.016969 | -2.1e-05 | 2.1e-05 | -0.004349 | -0.016969 | 568 | 0.016969 | -2.1e-05 | 0.002045 | -0.004349 | -0.016969 | 2.1e-05
570 | 0.10871 | 0.001616 | -0.001616 | -0.006002 | -0.10871 | 570 | 0.10871 | 0.001616 | 0.002819 | -0.006002 | -0.10871 | -0.001616
572 | 0.057846 | 0.000762 | -0.000762 | -0.004883 | -0.057846 | 572 | 0.057846 | 0.000762 | 0.002282 | -0.004883 | -0.057846 | -0.000762
573 | 0.056342 | 0.000791 | -0.000791 | -0.004796 | -0.056342 | 573 | 0.056342 | 0.000791 | 0.002241 | -0.004796 | -0.056342 | -0.000791
576 | 0.049382 | 0.000925 | -0.000925 | -0.004392 | -0.049382 | 576 | 0.049382 | 0.000925 | 0.002052 | -0.004392 | -0.049382 | -0.000925
578 | 0.10298 | 0.001707 | -0.001707 | -0.005783 | -0.10298 | 578 | 0.10298 | 0.001707 | 0.002719 | -0.005783 | -0.10298 | -0.001707
579 | 0.09005 | 0.001071 | -0.001071 | -0.005793 | -0.09005 | 579 | 0.09005 | 0.001071 | 0.002712 | -0.005793 | -0.09005 | -0.001071
580 | 0.09005 | 0.001071 | -0.001071 | -0.005793 | -0.09005 | 580 | 0.09005 | 0.001071 | 0.002712 | -0.005793 | -0.09005 | -0.001071
581 | 0.09005 | 0.001071 | -0.001071 | -0.005793 | -0.09005 | 581 | 0.09005 | 0.001071 | 0.002712 | -0.005793 | -0.09005 | -0.001071
582 | 0.09005 | 0.001071 | -0.001071 | -0.005793 | -0.09005 | 582 | 0.09005 | 0.001071 | 0.002712 | -0.005793 | -0.09005 | -0.001071
583 | 0.04579 | 0.001437 | -0.001437 | -0.003623 | -0.04579 | 583 | 0.04579 | 0.001437 | 0.001688 | -0.003623 | -0.04579 | -0.001437
584 | 0.04724 | 0.00123 | -0.00123 | -0.003933 | -0.04724 | 584 | 0.04724 | 0.00123 | 0.001835 | -0.003933 | -0.04724 | -0.00123
585 | 0.046898 | 0.000939 | -0.000939 | -0.00429 | -0.046898 | 585 | 0.046898 | 0.000939 | 0.002005 | -0.00429 | -0.046898 | -0.000939
587 | 0.042224 | 0.001946 | -0.001946 | -0.00286 | -0.042224 | 587 | 0.042224 | 0.001946 | 0.001327 | -0.00286 | -0.042224 | -0.001946
588 | 0.088582 | 0.000766 | -0.000766 | -0.006042 | -0.088582 | 588 | 0.088582 | 0.000766 | 0.002826 | -0.006042 | -0.088582 | -0.000766
590 | 0.088372 | 0.00146 | -0.00146 | -0.005294 | -0.088372 | 590 | 0.088372 | 0.00146 | 0.002477 | -0.005294 | -0.088372 | -0.00146
595 | 0.07584 | 0.000666 | -0.000666 | -0.005669 | -0.07584 | 595 | 0.07584 | 0.000666 | 0.00265 | -0.005669 | -0.07584 | -0.000666
596 | 0.078727 | 0.000749 | -0.000749 | -0.005694 | -0.078727 | 596 | 0.078727 | 0.000749 | 0.002663 | -0.005694 | -0.078727 | -0.000749
600 | 0.089172 | 0.001275 | -0.001275 | -0.005532 | -0.089172 | 600 | 0.089172 | 0.001275 | 0.002589 | -0.005532 | -0.089172 | -0.001275
601 | 0.045519 | 0.001476 | -0.001476 | -0.003565 | -0.045519 | 601 | 0.045519 | 0.001476 | 0.001661 | -0.003565 | -0.045519 | -0.001476
608 | 0.086888 | 0.001804 | -0.001804 | -0.004852 | -0.086888 | 608 | 0.086888 | 0.001804 | 0.002269 | -0.004852 | -0.086888 | -0.001804
616 | 0.19351 | 0.003382 | -0.003382 | -0.007379 | -0.19351 | 616 | 0.19351 | 0.003382 | 0.003476 | -0.007379 | -0.19351 | -0.003382
618 | 0.14085 | 0.002285 | -0.002285 | -0.006524 | -0.14085 | 618 | 0.14085 | 0.002285 | 0.003068 | -0.006524 | -0.14085 | -0.002285
620 | 0.085223 | 0.002189 | -0.002189 | -0.004357 | -0.085223 | 620 | 0.085223 | 0.002189 | 0.002036 | -0.004357 | -0.085223 | -0.002189
621 | 0.13533 | 0.00297 | -0.00297 | -0.00564 | -0.13533 | 621 | 0.13533 | 0.00297 | 0.002647 | -0.00564 | -0.13533 | -0.00297
628 | 0.006931 | 0.003297 | -0.003297 | 0.00088 | -0.006931 | 628 | 0.006931 | 0.003297 | -0.000444 | 0.00088 | -0.006931 | -0.003297
631 | 0.20934 | 0.003712 | -0.003712 | -0.007636 | -0.20934 | 631 | 0.20934 | 0.003712 | 0.003599 | -0.007636 | -0.20934 | -0.003712
632 | 0.15056 | 0.003207 | -0.003207 | -0.00603 | -0.15056 | 632 | 0.15056 | 0.003207 | 0.002833 | -0.00603 | -0.15056 | -0.003207
633 | 0.18608 | 0.00376 | -0.00376 | -0.00694 | -0.18608 | 633 | 0.18608 | 0.00376 | 0.003266 | -0.00694 | -0.18608 | -0.00376
634 | 0.044403 | 0.001635 | -0.001635 | -0.003326 | -0.044403 | 634 | 0.044403 | 0.001635 | 0.001548 | -0.003326 | -0.044403 | -0.001635
635 | 0.044403 | 0.001635 | -0.001635 | -0.003326 | -0.044403 | 635 | 0.044403 | 0.001635 | 0.001548 | -0.003326 | -0.044403 | -0.001635
636 | 0.15056 | 0.003207 | -0.003207 | -0.00603 | -0.15056 | 636 | 0.15056 | 0.003207 | 0.002833 | -0.00603 | -0.15056 | -0.003207
640 | 0.020243 | 0.001089 | -0.001089 | -0.0032 | -0.020243 | 640 | 0.020243 | 0.001089 | 0.001498 | -0.0032 | -0.020243 | -0.001089
645 | 0.010111 | 0.002239 | -0.002239 | -0.000475 | -0.010111 | 645 | 0.010111 | 0.002239 | 0.000206 | -0.000475 | -0.010111 | -0.002239
646 | 0.009056 | 0.002402 | -0.002402 | -0.000714 | -0.009056 | 646 | 0.009056 | 0.002402 | 0.000318 | -0.000714 | -0.009056 | -0.002402
648 | 0.009745 | 0.001428 | -0.001428 | -0.001335 | -0.009745 | 648 | 0.009745 | 0.001428 | 0.000616 | -0.001335 | -0.009745 | -0.001428
649 | 0.014803 | 0.00347 | -0.00347 | 0.000368 | -0.014803 | 649 | 0.014803 | 0.00347 | -0.000203 | 0.000368 | -0.014803 | -0.00347
651 | 0.006963 | 0.004063 | -0.004063 | 0.001479 | -0.006963 | 651 | 0.006963 | 0.004063 | -0.000734 | 0.001479 | -0.006963 | -0.004063
652 | 0.036609 | 0.002656 | -0.002656 | -0.001883 | -0.036609 | 652 | 0.036609 | 0.002656 | 0.000868 | -0.001883 | -0.036609 | -0.002656
655 | 0.008201 | 0.003893 | -0.003893 | 0.001236 | -0.008201 | 655 | 0.008201 | 0.003893 | -0.000618 | 0.001236 | -0.008201 | -0.003893
656 | 0.009875 | 0.001715 | -0.001715 | -0.00103 | -0.009875 | 656 | 0.009875 | 0.001715 | 0.000471 | -0.00103 | -0.009875 | -0.001715
657 | 0.009955 | 0.000957 | -0.000957 | -0.001941 | -0.009955 | 657 | 0.009955 | 0.000957 | 0.000905 | -0.001941 | -0.009955 | -0.000957
658 | 0.009745 | 0.001428 | -0.001428 | -0.001335 | -0.009745 | 658 | 0.009745 | 0.001428 | 0.000616 | -0.001335 | -0.009745 | -0.001428
659 | 0.008547 | 0.003594 | -0.003594 | 0.000969 | -0.008547 | 659 | 0.008547 | 0.003594 | -0.000489 | 0.000969 | -0.008547 | -0.003594
660 | 0.010099 | 0.002214 | -0.002214 | -0.000501 | -0.010099 | 660 | 0.010099 | 0.002214 | 0.000218 | -0.000501 | -0.010099 | -0.002214
661 | 0.013515 | 0.001197 | -0.001197 | -0.002564 | -0.013515 | 661 | 0.013515 | 0.001197 | 0.001199 | -0.002564 | -0.013515 | -0.001197
662 | 0.020061 | 0.003226 | -0.003226 | -0.000242 | -0.020061 | 662 | 0.020061 | 0.003226 | 8.8e-05 | -0.000242 | -0.020061 | -0.003226
663 | 0.006718 | 0.002839 | -0.002839 | 0.00057 | -0.006718 | 663 | 0.006718 | 0.002839 | -0.000293 | 0.00057 | -0.006718 | -0.002839
664 | 0.010111 | 0.002239 | -0.002239 | -0.000475 | -0.010111 | 664 | 0.010111 | 0.002239 | 0.000206 | -0.000475 | -0.010111 | -0.002239
668 | 0.010111 | 0.002239 | -0.002239 | -0.000475 | -0.010111 | 668 | 0.010111 | 0.002239 | 0.000206 | -0.000475 | -0.010111 | -0.002239
670 | 0.027257 | 0.002538 | -0.002538 | -0.001323 | -0.027257 | 670 | 0.027257 | 0.002538 | 0.000604 | -0.001323 | -0.027257 | -0.002538
671 | 0.026103 | 0.002528 | -0.002528 | -0.00132 | -0.026103 | 671 | 0.026103 | 0.002528 | 0.000604 | -0.00132 | -0.026103 | -0.002528
672 | 0.036609 | 0.002656 | -0.002656 | -0.001883 | -0.036609 | 672 | 0.036609 | 0.002656 | 0.000868 | -0.001883 | -0.036609 | -0.002656
673 | 0.027257 | 0.002538 | -0.002538 | -0.001323 | -0.027257 | 673 | 0.027257 | 0.002538 | 0.000604 | -0.001323 | -0.027257 | -0.002538
675 | 0.009529 | 0.003749 | -0.003749 | 0.001009 | -0.009529 | 675 | 0.009529 | 0.003749 | -0.000509 | 0.001009 | -0.009529 | -0.003749
679 | 0.013748 | 0.001017 | -0.001017 | -0.002857 | -0.013748 | 679 | 0.013748 | 0.001017 | 0.001338 | -0.002857 | -0.013748 | -0.001017
680 | 0.036627 | 0.002657 | -0.002657 | -0.001878 | -0.036627 | 680 | 0.036627 | 0.002657 | 0.000866 | -0.001878 | -0.036627 | -0.002657
681 | 0.011297 | 0.003633 | -0.003633 | 0.000775 | -0.011297 | 681 | 0.011297 | 0.003633 | -0.000397 | 0.000775 | -0.011297 | -0.003633
684 | 0.037089 | 0.002678 | -0.002678 | -0.001761 | -0.037089 | 684 | 0.037089 | 0.002678 | 0.000808 | -0.001761 | -0.037089 | -0.002678
691 | 0.040309 | 0.002646 | -0.002646 | -0.001935 | -0.040309 | 691 | 0.040309 | 0.002646 | 0.00089 | -0.001935 | -0.040309 | -0.002646
695 | 0.052823 | 0.002519 | -0.002519 | -0.00261 | -0.052823 | 695 | 0.052823 | 0.002519 | 0.001209 | -0.00261 | -0.052823 | -0.002519
698 | 0.027903 | 0.003308 | -0.003308 | -0.000614 | -0.027903 | 698 | 0.027903 | 0.003308 | 0.000259 | -0.000614 | -0.027903 | -0.003308
704 | 0.031872 | 0.003036 | -0.003036 | -0.00111 | -0.031872 | 704 | 0.031872 | 0.003036 | 0.000496 | -0.00111 | -0.031872 | -0.003036
705 | 0.025434 | 0.003477 | -0.003477 | -0.000305 | -0.025434 | 705 | 0.025434 | 0.003477 | 0.000112 | -0.000305 | -0.025434 | -0.003477
706 | 0.025434 | 0.003477 | -0.003477 | -0.000305 | -0.025434 | 706 | 0.025434 | 0.003477 | 0.000112 | -0.000305 | -0.025434 | -0.003477
707 | 0.025434 | 0.003477 | -0.003477 | -0.000305 | -0.025434 | 707 | 0.025434 | 0.003477 | 0.000112 | -0.000305 | -0.025434 | -0.003477
708 | 0.028697 | 0.003254 | -0.003254 | -0.000713 | -0.028697 | 708 | 0.028697 | 0.003254 | 0.000307 | -0.000713 | -0.028697 | -0.003254
709 | 0.025434 | 0.003477 | -0.003477 | -0.000305 | -0.025434 | 709 | 0.025434 | 0.003477 | 0.000112 | -0.000305 | -0.025434 | -0.003477
718 | 0.023786 | 0.00359 | -0.00359 | -9.9e-05 | -0.023786 | 718 | 0.023786 | 0.00359 | 1.4e-05 | -9.9e-05 | -0.023786 | -0.00359
722 | 0.023091 | 0.003638 | -0.003638 | -1.3e-05 | -0.023091 | 722 | 0.023091 | 0.003638 | -2.8e-05 | -1.3e-05 | -0.023091 | -0.003638
724 | 0.36714 | 0.016467 | -0.016467 | -0.01691 | -0.36714 | 724 | 0.36714 | 0.016467 | 0.008031 | -0.01691 | -0.36714 | -0.016467
725 | 0.025434 | 0.003477 | -0.003477 | -0.000305 | -0.025434 | 725 | 0.025434 | 0.003477 | 0.000112 | -0.000305 | -0.025434 | -0.003477
726 | 0.025434 | 0.003477 | -0.003477 | -0.000305 | -0.025434 | 726 | 0.025434 | 0.003477 | 0.000112 | -0.000305 | -0.025434 | -0.003477
727 | 0.025434 | 0.003477 | -0.003477 | -0.000305 | -0.025434 | 727 | 0.025434 | 0.003477 | 0.000112 | -0.000305 | -0.025434 | -0.003477
729 | 0.37295 | 0.018512 | -0.018512 | -0.01807 | -0.37295 | 729 | 0.37295 | 0.018512 | 0.0086 | -0.01807 | -0.37295 | -0.018512
731 | 0.36377 | 0.013314 | -0.013314 | -0.01483 | -0.36377 | 731 | 0.36377 | 0.013314 | 0.007028 | -0.01483 | -0.36377 | -0.013314
732 | 0.335 | 0.005494 | -0.005494 | -0.01072 | -0.335 | 732 | 0.335 | 0.005494 | 0.005049 | -0.01072 | -0.335 | -0.005494
733 | 0.36356 | 0.013971 | -0.013971 | -0.015307 | -0.36356 | 733 | 0.36356 | 0.013971 | 0.007257 | -0.015307 | -0.36356 | -0.013971
734 | 0.36284 | 0.013464 | -0.013464 | -0.014959 | -0.36284 | 734 | 0.36284 | 0.013464 | 0.00709 | -0.014959 | -0.36284 | -0.013464
735 | 0.025434 | 0.003477 | -0.003477 | -0.000305 | -0.025434 | 735 | 0.025434 | 0.003477 | 0.000112 | -0.000305 | -0.025434 | -0.003477
736 | 0.36387 | 0.012681 | -0.012681 | -0.01435 | -0.36387 | 736 | 0.36387 | 0.012681 | 0.0068 | -0.01435 | -0.36387 | -0.012681
737 | 0.36714 | 0.016467 | -0.016467 | -0.01691 | -0.36714 | 737 | 0.36714 | 0.016467 | 0.008031 | -0.01691 | -0.36714 | -0.016467
738 | 0.025434 | 0.003477 | -0.003477 | -0.000305 | -0.025434 | 738 | 0.025434 | 0.003477 | 0.000112 | -0.000305 | -0.025434 | -0.003477
739 | 0.3638 | 0.013284 | -0.013284 | -0.014807 | -0.3638 | 739 | 0.3638 | 0.013284 | 0.007017 | -0.014807 | -0.3638 | -0.013284
742 | 0.025434 | 0.003477 | -0.003477 | -0.000305 | -0.025434 | 742 | 0.025434 | 0.003477 | 0.000112 | -0.000305 | -0.025434 | -0.003477
743 | 0.37028 | 0.017571 | -0.017571 | -0.017542 | -0.37028 | 743 | 0.37028 | 0.017571 | 0.008341 | -0.017542 | -0.37028 | -0.017571
744 | 0.025434 | 0.003477 | -0.003477 | -0.000305 | -0.025434 | 744 | 0.025434 | 0.003477 | 0.000112 | -0.000305 | -0.025434 | -0.003477
745 | 0.36403 | 0.015726 | -0.015726 | -0.016533 | -0.36403 | 745 | 0.36403 | 0.015726 | 0.007844 | -0.016533 | -0.36403 | -0.015726
746 | 0.063359 | 0.002411 | -0.002411 | -0.003178 | -0.063359 | 746 | 0.063359 | 0.002411 | 0.001478 | -0.003178 | -0.063359 | -0.002411
747 | 0.36714 | 0.016467 | -0.016467 | -0.01691 | -0.36714 | 747 | 0.36714 | 0.016467 | 0.008031 | -0.01691 | -0.36714 | -0.016467
748 | 0.36535 | 0.016282 | -0.016282 | -0.01685 | -0.36535 | 748 | 0.36535 | 0.016282 | 0.007999 | -0.01685 | -0.36535 | -0.016282
749 | 0.36611 | 0.015749 | -0.015749 | -0.016449 | -0.36611 | 749 | 0.36611 | 0.015749 | 0.007809 | -0.016449 | -0.36611 | -0.015749
750 | 0.063359 | 0.002411 | -0.002411 | -0.003178 | -0.063359 | 750 | 0.063359 | 0.002411 | 0.001478 | -0.003178 | -0.063359 | -0.002411
751 | 0.3668 | 0.016234 | -0.016234 | -0.01676 | -0.3668 | 751 | 0.3668 | 0.016234 | 0.007959 | -0.01676 | -0.3668 | -0.016234
752 | 0.36472 | 0.016442 | -0.016442 | -0.016977 | -0.36472 | 752 | 0.36472 | 0.016442 | 0.008059 | -0.016977 | -0.36472 | -0.016442
753 | 0.36403 | 0.015726 | -0.015726 | -0.016533 | -0.36403 | 753 | 0.36403 | 0.015726 | 0.007844 | -0.016533 | -0.36403 | -0.015726
754 | 0.063359 | 0.002411 | -0.002411 | -0.003178 | -0.063359 | 754 | 0.063359 | 0.002411 | 0.001478 | -0.003178 | -0.063359 | -0.002411
755 | 0.36403 | 0.015726 | -0.015726 | -0.016533 | -0.36403 | 755 | 0.36403 | 0.015726 | 0.007844 | -0.016533 | -0.36403 | -0.015726
756 | 0.063359 | 0.002411 | -0.002411 | -0.003178 | -0.063359 | 756 | 0.063359 | 0.002411 | 0.001478 | -0.003178 | -0.063359 | -0.002411
757 | 0.3409 | 0.01408 | -0.01408 | -0.016416 | -0.3409 | 757 | 0.3409 | 0.01408 | 0.007755 | -0.016416 | -0.3409 | -0.01408
758 | 0.063359 | 0.002411 | -0.002411 | -0.003178 | -0.063359 | 758 | 0.063359 | 0.002411 | 0.001478 | -0.003178 | -0.063359 | -0.002411
759 | 0.31383 | 0.013548 | -0.013548 | -0.017521 | -0.31383 | 759 | 0.31383 | 0.013548 | 0.008241 | -0.017521 | -0.31383 | -0.013548
760 | 0.33054 | 0.01451 | -0.01451 | -0.017272 | -0.33054 | 760 | 0.33054 | 0.01451 | 0.008147 | -0.017272 | -0.33054 | -0.01451
761 | 0.35995 | 0.013266 | -0.013266 | -0.0149 | -0.35995 | 761 | 0.35995 | 0.013266 | 0.00706 | -0.0149 | -0.35995 | -0.013266
762 | 0.070139 | 0.002343 | -0.002343 | -0.003543 | -0.070139 | 762 | 0.070139 | 0.002343 | 0.001651 | -0.003543 | -0.070139 | -0.002343
763 | 0.35934 | 0.01427 | -0.01427 | -0.01565 | -0.35934 | 763 | 0.35934 | 0.01427 | 0.007417 | -0.01565 | -0.35934 | -0.01427
764 | 0.35691 | 0.013572 | -0.013572 | -0.015217 | -0.35691 | 764 | 0.35691 | 0.013572 | 0.007209 | -0.015217 | -0.35691 | -0.013572
765 | 0.35856 | 0.014046 | -0.014046 | -0.015511 | -0.35856 | 765 | 0.35856 | 0.014046 | 0.00735 | -0.015511 | -0.35856 | -0.014046
766 | 0.070139 | 0.002343 | -0.002343 | -0.003543 | -0.070139 | 766 | 0.070139 | 0.002343 | 0.001651 | -0.003543 | -0.070139 | -0.002343
767 | 0.27341 | 0.005389 | -0.005389 | -0.008551 | -0.27341 | 767 | 0.27341 | 0.005389 | 0.004036 | -0.008551 | -0.27341 | -0.005389
768 | 0.22316 | 0.004456 | -0.004456 | -0.007964 | -0.22316 | 768 | 0.22316 | 0.004456 | 0.003752 | -0.007964 | -0.22316 | -0.004456
769 | 0.23551 | 0.004687 | -0.004687 | -0.008306 | -0.23551 | 769 | 0.23551 | 0.004687 | 0.003913 | -0.008306 | -0.23551 | -0.004687
770 | 0.35189 | 0.00669 | -0.00669 | -0.009952 | -0.35189 | 770 | 0.35189 | 0.00669 | 0.004705 | -0.009952 | -0.35189 | -0.00669
771 | 0.23551 | 0.004687 | -0.004687 | -0.008306 | -0.23551 | 771 | 0.23551 | 0.004687 | 0.003913 | -0.008306 | -0.23551 | -0.004687
772 | 0.24964 | 0.004953 | -0.004953 | -0.008696 | -0.24964 | 772 | 0.24964 | 0.004953 | 0.004098 | -0.008696 | -0.24964 | -0.004953
773 | 0.35595 | 0.006612 | -0.006612 | -0.010204 | -0.35595 | 773 | 0.35595 | 0.006612 | 0.004821 | -0.010204 | -0.35595 | -0.006612
774 | 0.35856 | 0.014046 | -0.014046 | -0.015511 | -0.35856 | 774 | 0.35856 | 0.014046 | 0.00735 | -0.015511 | -0.35856 | -0.014046
775 | 0.29009 | 0.005701 | -0.005701 | -0.008859 | -0.29009 | 775 | 0.29009 | 0.005701 | 0.004183 | -0.008859 | -0.29009 | -0.005701
776 | 0.26655 | 0.00527 | -0.00527 | -0.009164 | -0.26655 | 776 | 0.26655 | 0.00527 | 0.004319 | -0.009164 | -0.26655 | -0.00527
777 | 0.35644 | 0.013435 | -0.013435 | -0.015132 | -0.35644 | 777 | 0.35644 | 0.013435 | 0.007168 | -0.015132 | -0.35644 | -0.013435
778 | 0.35796 | 0.013873 | -0.013873 | -0.015403 | -0.35796 | 778 | 0.35796 | 0.013873 | 0.007298 | -0.015403 | -0.35796 | -0.013873
779 | 0.34044 | 0.00974 | -0.00974 | -0.012573 | -0.34044 | 779 | 0.34044 | 0.00974 | 0.005947 | -0.012573 | -0.34044 | -0.00974
780 | 0.31402 | 0.006879 | -0.006879 | -0.010794 | -0.31402 | 780 | 0.31402 | 0.006879 | 0.005094 | -0.010794 | -0.31402 | -0.006879
781 | 0.31402 | 0.006879 | -0.006879 | -0.010794 | -0.31402 | 781 | 0.31402 | 0.006879 | 0.005094 | -0.010794 | -0.31402 | -0.006879
782 | 0.33277 | 0.00891 | -0.00891 | -0.012057 | -0.33277 | 782 | 0.33277 | 0.00891 | 0.005699 | -0.012057 | -0.33277 | -0.00891
783 | 0.33277 | 0.00891 | -0.00891 | -0.012057 | -0.33277 | 783 | 0.33277 | 0.00891 | 0.005699 | -0.012057 | -0.33277 | -0.00891
784 | 0.3254 | 0.008111 | -0.008111 | -0.01156 | -0.3254 | 784 | 0.3254 | 0.008111 | 0.005461 | -0.01156 | -0.3254 | -0.008111
785 | 0.16008 | 0.000851 | -0.000851 | -0.008804 | -0.16008 | 785 | 0.16008 | 0.000851 | 0.004117 | -0.008804 | -0.16008 | -0.000851
786 | 0.34833 | 0.011563 | -0.011563 | -0.013835 | -0.34833 | 786 | 0.34833 | 0.011563 | 0.006549 | -0.013835 | -0.34833 | -0.011563
787 | 0.35118 | 0.006326 | -0.006326 | -0.010542 | -0.35118 | 787 | 0.35118 | 0.006326 | 0.004974 | -0.010542 | -0.35118 | -0.006326
788 | 0.306 | 0.00601 | -0.00601 | -0.010254 | -0.306 | 788 | 0.306 | 0.00601 | 0.004836 | -0.010254 | -0.306 | -0.00601
789 | 0.34045 | 0.009741 | -0.009741 | -0.012574 | -0.34045 | 789 | 0.34045 | 0.009741 | 0.005947 | -0.012574 | -0.34045 | -0.009741
790 | 0.35834 | 0.013344 | -0.013344 | -0.015007 | -0.35834 | 790 | 0.35834 | 0.013344 | 0.007109 | -0.015007 | -0.35834 | -0.013344
791 | 0.27157 | 0.004793 | -0.004793 | -0.009912 | -0.27157 | 791 | 0.27157 | 0.004793 | 0.004666 | -0.009912 | -0.27157 | -0.004793
792 | 0.37333 | 0.0091 | -0.0091 | -0.012508 | -0.37333 | 792 | 0.37333 | 0.0091 | 0.005912 | -0.012508 | -0.37333 | -0.0091
794 | 0.34497 | 0.005565 | -0.005565 | -0.010589 | -0.34497 | 794 | 0.34497 | 0.005565 | 0.004989 | -0.010589 | -0.34497 | -0.005565
795 | 0.24716 | 0.00393 | -0.00393 | -0.009669 | -0.24716 | 795 | 0.24716 | 0.00393 | 0.004546 | -0.009669 | -0.24716 | -0.00393
796 | 0.24716 | 0.00393 | -0.00393 | -0.009669 | -0.24716 | 796 | 0.24716 | 0.00393 | 0.004546 | -0.009669 | -0.24716 | -0.00393
797 | 0.36232 | 0.006506 | -0.006506 | -0.010481 | -0.36232 | 797 | 0.36232 | 0.006506 | 0.004948 | -0.010481 | -0.36232 | -0.006506
800 | 0.0047 | 0.005411 | -0.005411 | 0.00281 | -0.0047 | 800 | 0.0047 | 0.005411 | -0.001375 | 0.00281 | -0.0047 | -0.005411
801 | 0.004185 | 0.005874 | -0.005874 | 0.003246 | -0.004185 | 801 | 0.004185 | 0.005874 | -0.001585 | 0.003246 | -0.004185 | -0.005874
802 | 0.00547 | 0.004707 | -0.004707 | 0.00215 | -0.00547 | 802 | 0.00547 | 0.004707 | -0.001058 | 0.00215 | -0.00547 | -0.004707
803 | 0.004435 | 0.005658 | -0.005658 | 0.003041 | -0.004435 | 803 | 0.004435 | 0.005658 | -0.001486 | 0.003041 | -0.004435 | -0.005658
804 | 0.004112 | 0.005328 | -0.005328 | 0.002888 | -0.004112 | 804 | 0.004112 | 0.005328 | -0.001425 | 0.002888 | -0.004112 | -0.005328
805 | 0.004208 | 0.005869 | -0.005869 | 0.003238 | -0.004208 | 805 | 0.004208 | 0.005869 | -0.001581 | 0.003238 | -0.004208 | -0.005869
806 | 0.004591 | 0.005513 | -0.005513 | 0.002905 | -0.004591 | 806 | 0.004591 | 0.005513 | -0.001421 | 0.002905 | -0.004591 | -0.005513
807 | 0.004108 | 0.005283 | -0.005283 | 0.002858 | -0.004108 | 807 | 0.004108 | 0.005283 | -0.001412 | 0.002858 | -0.004108 | -0.005283
808 | 0.004208 | 0.005869 | -0.005869 | 0.003238 | -0.004208 | 808 | 0.004208 | 0.005869 | -0.001581 | 0.003238 | -0.004208 | -0.005869
809 | 0.004095 | 0.005156 | -0.005156 | 0.002774 | -0.004095 | 809 | 0.004095 | 0.005156 | -0.001374 | 0.002774 | -0.004095 | -0.005156
810 | 0.004038 | 0.005956 | -0.005956 | 0.003333 | -0.004038 | 810 | 0.004038 | 0.005956 | -0.001626 | 0.003333 | -0.004038 | -0.005956
812 | 0.004543 | 0.005806 | -0.005806 | 0.00312 | -0.004543 | 812 | 0.004543 | 0.005806 | -0.001528 | 0.00312 | -0.004543 | -0.005806
813 | 0.004125 | 0.00593 | -0.00593 | 0.003297 | -0.004125 | 813 | 0.004125 | 0.00593 | -0.001608 | 0.003297 | -0.004125 | -0.00593
814 | 0.004357 | 0.005719 | -0.005719 | 0.0031 | -0.004357 | 814 | 0.004357 | 0.005719 | -0.001514 | 0.0031 | -0.004357 | -0.005719
815 | 0.00454 | 0.00556 | -0.00556 | 0.00295 | -0.00454 | 815 | 0.00454 | 0.00556 | -0.001442 | 0.00295 | -0.00454 | -0.00556
816 | 0.004614 | 0.005654 | -0.005654 | 0.002999 | -0.004614 | 816 | 0.004614 | 0.005654 | -0.001467 | 0.002999 | -0.004614 | -0.005654
817 | 0.004086 | 0.005943 | -0.005943 | 0.003313 | -0.004086 | 817 | 0.004086 | 0.005943 | -0.001616 | 0.003313 | -0.004086 | -0.005943
818 | 0.004614 | 0.005654 | -0.005654 | 0.002999 | -0.004614 | 818 | 0.004614 | 0.005654 | -0.001467 | 0.002999 | -0.004614 | -0.005654
819 | 0.004052 | 0.005954 | -0.005954 | 0.003328 | -0.004052 | 819 | 0.004052 | 0.005954 | -0.001623 | 0.003328 | -0.004052 | -0.005954
820 | 0.00454 | 0.00556 | -0.00556 | 0.00295 | -0.00454 | 820 | 0.00454 | 0.00556 | -0.001442 | 0.00295 | -0.00454 | -0.00556
821 | 0.005345 | 0.004844 | -0.004844 | 0.002274 | -0.005345 | 821 | 0.005345 | 0.004844 | -0.001117 | 0.002274 | -0.005345 | -0.004844
822 | 0.004108 | 0.005283 | -0.005283 | 0.002858 | -0.004108 | 822 | 0.004108 | 0.005283 | -0.001412 | 0.002858 | -0.004108 | -0.005283
823 | 0.004182 | 0.00588 | -0.00588 | 0.00325 | -0.004182 | 823 | 0.004182 | 0.00588 | -0.001587 | 0.00325 | -0.004182 | -0.00588
824 | 0.004116 | 0.00592 | -0.00592 | 0.003292 | -0.004116 | 824 | 0.004116 | 0.00592 | -0.001606 | 0.003292 | -0.004116 | -0.00592
825 | 0.004429 | 0.005654 | -0.005654 | 0.003039 | -0.004429 | 825 | 0.004429 | 0.005654 | -0.001485 | 0.003039 | -0.004429 | -0.005654
826 | 0.00437 | 0.005708 | -0.005708 | 0.003089 | -0.00437 | 826 | 0.00437 | 0.005708 | -0.001509 | 0.003089 | -0.00437 | -0.005708
827 | 0.004322 | 0.005877 | -0.005877 | 0.00322 | -0.004322 | 827 | 0.004322 | 0.005877 | -0.001572 | 0.00322 | -0.004322 | -0.005877
830 | 0.004156 | 0.005887 | -0.005887 | 0.003262 | -0.004156 | 830 | 0.004156 | 0.005887 | -0.001593 | 0.003262 | -0.004156 | -0.005887
831 | 0.003933 | 0.005995 | -0.005995 | 0.003381 | -0.003933 | 831 | 0.003933 | 0.005995 | -0.001648 | 0.003381 | -0.003933 | -0.005995
832 | 0.004092 | 0.005124 | -0.005124 | 0.002753 | -0.004092 | 832 | 0.004092 | 0.005124 | -0.001364 | 0.002753 | -0.004092 | -0.005124
834 | 0.0041 | 0.00594 | -0.00594 | 0.003311 | -0.0041 | 834 | 0.0041 | 0.00594 | -0.001617 | 0.003311 | -0.0041 | -0.00594
836 | 0.004185 | 0.005874 | -0.005874 | 0.003246 | -0.004185 | 836 | 0.004185 | 0.005874 | -0.001585 | 0.003246 | -0.004185 | -0.005874
837 | 0.004357 | 0.005719 | -0.005719 | 0.0031 | -0.004357 | 837 | 0.004357 | 0.005719 | -0.001514 | 0.0031 | -0.004357 | -0.005719
842 | 0.004614 | 0.005654 | -0.005654 | 0.002999 | -0.004614 | 842 | 0.004614 | 0.005654 | -0.001467 | 0.002999 | -0.004614 | -0.005654
843 | 0.004614 | 0.005654 | -0.005654 | 0.002999 | -0.004614 | 843 | 0.004614 | 0.005654 | -0.001467 | 0.002999 | -0.004614 | -0.005654
844 | 0.004614 | 0.005654 | -0.005654 | 0.002999 | -0.004614 | 844 | 0.004614 | 0.005654 | -0.001467 | 0.002999 | -0.004614 | -0.005654
845 | 0.004614 | 0.005654 | -0.005654 | 0.002999 | -0.004614 | 845 | 0.004614 | 0.005654 | -0.001467 | 0.002999 | -0.004614 | -0.005654
848 | 0.004166 | 0.005878 | -0.005878 | 0.003254 | -0.004166 | 848 | 0.004166 | 0.005878 | -0.001589 | 0.003254 | -0.004166 | -0.005878
849 | 0.004175 | 0.005882 | -0.005882 | 0.003254 | -0.004175 | 849 | 0.004175 | 0.005882 | -0.001588 | 0.003254 | -0.004175 | -0.005882
850 | 0.004294 | 0.005897 | -0.005897 | 0.003239 | -0.004294 | 850 | 0.004294 | 0.005897 | -0.001582 | 0.003239 | -0.004294 | -0.005897
852 | 0.004112 | 0.005332 | -0.005332 | 0.002891 | -0.004112 | 852 | 0.004112 | 0.005332 | -0.001427 | 0.002891 | -0.004112 | -0.005332
853 | 0.004105 | 0.005256 | -0.005256 | 0.002841 | -0.004105 | 853 | 0.004105 | 0.005256 | -0.001404 | 0.002841 | -0.004105 | -0.005256
901 | 0.033409 | 0.002623 | -0.002623 | -0.001773 | -0.033409 | 901 | 0.033409 | 0.002623 | 0.000818 | -0.001773 | -0.033409 | -0.002623
902 | 0.033334 | 0.002623 | -0.002623 | -0.001768 | -0.033334 | 902 | 0.033334 | 0.002623 | 0.000816 | -0.001768 | -0.033334 | -0.002623
903 | 0.033337 | 0.002623 | -0.002623 | -0.001768 | -0.033337 | 903 | 0.033337 | 0.002623 | 0.000816 | -0.001768 | -0.033337 | -0.002623
904 | 0.033341 | 0.002623 | -0.002623 | -0.001769 | -0.033341 | 904 | 0.033341 | 0.002623 | 0.000816 | -0.001769 | -0.033341 | -0.002623
908 | 0.033339 | 0.002623 | -0.002623 | -0.001768 | -0.033339 | 908 | 0.033339 | 0.002623 | 0.000816 | -0.001768 | -0.033339 | -0.002623
909 | 0.034425 | 0.00263 | -0.00263 | -0.001838 | -0.034425 | 909 | 0.034425 | 0.00263 | 0.000848 | -0.001838 | -0.034425 | -0.00263
910 | 0.034104 | 0.002628 | -0.002628 | -0.001817 | -0.034104 | 910 | 0.034104 | 0.002628 | 0.000839 | -0.001817 | -0.034104 | -0.002628
911 | 0.030477 | 0.002742 | -0.002742 | -0.00145 | -0.030477 | 911 | 0.030477 | 0.002742 | 0.000664 | -0.00145 | -0.030477 | -0.002742
912 | 0.034893 | 0.002633 | -0.002633 | -0.001867 | -0.034893 | 912 | 0.034893 | 0.002633 | 0.000863 | -0.001867 | -0.034893 | -0.002633
913 | 0.030788 | 0.002617 | -0.002617 | -0.001595 | -0.030788 | 913 | 0.030788 | 0.002617 | 0.000734 | -0.001595 | -0.030788 | -0.002617
914 | 0.033651 | 0.002625 | -0.002625 | -0.001788 | -0.033651 | 914 | 0.033651 | 0.002625 | 0.000825 | -0.001788 | -0.033651 | -0.002625
915 | 0.034565 | 0.002631 | -0.002631 | -0.001846 | -0.034565 | 915 | 0.034565 | 0.002631 | 0.000853 | -0.001846 | -0.034565 | -0.002631
916 | 0.04388 | 0.002512 | -0.002512 | -0.002703 | -0.04388 | 916 | 0.04388 | 0.002512 | 0.001261 | -0.002703 | -0.04388 | -0.002512
917 | 0.03336 | 0.002583 | -0.002583 | -0.001829 | -0.03336 | 917 | 0.03336 | 0.002583 | 0.000845 | -0.001829 | -0.03336 | -0.002583
918 | 0.037025 | 0.002549 | -0.002549 | -0.002148 | -0.037025 | 918 | 0.037025 | 0.002549 | 0.000997 | -0.002148 | -0.037025 | -0.002549
920 | 0.033338 | 0.002623 | -0.002623 | -0.001768 | -0.033338 | 920 | 0.033338 | 0.002623 | 0.000816 | -0.001768 | -0.033338 | -0.002623
923 | 0.033338 | 0.002623 | -0.002623 | -0.001768 | -0.033338 | 923 | 0.033338 | 0.002623 | 0.000816 | -0.001768 | -0.033338 | -0.002623
924 | 0.033338 | 0.002623 | -0.002623 | -0.001768 | -0.033338 | 924 | 0.033338 | 0.002623 | 0.000816 | -0.001768 | -0.033338 | -0.002623
936 | 0.0045 | 0.005898 | -0.005898 | 0.003193 | -0.0045 | 936 | 0.0045 | 0.005898 | -0.001565 | 0.003193 | -0.0045 | -0.005898
937 | 0.0045 | 0.005898 | -0.005898 | 0.003192 | -0.0045 | 937 | 0.0045 | 0.005898 | -0.001565 | 0.003192 | -0.0045 | -0.005898
938 | 0.004497 | 0.005904 | -0.005904 | 0.003197 | -0.004497 | 938 | 0.004497 | 0.005904 | -0.001567 | 0.003197 | -0.004497 | -0.005904
939 | 0.004495 | 0.005907 | -0.005907 | 0.0032 | -0.004495 | 939 | 0.004495 | 0.005907 | -0.001568 | 0.0032 | -0.004495 | -0.005907
940 | 0.004496 | 0.005905 | -0.005905 | 0.003198 | -0.004496 | 940 | 0.004496 | 0.005905 | -0.001568 | 0.003198 | -0.004496 | -0.005905
945 | 0.004497 | 0.005902 | -0.005902 | 0.003196 | -0.004497 | 945 | 0.004497 | 0.005902 | -0.001567 | 0.003196 | -0.004497 | -0.005902
946 | 0.004496 | 0.005905 | -0.005905 | 0.003198 | -0.004496 | 946 | 0.004496 | 0.005905 | -0.001568 | 0.003198 | -0.004496 | -0.005905
947 | 0.004496 | 0.005905 | -0.005905 | 0.003198 | -0.004496 | 947 | 0.004496 | 0.005905 | -0.001568 | 0.003198 | -0.004496 | -0.005905
948 | 0.0045 | 0.005898 | -0.005898 | 0.003193 | -0.0045 | 948 | 0.0045 | 0.005898 | -0.001565 | 0.003193 | -0.0045 | -0.005898
949 | 0.0045 | 0.005898 | -0.005898 | 0.003192 | -0.0045 | 949 | 0.0045 | 0.005898 | -0.001565 | 0.003192 | -0.0045 | -0.005898
950 | 0.0045 | 0.005898 | -0.005898 | 0.003192 | -0.0045 | 950 | 0.0045 | 0.005898 | -0.001565 | 0.003192 | -0.0045 | -0.005898
952 | 0.0045 | 0.005898 | -0.005898 | 0.003193 | -0.0045 | 952 | 0.0045 | 0.005898 | -0.001565 | 0.003193 | -0.0045 | -0.005898
956 | 0.033544 | 0.002624 | -0.002624 | -0.001781 | -0.033544 | 956 | 0.033544 | 0.002624 | 0.000822 | -0.001781 | -0.033544 | -0.002624
957 | 0.0045 | 0.005897 | -0.005897 | 0.003192 | -0.0045 | 957 | 0.0045 | 0.005897 | -0.001564 | 0.003192 | -0.0045 | -0.005897
958 | 0.0045 | 0.005897 | -0.005897 | 0.003192 | -0.0045 | 958 | 0.0045 | 0.005897 | -0.001564 | 0.003192 | -0.0045 | -0.005897
959 | 0.034675 | 0.002632 | -0.002632 | -0.001853 | -0.034675 | 959 | 0.034675 | 0.002632 | 0.000856 | -0.001853 | -0.034675 | -0.002632
960 | 0.004482 | 0.005936 | -0.005936 | 0.003223 | -0.004482 | 960 | 0.004482 | 0.005936 | -0.00158 | 0.003223 | -0.004482 | -0.005936
961 | 0.004495 | 0.005907 | -0.005907 | 0.0032 | -0.004495 | 961 | 0.004495 | 0.005907 | -0.001569 | 0.0032 | -0.004495 | -0.005907
962 | 0.008908 | 0.13162 | -0.13162 | 0.067131 | -0.008908 | 962 | 0.008908 | 0.13162 | -0.029994 | 0.067131 | -0.008908 | -0.13162
963 | 0.004496 | 0.005905 | -0.005905 | 0.003198 | -0.004496 | 963 | 0.004496 | 0.005905 | -0.001568 | 0.003198 | -0.004496 | -0.005905
964 | 0.008759 | 0.12724 | -0.12724 | 0.074591 | -0.008759 | 964 | 0.008759 | 0.12724 | -0.033042 | 0.074591 | -0.008759 | -0.12724
965 | 0.008749 | 0.12685 | -0.12685 | 0.075512 | -0.008749 | 965 | 0.008749 | 0.12685 | -0.033404 | 0.075512 | -0.008749 | -0.12685
966 | 0.008749 | 0.12683 | -0.12683 | 0.075553 | -0.008749 | 966 | 0.008749 | 0.12683 | -0.03342 | 0.075553 | -0.008749 | -0.12683
967 | 0.008675 | 0.12379 | -0.12379 | 0.082787 | -0.008675 | 967 | 0.008675 | 0.12379 | -0.036264 | 0.082787 | -0.008675 | -0.12379
968 | 0.004367 | 0.00588 | -0.00588 | 0.003212 | -0.004367 | 968 | 0.004367 | 0.00588 | -0.001569 | 0.003212 | -0.004367 | -0.00588
969 | 0.008785 | 0.12832 | -0.12832 | 0.072024 | -0.008785 | 969 | 0.008785 | 0.12832 | -0.032033 | 0.072024 | -0.008785 | -0.12832
970 | 0.004042 | 0.006441 | -0.006441 | 0.003675 | -0.004042 | 970 | 0.004042 | 0.006441 | -0.001789 | 0.003675 | -0.004042 | -0.006441
971 | 0.004522 | 0.00585 | -0.00585 | 0.003155 | -0.004522 | 971 | 0.004522 | 0.00585 | -0.001546 | 0.003155 | -0.004522 | -0.00585
972 | 0.046531 | 0.002463 | -0.002463 | -0.00297 | -0.046531 | 972 | 0.046531 | 0.002463 | 0.001388 | -0.00297 | -0.046531 | -0.002463
973 | 0.003792 | 0.006544 | -0.006544 | 0.0038 | -0.003792 | 973 | 0.003792 | 0.006544 | -0.001846 | 0.0038 | -0.003792 | -0.006544
974 | 0.004128 | 0.005885 | -0.005885 | 0.003266 | -0.004128 | 974 | 0.004128 | 0.005885 | -0.001595 | 0.003266 | -0.004128 | -0.005885
975 | 0.007065 | 0.091682 | -0.091682 | 0.059307 | -0.007065 | 975 | 0.007065 | 0.091682 | -0.027663 | 0.059307 | -0.007065 | -0.091682
976 | 0.004496 | 0.005905 | -0.005905 | 0.003198 | -0.004496 | 976 | 0.004496 | 0.005905 | -0.001568 | 0.003198 | -0.004496 | -0.005905
977 | 0.004507 | 0.005882 | -0.005882 | 0.00318 | -0.004507 | 977 | 0.004507 | 0.005882 | -0.001558 | 0.00318 | -0.004507 | -0.005882
978 | 0.007065 | 0.091682 | -0.091682 | 0.059307 | -0.007065 | 978 | 0.007065 | 0.091682 | -0.027663 | 0.059307 | -0.007065 | -0.091682
979 | 0.004501 | 0.005895 | -0.005895 | 0.003191 | -0.004501 | 979 | 0.004501 | 0.005895 | -0.001564 | 0.003191 | -0.004501 | -0.005895
980 | 0.008749 | 0.12685 | -0.12685 | 0.075512 | -0.008749 | 980 | 0.008749 | 0.12685 | -0.033404 | 0.075512 | -0.008749 | -0.12685
981 | 0.033246 | 0.002622 | -0.002622 | -0.001762 | -0.033246 | 981 | 0.033246 | 0.002622 | 0.000813 | -0.001762 | -0.033246 | -0.002622
982 | 0.030814 | 0.002606 | -0.002606 | -0.001608 | -0.030814 | 982 | 0.030814 | 0.002606 | 0.00074 | -0.001608 | -0.030814 | -0.002606
983 | 0.030477 | 0.002742 | -0.002742 | -0.00145 | -0.030477 | 983 | 0.030477 | 0.002742 | 0.000664 | -0.00145 | -0.030477 | -0.002742
984 | 0.046556 | 0.002463 | -0.002463 | -0.002972 | -0.046556 | 984 | 0.046556 | 0.002463 | 0.001389 | -0.002972 | -0.046556 | -0.002463
985 | 0.036314 | 0.002642 | -0.002642 | -0.001958 | -0.036314 | 985 | 0.036314 | 0.002642 | 0.000905 | -0.001958 | -0.036314 | -0.002642
986 | 0.047346 | 0.002452 | -0.002452 | -0.003045 | -0.047346 | 986 | 0.047346 | 0.002452 | 0.001424 | -0.003045 | -0.047346 | -0.002452
987 | 0.008749 | 0.12683 | -0.12683 | 0.075553 | -0.008749 | 987 | 0.008749 | 0.12683 | -0.03342 | 0.075553 | -0.008749 | -0.12683
988 | 0.056373 | 0.002336 | -0.002336 | -0.003877 | -0.056373 | 988 | 0.056373 | 0.002336 | 0.001821 | -0.003877 | -0.056373 | -0.002336
989 | 0.008785 | 0.12832 | -0.12832 | 0.072024 | -0.008785 | 989 | 0.008785 | 0.12832 | -0.032033 | 0.072024 | -0.008785 | -0.12832
990 | 0.008675 | 0.12379 | -0.12379 | 0.082787 | -0.008675 | 990 | 0.008675 | 0.12379 | -0.036264 | 0.082787 | -0.008675 | -0.12379
991 | 0.085223 | 0.002189 | -0.002189 | -0.004357 | -0.085223 | 991 | 0.085223 | 0.002189 | 0.002036 | -0.004357 | -0.085223 | -0.002189
992 | 0.045519 | 0.001476 | -0.001476 | -0.003565 | -0.045519 | 992 | 0.045519 | 0.001476 | 0.001661 | -0.003565 | -0.045519 | -0.001476
993 | 0.004462 | 0.005716 | -0.005716 | 0.003077 | -0.004462 | 993 | 0.004462 | 0.005716 | -0.001504 | 0.003077 | -0.004462 | -0.005716
994 | 0.004396 | 0.00583 | -0.00583 | 0.003171 | -0.004396 | 994 | 0.004396 | 0.00583 | -0.001549 | 0.003171 | -0.004396 | -0.00583
995 | 0.004462 | 0.005716 | -0.005716 | 0.003077 | -0.004462 | 995 | 0.004462 | 0.005716 | -0.001504 | 0.003077 | -0.004462 | -0.005716
996 | 0.004396 | 0.00583 | -0.00583 | 0.003171 | -0.004396 | 996 | 0.004396 | 0.00583 | -0.001549 | 0.003171 | -0.004396 | -0.00583
997 | 0.004128 | 0.005885 | -0.005885 | 0.003266 | -0.004128 | 997 | 0.004128 | 0.005885 | -0.001595 | 0.003266 | -0.004128 | -0.005885
998 | 0.007065 | 0.091682 | -0.091682 | 0.059307 | -0.007065 | 998 | 0.007065 | 0.091682 | -0.027663 | 0.059307 | -0.007065 | -0.091682
999 | 0.0045 | 0.005897 | -0.005897 | 0.003192 | -0.0045 | 999 | 0.0045 | 0.005897 | -0.001564 | 0.003192 | -0.0045 | -0.005897
1000 | 0.0045 | 0.005897 | -0.005897 | 0.003192 | -0.0045 | 1000 | 0.0045 | 0.005897 | -0.001564 | 0.003192 | -0.0045 | -0.005897
1001 | 0.033544 | 0.002624 | -0.002624 | -0.001781 | -0.033544 | 1001 | 0.033544 | 0.002624 | 0.000822 | -0.001781 | -0.033544 | -0.002624
1002 | 0.37081 | 0.023351 | -0.023351 | -0.020987 | -0.37081 | 1002 | 0.37081 | 0.023351 | 0.010051 | -0.020987 | -0.37081 | -0.023351
1003 | 0.37081 | 0.023351 | -0.023351 | -0.020987 | -0.37081 | 1003 | 0.37081 | 0.023351 | 0.010051 | -0.020987 | -0.37081 | -0.023351
1004 | 0.37081 | 0.023351 | -0.023351 | -0.020987 | -0.37081 | 1004 | 0.37081 | 0.023351 | 0.010051 | -0.020987 | -0.37081 | -0.023351
1005 | 0.37081 | 0.023351 | -0.023351 | -0.020987 | -0.37081 | 1005 | 0.37081 | 0.023351 | 0.010051 | -0.020987 | -0.37081 | -0.023351
1006 | 0.37081 | 0.023351 | -0.023351 | -0.020987 | -0.37081 | 1006 | 0.37081 | 0.023351 | 0.010051 | -0.020987 | -0.37081 | -0.023351
1007 | 0.37081 | 0.023351 | -0.023351 | -0.020987 | -0.37081 | 1007 | 0.37081 | 0.023351 | 0.010051 | -0.020987 | -0.37081 | -0.023351
1008 | 0.37081 | 0.023351 | -0.023351 | -0.020987 | -0.37081 | 1008 | 0.37081 | 0.023351 | 0.010051 | -0.020987 | -0.37081 | -0.023351
1009 | 0.034675 | 0.002632 | -0.002632 | -0.001853 | -0.034675 | 1009 | 0.034675 | 0.002632 | 0.000856 | -0.001853 | -0.034675 | -0.002632
1010 | 0.37081 | 0.023351 | -0.023351 | -0.020987 | -0.37081 | 1010 | 0.37081 | 0.023351 | 0.010051 | -0.020987 | -0.37081 | -0.023351
1011 | 0.046556 | 0.002463 | -0.002463 | -0.002972 | -0.046556 | 1011 | 0.046556 | 0.002463 | 0.001389 | -0.002972 | -0.046556 | -0.002463
1012 | 0.046531 | 0.002463 | -0.002463 | -0.00297 | -0.046531 | 1012 | 0.046531 | 0.002463 | 0.001388 | -0.00297 | -0.046531 | -0.002463
1015 | 0.37089 | 0.023295 | -0.023295 | -0.020952 | -0.37089 | 1015 | 0.37089 | 0.023295 | 0.010034 | -0.020952 | -0.37089 | -0.023295
1018 | 0.37443 | 0.021532 | -0.021532 | -0.019845 | -0.37443 | 1018 | 0.37443 | 0.021532 | 0.009483 | -0.019845 | -0.37443 | -0.021532
1019 | 0.37299 | 0.022214 | -0.022214 | -0.020274 | -0.37299 | 1019 | 0.37299 | 0.022214 | 0.009696 | -0.020274 | -0.37299 | -0.022214
1020 | 0.37453 | 0.021509 | -0.021509 | -0.01983 | -0.37453 | 1020 | 0.37453 | 0.021509 | 0.009475 | -0.01983 | -0.37453 | -0.021509
1021 | 0.37536 | 0.02102 | -0.02102 | -0.019526 | -0.37536 | 1021 | 0.37536 | 0.02102 | 0.009323 | -0.019526 | -0.37536 | -0.02102
1022 | 0.37536 | 0.021022 | -0.021022 | -0.019527 | -0.37536 | 1022 | 0.37536 | 0.021022 | 0.009324 | -0.019527 | -0.37536 | -0.021022
1023 | 0.37328 | 0.021841 | -0.021841 | -0.020046 | -0.37328 | 1023 | 0.37328 | 0.021841 | 0.009581 | -0.020046 | -0.37328 | -0.021841
1024 | 0.37783 | 0.019866 | -0.019866 | -0.0188 | -0.37783 | 1024 | 0.37783 | 0.019866 | 0.008963 | -0.0188 | -0.37783 | -0.019866
1025 | 0.37783 | 0.019866 | -0.019866 | -0.0188 | -0.37783 | 1025 | 0.37783 | 0.019866 | 0.008963 | -0.0188 | -0.37783 | -0.019866
1026 | 0.37453 | 0.021508 | -0.021508 | -0.01983 | -0.37453 | 1026 | 0.37453 | 0.021508 | 0.009475 | -0.01983 | -0.37453 | -0.021508
1027 | 0.37235 | 0.022607 | -0.022607 | -0.020519 | -0.37235 | 1027 | 0.37235 | 0.022607 | 0.009818 | -0.020519 | -0.37235 | -0.022607
1028 | 0.37454 | 0.021506 | -0.021506 | -0.019829 | -0.37454 | 1028 | 0.37454 | 0.021506 | 0.009474 | -0.019829 | -0.37454 | -0.021506
1029 | 0.37453 | 0.02151 | -0.02151 | -0.019831 | -0.37453 | 1029 | 0.37453 | 0.02151 | 0.009476 | -0.019831 | -0.37453 | -0.02151
1030 | 0.37967 | 0.019006 | -0.019006 | -0.018259 | -0.37967 | 1030 | 0.37967 | 0.019006 | 0.008694 | -0.018259 | -0.37967 | -0.019006
1031 | 0.37967 | 0.019006 | -0.019006 | -0.018259 | -0.37967 | 1031 | 0.37967 | 0.019006 | 0.008694 | -0.018259 | -0.37967 | -0.019006
1032 | 0.3765 | 0.019192 | -0.019192 | -0.018427 | -0.3765 | 1032 | 0.3765 | 0.019192 | 0.008775 | -0.018427 | -0.3765 | -0.019192
1033 | 0.37443 | 0.019346 | -0.019346 | -0.018554 | -0.37443 | 1033 | 0.37443 | 0.019346 | 0.008836 | -0.018554 | -0.37443 | -0.019346
1034 | 0.37455 | 0.019337 | -0.019337 | -0.018547 | -0.37455 | 1034 | 0.37455 | 0.019337 | 0.008832 | -0.018547 | -0.37455 | -0.019337
1037 | 0.3765 | 0.019192 | -0.019192 | -0.018427 | -0.3765 | 1037 | 0.3765 | 0.019192 | 0.008775 | -0.018427 | -0.3765 | -0.019192
1039 | 0.3765 | 0.019192 | -0.019192 | -0.018427 | -0.3765 | 1039 | 0.3765 | 0.019192 | 0.008775 | -0.018427 | -0.3765 | -0.019192
1040 | 0.3765 | 0.019192 | -0.019192 | -0.018427 | -0.3765 | 1040 | 0.3765 | 0.019192 | 0.008775 | -0.018427 | -0.3765 | -0.019192
1041 | 0.3765 | 0.019192 | -0.019192 | -0.018427 | -0.3765 | 1041 | 0.3765 | 0.019192 | 0.008775 | -0.018427 | -0.3765 | -0.019192
1042 | 0.3765 | 0.019192 | -0.019192 | -0.018427 | -0.3765 | 1042 | 0.3765 | 0.019192 | 0.008775 | -0.018427 | -0.3765 | -0.019192
1043 | 0.3765 | 0.019192 | -0.019192 | -0.018427 | -0.3765 | 1043 | 0.3765 | 0.019192 | 0.008775 | -0.018427 | -0.3765 | -0.019192
1044 | 0.3765 | 0.019192 | -0.019192 | -0.018427 | -0.3765 | 1044 | 0.3765 | 0.019192 | 0.008775 | -0.018427 | -0.3765 | -0.019192
1045 | 0.37783 | 0.019866 | -0.019866 | -0.0188 | -0.37783 | 1045 | 0.37783 | 0.019866 | 0.008963 | -0.0188 | -0.37783 | -0.019866
1046 | 0.37783 | 0.019866 | -0.019866 | -0.0188 | -0.37783 | 1046 | 0.37783 | 0.019866 | 0.008963 | -0.0188 | -0.37783 | -0.019866
1047 | 0.37783 | 0.019866 | -0.019866 | -0.0188 | -0.37783 | 1047 | 0.37783 | 0.019866 | 0.008963 | -0.0188 | -0.37783 | -0.019866
1048 | 0.39342 | 0.017427 | -0.017427 | -0.017178 | -0.39342 | 1048 | 0.39342 | 0.017427 | 0.008175 | -0.017178 | -0.39342 | -0.017427
1049 | 0.39342 | 0.017427 | -0.017427 | -0.017178 | -0.39342 | 1049 | 0.39342 | 0.017427 | 0.008175 | -0.017178 | -0.39342 | -0.017427
1050 | 0.37804 | 0.017801 | -0.017801 | -0.017549 | -0.37804 | 1050 | 0.37804 | 0.017801 | 0.008341 | -0.017549 | -0.37804 | -0.017801
1051 | 0.37232 | 0.022621 | -0.022621 | -0.020527 | -0.37232 | 1051 | 0.37232 | 0.022621 | 0.009822 | -0.020527 | -0.37232 | -0.022621
1052 | 0.3723 | 0.022633 | -0.022633 | -0.020535 | -0.3723 | 1052 | 0.3723 | 0.022633 | 0.009826 | -0.020535 | -0.3723 | -0.022633
1053 | 0.37229 | 0.022638 | -0.022638 | -0.020538 | -0.37229 | 1053 | 0.37229 | 0.022638 | 0.009828 | -0.020538 | -0.37229 | -0.022638
1054 | 0.37229 | 0.022634 | -0.022634 | -0.020536 | -0.37229 | 1054 | 0.37229 | 0.022634 | 0.009826 | -0.020536 | -0.37229 | -0.022634
1055 | 0.3723 | 0.02263 | -0.02263 | -0.020533 | -0.3723 | 1055 | 0.3723 | 0.02263 | 0.009825 | -0.020533 | -0.3723 | -0.02263
1056 | 0.3723 | 0.02263 | -0.02263 | -0.020533 | -0.3723 | 1056 | 0.3723 | 0.02263 | 0.009825 | -0.020533 | -0.3723 | -0.02263
1057 | 0.39342 | 0.017427 | -0.017427 | -0.017178 | -0.39342 | 1057 | 0.39342 | 0.017427 | 0.008175 | -0.017178 | -0.39342 | -0.017427
1058 | 0.37859 | 0.019532 | -0.019532 | -0.018589 | -0.37859 | 1058 | 0.37859 | 0.019532 | 0.008858 | -0.018589 | -0.37859 | -0.019532
1059 | 0.37182 | 0.022803 | -0.022803 | -0.020643 | -0.37182 | 1059 | 0.37182 | 0.022803 | 0.009879 | -0.020643 | -0.37182 | -0.022803
1061 | 0.37398 | 0.018874 | -0.018874 | -0.018273 | -0.37398 | 1061 | 0.37398 | 0.018874 | 0.008699 | -0.018273 | -0.37398 | -0.018874
1062 | 0.37398 | 0.018874 | -0.018874 | -0.018273 | -0.37398 | 1062 | 0.37398 | 0.018874 | 0.008699 | -0.018273 | -0.37398 | -0.018874
1063 | 0.37398 | 0.018874 | -0.018874 | -0.018273 | -0.37398 | 1063 | 0.37398 | 0.018874 | 0.008699 | -0.018273 | -0.37398 | -0.018874
1064 | 0.37398 | 0.018874 | -0.018874 | -0.018273 | -0.37398 | 1064 | 0.37398 | 0.018874 | 0.008699 | -0.018273 | -0.37398 | -0.018874
1065 | 0.37398 | 0.018874 | -0.018874 | -0.018273 | -0.37398 | 1065 | 0.37398 | 0.018874 | 0.008699 | -0.018273 | -0.37398 | -0.018874
1066 | 0.37398 | 0.018874 | -0.018874 | -0.018273 | -0.37398 | 1066 | 0.37398 | 0.018874 | 0.008699 | -0.018273 | -0.37398 | -0.018874
1067 | 0.37399 | 0.018894 | -0.018894 | -0.018284 | -0.37399 | 1067 | 0.37399 | 0.018894 | 0.008705 | -0.018284 | -0.37399 | -0.018894
1068 | 0.37399 | 0.018894 | -0.018894 | -0.018284 | -0.37399 | 1068 | 0.37399 | 0.018894 | 0.008705 | -0.018284 | -0.37399 | -0.018894
1069 | 0.37398 | 0.018874 | -0.018874 | -0.018273 | -0.37398 | 1069 | 0.37398 | 0.018874 | 0.008699 | -0.018273 | -0.37398 | -0.018874
1070 | 0.37398 | 0.018874 | -0.018874 | -0.018273 | -0.37398 | 1070 | 0.37398 | 0.018874 | 0.008699 | -0.018273 | -0.37398 | -0.018874
1071 | 0.37398 | 0.018874 | -0.018874 | -0.018273 | -0.37398 | 1071 | 0.37398 | 0.018874 | 0.008699 | -0.018273 | -0.37398 | -0.018874
1074 | 0.37098 | 0.023218 | -0.023218 | -0.020905 | -0.37098 | 1074 | 0.37098 | 0.023218 | 0.01001 | -0.020905 | -0.37098 | -0.023218
1075 | 0.37112 | 0.023154 | -0.023154 | -0.020864 | -0.37112 | 1075 | 0.37112 | 0.023154 | 0.00999 | -0.020864 | -0.37112 | -0.023154
1087 | 0.37082 | 0.023348 | -0.023348 | -0.020985 | -0.37082 | 1087 | 0.37082 | 0.023348 | 0.01005 | -0.020985 | -0.37082 | -0.023348
1088 | 0.37082 | 0.023348 | -0.023348 | -0.020985 | -0.37082 | 1088 | 0.37082 | 0.023348 | 0.01005 | -0.020985 | -0.37082 | -0.023348
1089 | 0.37082 | 0.023348 | -0.023348 | -0.020985 | -0.37082 | 1089 | 0.37082 | 0.023348 | 0.01005 | -0.020985 | -0.37082 | -0.023348
1091 | 0.37082 | 0.023348 | -0.023348 | -0.020985 | -0.37082 | 1091 | 0.37082 | 0.023348 | 0.01005 | -0.020985 | -0.37082 | -0.023348
1092 | 0.37098 | 0.023218 | -0.023218 | -0.020905 | -0.37098 | 1092 | 0.37098 | 0.023218 | 0.01001 | -0.020905 | -0.37098 | -0.023218
1093 | 0.37098 | 0.023218 | -0.023218 | -0.020905 | -0.37098 | 1093 | 0.37098 | 0.023218 | 0.01001 | -0.020905 | -0.37098 | -0.023218
1094 | 0.37098 | 0.023218 | -0.023218 | -0.020905 | -0.37098 | 1094 | 0.37098 | 0.023218 | 0.01001 | -0.020905 | -0.37098 | -0.023218
1095 | 0.37098 | 0.023218 | -0.023218 | -0.020905 | -0.37098 | 1095 | 0.37098 | 0.023218 | 0.01001 | -0.020905 | -0.37098 | -0.023218
1096 | 0.37098 | 0.023218 | -0.023218 | -0.020905 | -0.37098 | 1096 | 0.37098 | 0.023218 | 0.01001 | -0.020905 | -0.37098 | -0.023218
1097 | 0.37098 | 0.023218 | -0.023218 | -0.020905 | -0.37098 | 1097 | 0.37098 | 0.023218 | 0.01001 | -0.020905 | -0.37098 | -0.023218
1098 | 0.37098 | 0.023218 | -0.023218 | -0.020905 | -0.37098 | 1098 | 0.37098 | 0.023218 | 0.01001 | -0.020905 | -0.37098 | -0.023218
1099 | 0.37177 | 0.022889 | -0.022889 | -0.020696 | -0.37177 | 1099 | 0.37177 | 0.022889 | 0.009906 | -0.020696 | -0.37177 | -0.022889
1100 | 0.37177 | 0.022889 | -0.022889 | -0.020696 | -0.37177 | 1100 | 0.37177 | 0.022889 | 0.009906 | -0.020696 | -0.37177 | -0.022889
1101 | 0.37177 | 0.022889 | -0.022889 | -0.020696 | -0.37177 | 1101 | 0.37177 | 0.022889 | 0.009906 | -0.020696 | -0.37177 | -0.022889
1102 | 0.37163 | 0.022954 | -0.022954 | -0.020737 | -0.37163 | 1102 | 0.37163 | 0.022954 | 0.009927 | -0.020737 | -0.37163 | -0.022954
1103 | 0.3714 | 0.023065 | -0.023065 | -0.020807 | -0.3714 | 1103 | 0.3714 | 0.023065 | 0.009961 | -0.020807 | -0.3714 | -0.023065
1104 | 0.3714 | 0.023065 | -0.023065 | -0.020807 | -0.3714 | 1104 | 0.3714 | 0.023065 | 0.009961 | -0.020807 | -0.3714 | -0.023065
1105 | 0.37082 | 0.023349 | -0.023349 | -0.020986 | -0.37082 | 1105 | 0.37082 | 0.023349 | 0.010051 | -0.020986 | -0.37082 | -0.023349
1106 | 0.37082 | 0.023349 | -0.023349 | -0.020986 | -0.37082 | 1106 | 0.37082 | 0.023349 | 0.010051 | -0.020986 | -0.37082 | -0.023349
1107 | 0.37094 | 0.023288 | -0.023288 | -0.020947 | -0.37094 | 1107 | 0.37094 | 0.023288 | 0.010031 | -0.020947 | -0.37094 | -0.023288
1108 | 0.37094 | 0.023288 | -0.023288 | -0.020947 | -0.37094 | 1108 | 0.37094 | 0.023288 | 0.010031 | -0.020947 | -0.37094 | -0.023288
1111 | 0.37255 | 0.022485 | -0.022485 | -0.020443 | -0.37255 | 1111 | 0.37255 | 0.022485 | 0.00978 | -0.020443 | -0.37255 | -0.022485
1112 | 0.37255 | 0.022485 | -0.022485 | -0.020443 | -0.37255 | 1112 | 0.37255 | 0.022485 | 0.00978 | -0.020443 | -0.37255 | -0.022485
1113 | 0.37268 | 0.022405 | -0.022405 | -0.020393 | -0.37268 | 1113 | 0.37268 | 0.022405 | 0.009755 | -0.020393 | -0.37268 | -0.022405
1116 | 0.37182 | 0.022803 | -0.022803 | -0.020643 | -0.37182 | 1116 | 0.37182 | 0.022803 | 0.009879 | -0.020643 | -0.37182 | -0.022803
1117 | 0.37182 | 0.022803 | -0.022803 | -0.020643 | -0.37182 | 1117 | 0.37182 | 0.022803 | 0.009879 | -0.020643 | -0.37182 | -0.022803
1118 | 0.37202 | 0.02273 | -0.02273 | -0.020597 | -0.37202 | 1118 | 0.37202 | 0.02273 | 0.009856 | -0.020597 | -0.37202 | -0.02273
1119 | 0.37202 | 0.02273 | -0.02273 | -0.020597 | -0.37202 | 1119 | 0.37202 | 0.02273 | 0.009856 | -0.020597 | -0.37202 | -0.02273
1120 | 0.372 | 0.022738 | -0.022738 | -0.020602 | -0.372 | 1120 | 0.372 | 0.022738 | 0.009859 | -0.020602 | -0.372 | -0.022738
1121 | 0.37217 | 0.022675 | -0.022675 | -0.020562 | -0.37217 | 1121 | 0.37217 | 0.022675 | 0.009839 | -0.020562 | -0.37217 | -0.022675
1122 | 0.37265 | 0.022409 | -0.022409 | -0.020396 | -0.37265 | 1122 | 0.37265 | 0.022409 | 0.009757 | -0.020396 | -0.37265 | -0.022409
1123 | 0.37246 | 0.022454 | -0.022454 | -0.020426 | -0.37246 | 1123 | 0.37246 | 0.022454 | 0.009772 | -0.020426 | -0.37246 | -0.022454
1126 | 0.37242 | 0.022561 | -0.022561 | -0.02049 | -0.37242 | 1126 | 0.37242 | 0.022561 | 0.009804 | -0.02049 | -0.37242 | -0.022561
1127 | 0.37228 | 0.022631 | -0.022631 | -0.020534 | -0.37228 | 1127 | 0.37228 | 0.022631 | 0.009825 | -0.020534 | -0.37228 | -0.022631
1128 | 0.37234 | 0.022612 | -0.022612 | -0.020522 | -0.37234 | 1128 | 0.37234 | 0.022612 | 0.00982 | -0.020522 | -0.37234 | -0.022612
1129 | 0.37285 | 0.022293 | -0.022293 | -0.020324 | -0.37285 | 1129 | 0.37285 | 0.022293 | 0.009721 | -0.020324 | -0.37285 | -0.022293
1130 | 0.37283 | 0.022308 | -0.022308 | -0.020333 | -0.37283 | 1130 | 0.37283 | 0.022308 | 0.009726 | -0.020333 | -0.37283 | -0.022308
1132 | 0.37261 | 0.022161 | -0.022161 | -0.020247 | -0.37261 | 1132 | 0.37261 | 0.022161 | 0.009681 | -0.020247 | -0.37261 | -0.022161
1137 | 0.37148 | 0.02293 | -0.02293 | -0.020724 | -0.37148 | 1137 | 0.37148 | 0.02293 | 0.009919 | -0.020724 | -0.37148 | -0.02293
1138 | 0.37166 | 0.022863 | -0.022863 | -0.020682 | -0.37166 | 1138 | 0.37166 | 0.022863 | 0.009898 | -0.020682 | -0.37166 | -0.022863
1141 | 0.37228 | 0.022431 | -0.022431 | -0.020415 | -0.37228 | 1141 | 0.37228 | 0.022431 | 0.009766 | -0.020415 | -0.37228 | -0.022431
1142 | 0.37229 | 0.022426 | -0.022426 | -0.020412 | -0.37229 | 1142 | 0.37229 | 0.022426 | 0.009765 | -0.020412 | -0.37229 | -0.022426
1143 | 0.37248 | 0.022369 | -0.022369 | -0.020375 | -0.37248 | 1143 | 0.37248 | 0.022369 | 0.009746 | -0.020375 | -0.37248 | -0.022369
1144 | 0.37248 | 0.022369 | -0.022369 | -0.020375 | -0.37248 | 1144 | 0.37248 | 0.022369 | 0.009746 | -0.020375 | -0.37248 | -0.022369
1145 | 0.37202 | 0.022591 | -0.022591 | -0.020515 | -0.37202 | 1145 | 0.37202 | 0.022591 | 0.009816 | -0.020515 | -0.37202 | -0.022591
1147 | 0.37128 | 0.022969 | -0.022969 | -0.020752 | -0.37128 | 1147 | 0.37128 | 0.022969 | 0.009934 | -0.020752 | -0.37128 | -0.022969
1148 | 0.37128 | 0.022969 | -0.022969 | -0.020752 | -0.37128 | 1148 | 0.37128 | 0.022969 | 0.009934 | -0.020752 | -0.37128 | -0.022969
1149 | 0.37159 | 0.022707 | -0.022707 | -0.020591 | -0.37159 | 1149 | 0.37159 | 0.022707 | 0.009853 | -0.020591 | -0.37159 | -0.022707
1150 | 0.37171 | 0.0226 | -0.0226 | -0.020526 | -0.37171 | 1150 | 0.37171 | 0.0226 | 0.009821 | -0.020526 | -0.37171 | -0.0226
1152 | 0.37159 | 0.022707 | -0.022707 | -0.020591 | -0.37159 | 1152 | 0.37159 | 0.022707 | 0.009853 | -0.020591 | -0.37159 | -0.022707
1155 | 0.37201 | 0.022348 | -0.022348 | -0.020371 | -0.37201 | 1155 | 0.37201 | 0.022348 | 0.009744 | -0.020371 | -0.37201 | -0.022348
1156 | 0.37201 | 0.022348 | -0.022348 | -0.020371 | -0.37201 | 1156 | 0.37201 | 0.022348 | 0.009744 | -0.020371 | -0.37201 | -0.022348
1158 | 0.37285 | 0.020765 | -0.020765 | -0.019414 | -0.37285 | 1158 | 0.37285 | 0.020765 | 0.009265 | -0.019414 | -0.37285 | -0.020765
1159 | 0.37219 | 0.0222 | -0.0222 | -0.020279 | -0.37219 | 1159 | 0.37219 | 0.0222 | 0.009698 | -0.020279 | -0.37219 | -0.0222
1160 | 0.37221 | 0.022237 | -0.022237 | -0.020301 | -0.37221 | 1160 | 0.37221 | 0.022237 | 0.009709 | -0.020301 | -0.37221 | -0.022237
1161 | 0.37222 | 0.022276 | -0.022276 | -0.020324 | -0.37222 | 1161 | 0.37222 | 0.022276 | 0.009721 | -0.020324 | -0.37222 | -0.022276
1162 | 0.37296 | 0.020799 | -0.020799 | -0.019433 | -0.37296 | 1162 | 0.37296 | 0.020799 | 0.009275 | -0.019433 | -0.37296 | -0.020799
1163 | 0.37296 | 0.020799 | -0.020799 | -0.019433 | -0.37296 | 1163 | 0.37296 | 0.020799 | 0.009275 | -0.019433 | -0.37296 | -0.020799
1164 | 0.37285 | 0.020765 | -0.020765 | -0.019414 | -0.37285 | 1164 | 0.37285 | 0.020765 | 0.009265 | -0.019414 | -0.37285 | -0.020765
1165 | 0.37222 | 0.022134 | -0.022134 | -0.02024 | -0.37222 | 1165 | 0.37222 | 0.022134 | 0.009678 | -0.02024 | -0.37222 | -0.022134
1166 | 0.37222 | 0.022134 | -0.022134 | -0.02024 | -0.37222 | 1166 | 0.37222 | 0.022134 | 0.009678 | -0.02024 | -0.37222 | -0.022134
1167 | 0.37241 | 0.021795 | -0.021795 | -0.020035 | -0.37241 | 1167 | 0.37241 | 0.021795 | 0.009576 | -0.020035 | -0.37241 | -0.021795
1168 | 0.37262 | 0.021414 | -0.021414 | -0.019804 | -0.37262 | 1168 | 0.37262 | 0.021414 | 0.009461 | -0.019804 | -0.37262 | -0.021414
1169 | 0.37262 | 0.021414 | -0.021414 | -0.019804 | -0.37262 | 1169 | 0.37262 | 0.021414 | 0.009461 | -0.019804 | -0.37262 | -0.021414
1176 | 0.37312 | 0.02204 | -0.02204 | -0.020169 | -0.37312 | 1176 | 0.37312 | 0.02204 | 0.009643 | -0.020169 | -0.37312 | -0.02204
1177 | 0.37321 | 0.02193 | -0.02193 | -0.020101 | -0.37321 | 1177 | 0.37321 | 0.02193 | 0.009609 | -0.020101 | -0.37321 | -0.02193
1178 | 0.37326 | 0.02186 | -0.02186 | -0.020058 | -0.37326 | 1178 | 0.37326 | 0.02186 | 0.009587 | -0.020058 | -0.37326 | -0.02186
1179 | 0.37321 | 0.02193 | -0.02193 | -0.020101 | -0.37321 | 1179 | 0.37321 | 0.02193 | 0.009609 | -0.020101 | -0.37321 | -0.02193
1180 | 0.37306 | 0.022119 | -0.022119 | -0.020217 | -0.37306 | 1180 | 0.37306 | 0.022119 | 0.009667 | -0.020217 | -0.37306 | -0.022119
1182 | 0.37322 | 0.021911 | -0.021911 | -0.020089 | -0.37322 | 1182 | 0.37322 | 0.021911 | 0.009603 | -0.020089 | -0.37322 | -0.021911
1184 | 0.37322 | 0.021912 | -0.021912 | -0.02009 | -0.37322 | 1184 | 0.37322 | 0.021912 | 0.009603 | -0.02009 | -0.37322 | -0.021912
1198 | 0.34864 | 0.03544 | -0.03544 | -0.028538 | -0.34864 | 1198 | 0.34864 | 0.03544 | 0.013813 | -0.028538 | -0.34864 | -0.03544
1199 | 0.35304 | 0.033058 | -0.033058 | -0.02705 | -0.35304 | 1199 | 0.35304 | 0.033058 | 0.013072 | -0.02705 | -0.35304 | -0.033058
1201 | 0.35304 | 0.033058 | -0.033058 | -0.02705 | -0.35304 | 1201 | 0.35304 | 0.033058 | 0.013072 | -0.02705 | -0.35304 | -0.033058
1202 | 0.37089 | 0.023295 | -0.023295 | -0.020952 | -0.37089 | 1202 | 0.37089 | 0.023295 | 0.010034 | -0.020952 | -0.37089 | -0.023295
1203 | 0.34864 | 0.03544 | -0.03544 | -0.028538 | -0.34864 | 1203 | 0.34864 | 0.03544 | 0.013813 | -0.028538 | -0.34864 | -0.03544
1204 | 0.34864 | 0.03544 | -0.03544 | -0.028538 | -0.34864 | 1204 | 0.34864 | 0.03544 | 0.013813 | -0.028538 | -0.34864 | -0.03544
1205 | 0.34864 | 0.03544 | -0.03544 | -0.028538 | -0.34864 | 1205 | 0.34864 | 0.03544 | 0.013813 | -0.028538 | -0.34864 | -0.03544
1206 | 0.34864 | 0.03544 | -0.03544 | -0.028538 | -0.34864 | 1206 | 0.34864 | 0.03544 | 0.013813 | -0.028538 | -0.34864 | -0.03544
1207 | 0.34864 | 0.03544 | -0.03544 | -0.028538 | -0.34864 | 1207 | 0.34864 | 0.03544 | 0.013813 | -0.028538 | -0.34864 | -0.03544
1210 | 0.36114 | 0.028155 | -0.028155 | -0.023995 | -0.36114 | 1210 | 0.36114 | 0.028155 | 0.011546 | -0.023995 | -0.36114 | -0.028155
1211 | 0.36109 | 0.027732 | -0.027732 | -0.023738 | -0.36109 | 1211 | 0.36109 | 0.027732 | 0.011413 | -0.023738 | -0.36109 | -0.027732
1212 | 0.35848 | 0.029705 | -0.029705 | -0.024962 | -0.35848 | 1212 | 0.35848 | 0.029705 | 0.012028 | -0.024962 | -0.35848 | -0.029705
1213 | 0.36109 | 0.027732 | -0.027732 | -0.023737 | -0.36109 | 1213 | 0.36109 | 0.027732 | 0.011413 | -0.023737 | -0.36109 | -0.027732
1214 | 0.35336 | 0.032687 | -0.032687 | -0.026822 | -0.35336 | 1214 | 0.35336 | 0.032687 | 0.012956 | -0.026822 | -0.35336 | -0.032687
1215 | 0.36109 | 0.027732 | -0.027732 | -0.023737 | -0.36109 | 1215 | 0.36109 | 0.027732 | 0.011413 | -0.023737 | -0.36109 | -0.027732
1216 | 0.36101 | 0.026998 | -0.026998 | -0.023289 | -0.36101 | 1216 | 0.36101 | 0.026998 | 0.011183 | -0.023289 | -0.36101 | -0.026998
1217 | 0.36096 | 0.026561 | -0.026561 | -0.023023 | -0.36096 | 1217 | 0.36096 | 0.026561 | 0.011046 | -0.023023 | -0.36096 | -0.026561
1218 | 0.36087 | 0.025694 | -0.025694 | -0.022494 | -0.36087 | 1218 | 0.36087 | 0.025694 | 0.010774 | -0.022494 | -0.36087 | -0.025694
1221 | 0.365 | 0.0246 | -0.0246 | -0.021796 | -0.365 | 1221 | 0.365 | 0.0246 | 0.010438 | -0.021796 | -0.365 | -0.0246
1222 | 0.36754 | 0.023927 | -0.023927 | -0.021367 | -0.36754 | 1222 | 0.36754 | 0.023927 | 0.010231 | -0.021367 | -0.36754 | -0.023927
1223 | 0.36754 | 0.023927 | -0.023927 | -0.021367 | -0.36754 | 1223 | 0.36754 | 0.023927 | 0.010231 | -0.021367 | -0.36754 | -0.023927
1226 | 0.36856 | 0.023219 | -0.023219 | -0.02093 | -0.36856 | 1226 | 0.36856 | 0.023219 | 0.010013 | -0.02093 | -0.36856 | -0.023219
1227 | 0.36856 | 0.023219 | -0.023219 | -0.02093 | -0.36856 | 1227 | 0.36856 | 0.023219 | 0.010013 | -0.02093 | -0.36856 | -0.023219
1228 | 0.36857 | 0.023211 | -0.023211 | -0.020925 | -0.36857 | 1228 | 0.36857 | 0.023211 | 0.010011 | -0.020925 | -0.36857 | -0.023211
1229 | 0.36902 | 0.022458 | -0.022458 | -0.020467 | -0.36902 | 1229 | 0.36902 | 0.022458 | 0.00978 | -0.020467 | -0.36902 | -0.022458
1232 | 0.34864 | 0.03544 | -0.03544 | -0.028538 | -0.34864 | 1232 | 0.34864 | 0.03544 | 0.013813 | -0.028538 | -0.34864 | -0.03544
1233 | 0.34864 | 0.03544 | -0.03544 | -0.028538 | -0.34864 | 1233 | 0.34864 | 0.03544 | 0.013813 | -0.028538 | -0.34864 | -0.03544
1234 | 0.34864 | 0.03544 | -0.03544 | -0.028538 | -0.34864 | 1234 | 0.34864 | 0.03544 | 0.013813 | -0.028538 | -0.34864 | -0.03544
1235 | 0.34864 | 0.03544 | -0.03544 | -0.028538 | -0.34864 | 1235 | 0.34864 | 0.03544 | 0.013813 | -0.028538 | -0.34864 | -0.03544
1236 | 0.34864 | 0.03544 | -0.03544 | -0.028538 | -0.34864 | 1236 | 0.34864 | 0.03544 | 0.013813 | -0.028538 | -0.34864 | -0.03544
1237 | 0.34864 | 0.03544 | -0.03544 | -0.028538 | -0.34864 | 1237 | 0.34864 | 0.03544 | 0.013813 | -0.028538 | -0.34864 | -0.03544
1238 | 0.37089 | 0.023295 | -0.023295 | -0.020952 | -0.37089 | 1238 | 0.37089 | 0.023295 | 0.010034 | -0.020952 | -0.37089 | -0.023295
1239 | 0.37089 | 0.023295 | -0.023295 | -0.020952 | -0.37089 | 1239 | 0.37089 | 0.023295 | 0.010034 | -0.020952 | -0.37089 | -0.023295
1240 | 0.37089 | 0.023295 | -0.023295 | -0.020952 | -0.37089 | 1240 | 0.37089 | 0.023295 | 0.010034 | -0.020952 | -0.37089 | -0.023295
1241 | 0.37089 | 0.023295 | -0.023295 | -0.020952 | -0.37089 | 1241 | 0.37089 | 0.023295 | 0.010034 | -0.020952 | -0.37089 | -0.023295
1242 | 0.37089 | 0.023295 | -0.023295 | -0.020952 | -0.37089 | 1242 | 0.37089 | 0.023295 | 0.010034 | -0.020952 | -0.37089 | -0.023295
1245 | 0.37112 | 0.023154 | -0.023154 | -0.020864 | -0.37112 | 1245 | 0.37112 | 0.023154 | 0.00999 | -0.020864 | -0.37112 | -0.023154
1246 | 0.37112 | 0.023154 | -0.023154 | -0.020864 | -0.37112 | 1246 | 0.37112 | 0.023154 | 0.00999 | -0.020864 | -0.37112 | -0.023154
1249 | 0.37112 | 0.023154 | -0.023154 | -0.020864 | -0.37112 | 1249 | 0.37112 | 0.023154 | 0.00999 | -0.020864 | -0.37112 | -0.023154
1252 | 0.37135 | 0.023027 | -0.023027 | -0.020785 | -0.37135 | 1252 | 0.37135 | 0.023027 | 0.009951 | -0.020785 | -0.37135 | -0.023027
1253 | 0.37191 | 0.022713 | -0.022713 | -0.020589 | -0.37191 | 1253 | 0.37191 | 0.022713 | 0.009853 | -0.020589 | -0.37191 | -0.022713
1254 | 0.37222 | 0.022544 | -0.022544 | -0.020484 | -0.37222 | 1254 | 0.37222 | 0.022544 | 0.0098 | -0.020484 | -0.37222 | -0.022544
1255 | 0.37223 | 0.022529 | -0.022529 | -0.020475 | -0.37223 | 1255 | 0.37223 | 0.022529 | 0.009796 | -0.020475 | -0.37223 | -0.022529
1256 | 0.37226 | 0.022478 | -0.022478 | -0.020444 | -0.37226 | 1256 | 0.37226 | 0.022478 | 0.00978 | -0.020444 | -0.37226 | -0.022478
1257 | 0.37227 | 0.022463 | -0.022463 | -0.020435 | -0.37227 | 1257 | 0.37227 | 0.022463 | 0.009776 | -0.020435 | -0.37227 | -0.022463
1259 | 0.37235 | 0.022436 | -0.022436 | -0.020417 | -0.37235 | 1259 | 0.37235 | 0.022436 | 0.009767 | -0.020417 | -0.37235 | -0.022436
1260 | 0.37226 | 0.022478 | -0.022478 | -0.020444 | -0.37226 | 1260 | 0.37226 | 0.022478 | 0.00978 | -0.020444 | -0.37226 | -0.022478
1262 | 0.37226 | 0.022373 | -0.022373 | -0.020381 | -0.37226 | 1262 | 0.37226 | 0.022373 | 0.009749 | -0.020381 | -0.37226 | -0.022373
1263 | 0.37226 | 0.022373 | -0.022373 | -0.020381 | -0.37226 | 1263 | 0.37226 | 0.022373 | 0.009749 | -0.020381 | -0.37226 | -0.022373
1264 | 0.37226 | 0.022373 | -0.022373 | -0.020381 | -0.37226 | 1264 | 0.37226 | 0.022373 | 0.009749 | -0.020381 | -0.37226 | -0.022373
1265 | 0.37226 | 0.022373 | -0.022373 | -0.020381 | -0.37226 | 1265 | 0.37226 | 0.022373 | 0.009749 | -0.020381 | -0.37226 | -0.022373
1266 | 0.37226 | 0.022373 | -0.022373 | -0.020381 | -0.37226 | 1266 | 0.37226 | 0.022373 | 0.009749 | -0.020381 | -0.37226 | -0.022373
1267 | 0.37223 | 0.022287 | -0.022287 | -0.02033 | -0.37223 | 1267 | 0.37223 | 0.022287 | 0.009724 | -0.02033 | -0.37223 | -0.022287
1270 | 0.37222 | 0.022273 | -0.022273 | -0.020322 | -0.37222 | 1270 | 0.37222 | 0.022273 | 0.00972 | -0.020322 | -0.37222 | -0.022273
1273 | 0.37222 | 0.02227 | -0.02227 | -0.02032 | -0.37222 | 1273 | 0.37222 | 0.02227 | 0.009719 | -0.02032 | -0.37222 | -0.02227
1274 | 0.37222 | 0.02227 | -0.02227 | -0.02032 | -0.37222 | 1274 | 0.37222 | 0.02227 | 0.009719 | -0.02032 | -0.37222 | -0.02227
1275 | 0.37222 | 0.02227 | -0.02227 | -0.02032 | -0.37222 | 1275 | 0.37222 | 0.02227 | 0.009719 | -0.02032 | -0.37222 | -0.02227
1277 | 0.37222 | 0.022265 | -0.022265 | -0.020318 | -0.37222 | 1277 | 0.37222 | 0.022265 | 0.009717 | -0.020318 | -0.37222 | -0.022265
1280 | 0.37222 | 0.022265 | -0.022265 | -0.020318 | -0.37222 | 1280 | 0.37222 | 0.022265 | 0.009717 | -0.020318 | -0.37222 | -0.022265
1281 | 0.37226 | 0.022386 | -0.022386 | -0.020389 | -0.37226 | 1281 | 0.37226 | 0.022386 | 0.009753 | -0.020389 | -0.37226 | -0.022386
1282 | 0.37226 | 0.022386 | -0.022386 | -0.020389 | -0.37226 | 1282 | 0.37226 | 0.022386 | 0.009753 | -0.020389 | -0.37226 | -0.022386
1285 | 0.37221 | 0.022249 | -0.022249 | -0.020308 | -0.37221 | 1285 | 0.37221 | 0.022249 | 0.009712 | -0.020308 | -0.37221 | -0.022249
1292 | 0.37284 | 0.022291 | -0.022291 | -0.020323 | -0.37284 | 1292 | 0.37284 | 0.022291 | 0.00972 | -0.020323 | -0.37284 | -0.022291
1295 | 0.37082 | 0.023348 | -0.023348 | -0.020985 | -0.37082 | 1295 | 0.37082 | 0.023348 | 0.01005 | -0.020985 | -0.37082 | -0.023348
1296 | 0.37101 | 0.023221 | -0.023221 | -0.020906 | -0.37101 | 1296 | 0.37101 | 0.023221 | 0.010011 | -0.020906 | -0.37101 | -0.023221
1297 | 0.37095 | 0.023256 | -0.023256 | -0.020928 | -0.37095 | 1297 | 0.37095 | 0.023256 | 0.010022 | -0.020928 | -0.37095 | -0.023256
1300 | 0.37405 | 0.019437 | -0.019437 | -0.018608 | -0.37405 | 1300 | 0.37405 | 0.019437 | 0.008865 | -0.018608 | -0.37405 | -0.019437
1305 | 0.37422 | 0.01899 | -0.01899 | -0.01834 | -0.37422 | 1305 | 0.37422 | 0.01899 | 0.008732 | -0.01834 | -0.37422 | -0.01899
1306 | 0.37411 | 0.019016 | -0.019016 | -0.018359 | -0.37411 | 1306 | 0.37411 | 0.019016 | 0.008741 | -0.018359 | -0.37411 | -0.019016
1307 | 0.37317 | 0.020537 | -0.020537 | -0.019275 | -0.37317 | 1307 | 0.37317 | 0.020537 | 0.009197 | -0.019275 | -0.37317 | -0.020537
1308 | 0.37373 | 0.019842 | -0.019842 | -0.018853 | -0.37373 | 1308 | 0.37373 | 0.019842 | 0.008987 | -0.018853 | -0.37373 | -0.019842
1309 | 0.37418 | 0.019276 | -0.019276 | -0.018511 | -0.37418 | 1309 | 0.37418 | 0.019276 | 0.008817 | -0.018511 | -0.37418 | -0.019276
1310 | 0.37414 | 0.019201 | -0.019201 | -0.018466 | -0.37414 | 1310 | 0.37414 | 0.019201 | 0.008795 | -0.018466 | -0.37414 | -0.019201
1311 | 0.37402 | 0.018892 | -0.018892 | -0.018283 | -0.37402 | 1311 | 0.37402 | 0.018892 | 0.008705 | -0.018283 | -0.37402 | -0.018892
1312 | 0.37404 | 0.018983 | -0.018983 | -0.018337 | -0.37404 | 1312 | 0.37404 | 0.018983 | 0.008731 | -0.018337 | -0.37404 | -0.018983
1313 | 0.37403 | 0.018961 | -0.018961 | -0.018324 | -0.37403 | 1313 | 0.37403 | 0.018961 | 0.008725 | -0.018324 | -0.37403 | -0.018961
1314 | 0.37403 | 0.018961 | -0.018961 | -0.018324 | -0.37403 | 1314 | 0.37403 | 0.018961 | 0.008725 | -0.018324 | -0.37403 | -0.018961
1315 | 0.374 | 0.018913 | -0.018913 | -0.018296 | -0.374 | 1315 | 0.374 | 0.018913 | 0.008711 | -0.018296 | -0.374 | -0.018913
1318 | 0.37458 | 0.019121 | -0.019121 | -0.018413 | -0.37458 | 1318 | 0.37458 | 0.019121 | 0.008768 | -0.018413 | -0.37458 | -0.019121
1319 | 0.37395 | 0.019071 | -0.019071 | -0.018399 | -0.37395 | 1319 | 0.37395 | 0.019071 | 0.00876 | -0.018399 | -0.37395 | -0.019071
1320 | 0.37009 | 0.021157 | -0.021157 | -0.019673 | -0.37009 | 1320 | 0.37009 | 0.021157 | 0.009381 | -0.019673 | -0.37009 | -0.021157
1321 | 0.37009 | 0.021157 | -0.021157 | -0.019673 | -0.37009 | 1321 | 0.37009 | 0.021157 | 0.009381 | -0.019673 | -0.37009 | -0.021157
1322 | 0.37299 | 0.020414 | -0.020414 | -0.019198 | -0.37299 | 1322 | 0.37299 | 0.020414 | 0.009153 | -0.019198 | -0.37299 | -0.020414
1323 | 0.36969 | 0.021326 | -0.021326 | -0.019777 | -0.36969 | 1323 | 0.36969 | 0.021326 | 0.009432 | -0.019777 | -0.36969 | -0.021326
1324 | 0.37303 | 0.020622 | -0.020622 | -0.019321 | -0.37303 | 1324 | 0.37303 | 0.020622 | 0.009215 | -0.019321 | -0.37303 | -0.020622
1325 | 0.37303 | 0.020622 | -0.020622 | -0.019321 | -0.37303 | 1325 | 0.37303 | 0.020622 | 0.009215 | -0.019321 | -0.37303 | -0.020622
1326 | 0.37315 | 0.021231 | -0.021231 | -0.019684 | -0.37315 | 1326 | 0.37315 | 0.021231 | 0.009398 | -0.019684 | -0.37315 | -0.021231
1328 | 0.37298 | 0.021454 | -0.021454 | -0.019824 | -0.37298 | 1328 | 0.37298 | 0.021454 | 0.00947 | -0.019824 | -0.37298 | -0.021454
1329 | 0.36956 | 0.023641 | -0.023641 | -0.021176 | -0.36956 | 1329 | 0.36956 | 0.023641 | 0.010142 | -0.021176 | -0.36956 | -0.023641
1330 | 0.36825 | 0.023737 | -0.023737 | -0.021246 | -0.36825 | 1330 | 0.36825 | 0.023737 | 0.010172 | -0.021246 | -0.36825 | -0.023737
1331 | 0.37298 | 0.021454 | -0.021454 | -0.019824 | -0.37298 | 1331 | 0.37298 | 0.021454 | 0.00947 | -0.019824 | -0.37298 | -0.021454
1332 | 0.3731 | 0.020377 | -0.020377 | -0.019174 | -0.3731 | 1332 | 0.3731 | 0.020377 | 0.009141 | -0.019174 | -0.3731 | -0.020377
1333 | 0.37347 | 0.021137 | -0.021137 | -0.019629 | -0.37347 | 1333 | 0.37347 | 0.021137 | 0.009373 | -0.019629 | -0.37347 | -0.021137
1334 | 0.36027 | 0.017932 | -0.017932 | -0.018082 | -0.36027 | 1334 | 0.36027 | 0.017932 | 0.008581 | -0.018082 | -0.36027 | -0.017932
1335 | 0.37298 | 0.021454 | -0.021454 | -0.019824 | -0.37298 | 1335 | 0.37298 | 0.021454 | 0.00947 | -0.019824 | -0.37298 | -0.021454
1336 | 0.37298 | 0.021454 | -0.021454 | -0.019824 | -0.37298 | 1336 | 0.37298 | 0.021454 | 0.00947 | -0.019824 | -0.37298 | -0.021454
1337 | 0.36975 | 0.023525 | -0.023525 | -0.021104 | -0.36975 | 1337 | 0.36975 | 0.023525 | 0.010107 | -0.021104 | -0.36975 | -0.023525
1338 | 0.36975 | 0.023525 | -0.023525 | -0.021104 | -0.36975 | 1338 | 0.36975 | 0.023525 | 0.010107 | -0.021104 | -0.36975 | -0.023525
1339 | 0.36233 | 0.018051 | -0.018051 | -0.018099 | -0.36233 | 1339 | 0.36233 | 0.018051 | 0.008592 | -0.018099 | -0.36233 | -0.018051
1340 | 0.36325 | 0.017864 | -0.017864 | -0.017948 | -0.36325 | 1340 | 0.36325 | 0.017864 | 0.008521 | -0.017948 | -0.36325 | -0.017864
1341 | 0.3658 | 0.018331 | -0.018331 | -0.018179 | -0.3658 | 1341 | 0.3658 | 0.018331 | 0.008637 | -0.018179 | -0.3658 | -0.018331
1342 | 0.3658 | 0.018331 | -0.018331 | -0.018179 | -0.3658 | 1342 | 0.3658 | 0.018331 | 0.008637 | -0.018179 | -0.3658 | -0.018331
1343 | 0.36233 | 0.018051 | -0.018051 | -0.018099 | -0.36233 | 1343 | 0.36233 | 0.018051 | 0.008592 | -0.018099 | -0.36233 | -0.018051
1344 | 0.36325 | 0.017864 | -0.017864 | -0.017948 | -0.36325 | 1344 | 0.36325 | 0.017864 | 0.008521 | -0.017948 | -0.36325 | -0.017864
1345 | 0.37083 | 0.020851 | -0.020851 | -0.019484 | -0.37083 | 1345 | 0.37083 | 0.020851 | 0.009289 | -0.019484 | -0.37083 | -0.020851
1346 | 0.37169 | 0.020489 | -0.020489 | -0.019261 | -0.37169 | 1346 | 0.37169 | 0.020489 | 0.00918 | -0.019261 | -0.37169 | -0.020489
1347 | 0.37169 | 0.020489 | -0.020489 | -0.019261 | -0.37169 | 1347 | 0.37169 | 0.020489 | 0.00918 | -0.019261 | -0.37169 | -0.020489
1348 | 0.3732 | 0.019858 | -0.019858 | -0.018871 | -0.3732 | 1348 | 0.3732 | 0.019858 | 0.00899 | -0.018871 | -0.3732 | -0.019858
1349 | 0.36177 | 0.023377 | -0.023377 | -0.021079 | -0.36177 | 1349 | 0.36177 | 0.023377 | 0.010056 | -0.021079 | -0.36177 | -0.023377
1350 | 0.36177 | 0.023377 | -0.023377 | -0.021079 | -0.36177 | 1350 | 0.36177 | 0.023377 | 0.010056 | -0.021079 | -0.36177 | -0.023377
1351 | 0.36473 | 0.02261 | -0.02261 | -0.020592 | -0.36473 | 1351 | 0.36473 | 0.02261 | 0.009823 | -0.020592 | -0.36473 | -0.02261
1352 | 0.35388 | 0.02542 | -0.02542 | -0.022376 | -0.35388 | 1352 | 0.35388 | 0.02542 | 0.010677 | -0.022376 | -0.35388 | -0.02542
1353 | 0.36177 | 0.023377 | -0.023377 | -0.021079 | -0.36177 | 1353 | 0.36177 | 0.023377 | 0.010056 | -0.021079 | -0.36177 | -0.023377
1355 | 0.37276 | 0.020328 | -0.020328 | -0.019151 | -0.37276 | 1355 | 0.37276 | 0.020328 | 0.00913 | -0.019151 | -0.37276 | -0.020328
1356 | 0.37223 | 0.020582 | -0.020582 | -0.019308 | -0.37223 | 1356 | 0.37223 | 0.020582 | 0.009208 | -0.019308 | -0.37223 | -0.020582
1357 | 0.36998 | 0.02124 | -0.02124 | -0.019723 | -0.36998 | 1357 | 0.36998 | 0.02124 | 0.009406 | -0.019723 | -0.36998 | -0.02124
1358 | 0.3713 | 0.020855 | -0.020855 | -0.019481 | -0.3713 | 1358 | 0.3713 | 0.020855 | 0.00929 | -0.019481 | -0.3713 | -0.020855
1359 | 0.37198 | 0.020655 | -0.020655 | -0.019354 | -0.37198 | 1359 | 0.37198 | 0.020655 | 0.009229 | -0.019354 | -0.37198 | -0.020655
1362 | 0.37231 | 0.020606 | -0.020606 | -0.019322 | -0.37231 | 1362 | 0.37231 | 0.020606 | 0.009215 | -0.019322 | -0.37231 | -0.020606
1363 | 0.3725 | 0.02066 | -0.02066 | -0.019353 | -0.3725 | 1363 | 0.3725 | 0.02066 | 0.009232 | -0.019353 | -0.3725 | -0.02066
1364 | 0.37256 | 0.02068 | -0.02068 | -0.019365 | -0.37256 | 1364 | 0.37256 | 0.02068 | 0.009238 | -0.019365 | -0.37256 | -0.02068
1367 | 0.374 | 0.019054 | -0.019054 | -0.018386 | -0.374 | 1367 | 0.374 | 0.019054 | 0.008754 | -0.018386 | -0.374 | -0.019054
1368 | 0.37404 | 0.01904 | -0.01904 | -0.018377 | -0.37404 | 1368 | 0.37404 | 0.01904 | 0.008749 | -0.018377 | -0.37404 | -0.01904
1369 | 0.37404 | 0.01904 | -0.01904 | -0.018377 | -0.37404 | 1369 | 0.37404 | 0.01904 | 0.008749 | -0.018377 | -0.37404 | -0.01904
1370 | 0.37408 | 0.019026 | -0.019026 | -0.018366 | -0.37408 | 1370 | 0.37408 | 0.019026 | 0.008745 | -0.018366 | -0.37408 | -0.019026
1371 | 0.37333 | 0.0091 | -0.0091 | -0.012508 | -0.37333 | 1371 | 0.37333 | 0.0091 | 0.005912 | -0.012508 | -0.37333 | -0.0091
1373 | 0.37395 | 0.019071 | -0.019071 | -0.018399 | -0.37395 | 1373 | 0.37395 | 0.019071 | 0.00876 | -0.018399 | -0.37395 | -0.019071
1374 | 0.37395 | 0.019071 | -0.019071 | -0.018399 | -0.37395 | 1374 | 0.37395 | 0.019071 | 0.00876 | -0.018399 | -0.37395 | -0.019071
1375 | 0.37395 | 0.019071 | -0.019071 | -0.018399 | -0.37395 | 1375 | 0.37395 | 0.019071 | 0.00876 | -0.018399 | -0.37395 | -0.019071
1376 | 0.37395 | 0.01907 | -0.01907 | -0.018398 | -0.37395 | 1376 | 0.37395 | 0.01907 | 0.008759 | -0.018398 | -0.37395 | -0.01907
1378 | 0.37291 | 0.019065 | -0.019065 | -0.018424 | -0.37291 | 1378 | 0.37291 | 0.019065 | 0.00877 | -0.018424 | -0.37291 | -0.019065
1379 | 0.37041 | 0.018755 | -0.018755 | -0.018301 | -0.37041 | 1379 | 0.37041 | 0.018755 | 0.008705 | -0.018301 | -0.37041 | -0.018755
1380 | 0.36711 | 0.018344 | -0.018344 | -0.018138 | -0.36711 | 1380 | 0.36711 | 0.018344 | 0.00862 | -0.018138 | -0.36711 | -0.018344
1381 | 0.36523 | 0.01811 | -0.01811 | -0.018045 | -0.36523 | 1381 | 0.36523 | 0.01811 | 0.008572 | -0.018045 | -0.36523 | -0.01811
1382 | 0.36436 | 0.018002 | -0.018002 | -0.018002 | -0.36436 | 1382 | 0.36436 | 0.018002 | 0.00855 | -0.018002 | -0.36436 | -0.018002
1383 | 0.36436 | 0.018002 | -0.018002 | -0.018002 | -0.36436 | 1383 | 0.36436 | 0.018002 | 0.00855 | -0.018002 | -0.36436 | -0.018002
1384 | 0.36436 | 0.018002 | -0.018002 | -0.018002 | -0.36436 | 1384 | 0.36436 | 0.018002 | 0.00855 | -0.018002 | -0.36436 | -0.018002
1385 | 0.36415 | 0.017976 | -0.017976 | -0.017992 | -0.36415 | 1385 | 0.36415 | 0.017976 | 0.008544 | -0.017992 | -0.36415 | -0.017976
1386 | 0.36415 | 0.017976 | -0.017976 | -0.017992 | -0.36415 | 1386 | 0.36415 | 0.017976 | 0.008544 | -0.017992 | -0.36415 | -0.017976
1387 | 0.36436 | 0.018002 | -0.018002 | -0.018002 | -0.36436 | 1387 | 0.36436 | 0.018002 | 0.00855 | -0.018002 | -0.36436 | -0.018002
1388 | 0.37285 | 0.020765 | -0.020765 | -0.019414 | -0.37285 | 1388 | 0.37285 | 0.020765 | 0.009265 | -0.019414 | -0.37285 | -0.020765
1389 | 0.37285 | 0.020765 | -0.020765 | -0.019414 | -0.37285 | 1389 | 0.37285 | 0.020765 | 0.009265 | -0.019414 | -0.37285 | -0.020765
1390 | 0.37285 | 0.020765 | -0.020765 | -0.019414 | -0.37285 | 1390 | 0.37285 | 0.020765 | 0.009265 | -0.019414 | -0.37285 | -0.020765
1391 | 0.37285 | 0.020765 | -0.020765 | -0.019414 | -0.37285 | 1391 | 0.37285 | 0.020765 | 0.009265 | -0.019414 | -0.37285 | -0.020765
1392 | 0.37285 | 0.020765 | -0.020765 | -0.019414 | -0.37285 | 1392 | 0.37285 | 0.020765 | 0.009265 | -0.019414 | -0.37285 | -0.020765
1393 | 0.37285 | 0.020765 | -0.020765 | -0.019414 | -0.37285 | 1393 | 0.37285 | 0.020765 | 0.009265 | -0.019414 | -0.37285 | -0.020765
1394 | 0.37341 | 0.020017 | -0.020017 | -0.018958 | -0.37341 | 1394 | 0.37341 | 0.020017 | 0.009035 | -0.018958 | -0.37341 | -0.020017
1395 | 0.37318 | 0.020128 | -0.020128 | -0.019027 | -0.37318 | 1395 | 0.37318 | 0.020128 | 0.009069 | -0.019027 | -0.37318 | -0.020128
1398 | 0.36601 | 0.016301 | -0.016301 | -0.016875 | -0.36601 | 1398 | 0.36601 | 0.016301 | 0.008011 | -0.016875 | -0.36601 | -0.016301
1400 | 0.37409 | 0.019003 | -0.019003 | -0.018351 | -0.37409 | 1400 | 0.37409 | 0.019003 | 0.008737 | -0.018351 | -0.37409 | -0.019003
1401 | 0.37409 | 0.019003 | -0.019003 | -0.018351 | -0.37409 | 1401 | 0.37409 | 0.019003 | 0.008737 | -0.018351 | -0.37409 | -0.019003
1402 | 0.37409 | 0.019003 | -0.019003 | -0.018351 | -0.37409 | 1402 | 0.37409 | 0.019003 | 0.008737 | -0.018351 | -0.37409 | -0.019003
1406 | 0.36325 | 0.017864 | -0.017864 | -0.017948 | -0.36325 | 1406 | 0.36325 | 0.017864 | 0.008521 | -0.017948 | -0.36325 | -0.017864
1407 | 0.36325 | 0.017864 | -0.017864 | -0.017948 | -0.36325 | 1407 | 0.36325 | 0.017864 | 0.008521 | -0.017948 | -0.36325 | -0.017864
1408 | 0.36325 | 0.017864 | -0.017864 | -0.017948 | -0.36325 | 1408 | 0.36325 | 0.017864 | 0.008521 | -0.017948 | -0.36325 | -0.017864
1409 | 0.36325 | 0.017864 | -0.017864 | -0.017948 | -0.36325 | 1409 | 0.36325 | 0.017864 | 0.008521 | -0.017948 | -0.36325 | -0.017864
1410 | 0.37403 | 0.018961 | -0.018961 | -0.018324 | -0.37403 | 1410 | 0.37403 | 0.018961 | 0.008725 | -0.018324 | -0.37403 | -0.018961
1411 | 0.37409 | 0.019002 | -0.019002 | -0.01835 | -0.37409 | 1411 | 0.37409 | 0.019002 | 0.008737 | -0.01835 | -0.37409 | -0.019002
1412 | 0.37411 | 0.019013 | -0.019013 | -0.018357 | -0.37411 | 1412 | 0.37411 | 0.019013 | 0.00874 | -0.018357 | -0.37411 | -0.019013
1416 | 0.40496 | 0.0161 | -0.0161 | -0.016269 | -0.40496 | 1416 | 0.40496 | 0.0161 | 0.00774 | -0.016269 | -0.40496 | -0.0161
1417 | 0.40496 | 0.0161 | -0.0161 | -0.016269 | -0.40496 | 1417 | 0.40496 | 0.0161 | 0.00774 | -0.016269 | -0.40496 | -0.0161
1418 | 0.40496 | 0.0161 | -0.0161 | -0.016269 | -0.40496 | 1418 | 0.40496 | 0.0161 | 0.00774 | -0.016269 | -0.40496 | -0.0161
1419 | 0.40496 | 0.0161 | -0.0161 | -0.016269 | -0.40496 | 1419 | 0.40496 | 0.0161 | 0.00774 | -0.016269 | -0.40496 | -0.0161
1420 | 0.40496 | 0.0161 | -0.0161 | -0.016269 | -0.40496 | 1420 | 0.40496 | 0.0161 | 0.00774 | -0.016269 | -0.40496 | -0.0161
1421 | 0.12537 | 0.00307 | -0.00307 | -0.006851 | -0.12537 | 1421 | 0.12537 | 0.00307 | 0.003234 | -0.006851 | -0.12537 | -0.00307
1422 | 0.37118 | 0.006898 | -0.006898 | -0.00987 | -0.37118 | 1422 | 0.37118 | 0.006898 | 0.00467 | -0.00987 | -0.37118 | -0.006898
1423 | 0.35957 | 0.006805 | -0.006805 | -0.009946 | -0.35957 | 1423 | 0.35957 | 0.006805 | 0.004703 | -0.009946 | -0.35957 | -0.006805
1424 | 0.36049 | 0.006766 | -0.006766 | -0.009984 | -0.36049 | 1424 | 0.36049 | 0.006766 | 0.004721 | -0.009984 | -0.36049 | -0.006766
1425 | 0.36936 | 0.007595 | -0.007595 | -0.010398 | -0.36936 | 1425 | 0.36936 | 0.007595 | 0.004921 | -0.010398 | -0.36936 | -0.007595
1426 | 0.36016 | 0.007127 | -0.007127 | -0.010154 | -0.36016 | 1426 | 0.36016 | 0.007127 | 0.004803 | -0.010154 | -0.36016 | -0.007127
1427 | 0.36002 | 0.007121 | -0.007121 | -0.010151 | -0.36002 | 1427 | 0.36002 | 0.007121 | 0.004801 | -0.010151 | -0.36002 | -0.007121
1429 | 0.26844 | 0.004799 | -0.004799 | -0.007939 | -0.26844 | 1429 | 0.26844 | 0.004799 | 0.003753 | -0.007939 | -0.26844 | -0.004799
1430 | 0.48533 | 0.006863 | -0.006863 | -0.009947 | -0.48533 | 1430 | 0.48533 | 0.006863 | 0.004709 | -0.009947 | -0.48533 | -0.006863
1431 | 0.37815 | 0.006404 | -0.006404 | -0.010856 | -0.37815 | 1431 | 0.37815 | 0.006404 | 0.005122 | -0.010856 | -0.37815 | -0.006404
1432 | 0.48533 | 0.006863 | -0.006863 | -0.009947 | -0.48533 | 1432 | 0.48533 | 0.006863 | 0.004709 | -0.009947 | -0.48533 | -0.006863
1433 | 0.37815 | 0.006404 | -0.006404 | -0.010856 | -0.37815 | 1433 | 0.37815 | 0.006404 | 0.005122 | -0.010856 | -0.37815 | -0.006404
1434 | 0.12537 | 0.00307 | -0.00307 | -0.006851 | -0.12537 | 1434 | 0.12537 | 0.00307 | 0.003234 | -0.006851 | -0.12537 | -0.00307
1435 | 0.40583 | 0.01397 | -0.01397 | -0.01498 | -0.40583 | 1435 | 0.40583 | 0.01397 | 0.007105 | -0.01498 | -0.40583 | -0.01397
1436 | -0.028611 | 0.00121 | -0.00121 | -0.00568 | 0.028611 | 1436 | -0.028611 | 0.00121 | 0.002676 | -0.00568 | 0.028611 | -0.00121
1437 | 0.40583 | 0.01397 | -0.01397 | -0.01498 | -0.40583 | 1437 | 0.40583 | 0.01397 | 0.007105 | -0.01498 | -0.40583 | -0.01397
1440 | 0.092362 | 0.008804 | -0.008804 | -0.015458 | -0.092362 | 1440 | 0.092362 | 0.008804 | 0.007182 | -0.015458 | -0.092362 | -0.008804
1441 | 0.10257 | 0.01308 | -0.01308 | -0.021842 | -0.10257 | 1441 | 0.10257 | 0.01308 | 0.010002 | -0.021842 | -0.10257 | -0.01308
1446 | 0.3544 | 0.006748 | -0.006748 | -0.009965 | -0.3544 | 1446 | 0.3544 | 0.006748 | 0.004712 | -0.009965 | -0.3544 | -0.006748
1447 | 0.35165 | 0.006937 | -0.006937 | -0.010122 | -0.35165 | 1447 | 0.35165 | 0.006937 | 0.004786 | -0.010122 | -0.35165 | -0.006937
1448 | 0.35647 | 0.006968 | -0.006968 | -0.010072 | -0.35647 | 1448 | 0.35647 | 0.006968 | 0.004763 | -0.010072 | -0.35647 | -0.006968
1449 | 0.34687 | 0.00676 | -0.00676 | -0.009906 | -0.34687 | 1449 | 0.34687 | 0.00676 | 0.004684 | -0.009906 | -0.34687 | -0.00676
1450 | 0.35747 | 0.006815 | -0.006815 | -0.009983 | -0.35747 | 1450 | 0.35747 | 0.006815 | 0.004721 | -0.009983 | -0.35747 | -0.006815
1451 | 0.35208 | 0.006787 | -0.006787 | -0.009944 | -0.35208 | 1451 | 0.35208 | 0.006787 | 0.004702 | -0.009944 | -0.35208 | -0.006787
1452 | 0.29009 | 0.005701 | -0.005701 | -0.008859 | -0.29009 | 1452 | 0.29009 | 0.005701 | 0.004183 | -0.008859 | -0.29009 | -0.005701
1453 | 0.12537 | 0.00307 | -0.00307 | -0.006851 | -0.12537 | 1453 | 0.12537 | 0.00307 | 0.003234 | -0.006851 | -0.12537 | -0.00307
1454 | 0.12537 | 0.00307 | -0.00307 | -0.006851 | -0.12537 | 1454 | 0.12537 | 0.00307 | 0.003234 | -0.006851 | -0.12537 | -0.00307
1455 | 0.12537 | 0.00307 | -0.00307 | -0.006851 | -0.12537 | 1455 | 0.12537 | 0.00307 | 0.003234 | -0.006851 | -0.12537 | -0.00307
1464 | 0.35169 | 0.006678 | -0.006678 | -0.009947 | -0.35169 | 1464 | 0.35169 | 0.006678 | 0.004702 | -0.009947 | -0.35169 | -0.006678
1467 | 0.33334 | 0.006295 | -0.006295 | -0.009649 | -0.33334 | 1467 | 0.33334 | 0.006295 | 0.00456 | -0.009649 | -0.33334 | -0.006295
1468 | 0.32627 | 0.006148 | -0.006148 | -0.009534 | -0.32627 | 1468 | 0.32627 | 0.006148 | 0.004505 | -0.009534 | -0.32627 | -0.006148
1469 | 0.18069 | 0.003115 | -0.003115 | -0.007171 | -0.18069 | 1469 | 0.18069 | 0.003115 | 0.003377 | -0.007171 | -0.18069 | -0.003115
1470 | 0.20934 | 0.003712 | -0.003712 | -0.007636 | -0.20934 | 1470 | 0.20934 | 0.003712 | 0.003599 | -0.007636 | -0.20934 | -0.003712
1471 | 0.19351 | 0.003382 | -0.003382 | -0.007379 | -0.19351 | 1471 | 0.19351 | 0.003382 | 0.003476 | -0.007379 | -0.19351 | -0.003382
1472 | 0.35642 | 0.006615 | -0.006615 | -0.010359 | -0.35642 | 1472 | 0.35642 | 0.006615 | 0.004893 | -0.010359 | -0.35642 | -0.006615
1473 | 0.35249 | 0.006706 | -0.006706 | -0.010537 | -0.35249 | 1473 | 0.35249 | 0.006706 | 0.004976 | -0.010537 | -0.35249 | -0.006706
1474 | 0.35595 | 0.006612 | -0.006612 | -0.010204 | -0.35595 | 1474 | 0.35595 | 0.006612 | 0.004821 | -0.010204 | -0.35595 | -0.006612
1475 | 0.35762 | 0.006586 | -0.006586 | -0.010305 | -0.35762 | 1475 | 0.35762 | 0.006586 | 0.004867 | -0.010305 | -0.35762 | -0.006586
1476 | 0.36232 | 0.006506 | -0.006506 | -0.010481 | -0.36232 | 1476 | 0.36232 | 0.006506 | 0.004948 | -0.010481 | -0.36232 | -0.006506
1477 | 0.36656 | 0.006434 | -0.006434 | -0.01064 | -0.36656 | 1477 | 0.36656 | 0.006434 | 0.005021 | -0.01064 | -0.36656 | -0.006434
1478 | 0.35189 | 0.00669 | -0.00669 | -0.009952 | -0.35189 | 1478 | 0.35189 | 0.00669 | 0.004705 | -0.009952 | -0.35189 | -0.00669
1479 | 0.35929 | 0.006785 | -0.006785 | -0.009984 | -0.35929 | 1479 | 0.35929 | 0.006785 | 0.004721 | -0.009984 | -0.35929 | -0.006785
1480 | 0.35395 | 0.006815 | -0.006815 | -0.010006 | -0.35395 | 1480 | 0.35395 | 0.006815 | 0.004731 | -0.010006 | -0.35395 | -0.006815
1482 | 0.35929 | 0.006785 | -0.006785 | -0.009984 | -0.35929 | 1482 | 0.35929 | 0.006785 | 0.004721 | -0.009984 | -0.35929 | -0.006785
1483 | 0.35892 | 0.006983 | -0.006983 | -0.010075 | -0.35892 | 1483 | 0.35892 | 0.006983 | 0.004765 | -0.010075 | -0.35892 | -0.006983
1484 | 0.35852 | 0.006937 | -0.006937 | -0.01005 | -0.35852 | 1484 | 0.35852 | 0.006937 | 0.004753 | -0.01005 | -0.35852 | -0.006937
1485 | 0.35834 | 0.006915 | -0.006915 | -0.010038 | -0.35834 | 1485 | 0.35834 | 0.006915 | 0.004747 | -0.010038 | -0.35834 | -0.006915
1486 | 0.35834 | 0.006915 | -0.006915 | -0.010038 | -0.35834 | 1486 | 0.35834 | 0.006915 | 0.004747 | -0.010038 | -0.35834 | -0.006915
1489 | 0.3548 | 0.006756 | -0.006756 | -0.009967 | -0.3548 | 1489 | 0.3548 | 0.006756 | 0.004713 | -0.009967 | -0.3548 | -0.006756
1492 | 0.3563 | 0.006789 | -0.006789 | -0.009976 | -0.3563 | 1492 | 0.3563 | 0.006789 | 0.004717 | -0.009976 | -0.3563 | -0.006789
1493 | 0.35545 | 0.00677 | -0.00677 | -0.009971 | -0.35545 | 1493 | 0.35545 | 0.00677 | 0.004715 | -0.009971 | -0.35545 | -0.00677
1494 | 0.35477 | 0.006756 | -0.006756 | -0.009967 | -0.35477 | 1494 | 0.35477 | 0.006756 | 0.004713 | -0.009967 | -0.35477 | -0.006756
1496 | 0.35929 | 0.006785 | -0.006785 | -0.009984 | -0.35929 | 1496 | 0.35929 | 0.006785 | 0.004721 | -0.009984 | -0.35929 | -0.006785
1497 | 0.35929 | 0.006785 | -0.006785 | -0.009984 | -0.35929 | 1497 | 0.35929 | 0.006785 | 0.004721 | -0.009984 | -0.35929 | -0.006785
1498 | 0.35929 | 0.006785 | -0.006785 | -0.009984 | -0.35929 | 1498 | 0.35929 | 0.006785 | 0.004721 | -0.009984 | -0.35929 | -0.006785
1499 | 0.35876 | 0.006809 | -0.006809 | -0.00996 | -0.35876 | 1499 | 0.35876 | 0.006809 | 0.00471 | -0.00996 | -0.35876 | -0.006809
1500 | 0.35937 | 0.006784 | -0.006784 | -0.009984 | -0.35937 | 1500 | 0.35937 | 0.006784 | 0.004721 | -0.009984 | -0.35937 | -0.006784
1503 | 0.34889 | 0.00677 | -0.00677 | -0.009921 | -0.34889 | 1503 | 0.34889 | 0.00677 | 0.004691 | -0.009921 | -0.34889 | -0.00677
1504 | 0.34878 | 0.00677 | -0.00677 | -0.00992 | -0.34878 | 1504 | 0.34878 | 0.00677 | 0.00469 | -0.00992 | -0.34878 | -0.00677
1507 | 0.34829 | 0.006767 | -0.006767 | -0.009917 | -0.34829 | 1507 | 0.34829 | 0.006767 | 0.004689 | -0.009917 | -0.34829 | -0.006767
1508 | 0.3473 | 0.006762 | -0.006762 | -0.00991 | -0.3473 | 1508 | 0.3473 | 0.006762 | 0.004685 | -0.00991 | -0.3473 | -0.006762
1509 | 0.3473 | 0.006762 | -0.006762 | -0.00991 | -0.3473 | 1509 | 0.3473 | 0.006762 | 0.004685 | -0.00991 | -0.3473 | -0.006762
1511 | 0.3473 | 0.006762 | -0.006762 | -0.00991 | -0.3473 | 1511 | 0.3473 | 0.006762 | 0.004685 | -0.00991 | -0.3473 | -0.006762
1512 | 0.3473 | 0.006762 | -0.006762 | -0.00991 | -0.3473 | 1512 | 0.3473 | 0.006762 | 0.004685 | -0.00991 | -0.3473 | -0.006762
1514 | 0.34829 | 0.006767 | -0.006767 | -0.009917 | -0.34829 | 1514 | 0.34829 | 0.006767 | 0.004689 | -0.009917 | -0.34829 | -0.006767
1515 | 0.34889 | 0.00677 | -0.00677 | -0.009921 | -0.34889 | 1515 | 0.34889 | 0.00677 | 0.004691 | -0.009921 | -0.34889 | -0.00677
1516 | 0.35208 | 0.006787 | -0.006787 | -0.009944 | -0.35208 | 1516 | 0.35208 | 0.006787 | 0.004702 | -0.009944 | -0.35208 | -0.006787
1517 | 0.34889 | 0.00677 | -0.00677 | -0.009921 | -0.34889 | 1517 | 0.34889 | 0.00677 | 0.004691 | -0.009921 | -0.34889 | -0.00677
1518 | 0.35208 | 0.006787 | -0.006787 | -0.009944 | -0.35208 | 1518 | 0.35208 | 0.006787 | 0.004702 | -0.009944 | -0.35208 | -0.006787
1519 | 0.35208 | 0.006787 | -0.006787 | -0.009944 | -0.35208 | 1519 | 0.35208 | 0.006787 | 0.004702 | -0.009944 | -0.35208 | -0.006787
1520 | 0.35208 | 0.006787 | -0.006787 | -0.009944 | -0.35208 | 1520 | 0.35208 | 0.006787 | 0.004702 | -0.009944 | -0.35208 | -0.006787
1522 | 0.35249 | 0.006706 | -0.006706 | -0.010537 | -0.35249 | 1522 | 0.35249 | 0.006706 | 0.004976 | -0.010537 | -0.35249 | -0.006706
1525 | 0.3523 | 0.007045 | -0.007045 | -0.010654 | -0.3523 | 1525 | 0.3523 | 0.007045 | 0.005033 | -0.010654 | -0.3523 | -0.007045
1526 | 0.35199 | 0.007603 | -0.007603 | -0.010847 | -0.35199 | 1526 | 0.35199 | 0.007603 | 0.005128 | -0.010847 | -0.35199 | -0.007603
1527 | 0.35191 | 0.007731 | -0.007731 | -0.010891 | -0.35191 | 1527 | 0.35191 | 0.007731 | 0.00515 | -0.010891 | -0.35191 | -0.007731
1530 | 0.34514 | 0.008918 | -0.008918 | -0.011885 | -0.34514 | 1530 | 0.34514 | 0.008918 | 0.005621 | -0.011885 | -0.34514 | -0.008918
1531 | 0.34514 | 0.008918 | -0.008918 | -0.011885 | -0.34514 | 1531 | 0.34514 | 0.008918 | 0.005621 | -0.011885 | -0.34514 | -0.008918
1532 | 0.34045 | 0.009741 | -0.009741 | -0.012574 | -0.34045 | 1532 | 0.34045 | 0.009741 | 0.005947 | -0.012574 | -0.34045 | -0.009741
1533 | 0.34833 | 0.011563 | -0.011563 | -0.013835 | -0.34833 | 1533 | 0.34833 | 0.011563 | 0.006549 | -0.013835 | -0.34833 | -0.011563
1536 | 0.35497 | 0.008494 | -0.008494 | -0.011393 | -0.35497 | 1536 | 0.35497 | 0.008494 | 0.005389 | -0.011393 | -0.35497 | -0.008494
1537 | 0.35497 | 0.008494 | -0.008494 | -0.011393 | -0.35497 | 1537 | 0.35497 | 0.008494 | 0.005389 | -0.011393 | -0.35497 | -0.008494
1538 | 0.35796 | 0.009239 | -0.009239 | -0.011882 | -0.35796 | 1538 | 0.35796 | 0.009239 | 0.005623 | -0.011882 | -0.35796 | -0.009239
1541 | 0.35068 | 0.00678 | -0.00678 | -0.009934 | -0.35068 | 1541 | 0.35068 | 0.00678 | 0.004697 | -0.009934 | -0.35068 | -0.00678
1543 | 0.29022 | 0.005703 | -0.005703 | -0.008861 | -0.29022 | 1543 | 0.29022 | 0.005703 | 0.004184 | -0.008861 | -0.29022 | -0.005703
1544 | 0.27341 | 0.005389 | -0.005389 | -0.008551 | -0.27341 | 1544 | 0.27341 | 0.005389 | 0.004036 | -0.008551 | -0.27341 | -0.005389
1545 | 0.24438 | 0.004848 | -0.004848 | -0.008015 | -0.24438 | 1545 | 0.24438 | 0.004848 | 0.00378 | -0.008015 | -0.24438 | -0.004848
1546 | 0.24438 | 0.004848 | -0.004848 | -0.008015 | -0.24438 | 1546 | 0.24438 | 0.004848 | 0.00378 | -0.008015 | -0.24438 | -0.004848
1547 | 0.20422 | 0.004098 | -0.004098 | -0.007274 | -0.20422 | 1547 | 0.20422 | 0.004098 | 0.003426 | -0.007274 | -0.20422 | -0.004098
1548 | 0.1861 | 0.00376 | -0.00376 | -0.00694 | -0.1861 | 1548 | 0.1861 | 0.00376 | 0.003266 | -0.00694 | -0.1861 | -0.00376
1549 | 0.17467 | 0.003478 | -0.003478 | -0.006781 | -0.17467 | 1549 | 0.17467 | 0.003478 | 0.003191 | -0.006781 | -0.17467 | -0.003478
1550 | 0.17191 | 0.00341 | -0.00341 | -0.006742 | -0.17191 | 1550 | 0.17191 | 0.00341 | 0.003173 | -0.006742 | -0.17191 | -0.00341
1552 | 0.10298 | 0.001707 | -0.001707 | -0.005783 | -0.10298 | 1552 | 0.10298 | 0.001707 | 0.002719 | -0.005783 | -0.10298 | -0.001707
1553 | 0.10298 | 0.001707 | -0.001707 | -0.005783 | -0.10298 | 1553 | 0.10298 | 0.001707 | 0.002719 | -0.005783 | -0.10298 | -0.001707
1554 | 0.10298 | 0.001707 | -0.001707 | -0.005783 | -0.10298 | 1554 | 0.10298 | 0.001707 | 0.002719 | -0.005783 | -0.10298 | -0.001707
1555 | 0.10298 | 0.001707 | -0.001707 | -0.005783 | -0.10298 | 1555 | 0.10298 | 0.001707 | 0.002719 | -0.005783 | -0.10298 | -0.001707
1556 | 0.16007 | 0.000851 | -0.000851 | -0.008804 | -0.16007 | 1556 | 0.16007 | 0.000851 | 0.004117 | -0.008804 | -0.16007 | -0.000851
1557 | 0.16007 | 0.000851 | -0.000851 | -0.008804 | -0.16007 | 1557 | 0.16007 | 0.000851 | 0.004117 | -0.008804 | -0.16007 | -0.000851
1558 | 0.16007 | 0.000851 | -0.000851 | -0.008804 | -0.16007 | 1558 | 0.16007 | 0.000851 | 0.004117 | -0.008804 | -0.16007 | -0.000851
1561 | 0.14085 | 0.002285 | -0.002285 | -0.006524 | -0.14085 | 1561 | 0.14085 | 0.002285 | 0.003068 | -0.006524 | -0.14085 | -0.002285
1562 | 0.12124 | 0.001877 | -0.001877 | -0.006206 | -0.12124 | 1562 | 0.12124 | 0.001877 | 0.002916 | -0.006206 | -0.12124 | -0.001877
1563 | 0.12124 | 0.001877 | -0.001877 | -0.006206 | -0.12124 | 1563 | 0.12124 | 0.001877 | 0.002916 | -0.006206 | -0.12124 | -0.001877
1564 | 0.11877 | 0.001825 | -0.001825 | -0.006166 | -0.11877 | 1564 | 0.11877 | 0.001825 | 0.002897 | -0.006166 | -0.11877 | -0.001825
1565 | 0.10842 | 0.001611 | -0.001611 | -0.005997 | -0.10842 | 1565 | 0.10842 | 0.001611 | 0.002816 | -0.005997 | -0.10842 | -0.001611
1566 | 0.079028 | 0.001115 | -0.001115 | -0.00545 | -0.079028 | 1566 | 0.079028 | 0.001115 | 0.002561 | -0.00545 | -0.079028 | -0.001115
1567 | 0.10298 | 0.001707 | -0.001707 | -0.005783 | -0.10298 | 1567 | 0.10298 | 0.001707 | 0.002719 | -0.005783 | -0.10298 | -0.001707
1568 | 0.10298 | 0.001707 | -0.001707 | -0.005783 | -0.10298 | 1568 | 0.10298 | 0.001707 | 0.002719 | -0.005783 | -0.10298 | -0.001707
1570 | 0.041824 | 0.000434 | -0.000434 | -0.00479 | -0.041824 | 1570 | 0.041824 | 0.000434 | 0.002251 | -0.00479 | -0.041824 | -0.000434
1571 | 0.15395 | 0.000509 | -0.000509 | -0.008788 | -0.15395 | 1571 | 0.15395 | 0.000509 | 0.004107 | -0.008788 | -0.15395 | -0.000509
1572 | 0.16007 | 0.000851 | -0.000851 | -0.008804 | -0.16007 | 1572 | 0.16007 | 0.000851 | 0.004117 | -0.008804 | -0.16007 | -0.000851
1574 | 0.11632 | -0.001673 | 0.001673 | -0.009676 | -0.11632 | 1574 | 0.11632 | -0.001673 | 0.004502 | -0.009676 | -0.11632 | 0.001673
1575 | 0.13153 | -0.000548 | 0.000548 | -0.009045 | -0.13153 | 1575 | 0.13153 | -0.000548 | 0.004217 | -0.009045 | -0.13153 | 0.000548
1576 | 0.12863 | -0.000684 | 0.000684 | -0.009079 | -0.12863 | 1576 | 0.12863 | -0.000684 | 0.004232 | -0.009079 | -0.12863 | 0.000684
1577 | 0.12067 | -0.000742 | 0.000742 | -0.008815 | -0.12067 | 1577 | 0.12067 | -0.000742 | 0.004108 | -0.008815 | -0.12067 | 0.000742
1579 | 0.079804 | 0.000166 | -0.000166 | -0.006313 | -0.079804 | 1579 | 0.079804 | 0.000166 | 0.002948 | -0.006313 | -0.079804 | -0.000166
1580 | 0.12063 | -0.000742 | 0.000742 | -0.008813 | -0.12063 | 1580 | 0.12063 | -0.000742 | 0.004108 | -0.008813 | -0.12063 | 0.000742
1581 | 0.16007 | 0.000851 | -0.000851 | -0.008804 | -0.16007 | 1581 | 0.16007 | 0.000851 | 0.004117 | -0.008804 | -0.16007 | -0.000851
1583 | 0.087981 | -0.002166 | 0.002166 | -0.008534 | -0.087981 | 1583 | 0.087981 | -0.002166 | 0.00397 | -0.008534 | -0.087981 | 0.002166
1584 | 0.11776 | -0.000763 | 0.000763 | -0.008718 | -0.11776 | 1584 | 0.11776 | -0.000763 | 0.004063 | -0.008718 | -0.11776 | 0.000763
1585 | 0.10909 | -0.000626 | 0.000626 | -0.008181 | -0.10909 | 1585 | 0.10909 | -0.000626 | 0.003814 | -0.008181 | -0.10909 | 0.000626
1586 | 0.099474 | -0.000844 | 0.000844 | -0.007955 | -0.099474 | 1586 | 0.099474 | -0.000844 | 0.003708 | -0.007955 | -0.099474 | 0.000844
1587 | 0.093662 | -0.000976 | 0.000976 | -0.007819 | -0.093662 | 1587 | 0.093662 | -0.000976 | 0.003644 | -0.007819 | -0.093662 | 0.000976
1588 | 0.090585 | -0.001046 | 0.001046 | -0.007746 | -0.090585 | 1588 | 0.090585 | -0.001046 | 0.00361 | -0.007746 | -0.090585 | 0.001046
1589 | 0.10304 | -0.000869 | 0.000869 | -0.00823 | -0.10304 | 1589 | 0.10304 | -0.000869 | 0.003835 | -0.00823 | -0.10304 | 0.000869
1591 | 0.076169 | 0.000246 | -0.000246 | -0.006133 | -0.076169 | 1591 | 0.076169 | 0.000246 | 0.002867 | -0.006133 | -0.076169 | -0.000246
1592 | 0.076169 | 0.000246 | -0.000246 | -0.006133 | -0.076169 | 1592 | 0.076169 | 0.000246 | 0.002867 | -0.006133 | -0.076169 | -0.000246
1595 | 0.098828 | -0.002343 | 0.002343 | -0.009644 | -0.098828 | 1595 | 0.098828 | -0.002343 | 0.004482 | -0.009644 | -0.098828 | 0.002343
1596 | 0.33389 | 0.005285 | -0.005285 | -0.0105 | -0.33389 | 1596 | 0.33389 | 0.005285 | 0.004945 | -0.0105 | -0.33389 | -0.005285
1597 | 0.335 | 0.005494 | -0.005494 | -0.01072 | -0.335 | 1597 | 0.335 | 0.005494 | 0.005049 | -0.01072 | -0.335 | -0.005494
1598 | 0.085999 | 0.000956 | -0.000956 | -0.005757 | -0.085999 | 1598 | 0.085999 | 0.000956 | 0.002694 | -0.005757 | -0.085999 | -0.000956
1599 | 0.23144 | 0.002566 | -0.002566 | -0.009525 | -0.23144 | 1599 | 0.23144 | 0.002566 | 0.004468 | -0.009525 | -0.23144 | -0.002566
1600 | 0.23144 | 0.002566 | -0.002566 | -0.009525 | -0.23144 | 1600 | 0.23144 | 0.002566 | 0.004468 | -0.009525 | -0.23144 | -0.002566
1601 | 0.34497 | 0.005565 | -0.005565 | -0.010589 | -0.34497 | 1601 | 0.34497 | 0.005565 | 0.004989 | -0.010589 | -0.34497 | -0.005565
1602 | 0.33548 | 0.005585 | -0.005585 | -0.010815 | -0.33548 | 1602 | 0.33548 | 0.005585 | 0.005093 | -0.010815 | -0.33548 | -0.005585
1603 | 0.3463 | 0.006298 | -0.006298 | -0.010638 | -0.3463 | 1603 | 0.3463 | 0.006298 | 0.005019 | -0.010638 | -0.3463 | -0.006298
1604 | 0.35115 | 0.006617 | -0.006617 | -0.010559 | -0.35115 | 1604 | 0.35115 | 0.006617 | 0.004985 | -0.010559 | -0.35115 | -0.006617
1607 | 0.33247 | 0.005647 | -0.005647 | -0.011324 | -0.33247 | 1607 | 0.33247 | 0.005647 | 0.005328 | -0.011324 | -0.33247 | -0.005647
1608 | 0.32967 | 0.005706 | -0.005706 | -0.011796 | -0.32967 | 1608 | 0.32967 | 0.005706 | 0.005546 | -0.011796 | -0.32967 | -0.005706
1612 | 0.34444 | 0.005936 | -0.005936 | -0.012063 | -0.34444 | 1612 | 0.34444 | 0.005936 | 0.005671 | -0.012063 | -0.34444 | -0.005936
1613 | 0.32659 | 0.005628 | -0.005628 | -0.012733 | -0.32659 | 1613 | 0.32659 | 0.005628 | 0.005977 | -0.012733 | -0.32659 | -0.005628
1614 | 0.33536 | 0.005809 | -0.005809 | -0.012387 | -0.33536 | 1614 | 0.33536 | 0.005809 | 0.005819 | -0.012387 | -0.33536 | -0.005809
1615 | 0.32434 | 0.005816 | -0.005816 | -0.012696 | -0.32434 | 1615 | 0.32434 | 0.005816 | 0.00596 | -0.012696 | -0.32434 | -0.005816
1616 | 0.3593 | 0.006142 | -0.006142 | -0.011531 | -0.3593 | 1616 | 0.3593 | 0.006142 | 0.005429 | -0.011531 | -0.3593 | -0.006142
1617 | 0.3593 | 0.006142 | -0.006142 | -0.011531 | -0.3593 | 1617 | 0.3593 | 0.006142 | 0.005429 | -0.011531 | -0.3593 | -0.006142
1618 | 0.32495 | 0.005601 | -0.005601 | -0.012794 | -0.32495 | 1618 | 0.32495 | 0.005601 | 0.006005 | -0.012794 | -0.32495 | -0.005601
1619 | 0.27839 | 0.004828 | -0.004828 | -0.014528 | -0.27839 | 1619 | 0.27839 | 0.004828 | 0.006794 | -0.014528 | -0.27839 | -0.004828
1622 | 0.28115 | 0.005996 | -0.005996 | -0.014962 | -0.28115 | 1622 | 0.28115 | 0.005996 | 0.007002 | -0.014962 | -0.28115 | -0.005996
1623 | 0.28855 | 0.005965 | -0.005965 | -0.014574 | -0.28855 | 1623 | 0.28855 | 0.005965 | 0.006823 | -0.014574 | -0.28855 | -0.005965
1624 | 0.26072 | 0.004535 | -0.004535 | -0.015185 | -0.26072 | 1624 | 0.26072 | 0.004535 | 0.007094 | -0.015185 | -0.26072 | -0.004535
1625 | 0.27585 | 0.006018 | -0.006018 | -0.01524 | -0.27585 | 1625 | 0.27585 | 0.006018 | 0.00713 | -0.01524 | -0.27585 | -0.006018
1626 | 0.26072 | 0.004535 | -0.004535 | -0.015185 | -0.26072 | 1626 | 0.26072 | 0.004535 | 0.007094 | -0.015185 | -0.26072 | -0.004535
1627 | 0.26072 | 0.004535 | -0.004535 | -0.015185 | -0.26072 | 1627 | 0.26072 | 0.004535 | 0.007094 | -0.015185 | -0.26072 | -0.004535
1628 | 0.26072 | 0.004535 | -0.004535 | -0.015185 | -0.26072 | 1628 | 0.26072 | 0.004535 | 0.007094 | -0.015185 | -0.26072 | -0.004535
1629 | 0.26968 | 0.004684 | -0.004684 | -0.014852 | -0.26968 | 1629 | 0.26968 | 0.004684 | 0.006942 | -0.014852 | -0.26968 | -0.004684
1630 | 0.27585 | 0.006018 | -0.006018 | -0.01524 | -0.27585 | 1630 | 0.27585 | 0.006018 | 0.00713 | -0.01524 | -0.27585 | -0.006018
1631 | 0.27585 | 0.006018 | -0.006018 | -0.01524 | -0.27585 | 1631 | 0.27585 | 0.006018 | 0.00713 | -0.01524 | -0.27585 | -0.006018
1632 | 0.27585 | 0.006018 | -0.006018 | -0.01524 | -0.27585 | 1632 | 0.27585 | 0.006018 | 0.00713 | -0.01524 | -0.27585 | -0.006018
1633 | 0.101 | -0.000277 | 0.000277 | -0.018742 | -0.101 | 1633 | 0.101 | -0.000277 | 0.008611 | -0.018742 | -0.101 | 0.000277
1634 | 0.101 | -0.000277 | 0.000277 | -0.018742 | -0.101 | 1634 | 0.101 | -0.000277 | 0.008611 | -0.018742 | -0.101 | 0.000277
1635 | 0.101 | -0.000277 | 0.000277 | -0.018742 | -0.101 | 1635 | 0.101 | -0.000277 | 0.008611 | -0.018742 | -0.101 | 0.000277
1636 | 0.101 | -0.000277 | 0.000277 | -0.018742 | -0.101 | 1636 | 0.101 | -0.000277 | 0.008611 | -0.018742 | -0.101 | 0.000277
1637 | 0.101 | -0.000277 | 0.000277 | -0.018742 | -0.101 | 1637 | 0.101 | -0.000277 | 0.008611 | -0.018742 | -0.101 | 0.000277
1640 | 0.15931 | -0.002254 | 0.002254 | -0.01626 | -0.15931 | 1640 | 0.15931 | -0.002254 | 0.00753 | -0.01626 | -0.15931 | 0.002254
1641 | 0.10126 | -0.006141 | 0.006141 | -0.016875 | -0.10126 | 1641 | 0.10126 | -0.006141 | 0.007779 | -0.016875 | -0.10126 | 0.006141
1642 | 0.15983 | -0.002219 | 0.002219 | -0.016254 | -0.15983 | 1642 | 0.15983 | -0.002219 | 0.007527 | -0.016254 | -0.15983 | 0.002219
1643 | 0.15983 | -0.002219 | 0.002219 | -0.016254 | -0.15983 | 1643 | 0.15983 | -0.002219 | 0.007527 | -0.016254 | -0.15983 | 0.002219
1644 | 0.094262 | -0.010432 | 0.010432 | -0.018169 | -0.094262 | 1644 | 0.094262 | -0.010432 | 0.00837 | -0.018169 | -0.094262 | 0.010432
1645 | 0.075145 | -0.022155 | 0.022155 | -0.021704 | -0.075145 | 1645 | 0.075145 | -0.022155 | 0.009983 | -0.021704 | -0.075145 | 0.022155
1646 | 0.057108 | -0.033215 | 0.033215 | -0.02504 | -0.057108 | 1646 | 0.057108 | -0.033215 | 0.011506 | -0.02504 | -0.057108 | 0.033215
1647 | 0.053179 | -0.03357 | 0.03357 | -0.02737 | -0.053179 | 1647 | 0.053179 | -0.03357 | 0.012504 | -0.02737 | -0.053179 | 0.03357
1649 | 0.10068 | 0.006841 | -0.006841 | -0.021009 | -0.10068 | 1649 | 0.10068 | 0.006841 | 0.009621 | -0.021009 | -0.10068 | -0.006841
1650 | 0.10182 | 0.010594 | -0.010594 | -0.02151 | -0.10182 | 1650 | 0.10182 | 0.010594 | 0.00985 | -0.02151 | -0.10182 | -0.010594
1651 | 0.10182 | 0.010594 | -0.010594 | -0.02151 | -0.10182 | 1651 | 0.10182 | 0.010594 | 0.00985 | -0.02151 | -0.10182 | -0.010594
1654 | 0.1131 | 0.028893 | -0.028893 | -0.035201 | -0.1131 | 1654 | 0.1131 | 0.028893 | 0.015896 | -0.035201 | -0.1131 | -0.028893
1655 | 0.11542 | 0.032382 | -0.032382 | -0.038149 | -0.11542 | 1655 | 0.11542 | 0.032382 | 0.017196 | -0.038149 | -0.11542 | -0.032382
1656 | 0.12787 | 0.028954 | -0.028954 | -0.034521 | -0.12787 | 1656 | 0.12787 | 0.028954 | 0.01563 | -0.034521 | -0.12787 | -0.028954
1661 | 0.13566 | 0.026808 | -0.026808 | -0.032249 | -0.13566 | 1661 | 0.13566 | 0.026808 | 0.014649 | -0.032249 | -0.13566 | -0.026808
1662 | 0.13566 | 0.026808 | -0.026808 | -0.032249 | -0.13566 | 1662 | 0.13566 | 0.026808 | 0.014649 | -0.032249 | -0.13566 | -0.026808
1665 | 0.101 | -0.000277 | 0.000277 | -0.018742 | -0.101 | 1665 | 0.101 | -0.000277 | 0.008611 | -0.018742 | -0.101 | 0.000277
1666 | 0.13566 | 0.026808 | -0.026808 | -0.032249 | -0.13566 | 1666 | 0.13566 | 0.026808 | 0.014649 | -0.032249 | -0.13566 | -0.026808
1669 | 0.13566 | 0.026808 | -0.026808 | -0.032249 | -0.13566 | 1669 | 0.13566 | 0.026808 | 0.014649 | -0.032249 | -0.13566 | -0.026808
1670 | 0.13566 | 0.026808 | -0.026808 | -0.032249 | -0.13566 | 1670 | 0.13566 | 0.026808 | 0.014649 | -0.032249 | -0.13566 | -0.026808
1671 | 0.13566 | 0.026808 | -0.026808 | -0.032249 | -0.13566 | 1671 | 0.13566 | 0.026808 | 0.014649 | -0.032249 | -0.13566 | -0.026808
1673 | 0.005316 | 0.005761 | -0.005761 | 0.002956 | -0.005316 | 1673 | 0.005316 | 0.005761 | -0.001449 | 0.002956 | -0.005316 | -0.005761
1674 | 0.005316 | 0.005761 | -0.005761 | 0.002956 | -0.005316 | 1674 | 0.005316 | 0.005761 | -0.001449 | 0.002956 | -0.005316 | -0.005761
1675 | 0.006363 | 0.005366 | -0.005366 | 0.002537 | -0.006363 | 1675 | 0.006363 | 0.005366 | -0.001253 | 0.002537 | -0.006363 | -0.005366
1676 | 0.006363 | 0.005366 | -0.005366 | 0.002537 | -0.006363 | 1676 | 0.006363 | 0.005366 | -0.001253 | 0.002537 | -0.006363 | -0.005366
1677 | 0.006363 | 0.005366 | -0.005366 | 0.002537 | -0.006363 | 1677 | 0.006363 | 0.005366 | -0.001253 | 0.002537 | -0.006363 | -0.005366
1678 | 0.006257 | 0.005233 | -0.005233 | 0.002447 | -0.006257 | 1678 | 0.006257 | 0.005233 | -0.001206 | 0.002447 | -0.006257 | -0.005233
1679 | 0.006257 | 0.005233 | -0.005233 | 0.002447 | -0.006257 | 1679 | 0.006257 | 0.005233 | -0.001206 | 0.002447 | -0.006257 | -0.005233
1680 | 0.006257 | 0.005233 | -0.005233 | 0.002447 | -0.006257 | 1680 | 0.006257 | 0.005233 | -0.001206 | 0.002447 | -0.006257 | -0.005233
1681 | 0.006257 | 0.005233 | -0.005233 | 0.002447 | -0.006257 | 1681 | 0.006257 | 0.005233 | -0.001206 | 0.002447 | -0.006257 | -0.005233
1682 | 0.006257 | 0.005233 | -0.005233 | 0.002447 | -0.006257 | 1682 | 0.006257 | 0.005233 | -0.001206 | 0.002447 | -0.006257 | -0.005233
1683 | 0.006257 | 0.005233 | -0.005233 | 0.002447 | -0.006257 | 1683 | 0.006257 | 0.005233 | -0.001206 | 0.002447 | -0.006257 | -0.005233
1684 | 0.006257 | 0.005233 | -0.005233 | 0.002447 | -0.006257 | 1684 | 0.006257 | 0.005233 | -0.001206 | 0.002447 | -0.006257 | -0.005233
1685 | 0.005268 | 0.005809 | -0.005809 | 0.003001 | -0.005268 | 1685 | 0.005268 | 0.005809 | -0.001471 | 0.003001 | -0.005268 | -0.005809
1687 | 0.008366 | 0.004857 | -0.004857 | 0.001996 | -0.008366 | 1687 | 0.008366 | 0.004857 | -0.000989 | 0.001996 | -0.008366 | -0.004857
1688 | 0.008366 | 0.004857 | -0.004857 | 0.001996 | -0.008366 | 1688 | 0.008366 | 0.004857 | -0.000989 | 0.001996 | -0.008366 | -0.004857
1689 | 0.006497 | 0.005081 | -0.005081 | 0.00231 | -0.006497 | 1689 | 0.006497 | 0.005081 | -0.001139 | 0.00231 | -0.006497 | -0.005081
1690 | 0.006497 | 0.005081 | -0.005081 | 0.00231 | -0.006497 | 1690 | 0.006497 | 0.005081 | -0.001139 | 0.00231 | -0.006497 | -0.005081
1691 | 0.008366 | 0.004857 | -0.004857 | 0.001996 | -0.008366 | 1691 | 0.008366 | 0.004857 | -0.000989 | 0.001996 | -0.008366 | -0.004857
1692 | 0.006257 | 0.005233 | -0.005233 | 0.002447 | -0.006257 | 1692 | 0.006257 | 0.005233 | -0.001206 | 0.002447 | -0.006257 | -0.005233
1693 | 0.006402 | 0.00534 | -0.00534 | 0.002515 | -0.006402 | 1693 | 0.006402 | 0.00534 | -0.001242 | 0.002515 | -0.006402 | -0.00534
1694 | 0.006363 | 0.005366 | -0.005366 | 0.002537 | -0.006363 | 1694 | 0.006363 | 0.005366 | -0.001253 | 0.002537 | -0.006363 | -0.005366
1695 | 0.005596 | 0.005483 | -0.005483 | 0.002695 | -0.005596 | 1695 | 0.005596 | 0.005483 | -0.001327 | 0.002695 | -0.005596 | -0.005483
1696 | 0.005598 | 0.005479 | -0.005479 | 0.002692 | -0.005598 | 1696 | 0.005598 | 0.005479 | -0.001325 | 0.002692 | -0.005598 | -0.005479
1697 | 0.005178 | 0.006001 | -0.006001 | 0.003134 | -0.005178 | 1697 | 0.005178 | 0.006001 | -0.001543 | 0.003134 | -0.005178 | -0.006001
1698 | 0.005303 | 0.006434 | -0.006434 | 0.003404 | -0.005303 | 1698 | 0.005303 | 0.006434 | -0.001692 | 0.003404 | -0.005303 | -0.006434
1701 | 0.005596 | 0.005483 | -0.005483 | 0.002695 | -0.005596 | 1701 | 0.005596 | 0.005483 | -0.001327 | 0.002695 | -0.005596 | -0.005483
1702 | 0.005596 | 0.005483 | -0.005483 | 0.002695 | -0.005596 | 1702 | 0.005596 | 0.005483 | -0.001327 | 0.002695 | -0.005596 | -0.005483
1703 | 0.005596 | 0.005483 | -0.005483 | 0.002695 | -0.005596 | 1703 | 0.005596 | 0.005483 | -0.001327 | 0.002695 | -0.005596 | -0.005483
1704 | 0.013961 | 0.004264 | -0.004264 | 0.001129 | -0.013961 | 1704 | 0.013961 | 0.004264 | -0.000573 | 0.001129 | -0.013961 | -0.004264
1706 | 0.028436 | 0.003271 | -0.003271 | -0.000681 | -0.028436 | 1706 | 0.028436 | 0.003271 | 0.000291 | -0.000681 | -0.028436 | -0.003271
1707 | 0.028436 | 0.003271 | -0.003271 | -0.000681 | -0.028436 | 1707 | 0.028436 | 0.003271 | 0.000291 | -0.000681 | -0.028436 | -0.003271
1708 | 0.030267 | 0.003145 | -0.003145 | -0.00091 | -0.030267 | 1708 | 0.030267 | 0.003145 | 0.000401 | -0.00091 | -0.030267 | -0.003145
1709 | 0.030267 | 0.003145 | -0.003145 | -0.00091 | -0.030267 | 1709 | 0.030267 | 0.003145 | 0.000401 | -0.00091 | -0.030267 | -0.003145
1710 | 0.031061 | 0.003091 | -0.003091 | -0.001009 | -0.031061 | 1710 | 0.031061 | 0.003091 | 0.000448 | -0.001009 | -0.031061 | -0.003091
1712 | 0.030267 | 0.003145 | -0.003145 | -0.00091 | -0.030267 | 1712 | 0.030267 | 0.003145 | 0.000401 | -0.00091 | -0.030267 | -0.003145
1713 | 0.009907 | 0.004498 | -0.004498 | 0.001601 | -0.009907 | 1713 | 0.009907 | 0.004498 | -0.000798 | 0.001601 | -0.009907 | -0.004498
1714 | 0.010242 | 0.004494 | -0.004494 | 0.001574 | -0.010242 | 1714 | 0.010242 | 0.004494 | -0.000785 | 0.001574 | -0.010242 | -0.004494
1715 | 0.009907 | 0.004498 | -0.004498 | 0.001601 | -0.009907 | 1715 | 0.009907 | 0.004498 | -0.000798 | 0.001601 | -0.009907 | -0.004498
1716 | 0.063359 | 0.002411 | -0.002411 | -0.003178 | -0.063359 | 1716 | 0.063359 | 0.002411 | 0.001478 | -0.003178 | -0.063359 | -0.002411
1717 | 0.010254 | 0.004494 | -0.004494 | 0.001574 | -0.010254 | 1717 | 0.010254 | 0.004494 | -0.000785 | 0.001574 | -0.010254 | -0.004494
1718 | 0.030267 | 0.003145 | -0.003145 | -0.00091 | -0.030267 | 1718 | 0.030267 | 0.003145 | 0.000401 | -0.00091 | -0.030267 | -0.003145
1719 | 0.030267 | 0.003145 | -0.003145 | -0.00091 | -0.030267 | 1719 | 0.030267 | 0.003145 | 0.000401 | -0.00091 | -0.030267 | -0.003145
1720 | 0.030267 | 0.003145 | -0.003145 | -0.00091 | -0.030267 | 1720 | 0.030267 | 0.003145 | 0.000401 | -0.00091 | -0.030267 | -0.003145
1721 | 0.030267 | 0.003145 | -0.003145 | -0.00091 | -0.030267 | 1721 | 0.030267 | 0.003145 | 0.000401 | -0.00091 | -0.030267 | -0.003145
1722 | 0.030267 | 0.003145 | -0.003145 | -0.00091 | -0.030267 | 1722 | 0.030267 | 0.003145 | 0.000401 | -0.00091 | -0.030267 | -0.003145
1723 | 0.00509 | 0.007021 | -0.007021 | 0.003822 | -0.00509 | 1723 | 0.00509 | 0.007021 | -0.001914 | 0.003822 | -0.00509 | -0.007021
1724 | 0.021283 | 0.003762 | -0.003762 | 0.000213 | -0.021283 | 1724 | 0.021283 | 0.003762 | -0.000136 | 0.000213 | -0.021283 | -0.003762
1725 | 0.010199 | 0.004589 | -0.004589 | 0.001651 | -0.010199 | 1725 | 0.010199 | 0.004589 | -0.000823 | 0.001651 | -0.010199 | -0.004589
1726 | 0.010199 | 0.004589 | -0.004589 | 0.001651 | -0.010199 | 1726 | 0.010199 | 0.004589 | -0.000823 | 0.001651 | -0.010199 | -0.004589
1727 | 0.010199 | 0.004589 | -0.004589 | 0.001651 | -0.010199 | 1727 | 0.010199 | 0.004589 | -0.000823 | 0.001651 | -0.010199 | -0.004589
1728 | 0.030267 | 0.003145 | -0.003145 | -0.00091 | -0.030267 | 1728 | 0.030267 | 0.003145 | 0.000401 | -0.00091 | -0.030267 | -0.003145
1729 | 0.006459 | 0.005095 | -0.005095 | 0.002325 | -0.006459 | 1729 | 0.006459 | 0.005095 | -0.001146 | 0.002325 | -0.006459 | -0.005095
1731 | 0.004908 | 0.006085 | -0.006085 | 0.003255 | -0.004908 | 1731 | 0.004908 | 0.006085 | -0.001593 | 0.003255 | -0.004908 | -0.006085
1732 | 0.010314 | 0.004546 | -0.004546 | 0.00161 | -0.010314 | 1732 | 0.010314 | 0.004546 | -0.000803 | 0.00161 | -0.010314 | -0.004546
1733 | 0.010108 | 0.004579 | -0.004579 | 0.001651 | -0.010108 | 1733 | 0.010108 | 0.004579 | -0.000823 | 0.001651 | -0.010108 | -0.004579
1734 | 0.010108 | 0.004579 | -0.004579 | 0.001651 | -0.010108 | 1734 | 0.010108 | 0.004579 | -0.000823 | 0.001651 | -0.010108 | -0.004579
1735 | 0.010108 | 0.004579 | -0.004579 | 0.001651 | -0.010108 | 1735 | 0.010108 | 0.004579 | -0.000823 | 0.001651 | -0.010108 | -0.004579
1736 | 0.010108 | 0.004579 | -0.004579 | 0.001651 | -0.010108 | 1736 | 0.010108 | 0.004579 | -0.000823 | 0.001651 | -0.010108 | -0.004579
1737 | 0.00989 | 0.004613 | -0.004613 | 0.001694 | -0.00989 | 1737 | 0.00989 | 0.004613 | -0.000843 | 0.001694 | -0.00989 | -0.004613
1738 | 0.021385 | 0.003755 | -0.003755 | 0.000201 | -0.021385 | 1738 | 0.021385 | 0.003755 | -0.00013 | 0.000201 | -0.021385 | -0.003755
1739 | 0.009617 | 0.004657 | -0.004657 | 0.001748 | -0.009617 | 1739 | 0.009617 | 0.004657 | -0.000869 | 0.001748 | -0.009617 | -0.004657
1740 | 0.010242 | 0.004494 | -0.004494 | 0.001574 | -0.010242 | 1740 | 0.010242 | 0.004494 | -0.000785 | 0.001574 | -0.010242 | -0.004494
1741 | 0.009842 | 0.004621 | -0.004621 | 0.001703 | -0.009842 | 1741 | 0.009842 | 0.004621 | -0.000848 | 0.001703 | -0.009842 | -0.004621
1742 | 0.009842 | 0.004621 | -0.004621 | 0.001703 | -0.009842 | 1742 | 0.009842 | 0.004621 | -0.000848 | 0.001703 | -0.009842 | -0.004621
1743 | 0.009482 | 0.004679 | -0.004679 | 0.001775 | -0.009482 | 1743 | 0.009482 | 0.004679 | -0.000882 | 0.001775 | -0.009482 | -0.004679
1745 | 0.009726 | 0.00464 | -0.00464 | 0.001726 | -0.009726 | 1745 | 0.009726 | 0.00464 | -0.000859 | 0.001726 | -0.009726 | -0.00464
1746 | 0.010293 | 0.004549 | -0.004549 | 0.001614 | -0.010293 | 1746 | 0.010293 | 0.004549 | -0.000805 | 0.001614 | -0.010293 | -0.004549
1747 | 0.008945 | 0.004764 | -0.004764 | 0.001881 | -0.008945 | 1747 | 0.008945 | 0.004764 | -0.000933 | 0.001881 | -0.008945 | -0.004764
1749 | 0.010242 | 0.004494 | -0.004494 | 0.001574 | -0.010242 | 1749 | 0.010242 | 0.004494 | -0.000785 | 0.001574 | -0.010242 | -0.004494
1750 | 0.010157 | 0.004495 | -0.004495 | 0.001581 | -0.010157 | 1750 | 0.010157 | 0.004495 | -0.000789 | 0.001581 | -0.010157 | -0.004495
1751 | 0.008867 | 0.004508 | -0.004508 | 0.001684 | -0.008867 | 1751 | 0.008867 | 0.004508 | -0.000837 | 0.001684 | -0.008867 | -0.004508
1752 | 0.009647 | 0.0045 | -0.0045 | 0.001622 | -0.009647 | 1752 | 0.009647 | 0.0045 | -0.000808 | 0.001622 | -0.009647 | -0.0045
1753 | 0.010254 | 0.004494 | -0.004494 | 0.001574 | -0.010254 | 1753 | 0.010254 | 0.004494 | -0.000785 | 0.001574 | -0.010254 | -0.004494
1754 | 0.00834 | 0.004514 | -0.004514 | 0.001726 | -0.00834 | 1754 | 0.00834 | 0.004514 | -0.000857 | 0.001726 | -0.00834 | -0.004514
1755 | 0.008027 | 0.005022 | -0.005022 | 0.002146 | -0.008027 | 1755 | 0.008027 | 0.005022 | -0.001064 | 0.002146 | -0.008027 | -0.005022
1757 | 0.009984 | 0.004047 | -0.004047 | 0.001223 | -0.009984 | 1757 | 0.009984 | 0.004047 | -0.000614 | 0.001223 | -0.009984 | -0.004047
1758 | 0.01066 | 0.00449 | -0.00449 | 0.001541 | -0.01066 | 1758 | 0.01066 | 0.00449 | -0.00077 | 0.001541 | -0.01066 | -0.00449
1759 | 0.010199 | 0.004589 | -0.004589 | 0.001651 | -0.010199 | 1759 | 0.010199 | 0.004589 | -0.000823 | 0.001651 | -0.010199 | -0.004589
1760 | 0.00791 | 0.005079 | -0.005079 | 0.002198 | -0.00791 | 1760 | 0.00791 | 0.005079 | -0.00109 | 0.002198 | -0.00791 | -0.005079
1761 | 0.008633 | 0.004925 | -0.004925 | 0.002026 | -0.008633 | 1761 | 0.008633 | 0.004925 | -0.001006 | 0.002026 | -0.008633 | -0.004925
1762 | 0.007989 | 0.005041 | -0.005041 | 0.002164 | -0.007989 | 1762 | 0.007989 | 0.005041 | -0.001072 | 0.002164 | -0.007989 | -0.005041
1763 | 0.009213 | 0.004721 | -0.004721 | 0.001828 | -0.009213 | 1763 | 0.009213 | 0.004721 | -0.000908 | 0.001828 | -0.009213 | -0.004721
1764 | 0.009315 | 0.004779 | -0.004779 | 0.001863 | -0.009315 | 1764 | 0.009315 | 0.004779 | -0.000926 | 0.001863 | -0.009315 | -0.004779
1765 | 0.00869 | 0.004912 | -0.004912 | 0.002012 | -0.00869 | 1765 | 0.00869 | 0.004912 | -0.000999 | 0.002012 | -0.00869 | -0.004912
1766 | 0.00791 | 0.005079 | -0.005079 | 0.002198 | -0.00791 | 1766 | 0.00791 | 0.005079 | -0.00109 | 0.002198 | -0.00791 | -0.005079
1768 | 0.006126 | 0.005523 | -0.005523 | 0.002672 | -0.006126 | 1768 | 0.006126 | 0.005523 | -0.001321 | 0.002672 | -0.006126 | -0.005523
1769 | 0.006316 | 0.005397 | -0.005397 | 0.002563 | -0.006316 | 1769 | 0.006316 | 0.005397 | -0.001266 | 0.002563 | -0.006316 | -0.005397
1770 | 0.006326 | 0.00539 | -0.00539 | 0.002558 | -0.006326 | 1770 | 0.006326 | 0.00539 | -0.001264 | 0.002558 | -0.006326 | -0.00539
1771 | 0.006326 | 0.00539 | -0.00539 | 0.002558 | -0.006326 | 1771 | 0.006326 | 0.00539 | -0.001264 | 0.002558 | -0.006326 | -0.00539
1772 | 0.006326 | 0.00539 | -0.00539 | 0.002558 | -0.006326 | 1772 | 0.006326 | 0.00539 | -0.001264 | 0.002558 | -0.006326 | -0.00539
1773 | 0.006339 | 0.005381 | -0.005381 | 0.00255 | -0.006339 | 1773 | 0.006339 | 0.005381 | -0.00126 | 0.00255 | -0.006339 | -0.005381
1774 | 0.006361 | 0.005367 | -0.005367 | 0.002538 | -0.006361 | 1774 | 0.006361 | 0.005367 | -0.001253 | 0.002538 | -0.006361 | -0.005367
1776 | 0.006431 | 0.005333 | -0.005333 | 0.002507 | -0.006431 | 1776 | 0.006431 | 0.005333 | -0.001238 | 0.002507 | -0.006431 | -0.005333
1777 | 0.006399 | 0.005342 | -0.005342 | 0.002517 | -0.006399 | 1777 | 0.006399 | 0.005342 | -0.001243 | 0.002517 | -0.006399 | -0.005342
1778 | 0.006304 | 0.00543 | -0.00543 | 0.002595 | -0.006304 | 1778 | 0.006304 | 0.00543 | -0.001282 | 0.002595 | -0.006304 | -0.00543
1779 | 0.006304 | 0.00543 | -0.00543 | 0.002595 | -0.006304 | 1779 | 0.006304 | 0.00543 | -0.001282 | 0.002595 | -0.006304 | -0.00543
1780 | 0.005872 | 0.005691 | -0.005691 | 0.002817 | -0.005872 | 1780 | 0.005872 | 0.005691 | -0.001393 | 0.002817 | -0.005872 | -0.005691
1781 | 0.005872 | 0.005691 | -0.005691 | 0.002817 | -0.005872 | 1781 | 0.005872 | 0.005691 | -0.001393 | 0.002817 | -0.005872 | -0.005691
1782 | 0.005872 | 0.005691 | -0.005691 | 0.002817 | -0.005872 | 1782 | 0.005872 | 0.005691 | -0.001393 | 0.002817 | -0.005872 | -0.005691
1783 | 0.005872 | 0.005691 | -0.005691 | 0.002817 | -0.005872 | 1783 | 0.005872 | 0.005691 | -0.001393 | 0.002817 | -0.005872 | -0.005691
1784 | 0.005872 | 0.005691 | -0.005691 | 0.002817 | -0.005872 | 1784 | 0.005872 | 0.005691 | -0.001393 | 0.002817 | -0.005872 | -0.005691
1785 | 0.006326 | 0.00539 | -0.00539 | 0.002558 | -0.006326 | 1785 | 0.006326 | 0.00539 | -0.001264 | 0.002558 | -0.006326 | -0.00539
1786 | 0.006326 | 0.00539 | -0.00539 | 0.002558 | -0.006326 | 1786 | 0.006326 | 0.00539 | -0.001264 | 0.002558 | -0.006326 | -0.00539
1788 | 0.006304 | 0.00543 | -0.00543 | 0.002595 | -0.006304 | 1788 | 0.006304 | 0.00543 | -0.001282 | 0.002595 | -0.006304 | -0.00543
1789 | 0.008633 | 0.004925 | -0.004925 | 0.002026 | -0.008633 | 1789 | 0.008633 | 0.004925 | -0.001006 | 0.002026 | -0.008633 | -0.004925
1790 | 0.008633 | 0.004925 | -0.004925 | 0.002026 | -0.008633 | 1790 | 0.008633 | 0.004925 | -0.001006 | 0.002026 | -0.008633 | -0.004925
1791 | 0.005643 | 0.005628 | -0.005628 | 0.002794 | -0.005643 | 1791 | 0.005643 | 0.005628 | -0.001379 | 0.002794 | -0.005643 | -0.005628
1793 | 0.005777 | 0.005754 | -0.005754 | 0.002871 | -0.005777 | 1793 | 0.005777 | 0.005754 | -0.00142 | 0.002871 | -0.005777 | -0.005754
1794 | 0.005697 | 0.005807 | -0.005807 | 0.002917 | -0.005697 | 1794 | 0.005697 | 0.005807 | -0.001443 | 0.002917 | -0.005697 | -0.005807
1795 | 0.005622 | 0.005561 | -0.005561 | 0.002748 | -0.005622 | 1795 | 0.005622 | 0.005561 | -0.001355 | 0.002748 | -0.005622 | -0.005561
1796 | 0.005578 | 0.005996 | -0.005996 | 0.003063 | -0.005578 | 1796 | 0.005578 | 0.005996 | -0.001518 | 0.003063 | -0.005578 | -0.005996
1797 | 0.005386 | 0.006302 | -0.006302 | 0.003301 | -0.005386 | 1797 | 0.005386 | 0.006302 | -0.00164 | 0.003301 | -0.005386 | -0.006302
1798 | 0.005386 | 0.006302 | -0.006302 | 0.003301 | -0.005386 | 1798 | 0.005386 | 0.006302 | -0.00164 | 0.003301 | -0.005386 | -0.006302
1799 | 0.005386 | 0.006302 | -0.006302 | 0.003301 | -0.005386 | 1799 | 0.005386 | 0.006302 | -0.00164 | 0.003301 | -0.005386 | -0.006302
1800 | 0.005347 | 0.006364 | -0.006364 | 0.003349 | -0.005347 | 1800 | 0.005347 | 0.006364 | -0.001665 | 0.003349 | -0.005347 | -0.006364
1803 | 0.006202 | 0.005525 | -0.005525 | 0.002678 | -0.006202 | 1803 | 0.006202 | 0.005525 | -0.001325 | 0.002678 | -0.006202 | -0.005525
1805 | 0.006104 | 0.005616 | -0.005616 | 0.002758 | -0.006104 | 1805 | 0.006104 | 0.005616 | -0.001365 | 0.002758 | -0.006104 | -0.005616
1806 | 0.006161 | 0.005563 | -0.005563 | 0.002712 | -0.006161 | 1806 | 0.006161 | 0.005563 | -0.001342 | 0.002712 | -0.006161 | -0.005563
1808 | 0.007797 | 0.005125 | -0.005125 | 0.002241 | -0.007797 | 1808 | 0.007797 | 0.005125 | -0.001111 | 0.002241 | -0.007797 | -0.005125
1809 | 0.006968 | 0.00546 | -0.00546 | 0.002557 | -0.006968 | 1809 | 0.006968 | 0.00546 | -0.001268 | 0.002557 | -0.006968 | -0.00546
1810 | 0.006993 | 0.00545 | -0.00545 | 0.002548 | -0.006993 | 1810 | 0.006993 | 0.00545 | -0.001263 | 0.002548 | -0.006993 | -0.00545
1812 | 0.005951 | 0.005985 | -0.005985 | 0.003025 | -0.005951 | 1812 | 0.005951 | 0.005985 | -0.001502 | 0.003025 | -0.005951 | -0.005985
1813 | 0.005951 | 0.005985 | -0.005985 | 0.003025 | -0.005951 | 1813 | 0.005951 | 0.005985 | -0.001502 | 0.003025 | -0.005951 | -0.005985
1814 | 0.005434 | 0.006343 | -0.006343 | 0.003327 | -0.005434 | 1814 | 0.005434 | 0.006343 | -0.001654 | 0.003327 | -0.005434 | -0.006343
1815 | 0.005951 | 0.005985 | -0.005985 | 0.003025 | -0.005951 | 1815 | 0.005951 | 0.005985 | -0.001502 | 0.003025 | -0.005951 | -0.005985
1816 | 0.006345 | 0.005711 | -0.005711 | 0.002794 | -0.006345 | 1816 | 0.006345 | 0.005711 | -0.001386 | 0.002794 | -0.006345 | -0.005711
1817 | 0.006347 | 0.005703 | -0.005703 | 0.002788 | -0.006347 | 1817 | 0.006347 | 0.005703 | -0.001382 | 0.002788 | -0.006347 | -0.005703
1819 | 0.006258 | 0.005772 | -0.005772 | 0.002845 | -0.006258 | 1819 | 0.006258 | 0.005772 | -0.001411 | 0.002845 | -0.006258 | -0.005772
1820 | 0.006326 | 0.005713 | -0.005713 | 0.002798 | -0.006326 | 1820 | 0.006326 | 0.005713 | -0.001388 | 0.002798 | -0.006326 | -0.005713
1821 | 0.005964 | 0.005746 | -0.005746 | 0.002873 | -0.005964 | 1821 | 0.005964 | 0.005746 | -0.001423 | 0.002873 | -0.005964 | -0.005746
1822 | 0.005824 | 0.006073 | -0.006073 | 0.003099 | -0.005824 | 1822 | 0.005824 | 0.006073 | -0.001539 | 0.003099 | -0.005824 | -0.006073
1823 | 0.005824 | 0.006073 | -0.006073 | 0.003099 | -0.005824 | 1823 | 0.005824 | 0.006073 | -0.001539 | 0.003099 | -0.005824 | -0.006073
1824 | 0.005594 | 0.00585 | -0.00585 | 0.003001 | -0.005594 | 1824 | 0.005594 | 0.00585 | -0.001486 | 0.003001 | -0.005594 | -0.00585
1826 | 0.005035 | 0.006008 | -0.006008 | 0.003195 | -0.005035 | 1826 | 0.005035 | 0.006008 | -0.001581 | 0.003195 | -0.005035 | -0.006008
1827 | 0.004998 | 0.006018 | -0.006018 | 0.003208 | -0.004998 | 1827 | 0.004998 | 0.006018 | -0.001588 | 0.003208 | -0.004998 | -0.006018
1828 | 0.004998 | 0.006018 | -0.006018 | 0.003208 | -0.004998 | 1828 | 0.004998 | 0.006018 | -0.001588 | 0.003208 | -0.004998 | -0.006018
1829 | 0.004805 | 0.006073 | -0.006073 | 0.003275 | -0.004805 | 1829 | 0.004805 | 0.006073 | -0.001621 | 0.003275 | -0.004805 | -0.006073
1830 | 0.004686 | 0.006106 | -0.006106 | 0.003316 | -0.004686 | 1830 | 0.004686 | 0.006106 | -0.001641 | 0.003316 | -0.004686 | -0.006106
1833 | 0.006694 | 0.005268 | -0.005268 | 0.002437 | -0.006694 | 1833 | 0.006694 | 0.005268 | -0.001204 | 0.002437 | -0.006694 | -0.005268
1845 | 0.013819 | 0.00174 | -0.00174 | -0.003427 | -0.013819 | 1845 | 0.013819 | 0.00174 | 0.001607 | -0.003427 | -0.013819 | -0.00174
1847 | 0.014724 | 0.00175 | -0.00175 | -0.003417 | -0.014724 | 1847 | 0.014724 | 0.00175 | 0.001602 | -0.003417 | -0.014724 | -0.00175
1848 | 0.014724 | 0.001128 | -0.001128 | -0.00298 | -0.014724 | 1848 | 0.014724 | 0.001128 | 0.001395 | -0.00298 | -0.014724 | -0.001128
1849 | 0.014802 | 0.001772 | -0.001772 | -0.003308 | -0.014802 | 1849 | 0.014802 | 0.001772 | 0.00155 | -0.003308 | -0.014802 | -0.001772
1850 | 0.014737 | 0.001126 | -0.001126 | -0.002979 | -0.014737 | 1850 | 0.014737 | 0.001126 | 0.001395 | -0.002979 | -0.014737 | -0.001126
1851 | 0.015629 | 0.001759 | -0.001759 | -0.003407 | -0.015629 | 1851 | 0.015629 | 0.001759 | 0.001597 | -0.003407 | -0.015629 | -0.001759
1852 | 0.01478 | 0.00112 | -0.00112 | -0.002977 | -0.01478 | 1852 | 0.01478 | 0.00112 | 0.001394 | -0.002977 | -0.01478 | -0.00112
1853 | 0.014315 | 0.001749 | -0.001749 | -0.003363 | -0.014315 | 1853 | 0.014315 | 0.001749 | 0.001576 | -0.003363 | -0.014315 | -0.001749
1854 | 0.014679 | 0.001121 | -0.001121 | -0.002973 | -0.014679 | 1854 | 0.014679 | 0.001121 | 0.001392 | -0.002973 | -0.014679 | -0.001121
1855 | 0.011609 | 0.00164 | -0.00164 | -0.003624 | -0.011609 | 1855 | 0.011609 | 0.00164 | 0.0017 | -0.003624 | -0.011609 | -0.00164
1856 | 0.012817 | 0.000913 | -0.000913 | -0.002741 | -0.012817 | 1856 | 0.012817 | 0.000913 | 0.001283 | -0.002741 | -0.012817 | -0.000913
1857 | 0.013748 | 0.001017 | -0.001017 | -0.002857 | -0.013748 | 1857 | 0.013748 | 0.001017 | 0.001338 | -0.002857 | -0.013748 | -0.001017
1858 | 0.016969 | -2.1e-05 | 2.1e-05 | -0.004349 | -0.016969 | 1858 | 0.016969 | -2.1e-05 | 0.002045 | -0.004349 | -0.016969 | 2.1e-05
1859 | -0.000265 | 0.001288 | -0.001288 | -0.004264 | 0.000265 | 1859 | -0.000265 | 0.001288 | 0.002004 | -0.004264 | 0.000265 | -0.001288
1860 | 0.00632 | -0.000216 | 0.000216 | -0.00416 | -0.00632 | 1860 | 0.00632 | -0.000216 | 0.001956 | -0.00416 | -0.00632 | 0.000216
1861 | 0.00632 | -0.000216 | 0.000216 | -0.00416 | -0.00632 | 1861 | 0.00632 | -0.000216 | 0.001956 | -0.00416 | -0.00632 | 0.000216
1862 | 0.00632 | -0.000216 | 0.000216 | -0.00416 | -0.00632 | 1862 | 0.00632 | -0.000216 | 0.001956 | -0.00416 | -0.00632 | 0.000216
1863 | 0.00632 | -0.000216 | 0.000216 | -0.00416 | -0.00632 | 1863 | 0.00632 | -0.000216 | 0.001956 | -0.00416 | -0.00632 | 0.000216
1866 | 0.01478 | 0.00112 | -0.00112 | -0.002977 | -0.01478 | 1866 | 0.01478 | 0.00112 | 0.001394 | -0.002977 | -0.01478 | -0.00112
1867 | 0.014679 | 0.001121 | -0.001121 | -0.002973 | -0.014679 | 1867 | 0.014679 | 0.001121 | 0.001392 | -0.002973 | -0.014679 | -0.001121
1868 | -0.004753 | -0.002259 | 0.002259 | -0.006365 | 0.004753 | 1868 | -0.004753 | -0.002259 | 0.00299 | -0.006365 | 0.004753 | 0.002259
1869 | -0.057718 | -0.000876 | 0.000876 | -0.005436 | 0.057718 | 1869 | -0.057718 | -0.000876 | 0.002564 | -0.005436 | 0.057718 | 0.000876
1870 | -0.057706 | -0.001113 | 0.001113 | -0.005358 | 0.057706 | 1870 | -0.057706 | -0.001113 | 0.002528 | -0.005358 | 0.057706 | 0.001113
1873 | -0.059905 | -0.000975 | 0.000975 | -0.005439 | 0.059905 | 1873 | -0.059905 | -0.000975 | 0.002566 | -0.005439 | 0.059905 | 0.000975
1874 | -0.032152 | -0.001705 | 0.001705 | -0.004653 | 0.032152 | 1874 | -0.032152 | -0.001705 | 0.002196 | -0.004653 | 0.032152 | 0.001705
1875 | -0.029352 | -0.001853 | 0.001853 | -0.004479 | 0.029352 | 1875 | -0.029352 | -0.001853 | 0.002114 | -0.004479 | 0.029352 | 0.001853
1876 | -0.004753 | -0.002259 | 0.002259 | -0.006365 | 0.004753 | 1876 | -0.004753 | -0.002259 | 0.00299 | -0.006365 | 0.004753 | 0.002259
1877 | -0.004753 | -0.002259 | 0.002259 | -0.006365 | 0.004753 | 1877 | -0.004753 | -0.002259 | 0.00299 | -0.006365 | 0.004753 | 0.002259
1878 | -0.004753 | -0.002259 | 0.002259 | -0.006365 | 0.004753 | 1878 | -0.004753 | -0.002259 | 0.00299 | -0.006365 | 0.004753 | 0.002259
1879 | -0.004753 | -0.002259 | 0.002259 | -0.006365 | 0.004753 | 1879 | -0.004753 | -0.002259 | 0.00299 | -0.006365 | 0.004753 | 0.002259
1880 | -0.011932 | -0.003898 | 0.003898 | -0.004289 | 0.011932 | 1880 | -0.011932 | -0.003898 | 0.002029 | -0.004289 | 0.011932 | 0.003898
1881 | -0.018823 | -0.0031 | 0.0031 | -0.00427 | 0.018823 | 1881 | -0.018823 | -0.0031 | 0.002018 | -0.00427 | 0.018823 | 0.0031
1882 | -0.01327 | -0.004522 | 0.004522 | -0.003616 | 0.01327 | 1882 | -0.01327 | -0.004522 | 0.001719 | -0.003616 | 0.01327 | 0.004522
1883 | -0.013166 | -0.003758 | 0.003758 | -0.003852 | 0.013166 | 1883 | -0.013166 | -0.003758 | 0.001819 | -0.003852 | 0.013166 | 0.003758
1884 | -0.013271 | -0.003568 | 0.003568 | -0.003715 | 0.013271 | 1884 | -0.013271 | -0.003568 | 0.001758 | -0.003715 | 0.013271 | 0.003568
1885 | -0.012575 | -0.004414 | 0.004414 | -0.003516 | 0.012575 | 1885 | -0.012575 | -0.004414 | 0.001671 | -0.003516 | 0.012575 | 0.004414
1886 | -0.012369 | -0.004601 | 0.004601 | -0.00366 | 0.012369 | 1886 | -0.012369 | -0.004601 | 0.001739 | -0.00366 | 0.012369 | 0.004601
1887 | -0.012884 | -0.004533 | 0.004533 | -0.003674 | 0.012884 | 1887 | -0.012884 | -0.004533 | 0.001745 | -0.003674 | 0.012884 | 0.004533
1888 | -0.017202 | -0.002657 | 0.002657 | -0.006058 | 0.017202 | 1888 | -0.017202 | -0.002657 | 0.002846 | -0.006058 | 0.017202 | 0.002657
1889 | -0.01732 | -0.002633 | 0.002633 | -0.006064 | 0.01732 | 1889 | -0.01732 | -0.002633 | 0.002849 | -0.006064 | 0.01732 | 0.002633
1890 | -0.01732 | -0.002633 | 0.002633 | -0.006064 | 0.01732 | 1890 | -0.01732 | -0.002633 | 0.002849 | -0.006064 | 0.01732 | 0.002633
1891 | 0.004844 | -0.005684 | 0.005684 | -0.007993 | -0.004844 | 1891 | 0.004844 | -0.005684 | 0.003721 | -0.007993 | -0.004844 | 0.005684
1892 | 0.004844 | -0.005684 | 0.005684 | -0.007993 | -0.004844 | 1892 | 0.004844 | -0.005684 | 0.003721 | -0.007993 | -0.004844 | 0.005684
1893 | 0.004844 | -0.005684 | 0.005684 | -0.007993 | -0.004844 | 1893 | 0.004844 | -0.005684 | 0.003721 | -0.007993 | -0.004844 | 0.005684
1894 | 0.004844 | -0.005684 | 0.005684 | -0.007993 | -0.004844 | 1894 | 0.004844 | -0.005684 | 0.003721 | -0.007993 | -0.004844 | 0.005684
1895 | 0.004844 | -0.005684 | 0.005684 | -0.007993 | -0.004844 | 1895 | 0.004844 | -0.005684 | 0.003721 | -0.007993 | -0.004844 | 0.005684
1898 | -0.003293 | -0.001925 | 0.001925 | -0.006787 | 0.003293 | 1898 | -0.003293 | -0.001925 | 0.003185 | -0.006787 | 0.003293 | 0.001925
1899 | -0.003293 | -0.001925 | 0.001925 | -0.006787 | 0.003293 | 1899 | -0.003293 | -0.001925 | 0.003185 | -0.006787 | 0.003293 | 0.001925
1900 | -0.003293 | -0.001925 | 0.001925 | -0.006787 | 0.003293 | 1900 | -0.003293 | -0.001925 | 0.003185 | -0.006787 | 0.003293 | 0.001925
1902 | -0.002724 | -0.005946 | 0.005946 | -0.006193 | 0.002724 | 1902 | -0.002724 | -0.005946 | 0.002917 | -0.006193 | 0.002724 | 0.005946
1904 | -0.003593 | -0.003177 | 0.003177 | -0.00074 | 0.003593 | 1904 | -0.003593 | -0.003177 | 0.00037 | -0.00074 | 0.003593 | 0.003177
1905 | -0.001518 | -0.008798 | 0.008798 | -0.005369 | 0.001518 | 1905 | -0.001518 | -0.008798 | 0.002482 | -0.005369 | 0.001518 | 0.008798
1906 | -0.004711 | -0.008442 | 0.008442 | -0.003182 | 0.004711 | 1906 | -0.004711 | -0.008442 | 0.001539 | -0.003182 | 0.004711 | 0.008442
1907 | -0.005173 | -0.009255 | 0.009255 | -0.004784 | 0.005173 | 1907 | -0.005173 | -0.009255 | 0.002284 | -0.004784 | 0.005173 | 0.009255
1908 | -0.002247 | -0.007029 | 0.007029 | -0.00396 | 0.002247 | 1908 | -0.002247 | -0.007029 | 0.001836 | -0.00396 | 0.002247 | 0.007029
1909 | -0.005173 | -0.009255 | 0.009255 | -0.004784 | 0.005173 | 1909 | -0.005173 | -0.009255 | 0.002284 | -0.004784 | 0.005173 | 0.009255
1910 | -0.004711 | -0.008442 | 0.008442 | -0.003182 | 0.004711 | 1910 | -0.004711 | -0.008442 | 0.001539 | -0.003182 | 0.004711 | 0.008442
1911 | -0.007054 | -0.007125 | 0.007125 | -0.004137 | 0.007054 | 1911 | -0.007054 | -0.007125 | 0.001971 | -0.004137 | 0.007054 | 0.007125
1912 | -0.000628 | 0.000675 | -0.000675 | 0.000134 | 0.000628 | 1912 | -0.000628 | 0.000675 | -7.3e-05 | 0.000134 | 0.000628 | -0.000675
1913 | -0.000628 | 0.000675 | -0.000675 | 0.000134 | 0.000628 | 1913 | -0.000628 | 0.000675 | -7.3e-05 | 0.000134 | 0.000628 | -0.000675
1914 | -0.001541 | 0.001446 | -0.001446 | 0.000862 | 0.001541 | 1914 | -0.001541 | 0.001446 | -0.00042 | 0.000862 | 0.001541 | -0.001446
1916 | -0.001813 | -0.003581 | 0.003581 | -0.001761 | 0.001813 | 1916 | -0.001813 | -0.003581 | 0.000843 | -0.001761 | 0.001813 | 0.003581
1917 | -0.007494 | -0.006628 | 0.006628 | -0.003986 | 0.007494 | 1917 | -0.007494 | -0.006628 | 0.001898 | -0.003986 | 0.007494 | 0.006628
1918 | -0.00841 | -0.005591 | 0.005591 | -0.003671 | 0.00841 | 1918 | -0.00841 | -0.005591 | 0.001746 | -0.003671 | 0.00841 | 0.005591
1919 | -0.007749 | -0.003148 | 0.003148 | -0.002671 | 0.007749 | 1919 | -0.007749 | -0.003148 | 0.001265 | -0.002671 | 0.007749 | 0.003148
1920 | -0.005177 | -0.00254 | 0.00254 | -0.002182 | 0.005177 | 1920 | -0.005177 | -0.00254 | 0.001032 | -0.002182 | 0.005177 | 0.00254
1921 | -0.001825 | -0.003617 | 0.003617 | -0.001752 | 0.001825 | 1921 | -0.001825 | -0.003617 | 0.000839 | -0.001752 | 0.001825 | 0.003617
1922 | 0.000744 | -0.000461 | 0.000461 | -0.000943 | -0.000744 | 1922 | 0.000744 | -0.000461 | 0.00044 | -0.000943 | -0.000744 | 0.000461
1923 | 0.000701 | -0.000514 | 0.000514 | -0.000956 | -0.000701 | 1923 | 0.000701 | -0.000514 | 0.000447 | -0.000956 | -0.000701 | 0.000514
1924 | 0.000751 | -0.000871 | 0.000871 | -0.001282 | -0.000751 | 1924 | 0.000751 | -0.000871 | 0.000603 | -0.001282 | -0.000751 | 0.000871
1925 | 0.0007 | -0.000924 | 0.000924 | -0.001291 | -0.0007 | 1925 | 0.0007 | -0.000924 | 0.000607 | -0.001291 | -0.0007 | 0.000924
1926 | -0.001797 | -0.003572 | 0.003572 | -0.00175 | 0.001797 | 1926 | -0.001797 | -0.003572 | 0.000838 | -0.00175 | 0.001797 | 0.003572
1927 | -0.001731 | -0.003457 | 0.003457 | -0.001694 | 0.001731 | 1927 | -0.001731 | -0.003457 | 0.000811 | -0.001694 | 0.001731 | 0.003457
1928 | -0.001687 | -0.00335 | 0.00335 | -0.001645 | 0.001687 | 1928 | -0.001687 | -0.00335 | 0.000787 | -0.001645 | 0.001687 | 0.00335
1929 | -0.007926 | -0.006139 | 0.006139 | -0.003838 | 0.007926 | 1929 | -0.007926 | -0.006139 | 0.001827 | -0.003838 | 0.007926 | 0.006139
1930 | -0.009202 | -0.005382 | 0.005382 | -0.003665 | 0.009202 | 1930 | -0.009202 | -0.005382 | 0.001743 | -0.003665 | 0.009202 | 0.005382
1931 | -0.007868 | -0.001588 | 0.001588 | -0.001167 | 0.007868 | 1931 | -0.007868 | -0.001588 | 0.00056 | -0.001167 | 0.007868 | 0.001588
1932 | -0.011844 | -0.00473 | 0.00473 | -0.003661 | 0.011844 | 1932 | -0.011844 | -0.00473 | 0.00174 | -0.003661 | 0.011844 | 0.00473
1934 | -0.00846 | -0.005566 | 0.005566 | -0.003666 | 0.00846 | 1934 | -0.00846 | -0.005566 | 0.001744 | -0.003666 | 0.00846 | 0.005566
1935 | -0.028082 | -0.003386 | 0.003386 | -0.004197 | 0.028082 | 1935 | -0.028082 | -0.003386 | 0.001988 | -0.004197 | 0.028082 | 0.003386
1936 | -0.004711 | -0.008442 | 0.008442 | -0.003182 | 0.004711 | 1936 | -0.004711 | -0.008442 | 0.001539 | -0.003182 | 0.004711 | 0.008442
1937 | -0.004711 | -0.008442 | 0.008442 | -0.003182 | 0.004711 | 1937 | -0.004711 | -0.008442 | 0.001539 | -0.003182 | 0.004711 | 0.008442
1938 | -0.004711 | -0.008442 | 0.008442 | -0.003182 | 0.004711 | 1938 | -0.004711 | -0.008442 | 0.001539 | -0.003182 | 0.004711 | 0.008442
1939 | -0.004711 | -0.008442 | 0.008442 | -0.003182 | 0.004711 | 1939 | -0.004711 | -0.008442 | 0.001539 | -0.003182 | 0.004711 | 0.008442
1940 | -0.005173 | -0.009255 | 0.009255 | -0.004784 | 0.005173 | 1940 | -0.005173 | -0.009255 | 0.002284 | -0.004784 | 0.005173 | 0.009255
1941 | -0.004711 | -0.008442 | 0.008442 | -0.003182 | 0.004711 | 1941 | -0.004711 | -0.008442 | 0.001539 | -0.003182 | 0.004711 | 0.008442
1942 | -0.004711 | -0.008442 | 0.008442 | -0.003182 | 0.004711 | 1942 | -0.004711 | -0.008442 | 0.001539 | -0.003182 | 0.004711 | 0.008442
1943 | -0.005173 | -0.009255 | 0.009255 | -0.004784 | 0.005173 | 1943 | -0.005173 | -0.009255 | 0.002284 | -0.004784 | 0.005173 | 0.009255
1944 | -0.005173 | -0.009255 | 0.009255 | -0.004784 | 0.005173 | 1944 | -0.005173 | -0.009255 | 0.002284 | -0.004784 | 0.005173 | 0.009255
1945 | -0.007947 | -0.002327 | 0.002327 | -0.003345 | 0.007947 | 1945 | -0.007947 | -0.002327 | 0.001578 | -0.003345 | 0.007947 | 0.002327
1946 | -0.007947 | -0.002327 | 0.002327 | -0.003345 | 0.007947 | 1946 | -0.007947 | -0.002327 | 0.001578 | -0.003345 | 0.007947 | 0.002327
1947 | -0.010195 | -0.002736 | 0.002736 | -0.003363 | 0.010195 | 1947 | -0.010195 | -0.002736 | 0.001589 | -0.003363 | 0.010195 | 0.002736
1948 | -0.008177 | -0.002485 | 0.002485 | -0.003094 | 0.008177 | 1948 | -0.008177 | -0.002485 | 0.00146 | -0.003094 | 0.008177 | 0.002485
1949 | -0.010195 | -0.002736 | 0.002736 | -0.003363 | 0.010195 | 1949 | -0.010195 | -0.002736 | 0.001589 | -0.003363 | 0.010195 | 0.002736
1950 | -0.010195 | -0.002736 | 0.002736 | -0.003363 | 0.010195 | 1950 | -0.010195 | -0.002736 | 0.001589 | -0.003363 | 0.010195 | 0.002736
1951 | -0.008177 | -0.002485 | 0.002485 | -0.003094 | 0.008177 | 1951 | -0.008177 | -0.002485 | 0.00146 | -0.003094 | 0.008177 | 0.002485
1952 | -0.007947 | -0.002327 | 0.002327 | -0.003345 | 0.007947 | 1952 | -0.007947 | -0.002327 | 0.001578 | -0.003345 | 0.007947 | 0.002327
1955 | -0.021339 | -0.00144 | 0.00144 | -0.004377 | 0.021339 | 1955 | -0.021339 | -0.00144 | 0.002064 | -0.004377 | 0.021339 | 0.00144
1956 | -0.021339 | -0.00144 | 0.00144 | -0.004377 | 0.021339 | 1956 | -0.021339 | -0.00144 | 0.002064 | -0.004377 | 0.021339 | 0.00144
1957 | -0.000848 | -0.000903 | 0.000903 | -0.003547 | 0.000848 | 1957 | -0.000848 | -0.000903 | 0.00167 | -0.003547 | 0.000848 | 0.000903
1958 | -0.004459 | -0.001572 | 0.001572 | -0.003503 | 0.004459 | 1958 | -0.004459 | -0.001572 | 0.001651 | -0.003503 | 0.004459 | 0.001572
1961 | -0.008927 | -0.001188 | 0.001188 | -0.003841 | 0.008927 | 1961 | -0.008927 | -0.001188 | 0.00181 | -0.003841 | 0.008927 | 0.001188
1962 | -0.015915 | -0.003439 | 0.003439 | -0.003986 | 0.015915 | 1962 | -0.015915 | -0.003439 | 0.001882 | -0.003986 | 0.015915 | 0.003439
1963 | -0.015112 | -0.003396 | 0.003396 | -0.003864 | 0.015112 | 1963 | -0.015112 | -0.003396 | 0.001827 | -0.003864 | 0.015112 | 0.003396
1964 | -0.00674 | -0.001968 | 0.001968 | -0.003505 | 0.00674 | 1964 | -0.00674 | -0.001968 | 0.001653 | -0.003505 | 0.00674 | 0.001968
1967 | -0.0142 | -0.003483 | 0.003483 | -0.003808 | 0.0142 | 1967 | -0.0142 | -0.003483 | 0.0018 | -0.003808 | 0.0142 | 0.003483
1968 | -0.011215 | -0.002904 | 0.002904 | -0.003637 | 0.011215 | 1968 | -0.011215 | -0.002904 | 0.001718 | -0.003637 | 0.011215 | 0.002904
1970 | 0.012247 | 0.002304 | -0.002304 | -0.000524 | -0.012247 | 1970 | 0.012247 | 0.002304 | 0.000229 | -0.000524 | -0.012247 | -0.002304
1972 | 0.009565 | 0.002272 | -0.002272 | -0.000346 | -0.009565 | 1972 | 0.009565 | 0.002272 | 0.000145 | -0.000346 | -0.009565 | -0.002272
1983 | 0.010111 | 0.002239 | -0.002239 | -0.000475 | -0.010111 | 1983 | 0.010111 | 0.002239 | 0.000206 | -0.000475 | -0.010111 | -0.002239
1984 | 0.023181 | 0.002479 | -0.002479 | -0.001141 | -0.023181 | 1984 | 0.023181 | 0.002479 | 0.000519 | -0.001141 | -0.023181 | -0.002479
1985 | 0.026103 | 0.002528 | -0.002528 | -0.00132 | -0.026103 | 1985 | 0.026103 | 0.002528 | 0.000604 | -0.00132 | -0.026103 | -0.002528
1986 | 0.027257 | 0.002538 | -0.002538 | -0.001323 | -0.027257 | 1986 | 0.027257 | 0.002538 | 0.000604 | -0.001323 | -0.027257 | -0.002538
1987 | 0.027257 | 0.002538 | -0.002538 | -0.001323 | -0.027257 | 1987 | 0.027257 | 0.002538 | 0.000604 | -0.001323 | -0.027257 | -0.002538
1988 | 0.037064 | 0.002679 | -0.002679 | -0.001759 | -0.037064 | 1988 | 0.037064 | 0.002679 | 0.000807 | -0.001759 | -0.037064 | -0.002679
1989 | 0.10298 | 0.001707 | -0.001707 | -0.005783 | -0.10298 | 1989 | 0.10298 | 0.001707 | 0.002719 | -0.005783 | -0.10298 | -0.001707
1990 | 0.027257 | 0.002538 | -0.002538 | -0.001323 | -0.027257 | 1990 | 0.027257 | 0.002538 | 0.000604 | -0.001323 | -0.027257 | -0.002538
1993 | 0.03045 | 0.002744 | -0.002744 | -0.001447 | -0.03045 | 1993 | 0.03045 | 0.002744 | 0.000662 | -0.001447 | -0.03045 | -0.002744
1994 | 0.024262 | 0.003031 | -0.003031 | -0.000729 | -0.024262 | 1994 | 0.024262 | 0.003031 | 0.00032 | -0.000729 | -0.024262 | -0.003031
1996 | 0.002098 | 0.000396 | -0.000396 | -0.00054 | -0.002098 | 1996 | 0.002098 | 0.000396 | 0.000246 | -0.00054 | -0.002098 | -0.000396
1997 | 0.002392 | 0.000532 | -0.000532 | -0.000494 | -0.002392 | 1997 | 0.002392 | 0.000532 | 0.000224 | -0.000494 | -0.002392 | -0.000532
1998 | 0.002098 | 0.000396 | -0.000396 | -0.00054 | -0.002098 | 1998 | 0.002098 | 0.000396 | 0.000246 | -0.00054 | -0.002098 | -0.000396
1999 | 0.002392 | 0.000532 | -0.000532 | -0.000494 | -0.002392 | 1999 | 0.002392 | 0.000532 | 0.000224 | -0.000494 | -0.002392 | -0.000532
2001 | 0.00171 | -5.1e-05 | 5.1e-05 | -0.000822 | -0.00171 | 2001 | 0.00171 | -5.1e-05 | 0.000382 | -0.000822 | -0.00171 | 5.1e-05
2002 | 0.001213 | -0.000476 | 0.000476 | -0.00106 | -0.001213 | 2002 | 0.001213 | -0.000476 | 0.000496 | -0.00106 | -0.001213 | 0.000476
2003 | 0.001213 | -0.000476 | 0.000476 | -0.00106 | -0.001213 | 2003 | 0.001213 | -0.000476 | 0.000496 | -0.00106 | -0.001213 | 0.000476
2004 | 0.001012 | -0.000573 | 0.000573 | -0.001052 | -0.001012 | 2004 | 0.001012 | -0.000573 | 0.000493 | -0.001052 | -0.001012 | 0.000573
2006 | 0.001301 | -0.000716 | 0.000716 | -0.001341 | -0.001301 | 2006 | 0.001301 | -0.000716 | 0.00063 | -0.001341 | -0.001301 | 0.000716
2007 | 0.003007 | 0.00021 | -0.00021 | -0.001068 | -0.003007 | 2007 | 0.003007 | 0.00021 | 0.000496 | -0.001068 | -0.003007 | -0.00021
2008 | 0.002289 | -0.000437 | 0.000437 | -0.001447 | -0.002289 | 2008 | 0.002289 | -0.000437 | 0.000678 | -0.001447 | -0.002289 | 0.000437
2009 | 0.002307 | -0.000273 | 0.000273 | -0.001319 | -0.002307 | 2009 | 0.002307 | -0.000273 | 0.000617 | -0.001319 | -0.002307 | 0.000273
2010 | 0.00229 | 0.000445 | -0.000445 | -0.000543 | -0.00229 | 2010 | 0.00229 | 0.000445 | 0.000248 | -0.000543 | -0.00229 | -0.000445
2011 | 0.00229 | 0.000445 | -0.000445 | -0.000543 | -0.00229 | 2011 | 0.00229 | 0.000445 | 0.000248 | -0.000543 | -0.00229 | -0.000445
2014 | 0.008675 | 0.000914 | -0.000914 | -0.001666 | -0.008675 | 2014 | 0.008675 | 0.000914 | 0.000775 | -0.001666 | -0.008675 | -0.000914
2015 | 0.009714 | 0.001413 | -0.001413 | -0.001344 | -0.009714 | 2015 | 0.009714 | 0.001413 | 0.000621 | -0.001344 | -0.009714 | -0.001413
2016 | 0.003281 | -0.000157 | 0.000157 | -0.001553 | -0.003281 | 2016 | 0.003281 | -0.000157 | 0.000727 | -0.001553 | -0.003281 | 0.000157
2017 | 0.002914 | 0.000334 | -0.000334 | -0.000904 | -0.002914 | 2017 | 0.002914 | 0.000334 | 0.000418 | -0.000904 | -0.002914 | -0.000334
2018 | 0.013665 | 0.001082 | -0.001082 | -0.002738 | -0.013665 | 2018 | 0.013665 | 0.001082 | 0.001281 | -0.002738 | -0.013665 | -0.001082
2019 | 0.009966 | 0.000958 | -0.000958 | -0.001943 | -0.009966 | 2019 | 0.009966 | 0.000958 | 0.000906 | -0.001943 | -0.009966 | -0.000958
2020 | 0.011791 | 0.001019 | -0.001019 | -0.002335 | -0.011791 | 2020 | 0.011791 | 0.001019 | 0.001091 | -0.002335 | -0.011791 | -0.001019
2021 | 0.003031 | 0.000178 | -0.000178 | -0.001111 | -0.003031 | 2021 | 0.003031 | 0.000178 | 0.000517 | -0.001111 | -0.003031 | -0.000178
2022 | 0.003009 | 0.000207 | -0.000207 | -0.001072 | -0.003009 | 2022 | 0.003009 | 0.000207 | 0.000498 | -0.001072 | -0.003009 | -0.000207
2023 | 0.009955 | 0.000957 | -0.000957 | -0.001941 | -0.009955 | 2023 | 0.009955 | 0.000957 | 0.000905 | -0.001941 | -0.009955 | -0.000957
2024 | 0.008991 | 0.001066 | -0.001066 | -0.001568 | -0.008991 | 2024 | 0.008991 | 0.001066 | 0.000728 | -0.001568 | -0.008991 | -0.001066
2025 | 0.008991 | 0.001066 | -0.001066 | -0.001568 | -0.008991 | 2025 | 0.008991 | 0.001066 | 0.000728 | -0.001568 | -0.008991 | -0.001066
2026 | 0.008034 | 0.000376 | -0.000376 | -0.002145 | -0.008034 | 2026 | 0.008034 | 0.000376 | 0.001004 | -0.002145 | -0.008034 | -0.000376
2027 | 0.009067 | 0.000492 | -0.000492 | -0.002274 | -0.009067 | 2027 | 0.009067 | 0.000492 | 0.001065 | -0.002274 | -0.009067 | -0.000492
2028 | 0.008098 | 0.000255 | -0.000255 | -0.003221 | -0.008098 | 2028 | 0.008098 | 0.000255 | 0.001512 | -0.003221 | -0.008098 | -0.000255
2029 | 0.010283 | 0.000538 | -0.000538 | -0.003141 | -0.010283 | 2029 | 0.010283 | 0.000538 | 0.001473 | -0.003141 | -0.010283 | -0.000538
2030 | 0.011337 | 0.002321 | -0.002321 | -0.000398 | -0.011337 | 2030 | 0.011337 | 0.002321 | 0.000169 | -0.000398 | -0.011337 | -0.002321
2031 | 0.008991 | 0.001066 | -0.001066 | -0.001568 | -0.008991 | 2031 | 0.008991 | 0.001066 | 0.000728 | -0.001568 | -0.008991 | -0.001066
2033 | 0.012116 | 0.000775 | -0.000775 | -0.003074 | -0.012116 | 2033 | 0.012116 | 0.000775 | 0.001441 | -0.003074 | -0.012116 | -0.000775
2034 | 0.012107 | 0.000833 | -0.000833 | -0.002652 | -0.012107 | 2034 | 0.012107 | 0.000833 | 0.001242 | -0.002652 | -0.012107 | -0.000833
2035 | 0.009109 | 0.000386 | -0.000386 | -0.003184 | -0.009109 | 2035 | 0.009109 | 0.000386 | 0.001494 | -0.003184 | -0.009109 | -0.000386
2036 | 0.012811 | 0.000865 | -0.000865 | -0.003049 | -0.012811 | 2036 | 0.012811 | 0.000865 | 0.001429 | -0.003049 | -0.012811 | -0.000865
2037 | 0.011236 | 0.000661 | -0.000661 | -0.003106 | -0.011236 | 2037 | 0.011236 | 0.000661 | 0.001457 | -0.003106 | -0.011236 | -0.000661
2038 | 0.011209 | 0.000732 | -0.000732 | -0.00254 | -0.011209 | 2038 | 0.011209 | 0.000732 | 0.00119 | -0.00254 | -0.011209 | -0.000732
2039 | 0.003772 | -0.000305 | 0.000305 | -0.003379 | -0.003772 | 2039 | 0.003772 | -0.000305 | 0.001588 | -0.003379 | -0.003772 | 0.000305
2040 | 0.001016 | -0.000566 | 0.000566 | -0.002647 | -0.001016 | 2040 | 0.001016 | -0.000566 | 0.001244 | -0.002647 | -0.001016 | 0.000566
2041 | 0.001726 | -0.000437 | 0.000437 | -0.002304 | -0.001726 | 2041 | 0.001726 | -0.000437 | 0.001082 | -0.002304 | -0.001726 | 0.000437
2042 | 0.005531 | -7.7e-05 | 7.7e-05 | -0.003314 | -0.005531 | 2042 | 0.005531 | -7.7e-05 | 0.001557 | -0.003314 | -0.005531 | 7.7e-05
2043 | 0.003186 | -0.000381 | 0.000381 | -0.0034 | -0.003186 | 2043 | 0.003186 | -0.000381 | 0.001599 | -0.0034 | -0.003186 | 0.000381
2044 | 0.00078 | -0.000608 | 0.000608 | -0.002761 | -0.00078 | 2044 | 0.00078 | -0.000608 | 0.001298 | -0.002761 | -0.00078 | 0.000608
2045 | 0.00078 | -0.000608 | 0.000608 | -0.002761 | -0.00078 | 2045 | 0.00078 | -0.000608 | 0.001298 | -0.002761 | -0.00078 | 0.000608
2046 | 0.003186 | -0.000381 | 0.000381 | -0.0034 | -0.003186 | 2046 | 0.003186 | -0.000381 | 0.001599 | -0.0034 | -0.003186 | 0.000381
2047 | 0.000218 | -0.00071 | 0.00071 | -0.003032 | -0.000218 | 2047 | 0.000218 | -0.00071 | 0.001426 | -0.003032 | -0.000218 | 0.00071
2048 | -0.001869 | -0.001103 | 0.001103 | -0.003527 | 0.001869 | 2048 | -0.001869 | -0.001103 | 0.001661 | -0.003527 | 0.001869 | 0.001103
2049 | -0.001948 | -0.001085 | 0.001085 | -0.003512 | 0.001948 | 2049 | -0.001948 | -0.001085 | 0.001654 | -0.003512 | 0.001948 | 0.001085
2050 | 0.005474 | 8.9e-05 | -8.9e-05 | -0.001826 | -0.005474 | 2050 | 0.005474 | 8.9e-05 | 0.000855 | -0.001826 | -0.005474 | -8.9e-05
2051 | 0.002875 | -0.00023 | 0.00023 | -0.001749 | -0.002875 | 2051 | 0.002875 | -0.00023 | 0.00082 | -0.001749 | -0.002875 | 0.00023
2052 | 0.004307 | -4.1e-05 | 4.1e-05 | -0.00168 | -0.004307 | 2052 | 0.004307 | -4.1e-05 | 0.000787 | -0.00168 | -0.004307 | 4.1e-05
2053 | 0.001012 | -0.000573 | 0.000573 | -0.001052 | -0.001012 | 2053 | 0.001012 | -0.000573 | 0.000493 | -0.001052 | -0.001012 | 0.000573
2054 | 0.001164 | -0.000399 | 0.000399 | -0.000918 | -0.001164 | 2054 | 0.001164 | -0.000399 | 0.00043 | -0.000918 | -0.001164 | 0.000399
2055 | 0.001397 | -2.8e-05 | 2.8e-05 | -0.000625 | -0.001397 | 2055 | 0.001397 | -2.8e-05 | 0.00029 | -0.000625 | -0.001397 | 2.8e-05
2062 | 0.040401 | 9e-06 | -9e-06 | -0.005123 | -0.040401 | 2062 | 0.040401 | 9e-06 | 0.002401 | -0.005123 | -0.040401 | -9e-06
2065 | 0.005961 | -0.000251 | 0.000251 | -0.004129 | -0.005961 | 2065 | 0.005961 | -0.000251 | 0.001942 | -0.004129 | -0.005961 | 0.000251
2066 | 0.001151 | -0.000711 | 0.000711 | -0.003718 | -0.001151 | 2066 | 0.001151 | -0.000711 | 0.00175 | -0.003718 | -0.001151 | 0.000711
2067 | 0.001182 | -0.000708 | 0.000708 | -0.003721 | -0.001182 | 2067 | 0.001182 | -0.000708 | 0.001751 | -0.003721 | -0.001182 | 0.000708
2068 | 0.001151 | -0.000711 | 0.000711 | -0.003718 | -0.001151 | 2068 | 0.001151 | -0.000711 | 0.00175 | -0.003718 | -0.001151 | 0.000711
2069 | 0.001182 | -0.000708 | 0.000708 | -0.003721 | -0.001182 | 2069 | 0.001182 | -0.000708 | 0.001751 | -0.003721 | -0.001182 | 0.000708
2070 | -3.1e-05 | -0.000824 | 0.000824 | -0.003617 | 3.1e-05 | 2070 | -3.1e-05 | -0.000824 | 0.001702 | -0.003617 | 3.1e-05 | 0.000824
2071 | 5.9e-05 | -0.000816 | 0.000816 | -0.003625 | -5.9e-05 | 2071 | 5.9e-05 | -0.000816 | 0.001706 | -0.003625 | -5.9e-05 | 0.000816
2075 | 0.004122 | -0.000427 | 0.000427 | -0.003972 | -0.004122 | 2075 | 0.004122 | -0.000427 | 0.001869 | -0.003972 | -0.004122 | 0.000427
2077 | 0.001925 | -0.000637 | 0.000637 | -0.003784 | -0.001925 | 2077 | 0.001925 | -0.000637 | 0.001781 | -0.003784 | -0.001925 | 0.000637
2085 | -0.003805 | -0.000664 | 0.000664 | -0.00424 | 0.003805 | 2085 | -0.003805 | -0.000664 | 0.001996 | -0.00424 | 0.003805 | 0.000664
2086 | -0.003657 | -0.000658 | 0.000658 | -0.004238 | 0.003657 | 2086 | -0.003657 | -0.000658 | 0.001995 | -0.004238 | 0.003657 | 0.000658
2087 | -0.01786 | -0.001286 | 0.001286 | -0.00435 | 0.01786 | 2087 | -0.01786 | -0.001286 | 0.00205 | -0.00435 | 0.01786 | 0.001286
2088 | -0.017801 | -0.001284 | 0.001284 | -0.00435 | 0.017801 | 2088 | -0.017801 | -0.001284 | 0.00205 | -0.00435 | 0.017801 | 0.001284
2089 | -0.021339 | -0.00144 | 0.00144 | -0.004377 | 0.021339 | 2089 | -0.021339 | -0.00144 | 0.002064 | -0.004377 | 0.021339 | 0.00144
2090 | -0.008214 | -0.001443 | 0.001443 | -0.003731 | 0.008214 | 2090 | -0.008214 | -0.001443 | 0.001758 | -0.003731 | 0.008214 | 0.001443
2091 | -0.009107 | -0.001192 | 0.001192 | -0.003849 | 0.009107 | 2091 | -0.009107 | -0.001192 | 0.001813 | -0.003849 | 0.009107 | 0.001192
2092 | -0.00874 | -0.001182 | 0.001182 | -0.003834 | 0.00874 | 2092 | -0.00874 | -0.001182 | 0.001806 | -0.003834 | 0.00874 | 0.001182
2093 | -0.006758 | -0.001969 | 0.001969 | -0.003506 | 0.006758 | 2093 | -0.006758 | -0.001969 | 0.001653 | -0.003506 | 0.006758 | 0.001969
2094 | -0.021339 | -0.00144 | 0.00144 | -0.004377 | 0.021339 | 2094 | -0.021339 | -0.00144 | 0.002064 | -0.004377 | 0.021339 | 0.00144
2098 | -0.003281 | -0.00138 | 0.00138 | -0.003499 | 0.003281 | 2098 | -0.003281 | -0.00138 | 0.001649 | -0.003499 | 0.003281 | 0.00138
2099 | -0.006678 | -0.001868 | 0.001868 | -0.003362 | 0.006678 | 2099 | -0.006678 | -0.001868 | 0.001585 | -0.003362 | 0.006678 | 0.001868
2100 | -0.006284 | -0.001969 | 0.001969 | -0.00344 | 0.006284 | 2100 | -0.006284 | -0.001969 | 0.001623 | -0.00344 | 0.006284 | 0.001969
2101 | -0.006678 | -0.001868 | 0.001868 | -0.003362 | 0.006678 | 2101 | -0.006678 | -0.001868 | 0.001585 | -0.003362 | 0.006678 | 0.001868
2102 | -0.005604 | -0.001071 | 0.001071 | -0.00372 | 0.005604 | 2102 | -0.005604 | -0.001071 | 0.001752 | -0.00372 | 0.005604 | 0.001071
2103 | -0.008173 | -0.002116 | 0.002116 | -0.003315 | 0.008173 | 2103 | -0.008173 | -0.002116 | 0.001564 | -0.003315 | 0.008173 | 0.002116
2104 | -0.007681 | -0.002243 | 0.002243 | -0.003413 | 0.007681 | 2104 | -0.007681 | -0.002243 | 0.001611 | -0.003413 | 0.007681 | 0.002243
2105 | -0.009855 | -0.002158 | 0.002158 | -0.003402 | 0.009855 | 2105 | -0.009855 | -0.002158 | 0.001605 | -0.003402 | 0.009855 | 0.002158
2106 | -0.007681 | -0.002243 | 0.002243 | -0.003413 | 0.007681 | 2106 | -0.007681 | -0.002243 | 0.001611 | -0.003413 | 0.007681 | 0.002243
2109 | -0.006661 | -0.002211 | 0.002211 | -0.002787 | 0.006661 | 2109 | -0.006661 | -0.002211 | 0.001315 | -0.002787 | 0.006661 | 0.002211
2110 | -0.009872 | -0.00279 | 0.00279 | -0.003272 | 0.009872 | 2110 | -0.009872 | -0.00279 | 0.001547 | -0.003272 | 0.009872 | 0.00279
2111 | -0.006661 | -0.002211 | 0.002211 | -0.002787 | 0.006661 | 2111 | -0.006661 | -0.002211 | 0.001315 | -0.002787 | 0.006661 | 0.002211
2112 | -0.009872 | -0.00279 | 0.00279 | -0.003272 | 0.009872 | 2112 | -0.009872 | -0.00279 | 0.001547 | -0.003272 | 0.009872 | 0.00279
2113 | -0.009674 | -0.002824 | 0.002824 | -0.003216 | 0.009674 | 2113 | -0.009674 | -0.002824 | 0.00152 | -0.003216 | 0.009674 | 0.002824
2114 | -0.005729 | -0.002042 | 0.002042 | -0.002598 | 0.005729 | 2114 | -0.005729 | -0.002042 | 0.001225 | -0.002598 | 0.005729 | 0.002042
2115 | -0.003378 | -0.001617 | 0.001617 | -0.00212 | 0.003378 | 2115 | -0.003378 | -0.001617 | 0.001 | -0.00212 | 0.003378 | 0.001617
2116 | -0.009173 | -0.002908 | 0.002908 | -0.003074 | 0.009173 | 2116 | -0.009173 | -0.002908 | 0.001454 | -0.003074 | 0.009173 | 0.002908
2117 | -0.002793 | -0.001512 | 0.001512 | -0.002002 | 0.002793 | 2117 | -0.002793 | -0.001512 | 0.000943 | -0.002002 | 0.002793 | 0.001512
2121 | -0.008936 | -0.002948 | 0.002948 | -0.003007 | 0.008936 | 2121 | -0.008936 | -0.002948 | 0.001422 | -0.003007 | 0.008936 | 0.002948
2123 | -0.00141 | -0.001262 | 0.001262 | -0.001721 | 0.00141 | 2123 | -0.00141 | -0.001262 | 0.000811 | -0.001721 | 0.00141 | 0.001262
2124 | -0.000828 | -0.001013 | 0.001013 | -0.001272 | 0.000828 | 2124 | -0.000828 | -0.001013 | 0.000597 | -0.001272 | 0.000828 | 0.001013
2125 | -0.000494 | -0.001096 | 0.001096 | -0.001535 | 0.000494 | 2125 | -0.000494 | -0.001096 | 0.000723 | -0.001535 | 0.000494 | 0.001096
2128 | -0.00252 | -0.001607 | 0.001607 | -0.001626 | 0.00252 | 2128 | -0.00252 | -0.001607 | 0.000766 | -0.001626 | 0.00252 | 0.001607
2133 | -0.003305 | -0.001883 | 0.001883 | -0.00179 | 0.003305 | 2133 | -0.003305 | -0.001883 | 0.000845 | -0.00179 | 0.003305 | 0.001883
2134 | -0.008137 | -0.003083 | 0.003083 | -0.002781 | 0.008137 | 2134 | -0.008137 | -0.003083 | 0.001316 | -0.002781 | 0.008137 | 0.003083
2135 | -0.003305 | -0.001883 | 0.001883 | -0.00179 | 0.003305 | 2135 | -0.003305 | -0.001883 | 0.000845 | -0.00179 | 0.003305 | 0.001883
2136 | -0.008137 | -0.003083 | 0.003083 | -0.002781 | 0.008137 | 2136 | -0.008137 | -0.003083 | 0.001316 | -0.002781 | 0.008137 | 0.003083
2137 | -0.003667 | -0.00201 | 0.00201 | -0.001866 | 0.003667 | 2137 | -0.003667 | -0.00201 | 0.000881 | -0.001866 | 0.003667 | 0.00201
2138 | -0.008009 | -0.003104 | 0.003104 | -0.002744 | 0.008009 | 2138 | -0.008009 | -0.003104 | 0.001299 | -0.002744 | 0.008009 | 0.003104
2139 | -0.007936 | -0.003116 | 0.003116 | -0.002724 | 0.007936 | 2139 | -0.007936 | -0.003116 | 0.001289 | -0.002724 | 0.007936 | 0.003116
2140 | -0.00409 | -0.002159 | 0.002159 | -0.001954 | 0.00409 | 2140 | -0.00409 | -0.002159 | 0.000923 | -0.001954 | 0.00409 | 0.002159
2141 | -0.003607 | -0.001989 | 0.001989 | -0.001853 | 0.003607 | 2141 | -0.003607 | -0.001989 | 0.000875 | -0.001853 | 0.003607 | 0.001989
2142 | -0.00803 | -0.003101 | 0.003101 | -0.00275 | 0.00803 | 2142 | -0.00803 | -0.003101 | 0.001302 | -0.00275 | 0.00803 | 0.003101
2146 | -0.002821 | -0.000972 | 0.000972 | -0.003619 | 0.002821 | 2146 | -0.002821 | -0.000972 | 0.001704 | -0.003619 | 0.002821 | 0.000972
2147 | -0.002821 | -0.000972 | 0.000972 | -0.003619 | 0.002821 | 2147 | -0.002821 | -0.000972 | 0.001704 | -0.003619 | 0.002821 | 0.000972
2148 | -0.005604 | -0.001071 | 0.001071 | -0.00372 | 0.005604 | 2148 | -0.005604 | -0.001071 | 0.001752 | -0.00372 | 0.005604 | 0.001071
2150 | -0.011003 | -0.00123 | 0.00123 | -0.003931 | 0.011003 | 2150 | -0.011003 | -0.00123 | 0.001852 | -0.003931 | 0.011003 | 0.00123
2151 | -0.01434 | -0.001298 | 0.001298 | -0.004075 | 0.01434 | 2151 | -0.01434 | -0.001298 | 0.001921 | -0.004075 | 0.01434 | 0.001298
2152 | -0.016666 | -0.001345 | 0.001345 | -0.004175 | 0.016666 | 2152 | -0.016666 | -0.001345 | 0.001968 | -0.004175 | 0.016666 | 0.001345
2157 | -0.005136 | -0.001698 | 0.001698 | -0.003495 | 0.005136 | 2157 | -0.005136 | -0.001698 | 0.001647 | -0.003495 | 0.005136 | 0.001698
2158 | -0.008541 | -0.002385 | 0.002385 | -0.003484 | 0.008541 | 2158 | -0.008541 | -0.002385 | 0.001644 | -0.003484 | 0.008541 | 0.002385
2159 | -0.009785 | -0.002626 | 0.002626 | -0.003555 | 0.009785 | 2159 | -0.009785 | -0.002626 | 0.001679 | -0.003555 | 0.009785 | 0.002626
2160 | -0.010133 | -0.002694 | 0.002694 | -0.003575 | 0.010133 | 2160 | -0.010133 | -0.002694 | 0.001688 | -0.003575 | 0.010133 | 0.002694
2161 | -0.010584 | -0.002781 | 0.002781 | -0.003601 | 0.010584 | 2161 | -0.010584 | -0.002781 | 0.001701 | -0.003601 | 0.010584 | 0.002781
2164 | -0.014304 | -0.002272 | 0.002272 | -0.003634 | 0.014304 | 2164 | -0.014304 | -0.002272 | 0.001716 | -0.003634 | 0.014304 | 0.002272
2166 | -0.010572 | -0.00196 | 0.00196 | -0.003542 | 0.010572 | 2166 | -0.010572 | -0.00196 | 0.001671 | -0.003542 | 0.010572 | 0.00196
2167 | -0.011701 | -0.002566 | 0.002566 | -0.003462 | 0.011701 | 2167 | -0.011701 | -0.002566 | 0.001636 | -0.003462 | 0.011701 | 0.002566
2168 | -0.014271 | -0.002269 | 0.002269 | -0.003633 | 0.014271 | 2168 | -0.014271 | -0.002269 | 0.001715 | -0.003633 | 0.014271 | 0.002269
2169 | -0.008497 | -0.002414 | 0.002414 | -0.003154 | 0.008497 | 2169 | -0.008497 | -0.002414 | 0.001488 | -0.003154 | 0.008497 | 0.002414
2170 | -0.008942 | -0.001195 | 0.001195 | -0.003838 | 0.008942 | 2170 | -0.008942 | -0.001195 | 0.001808 | -0.003838 | 0.008942 | 0.001195
2172 | -0.032152 | -0.001705 | 0.001705 | -0.004653 | 0.032152 | 2172 | -0.032152 | -0.001705 | 0.002196 | -0.004653 | 0.032152 | 0.001705
2173 | -0.016246 | -0.002218 | 0.002218 | -0.003743 | 0.016246 | 2173 | -0.016246 | -0.002218 | 0.001767 | -0.003743 | 0.016246 | 0.002218
2174 | -0.021111 | -0.002082 | 0.002082 | -0.004016 | 0.021111 | 2174 | -0.021111 | -0.002082 | 0.001896 | -0.004016 | 0.021111 | 0.002082
2175 | -0.032152 | -0.001705 | 0.001705 | -0.004653 | 0.032152 | 2175 | -0.032152 | -0.001705 | 0.002196 | -0.004653 | 0.032152 | 0.001705
2176 | -0.032152 | -0.001705 | 0.001705 | -0.004653 | 0.032152 | 2176 | -0.032152 | -0.001705 | 0.002196 | -0.004653 | 0.032152 | 0.001705
2177 | -0.021111 | -0.002082 | 0.002082 | -0.004016 | 0.021111 | 2177 | -0.021111 | -0.002082 | 0.001896 | -0.004016 | 0.021111 | 0.002082
2178 | -0.014255 | -0.002268 | 0.002268 | -0.003633 | 0.014255 | 2178 | -0.014255 | -0.002268 | 0.001715 | -0.003633 | 0.014255 | 0.002268
2179 | -0.00851 | -0.002412 | 0.002412 | -0.003157 | 0.00851 | 2179 | -0.00851 | -0.002412 | 0.00149 | -0.003157 | 0.00851 | 0.002412
2180 | -0.008953 | -0.0012 | 0.0012 | -0.003836 | 0.008953 | 2180 | -0.008953 | -0.0012 | 0.001807 | -0.003836 | 0.008953 | 0.0012
2182 | -0.024213 | -0.002513 | 0.002513 | -0.004361 | 0.024213 | 2182 | -0.024213 | -0.002513 | 0.002059 | -0.004361 | 0.024213 | 0.002513
2183 | -0.023509 | -0.00255 | 0.00255 | -0.004317 | 0.023509 | 2183 | -0.023509 | -0.00255 | 0.002039 | -0.004317 | 0.023509 | 0.00255
2184 | -0.021565 | -0.002782 | 0.002782 | -0.004263 | 0.021565 | 2184 | -0.021565 | -0.002782 | 0.002013 | -0.004263 | 0.021565 | 0.002782
2185 | -0.02156 | -0.002783 | 0.002783 | -0.004263 | 0.02156 | 2185 | -0.02156 | -0.002783 | 0.002013 | -0.004263 | 0.02156 | 0.002783
2186 | -0.02156 | -0.002783 | 0.002783 | -0.004263 | 0.02156 | 2186 | -0.02156 | -0.002783 | 0.002013 | -0.004263 | 0.02156 | 0.002783
2187 | -0.021565 | -0.002782 | 0.002782 | -0.004263 | 0.021565 | 2187 | -0.021565 | -0.002782 | 0.002013 | -0.004263 | 0.021565 | 0.002782
2188 | -0.021565 | -0.002782 | 0.002782 | -0.004263 | 0.021565 | 2188 | -0.021565 | -0.002782 | 0.002013 | -0.004263 | 0.021565 | 0.002782
2189 | -0.02156 | -0.002783 | 0.002783 | -0.004263 | 0.02156 | 2189 | -0.02156 | -0.002783 | 0.002013 | -0.004263 | 0.02156 | 0.002783
2190 | -0.018326 | -0.003159 | 0.003159 | -0.004105 | 0.018326 | 2190 | -0.018326 | -0.003159 | 0.001938 | -0.004105 | 0.018326 | 0.003159
2191 | -0.017868 | -0.003134 | 0.003134 | -0.004035 | 0.017868 | 2191 | -0.017868 | -0.003134 | 0.001907 | -0.004035 | 0.017868 | 0.003134
2192 | -0.016457 | -0.003376 | 0.003376 | -0.004013 | 0.016457 | 2192 | -0.016457 | -0.003376 | 0.001895 | -0.004013 | 0.016457 | 0.003376
2193 | -0.015731 | -0.003337 | 0.003337 | -0.003903 | 0.015731 | 2193 | -0.015731 | -0.003337 | 0.001845 | -0.003903 | 0.015731 | 0.003337
2194 | -0.015915 | -0.003439 | 0.003439 | -0.003986 | 0.015915 | 2194 | -0.015915 | -0.003439 | 0.001882 | -0.003986 | 0.015915 | 0.003439
2195 | -0.015112 | -0.003396 | 0.003396 | -0.003864 | 0.015112 | 2195 | -0.015112 | -0.003396 | 0.001827 | -0.003864 | 0.015112 | 0.003396
2196 | -0.02025 | -0.002934 | 0.002934 | -0.004267 | 0.02025 | 2196 | -0.02025 | -0.002934 | 0.002016 | -0.004267 | 0.02025 | 0.002934
2197 | -0.020248 | -0.002935 | 0.002935 | -0.004267 | 0.020248 | 2197 | -0.020248 | -0.002935 | 0.002016 | -0.004267 | 0.020248 | 0.002935
2204 | -0.011215 | -0.002904 | 0.002904 | -0.003637 | 0.011215 | 2204 | -0.011215 | -0.002904 | 0.001718 | -0.003637 | 0.011215 | 0.002904
2205 | -0.011215 | -0.002904 | 0.002904 | -0.003637 | 0.011215 | 2205 | -0.011215 | -0.002904 | 0.001718 | -0.003637 | 0.011215 | 0.002904
2208 | -0.010097 | -0.005657 | 0.005657 | -0.004897 | 0.010097 | 2208 | -0.010097 | -0.005657 | 0.002291 | -0.004897 | 0.010097 | 0.005657
2209 | -0.006411 | -0.007937 | 0.007937 | -0.006151 | 0.006411 | 2209 | -0.006411 | -0.007937 | 0.002858 | -0.006151 | 0.006411 | 0.007937
2210 | -0.003015 | -0.010038 | 0.010038 | -0.007307 | 0.003015 | 2210 | -0.003015 | -0.010038 | 0.003381 | -0.007307 | 0.003015 | 0.010038
2211 | -0.01406 | -0.003496 | 0.003496 | -0.003794 | 0.01406 | 2211 | -0.01406 | -0.003496 | 0.001794 | -0.003794 | 0.01406 | 0.003496
2212 | -0.0142 | -0.003483 | 0.003483 | -0.003808 | 0.0142 | 2212 | -0.0142 | -0.003483 | 0.0018 | -0.003808 | 0.0142 | 0.003483
2213 | -0.0142 | -0.003483 | 0.003483 | -0.003808 | 0.0142 | 2213 | -0.0142 | -0.003483 | 0.0018 | -0.003808 | 0.0142 | 0.003483
2214 | -0.01406 | -0.003496 | 0.003496 | -0.003794 | 0.01406 | 2214 | -0.01406 | -0.003496 | 0.001794 | -0.003794 | 0.01406 | 0.003496
2215 | -0.0142 | -0.003483 | 0.003483 | -0.003808 | 0.0142 | 2215 | -0.0142 | -0.003483 | 0.0018 | -0.003808 | 0.0142 | 0.003483
2216 | -0.0142 | -0.003483 | 0.003483 | -0.003808 | 0.0142 | 2216 | -0.0142 | -0.003483 | 0.0018 | -0.003808 | 0.0142 | 0.003483
2219 | -0.010474 | -0.002811 | 0.002811 | -0.003395 | 0.010474 | 2219 | -0.010474 | -0.002811 | 0.001605 | -0.003395 | 0.010474 | 0.002811
2220 | -0.009803 | -0.0029 | 0.0029 | -0.003341 | 0.009803 | 2220 | -0.009803 | -0.0029 | 0.001577 | -0.003341 | 0.009803 | 0.0029
2221 | -0.011173 | -0.003001 | 0.003001 | -0.003475 | 0.011173 | 2221 | -0.011173 | -0.003001 | 0.001643 | -0.003475 | 0.011173 | 0.003001
2222 | -0.009803 | -0.0029 | 0.0029 | -0.003341 | 0.009803 | 2222 | -0.009803 | -0.0029 | 0.001577 | -0.003341 | 0.009803 | 0.0029
2223 | -0.011173 | -0.003001 | 0.003001 | -0.003475 | 0.011173 | 2223 | -0.011173 | -0.003001 | 0.001643 | -0.003475 | 0.011173 | 0.003001
2224 | -0.011428 | -0.003315 | 0.003315 | -0.003588 | 0.011428 | 2224 | -0.011428 | -0.003315 | 0.001694 | -0.003588 | 0.011428 | 0.003315
2225 | -0.012187 | -0.003275 | 0.003275 | -0.003591 | 0.012187 | 2225 | -0.012187 | -0.003275 | 0.001698 | -0.003591 | 0.012187 | 0.003275
2226 | -0.011428 | -0.003315 | 0.003315 | -0.003588 | 0.011428 | 2226 | -0.011428 | -0.003315 | 0.001694 | -0.003588 | 0.011428 | 0.003315
2227 | -0.012187 | -0.003275 | 0.003275 | -0.003591 | 0.012187 | 2227 | -0.012187 | -0.003275 | 0.001698 | -0.003591 | 0.012187 | 0.003275
2232 | -0.010474 | -0.002811 | 0.002811 | -0.003395 | 0.010474 | 2232 | -0.010474 | -0.002811 | 0.001605 | -0.003395 | 0.010474 | 0.002811
2233 | -0.010474 | -0.002811 | 0.002811 | -0.003395 | 0.010474 | 2233 | -0.010474 | -0.002811 | 0.001605 | -0.003395 | 0.010474 | 0.002811
2234 | -0.010474 | -0.002811 | 0.002811 | -0.003395 | 0.010474 | 2234 | -0.010474 | -0.002811 | 0.001605 | -0.003395 | 0.010474 | 0.002811
2239 | -0.010474 | -0.002811 | 0.002811 | -0.003395 | 0.010474 | 2239 | -0.010474 | -0.002811 | 0.001605 | -0.003395 | 0.010474 | 0.002811
2240 | -0.002793 | -0.001512 | 0.001512 | -0.002002 | 0.002793 | 2240 | -0.002793 | -0.001512 | 0.000943 | -0.002002 | 0.002793 | 0.001512
2241 | 0.000873 | 0.000173 | -0.000173 | 0.00018 | -0.000873 | 2241 | 0.000873 | 0.000173 | -0.000296 | 0.00018 | -0.000873 | -0.000173
2243 | -0.001602 | -0.001296 | 0.001296 | -0.00176 | 0.001602 | 2243 | -0.001602 | -0.001296 | 0.000829 | -0.00176 | 0.001602 | 0.001296
2245 | -0.009632 | -0.002831 | 0.002831 | -0.003204 | 0.009632 | 2245 | -0.009632 | -0.002831 | 0.001515 | -0.003204 | 0.009632 | 0.002831
2246 | -0.007486 | -0.002497 | 0.002497 | -0.002885 | 0.007486 | 2246 | -0.007486 | -0.002497 | 0.001362 | -0.002885 | 0.007486 | 0.002497
2247 | -0.009143 | -0.002913 | 0.002913 | -0.003066 | 0.009143 | 2247 | -0.009143 | -0.002913 | 0.00145 | -0.003066 | 0.009143 | 0.002913
2248 | -0.009026 | -0.002933 | 0.002933 | -0.003032 | 0.009026 | 2248 | -0.009026 | -0.002933 | 0.001434 | -0.003032 | 0.009026 | 0.002933
2250 | -0.009026 | -0.002933 | 0.002933 | -0.003032 | 0.009026 | 2250 | -0.009026 | -0.002933 | 0.001434 | -0.003032 | 0.009026 | 0.002933
2251 | -0.008471 | -0.003026 | 0.003026 | -0.002875 | 0.008471 | 2251 | -0.008471 | -0.003026 | 0.001361 | -0.002875 | 0.008471 | 0.003026
2252 | -0.006062 | -0.002524 | 0.002524 | -0.002451 | 0.006062 | 2252 | -0.006062 | -0.002524 | 0.001158 | -0.002451 | 0.006062 | 0.002524
2257 | -0.006993 | -0.002586 | 0.002586 | -0.002241 | 0.006993 | 2257 | -0.006993 | -0.002586 | 0.00106 | -0.002241 | 0.006993 | 0.002586
2258 | -0.004772 | -0.002096 | 0.002096 | -0.001843 | 0.004772 | 2258 | -0.004772 | -0.002096 | 0.00087 | -0.001843 | 0.004772 | 0.002096
2259 | -0.004262 | -0.001538 | 0.001538 | -0.001416 | 0.004262 | 2259 | -0.004262 | -0.001538 | 0.000667 | -0.001416 | 0.004262 | 0.001538
2260 | -0.006173 | -0.001978 | 0.001978 | -0.001776 | 0.006173 | 2260 | -0.006173 | -0.001978 | 0.000838 | -0.001776 | 0.006173 | 0.001978
2262 | -0.003547 | -0.000754 | 0.000754 | -0.000818 | 0.003547 | 2262 | -0.003547 | -0.000754 | 0.000381 | -0.000818 | 0.003547 | 0.000754
2265 | -0.000417 | 0.000501 | -0.000501 | -3.2e-05 | 0.000417 | 2265 | -0.000417 | 0.000501 | 6e-06 | -3.2e-05 | 0.000417 | -0.000501
2270 | 0.000272 | -7e-05 | 7e-05 | -0.000572 | -0.000272 | 2270 | 0.000272 | -7e-05 | 0.000264 | -0.000572 | -0.000272 | 7e-05
2271 | 0.000387 | -0.000165 | 0.000165 | -0.000663 | -0.000387 | 2271 | 0.000387 | -0.000165 | 0.000307 | -0.000663 | -0.000387 | 0.000165
2272 | 0.000387 | -0.000165 | 0.000165 | -0.000663 | -0.000387 | 2272 | 0.000387 | -0.000165 | 0.000307 | -0.000663 | -0.000387 | 0.000165
2273 | 0.000387 | -0.000165 | 0.000165 | -0.000663 | -0.000387 | 2273 | 0.000387 | -0.000165 | 0.000307 | -0.000663 | -0.000387 | 0.000165
2274 | -0.000158 | 0.000287 | -0.000287 | -0.000235 | 0.000158 | 2274 | -0.000158 | 0.000287 | 0.000103 | -0.000235 | 0.000158 | -0.000287
2275 | 0.000387 | -0.000165 | 0.000165 | -0.000663 | -0.000387 | 2275 | 0.000387 | -0.000165 | 0.000307 | -0.000663 | -0.000387 | 0.000165
2276 | 0.001154 | 0.003587 | -0.003587 | 0.002141 | -0.001154 | 2276 | 0.001154 | 0.003587 | -0.001025 | 0.002141 | -0.001154 | -0.003587
2277 | 0.009747 | -0.006268 | 0.006268 | -0.008286 | -0.009747 | 2277 | 0.009747 | -0.006268 | 0.003855 | -0.008286 | -0.009747 | 0.006268
2278 | 0.037163 | -0.005837 | 0.005837 | -0.01097 | -0.037163 | 2278 | 0.037163 | -0.005837 | 0.005082 | -0.01097 | -0.037163 | 0.005837
2279 | -3.2e-05 | -0.011883 | 0.011883 | -0.008322 | 3.2e-05 | 2279 | -3.2e-05 | -0.011883 | 0.00384 | -0.008322 | 3.2e-05 | 0.011883
2280 | 0.000636 | -0.011033 | 0.011033 | -0.008277 | -0.000636 | 2280 | 0.000636 | -0.011033 | 0.003824 | -0.008277 | -0.000636 | 0.011033
2281 | 0.001213 | -0.0103 | 0.0103 | -0.008238 | -0.001213 | 2281 | 0.001213 | -0.0103 | 0.00381 | -0.008238 | -0.001213 | 0.0103
2283 | 0.000699 | -0.010953 | 0.010953 | -0.008273 | -0.000699 | 2283 | 0.000699 | -0.010953 | 0.003822 | -0.008273 | -0.000699 | 0.010953
2290 | 9.3e-05 | -0.012223 | 0.012223 | -0.00848 | -9.3e-05 | 2290 | 9.3e-05 | -0.012223 | 0.003911 | -0.00848 | -9.3e-05 | 0.012223
2291 | 0.001568 | -0.01621 | 0.01621 | -0.010334 | -0.001568 | 2291 | 0.001568 | -0.01621 | 0.004749 | -0.010334 | -0.001568 | 0.01621
2294 | -0.00022 | -0.011557 | 0.011557 | -0.007939 | 0.00022 | 2294 | -0.00022 | -0.011557 | 0.003663 | -0.007939 | 0.00022 | 0.011557
2297 | -0.000789 | -0.010567 | 0.010567 | -0.006777 | 0.000789 | 2297 | -0.000789 | -0.010567 | 0.003128 | -0.006777 | 0.000789 | 0.010567
2298 | 0.000998 | -0.017296 | 0.017296 | -0.009832 | -0.000998 | 2298 | 0.000998 | -0.017296 | 0.004519 | -0.009832 | -0.000998 | 0.017296
2300 | -0.002112 | -0.006294 | 0.006294 | -0.00352 | 0.002112 | 2300 | -0.002112 | -0.006294 | 0.001627 | -0.00352 | 0.002112 | 0.006294
2301 | -0.004711 | -0.008442 | 0.008442 | -0.003182 | 0.004711 | 2301 | -0.004711 | -0.008442 | 0.001539 | -0.003182 | 0.004711 | 0.008442
2302 | -0.005173 | -0.009255 | 0.009255 | -0.004784 | 0.005173 | 2302 | -0.005173 | -0.009255 | 0.002284 | -0.004784 | 0.005173 | 0.009255
2304 | -0.002112 | -0.006294 | 0.006294 | -0.00352 | 0.002112 | 2304 | -0.002112 | -0.006294 | 0.001627 | -0.00352 | 0.002112 | 0.006294
2305 | -0.001708 | -0.00654 | 0.00654 | -0.003704 | 0.001708 | 2305 | -0.001708 | -0.00654 | 0.001703 | -0.003704 | 0.001708 | 0.00654
2306 | -0.001708 | -0.00654 | 0.00654 | -0.003704 | 0.001708 | 2306 | -0.001708 | -0.00654 | 0.001703 | -0.003704 | 0.001708 | 0.00654
2307 | -0.001556 | -0.006403 | 0.006403 | -0.003632 | 0.001556 | 2307 | -0.001556 | -0.006403 | 0.001666 | -0.003632 | 0.001556 | 0.006403
2308 | -0.001059 | -0.005953 | 0.005953 | -0.003397 | 0.001059 | 2308 | -0.001059 | -0.005953 | 0.001544 | -0.003397 | 0.001059 | 0.005953
2309 | 8.2e-05 | -0.00492 | 0.00492 | -0.002855 | -8.2e-05 | 2309 | 8.2e-05 | -0.00492 | 0.001263 | -0.002855 | -8.2e-05 | 0.00492
2310 | -0.002009 | -0.005731 | 0.005731 | -0.003183 | 0.002009 | 2310 | -0.002009 | -0.005731 | 0.001467 | -0.003183 | 0.002009 | 0.005731
2311 | -0.001734 | -0.004237 | 0.004237 | -0.002288 | 0.001734 | 2311 | -0.001734 | -0.004237 | 0.001043 | -0.002288 | 0.001734 | 0.004237
2312 | -0.001541 | 0.001446 | -0.001446 | 0.000862 | 0.001541 | 2312 | -0.001541 | 0.001446 | -0.00042 | 0.000862 | 0.001541 | -0.001446
2313 | -0.001536 | -0.003156 | 0.003156 | -0.001641 | 0.001536 | 2313 | -0.001536 | -0.003156 | 0.000737 | -0.001641 | 0.001536 | 0.003156
2314 | -0.001364 | -0.002221 | 0.002221 | -0.001081 | 0.001364 | 2314 | -0.001364 | -0.002221 | 0.000471 | -0.001081 | 0.001364 | 0.002221
2315 | 0.000454 | -0.003077 | 0.003077 | -0.001708 | -0.000454 | 2315 | 0.000454 | -0.003077 | 0.000702 | -0.001708 | -0.000454 | 0.003077
2316 | 0.000436 | -0.003217 | 0.003217 | -0.001789 | -0.000436 | 2316 | 0.000436 | -0.003217 | 0.000745 | -0.001789 | -0.000436 | 0.003217
2317 | 0.000436 | -0.003221 | 0.003221 | -0.001792 | -0.000436 | 2317 | 0.000436 | -0.003221 | 0.000746 | -0.001792 | -0.000436 | 0.003221
2318 | 0.002074 | -0.008989 | 0.008989 | -0.004525 | -0.002074 | 2318 | 0.002074 | -0.008989 | 0.001957 | -0.004525 | -0.002074 | 0.008989
2319 | 0.000449 | -0.003119 | 0.003119 | -0.001733 | -0.000449 | 2319 | 0.000449 | -0.003119 | 0.000715 | -0.001733 | -0.000449 | 0.003119
2320 | 0.000486 | -0.002834 | 0.002834 | -0.001567 | -0.000486 | 2320 | 0.000486 | -0.002834 | 0.000627 | -0.001567 | -0.000486 | 0.002834
2321 | 0.000603 | -0.001926 | 0.001926 | -0.001039 | -0.000603 | 2321 | 0.000603 | -0.001926 | 0.000349 | -0.001039 | -0.000603 | 0.001926
2322 | 0.004623 | -0.007878 | 0.007878 | -0.006287 | -0.004623 | 2322 | 0.004623 | -0.007878 | 0.00272 | -0.006287 | -0.004623 | 0.007878
2323 | 0.000436 | -0.003217 | 0.003217 | -0.001789 | -0.000436 | 2323 | 0.000436 | -0.003217 | 0.000745 | -0.001789 | -0.000436 | 0.003217
2324 | 0.000928 | 0.0006 | -0.0006 | 0.000428 | -0.000928 | 2324 | 0.000928 | 0.0006 | -0.000427 | 0.000428 | -0.000928 | -0.0006
2325 | 0.000948 | 0.00075 | -0.00075 | 0.000515 | -0.000948 | 2325 | 0.000948 | 0.00075 | -0.000473 | 0.000515 | -0.000948 | -0.00075
2326 | 0.000928 | 0.0006 | -0.0006 | 0.000428 | -0.000928 | 2326 | 0.000928 | 0.0006 | -0.000427 | 0.000428 | -0.000928 | -0.0006
2327 | 0.000363 | 0.001267 | -0.001267 | 0.000932 | -0.000363 | 2327 | 0.000363 | 0.001267 | -0.000581 | 0.000932 | -0.000363 | -0.001267
2328 | -6.4e-05 | 0.001573 | -0.001573 | 0.00122 | 6.4e-05 | 2328 | -6.4e-05 | 0.001573 | -0.000669 | 0.00122 | 6.4e-05 | -0.001573
2329 | 0.000998 | 0.001136 | -0.001136 | 0.000739 | -0.000998 | 2329 | 0.000998 | 0.001136 | -0.000591 | 0.000739 | -0.000998 | -0.001136
2330 | 0.001096 | 0.001275 | -0.001275 | 0.000806 | -0.001096 | 2330 | 0.001096 | 0.001275 | -0.00064 | 0.000806 | -0.001096 | -0.001275
2331 | 0.00132 | 0.001592 | -0.001592 | 0.000957 | -0.00132 | 2331 | 0.00132 | 0.001592 | -0.000752 | 0.000957 | -0.00132 | -0.001592
2332 | 0.001667 | 0.002083 | -0.002083 | 0.001192 | -0.001667 | 2332 | 0.001667 | 0.002083 | -0.000924 | 0.001192 | -0.001667 | -0.002083
2335 | 0.00328 | -0.017046 | 0.017046 | -0.008628 | -0.00328 | 2335 | 0.00328 | -0.017046 | 0.003864 | -0.008628 | -0.00328 | 0.017046
2336 | 0.003972 | -0.0219 | 0.0219 | -0.011109 | -0.003972 | 2336 | 0.003972 | -0.0219 | 0.005021 | -0.011109 | -0.003972 | 0.0219
2337 | 0.004415 | -0.025013 | 0.025013 | -0.0127 | -0.004415 | 2337 | 0.004415 | -0.025013 | 0.005763 | -0.0127 | -0.004415 | 0.025013
2338 | 0.004822 | -0.027873 | 0.027873 | -0.014163 | -0.004822 | 2338 | 0.004822 | -0.027873 | 0.006444 | -0.014163 | -0.004822 | 0.027873
2339 | 0.004822 | -0.027873 | 0.027873 | -0.014163 | -0.004822 | 2339 | 0.004822 | -0.027873 | 0.006444 | -0.014163 | -0.004822 | 0.027873
2340 | 0.007489 | 0.004522 | -0.004522 | 0.001794 | -0.007489 | 2340 | 0.007489 | 0.004522 | -0.000889 | 0.001794 | -0.007489 | -0.004522
2342 | 0.002074 | -0.001988 | 0.001988 | -0.000682 | -0.002074 | 2342 | 0.002074 | -0.001988 | 8.8e-05 | -0.000682 | -0.002074 | 0.001988
2343 | 0.002193 | -0.009407 | 0.009407 | -0.004723 | -0.002193 | 2343 | 0.002193 | -0.009407 | 0.002044 | -0.004723 | -0.002193 | 0.009407
2344 | 0.002313 | -0.001557 | 0.001557 | -0.000575 | -0.002313 | 2344 | 0.002313 | -0.001557 | -6.5e-05 | -0.000575 | -0.002313 | 0.001557
2345 | 0.002583 | -0.001069 | 0.001069 | -0.000454 | -0.002583 | 2345 | 0.002583 | -0.001069 | -0.000238 | -0.000454 | -0.002583 | 0.001069
2347 | 0.002991 | -0.000332 | 0.000332 | -0.00027 | -0.002991 | 2347 | 0.002991 | -0.000332 | -0.0005 | -0.00027 | -0.002991 | 0.000332
2348 | 0.00312 | -0.0001 | 0.0001 | -0.000212 | -0.00312 | 2348 | 0.00312 | -0.0001 | -0.000582 | -0.000212 | -0.00312 | 0.0001
2349 | 0.009529 | 0.003749 | -0.003749 | 0.001009 | -0.009529 | 2349 | 0.009529 | 0.003749 | -0.000509 | 0.001009 | -0.009529 | -0.003749
2350 | 0.009881 | 0.00398 | -0.00398 | 0.001174 | -0.009881 | 2350 | 0.009881 | 0.00398 | -0.00059 | 0.001174 | -0.009881 | -0.00398
2351 | 0.003873 | -0.001338 | 0.001338 | -0.001633 | -0.003873 | 2351 | 0.003873 | -0.001338 | 0.000612 | -0.001633 | -0.003873 | 0.001338
2352 | 0.005926 | 0.003808 | -0.003808 | 0.001402 | -0.005926 | 2352 | 0.005926 | 0.003808 | -0.000694 | 0.001402 | -0.005926 | -0.003808
2353 | 0.00595 | 0.003794 | -0.003794 | 0.001388 | -0.00595 | 2353 | 0.00595 | 0.003794 | -0.000688 | 0.001388 | -0.00595 | -0.003794
2354 | 0.005935 | 0.003803 | -0.003803 | 0.001396 | -0.005935 | 2354 | 0.005935 | 0.003803 | -0.000691 | 0.001396 | -0.005935 | -0.003803
2355 | 0.005642 | 0.00401 | -0.00401 | 0.001524 | -0.005642 | 2355 | 0.005642 | 0.00401 | -0.000754 | 0.001524 | -0.005642 | -0.00401
2356 | 0.004089 | 0.004483 | -0.004483 | 0.002221 | -0.004089 | 2356 | 0.004089 | 0.004483 | -0.001078 | 0.002221 | -0.004089 | -0.004483
2357 | 0.004088 | 0.004489 | -0.004489 | 0.002225 | -0.004088 | 2357 | 0.004088 | 0.004489 | -0.001079 | 0.002225 | -0.004088 | -0.004489
2358 | 0.004093 | 0.004486 | -0.004486 | 0.002221 | -0.004093 | 2358 | 0.004093 | 0.004486 | -0.001078 | 0.002221 | -0.004093 | -0.004486
2359 | 0.005666 | 0.003936 | -0.003936 | 0.001461 | -0.005666 | 2359 | 0.005666 | 0.003936 | -0.000723 | 0.001461 | -0.005666 | -0.003936
2360 | 0.006448 | 0.00243 | -0.00243 | 0.000305 | -0.006448 | 2360 | 0.006448 | 0.00243 | -0.000164 | 0.000305 | -0.006448 | -0.00243
2361 | 0.006446 | 0.002698 | -0.002698 | 0.000323 | -0.006446 | 2361 | 0.006446 | 0.002698 | -0.000176 | 0.000323 | -0.006446 | -0.002698
2362 | 0.006524 | 0.002423 | -0.002423 | 0.000288 | -0.006524 | 2362 | 0.006524 | 0.002423 | -0.000156 | 0.000288 | -0.006524 | -0.002423
2363 | 0.006373 | 0.002433 | -0.002433 | 0.000321 | -0.006373 | 2363 | 0.006373 | 0.002433 | -0.000171 | 0.000321 | -0.006373 | -0.002433
2364 | 0.009485 | 0.003721 | -0.003721 | 0.000988 | -0.009485 | 2364 | 0.009485 | 0.003721 | -0.000499 | 0.000988 | -0.009485 | -0.003721
2365 | 0.009455 | 0.003714 | -0.003714 | 0.000985 | -0.009455 | 2365 | 0.009455 | 0.003714 | -0.000498 | 0.000985 | -0.009455 | -0.003714
2366 | 0.009778 | 0.003912 | -0.003912 | 0.001126 | -0.009778 | 2366 | 0.009778 | 0.003912 | -0.000567 | 0.001126 | -0.009778 | -0.003912
2367 | 0.004697 | 0.002614 | -0.002614 | 0.000734 | -0.004697 | 2367 | 0.004697 | 0.002614 | -0.000366 | 0.000734 | -0.004697 | -0.002614
2368 | 0.007347 | 0.00401 | -0.00401 | 0.001404 | -0.007347 | 2368 | 0.007347 | 0.00401 | -0.000698 | 0.001404 | -0.007347 | -0.00401
2369 | 0.008467 | 0.003583 | -0.003583 | 0.000967 | -0.008467 | 2369 | 0.008467 | 0.003583 | -0.000488 | 0.000967 | -0.008467 | -0.003583
2370 | 0.00948 | 0.003718 | -0.003718 | 0.000986 | -0.00948 | 2370 | 0.00948 | 0.003718 | -0.000498 | 0.000986 | -0.00948 | -0.003718
2371 | 0.00948 | 0.003718 | -0.003718 | 0.000986 | -0.00948 | 2371 | 0.00948 | 0.003718 | -0.000498 | 0.000986 | -0.00948 | -0.003718
2372 | 0.006959 | 0.003893 | -0.003893 | 0.001292 | -0.006959 | 2372 | 0.006959 | 0.003893 | -0.000645 | 0.001292 | -0.006959 | -0.003893
2373 | 0.006534 | 0.004687 | -0.004687 | 0.001985 | -0.006534 | 2373 | 0.006534 | 0.004687 | -0.00098 | 0.001985 | -0.006534 | -0.004687
2374 | 0.007017 | 0.004527 | -0.004527 | 0.001832 | -0.007017 | 2374 | 0.007017 | 0.004527 | -0.000906 | 0.001832 | -0.007017 | -0.004527
2376 | 0.006718 | 0.002839 | -0.002839 | 0.00057 | -0.006718 | 2376 | 0.006718 | 0.002839 | -0.000293 | 0.00057 | -0.006718 | -0.002839
2377 | 0.006849 | 0.003121 | -0.003121 | 0.000761 | -0.006849 | 2377 | 0.006849 | 0.003121 | -0.000386 | 0.000761 | -0.006849 | -0.003121
2378 | 0.007409 | 0.003442 | -0.003442 | 0.000948 | -0.007409 | 2378 | 0.007409 | 0.003442 | -0.000477 | 0.000948 | -0.007409 | -0.003442
2381 | 0.004697 | 0.002614 | -0.002614 | 0.000734 | -0.004697 | 2381 | 0.004697 | 0.002614 | -0.000366 | 0.000734 | -0.004697 | -0.002614
2382 | 0.004697 | 0.002614 | -0.002614 | 0.000734 | -0.004697 | 2382 | 0.004697 | 0.002614 | -0.000366 | 0.000734 | -0.004697 | -0.002614
2383 | 0.004697 | 0.002614 | -0.002614 | 0.000734 | -0.004697 | 2383 | 0.004697 | 0.002614 | -0.000366 | 0.000734 | -0.004697 | -0.002614
2385 | 0.004716 | 0.002629 | -0.002629 | 0.000743 | -0.004716 | 2385 | 0.004716 | 0.002629 | -0.00037 | 0.000743 | -0.004716 | -0.002629
2386 | 0.004693 | 0.002589 | -0.002589 | 0.000715 | -0.004693 | 2386 | 0.004693 | 0.002589 | -0.000357 | 0.000715 | -0.004693 | -0.002589
2387 | 0.004077 | 0.001682 | -0.001682 | 0.00017 | -0.004077 | 2387 | 0.004077 | 0.001682 | -9.5e-05 | 0.00017 | -0.004077 | -0.001682
2388 | 0.00262 | 0.000727 | -0.000727 | -0.000384 | -0.00262 | 2388 | 0.00262 | 0.000727 | 0.000171 | -0.000384 | -0.00262 | -0.000727
2389 | 0.003508 | 0.001447 | -0.001447 | 0.000146 | -0.003508 | 2389 | 0.003508 | 0.001447 | -8.2e-05 | 0.000146 | -0.003508 | -0.001447
2390 | 0.004281 | 0.002909 | -0.002909 | 0.001038 | -0.004281 | 2390 | 0.004281 | 0.002909 | -0.00051 | 0.001038 | -0.004281 | -0.002909
2393 | 0.003735 | 0.001729 | -0.001729 | 0.000207 | -0.003735 | 2393 | 0.003735 | 0.001729 | -0.000113 | 0.000207 | -0.003735 | -0.001729
2394 | 0.003845 | 0.003188 | -0.003188 | 0.001332 | -0.003845 | 2394 | 0.003845 | 0.003188 | -0.000649 | 0.001332 | -0.003845 | -0.003188
2395 | 0.003879 | 0.003152 | -0.003152 | 0.001298 | -0.003879 | 2395 | 0.003879 | 0.003152 | -0.000633 | 0.001298 | -0.003879 | -0.003152
2398 | 0.000704 | 0.008056 | -0.008056 | 0.005561 | -0.000704 | 2398 | 0.000704 | 0.008056 | -0.00263 | 0.005561 | -0.000704 | -0.008056
2399 | 0.001322 | 0.005975 | -0.005975 | 0.00388 | -0.001322 | 2399 | 0.001322 | 0.005975 | -0.001847 | 0.00388 | -0.001322 | -0.005975
2400 | 0.001311 | 0.005947 | -0.005947 | 0.003861 | -0.001311 | 2400 | 0.001311 | 0.005947 | -0.001838 | 0.003861 | -0.001311 | -0.005947
2401 | 0.003173 | 0.00616 | -0.00616 | 0.003646 | -0.003173 | 2401 | 0.003173 | 0.00616 | -0.001764 | 0.003646 | -0.003173 | -0.00616
2402 | 0.003174 | 0.006165 | -0.006165 | 0.003649 | -0.003174 | 2402 | 0.003174 | 0.006165 | -0.001766 | 0.003649 | -0.003174 | -0.006165
2403 | 0.003174 | 0.006163 | -0.006163 | 0.003648 | -0.003174 | 2403 | 0.003174 | 0.006163 | -0.001765 | 0.003648 | -0.003174 | -0.006163
2404 | 0.001582 | 0.003688 | -0.003688 | 0.00217 | -0.001582 | 2404 | 0.001582 | 0.003688 | -0.001039 | 0.00217 | -0.001582 | -0.003688
2405 | 0.001587 | 0.003703 | -0.003703 | 0.00218 | -0.001587 | 2405 | 0.001587 | 0.003703 | -0.001044 | 0.00218 | -0.001587 | -0.003703
2406 | 0 | 0 | 0 | 0 | 0 | 2406 | 0 | 0 | 0 | 0 | 0 | 0
2407 | 0.001583 | 0.003687 | -0.003687 | 0.002169 | -0.001583 | 2407 | 0.001583 | 0.003687 | -0.001039 | 0.002169 | -0.001583 | -0.003687
2408 | 0.001619 | 0.00012 | -0.00012 | -0.000517 | -0.001619 | 2408 | 0.001619 | 0.00012 | 0.000239 | -0.000517 | -0.001619 | -0.00012
2409 | 0.001732 | 0.000189 | -0.000189 | -0.000479 | -0.001732 | 2409 | 0.001732 | 0.000189 | 0.00022 | -0.000479 | -0.001732 | -0.000189
2410 | -3.8e-05 | 4.1e-05 | -4.1e-05 | 3.3e-05 | 3.8e-05 | 2410 | -3.8e-05 | 4.1e-05 | -1.6e-05 | 3.3e-05 | 3.8e-05 | -4.1e-05
2411 | -8.9e-05 | 0.003299 | -0.003299 | 0.002062 | 8.9e-05 | 2411 | -8.9e-05 | 0.003299 | -0.000988 | 0.002062 | 8.9e-05 | -0.003299
2412 | -8.8e-05 | 0.003297 | -0.003297 | 0.00206 | 8.8e-05 | 2412 | -8.8e-05 | 0.003297 | -0.000987 | 0.00206 | 8.8e-05 | -0.003297
2413 | -8.9e-05 | 0.003298 | -0.003298 | 0.002061 | 8.9e-05 | 2413 | -8.9e-05 | 0.003298 | -0.000987 | 0.002061 | 8.9e-05 | -0.003298
2414 | -8.9e-05 | 0.003298 | -0.003298 | 0.002061 | 8.9e-05 | 2414 | -8.9e-05 | 0.003298 | -0.000987 | 0.002061 | 8.9e-05 | -0.003298
2415 | -8.9e-05 | 0.003298 | -0.003298 | 0.002061 | 8.9e-05 | 2415 | -8.9e-05 | 0.003298 | -0.000987 | 0.002061 | 8.9e-05 | -0.003298
2416 | -0.001389 | 0.002119 | -0.002119 | 0.001215 | 0.001389 | 2416 | -0.001389 | 0.002119 | -0.000585 | 0.001215 | 0.001389 | -0.002119
2417 | -8.9e-05 | 0.003298 | -0.003298 | 0.002061 | 8.9e-05 | 2417 | -8.9e-05 | 0.003298 | -0.000987 | 0.002061 | 8.9e-05 | -0.003298
2418 | -0.001389 | 0.002119 | -0.002119 | 0.001215 | 0.001389 | 2418 | -0.001389 | 0.002119 | -0.000585 | 0.001215 | 0.001389 | -0.002119
2419 | -0.001389 | 0.002119 | -0.002119 | 0.001215 | 0.001389 | 2419 | -0.001389 | 0.002119 | -0.000585 | 0.001215 | 0.001389 | -0.002119
2420 | -0.002583 | 0.001584 | -0.001584 | 0.001469 | 0.002583 | 2420 | -0.002583 | 0.001584 | -0.000688 | 0.001469 | 0.002583 | -0.001584
2421 | -0.001541 | 0.001446 | -0.001446 | 0.000862 | 0.001541 | 2421 | -0.001541 | 0.001446 | -0.00042 | 0.000862 | 0.001541 | -0.001446
2422 | -0.001527 | 0.00142 | -0.00142 | 0.000839 | 0.001527 | 2422 | -0.001527 | 0.00142 | -0.00041 | 0.000839 | 0.001527 | -0.00142
2423 | 0.001655 | 0.000153 | -0.000153 | -0.000492 | -0.001655 | 2423 | 0.001655 | 0.000153 | 0.000227 | -0.000492 | -0.001655 | -0.000153
2424 | -0.000325 | 0.00176 | -0.00176 | 0.001396 | 0.000325 | 2424 | -0.000325 | 0.00176 | -0.000722 | 0.001396 | 0.000325 | -0.00176
2425 | -0.000436 | 0.001658 | -0.001658 | 0.001307 | 0.000436 | 2425 | -0.000436 | 0.001658 | -0.000674 | 0.001307 | 0.000436 | -0.001658
2426 | -0.000133 | 0.000504 | -0.000504 | 0.000592 | 0.000133 | 2426 | -0.000133 | 0.000504 | -0.000352 | 0.000592 | 0.000133 | -0.000504
2427 | 0.000267 | 0.009361 | -0.009361 | 0.006628 | -0.000267 | 2427 | 0.000267 | 0.009361 | -0.003126 | 0.006628 | -0.000267 | -0.009361
2428 | 0.000323 | 0.00965 | -0.00965 | 0.006821 | -0.000323 | 2428 | 0.000323 | 0.00965 | -0.003218 | 0.006821 | -0.000323 | -0.00965
2429 | 0.000734 | 0.005899 | -0.005899 | 0.003993 | -0.000734 | 2429 | 0.000734 | 0.005899 | -0.001913 | 0.003993 | -0.000734 | -0.005899
2430 | 0.000717 | 0.005938 | -0.005938 | 0.004023 | -0.000717 | 2430 | 0.000717 | 0.005938 | -0.001926 | 0.004023 | -0.000717 | -0.005938
2431 | -0.000811 | 0.005886 | -0.005886 | 0.004306 | 0.000811 | 2431 | -0.000811 | 0.005886 | -0.002035 | 0.004306 | 0.000811 | -0.005886
2432 | 0.001776 | 0.010204 | -0.010204 | 0.006963 | -0.001776 | 2432 | 0.001776 | 0.010204 | -0.00331 | 0.006963 | -0.001776 | -0.010204
2433 | 0.002752 | 0.008592 | -0.008592 | 0.00554 | -0.002752 | 2433 | 0.002752 | 0.008592 | -0.002659 | 0.00554 | -0.002752 | -0.008592
2434 | 0.002707 | 0.007067 | -0.007067 | 0.00442 | -0.002707 | 2434 | 0.002707 | 0.007067 | -0.002157 | 0.00442 | -0.002707 | -0.007067
2435 | 0.000324 | 0.009761 | -0.009761 | 0.006903 | -0.000324 | 2435 | 0.000324 | 0.009761 | -0.003256 | 0.006903 | -0.000324 | -0.009761
2437 | 0.003575 | 0.007442 | -0.007442 | 0.004495 | -0.003575 | 2437 | 0.003575 | 0.007442 | -0.002179 | 0.004495 | -0.003575 | -0.007442
2438 | 0.003323 | 0.006745 | -0.006745 | 0.004044 | -0.003323 | 2438 | 0.003323 | 0.006745 | -0.001963 | 0.004044 | -0.003323 | -0.006745
2439 | 0.003215 | 0.006041 | -0.006041 | 0.003549 | -0.003215 | 2439 | 0.003215 | 0.006041 | -0.001717 | 0.003549 | -0.003215 | -0.006041
2440 | 0.002497 | 0.005961 | -0.005961 | 0.003638 | -0.002497 | 2440 | 0.002497 | 0.005961 | -0.00175 | 0.003638 | -0.002497 | -0.005961
2441 | 0.002996 | 0.006178 | -0.006178 | 0.003697 | -0.002996 | 2441 | 0.002996 | 0.006178 | -0.001788 | 0.003697 | -0.002996 | -0.006178
2442 | 0.002499 | 0.005961 | -0.005961 | 0.003637 | -0.002499 | 2442 | 0.002499 | 0.005961 | -0.001749 | 0.003637 | -0.002499 | -0.005961
2443 | 0.002501 | 0.005959 | -0.005959 | 0.003635 | -0.002501 | 2443 | 0.002501 | 0.005959 | -0.001748 | 0.003635 | -0.002501 | -0.005959
2444 | 0.002497 | 0.005961 | -0.005961 | 0.003638 | -0.002497 | 2444 | 0.002497 | 0.005961 | -0.00175 | 0.003638 | -0.002497 | -0.005961
2445 | 0.002495 | 0.005962 | -0.005962 | 0.003639 | -0.002495 | 2445 | 0.002495 | 0.005962 | -0.00175 | 0.003639 | -0.002495 | -0.005962
2450 | 0.003207 | 0.006032 | -0.006032 | 0.003545 | -0.003207 | 2450 | 0.003207 | 0.006032 | -0.001714 | 0.003545 | -0.003207 | -0.006032
2451 | 0.003174 | 0.006163 | -0.006163 | 0.003648 | -0.003174 | 2451 | 0.003174 | 0.006163 | -0.001765 | 0.003648 | -0.003174 | -0.006163
2452 | 0.003174 | 0.006163 | -0.006163 | 0.003648 | -0.003174 | 2452 | 0.003174 | 0.006163 | -0.001765 | 0.003648 | -0.003174 | -0.006163
2453 | 0.003736 | 0.006577 | -0.006577 | 0.003835 | -0.003736 | 2453 | 0.003736 | 0.006577 | -0.001862 | 0.003835 | -0.003736 | -0.006577
2456 | 0.003077 | 0.005192 | -0.005192 | 0.002954 | -0.003077 | 2456 | 0.003077 | 0.005192 | -0.001424 | 0.002954 | -0.003077 | -0.005192
2457 | 0.003076 | 0.005193 | -0.005193 | 0.002955 | -0.003076 | 2457 | 0.003076 | 0.005193 | -0.001425 | 0.002955 | -0.003076 | -0.005193
2458 | 0.003078 | 0.005203 | -0.005203 | 0.002962 | -0.003078 | 2458 | 0.003078 | 0.005203 | -0.001428 | 0.002962 | -0.003078 | -0.005203
2459 | 0.003078 | 0.005203 | -0.005203 | 0.002962 | -0.003078 | 2459 | 0.003078 | 0.005203 | -0.001428 | 0.002962 | -0.003078 | -0.005203
2460 | 0.004374 | 0.006171 | -0.006171 | 0.003408 | -0.004374 | 2460 | 0.004374 | 0.006171 | -0.001674 | 0.003408 | -0.004374 | -0.006171
2461 | 0.004544 | 0.006339 | -0.006339 | 0.003496 | -0.004544 | 2461 | 0.004544 | 0.006339 | -0.001709 | 0.003496 | -0.004544 | -0.006339
2462 | 0.004372 | 0.00617 | -0.00617 | 0.003408 | -0.004372 | 2462 | 0.004372 | 0.00617 | -0.001674 | 0.003408 | -0.004372 | -0.00617
2463 | 0.004592 | 0.006133 | -0.006133 | 0.003348 | -0.004592 | 2463 | 0.004592 | 0.006133 | -0.001657 | 0.003348 | -0.004592 | -0.006133
2471 | 0.004374 | 0.006167 | -0.006167 | 0.003406 | -0.004374 | 2471 | 0.004374 | 0.006167 | -0.001672 | 0.003406 | -0.004374 | -0.006167
2472 | 0.004372 | 0.00617 | -0.00617 | 0.003408 | -0.004372 | 2472 | 0.004372 | 0.00617 | -0.001674 | 0.003408 | -0.004372 | -0.00617
2473 | 0.004374 | 0.00617 | -0.00617 | 0.003408 | -0.004374 | 2473 | 0.004374 | 0.00617 | -0.001673 | 0.003408 | -0.004374 | -0.00617
2474 | 0.004531 | 0.006352 | -0.006352 | 0.003508 | -0.004531 | 2474 | 0.004531 | 0.006352 | -0.001714 | 0.003508 | -0.004531 | -0.006352
2478 | 0.004455 | 0.006478 | -0.006478 | 0.003612 | -0.004455 | 2478 | 0.004455 | 0.006478 | -0.001765 | 0.003612 | -0.004455 | -0.006478
2479 | 0.001308 | 0.005993 | -0.005993 | 0.003896 | -0.001308 | 2479 | 0.001308 | 0.005993 | -0.001855 | 0.003896 | -0.001308 | -0.005993
2480 | 0.001307 | 0.005994 | -0.005994 | 0.003897 | -0.001307 | 2480 | 0.001307 | 0.005994 | -0.001855 | 0.003897 | -0.001307 | -0.005994
2481 | 0.001285 | 0.005731 | -0.005731 | 0.003705 | -0.001285 | 2481 | 0.001285 | 0.005731 | -0.001764 | 0.003705 | -0.001285 | -0.005731
2482 | 0.001328 | 0.005882 | -0.005882 | 0.003811 | -0.001328 | 2482 | 0.001328 | 0.005882 | -0.001815 | 0.003811 | -0.001328 | -0.005882
2483 | 0.004498 | 0.006406 | -0.006406 | 0.003553 | -0.004498 | 2483 | 0.004498 | 0.006406 | -0.001736 | 0.003553 | -0.004498 | -0.006406
2486 | 0.000956 | 0.005439 | -0.005439 | 0.003532 | -0.000956 | 2486 | 0.000956 | 0.005439 | -0.001684 | 0.003532 | -0.000956 | -0.005439
2487 | 0.002297 | 0.003724 | -0.003724 | 0.002047 | -0.002297 | 2487 | 0.002297 | 0.003724 | -0.000984 | 0.002047 | -0.002297 | -0.003724
2488 | 0.002307 | 0.003732 | -0.003732 | 0.002051 | -0.002307 | 2488 | 0.002307 | 0.003732 | -0.000986 | 0.002051 | -0.002307 | -0.003732
2489 | 0.002297 | 0.003724 | -0.003724 | 0.002047 | -0.002297 | 2489 | 0.002297 | 0.003724 | -0.000984 | 0.002047 | -0.002297 | -0.003724
2490 | 0.002307 | 0.003732 | -0.003732 | 0.002051 | -0.002307 | 2490 | 0.002307 | 0.003732 | -0.000986 | 0.002051 | -0.002307 | -0.003732
2491 | -0.004697 | -0.000883 | 0.000883 | -0.000937 | 0.004697 | 2491 | -0.004697 | -0.000883 | 0.000438 | -0.000937 | 0.004697 | 0.000883
2492 | -0.002912 | 0.000736 | -0.000736 | 0.000224 | 0.002912 | 2492 | -0.002912 | 0.000736 | -0.000114 | 0.000224 | 0.002912 | -0.000736
2493 | 0.000954 | 0.005432 | -0.005432 | 0.003527 | -0.000954 | 2493 | 0.000954 | 0.005432 | -0.001682 | 0.003527 | -0.000954 | -0.005432
2494 | 0.000957 | 0.005446 | -0.005446 | 0.003537 | -0.000957 | 2494 | 0.000957 | 0.005446 | -0.001686 | 0.003537 | -0.000957 | -0.005446
2495 | 0.000955 | 0.005441 | -0.005441 | 0.003534 | -0.000955 | 2495 | 0.000955 | 0.005441 | -0.001685 | 0.003534 | -0.000955 | -0.005441
2509 | 0.006225 | 0.004164 | -0.004164 | 0.001623 | -0.006225 | 2509 | 0.006225 | 0.004164 | -0.000803 | 0.001623 | -0.006225 | -0.004164
2510 | 0.006211 | 0.004156 | -0.004156 | 0.001619 | -0.006211 | 2510 | 0.006211 | 0.004156 | -0.000801 | 0.001619 | -0.006211 | -0.004156
2511 | 0.006211 | 0.004163 | -0.004163 | 0.001624 | -0.006211 | 2511 | 0.006211 | 0.004163 | -0.000804 | 0.001624 | -0.006211 | -0.004163
2512 | 0.006221 | 0.004149 | -0.004149 | 0.001611 | -0.006221 | 2512 | 0.006221 | 0.004149 | -0.000797 | 0.001611 | -0.006221 | -0.004149
2513 | 0.005438 | 0.00456 | -0.00456 | 0.001988 | -0.005438 | 2513 | 0.005438 | 0.00456 | -0.000978 | 0.001988 | -0.005438 | -0.00456
2514 | 0.006373 | 0.00345 | -0.00345 | 0.000983 | -0.006373 | 2514 | 0.006373 | 0.00345 | -0.000495 | 0.000983 | -0.006373 | -0.00345
2515 | 0.006963 | 0.004063 | -0.004063 | 0.001479 | -0.006963 | 2515 | 0.006963 | 0.004063 | -0.000734 | 0.001479 | -0.006963 | -0.004063
2516 | 0.007928 | 0.003511 | -0.003511 | 0.000957 | -0.007928 | 2516 | 0.007928 | 0.003511 | -0.000482 | 0.000957 | -0.007928 | -0.003511
2517 | 0.008547 | 0.003594 | -0.003594 | 0.000969 | -0.008547 | 2517 | 0.008547 | 0.003594 | -0.000489 | 0.000969 | -0.008547 | -0.003594
2518 | 0.008099 | 0.003534 | -0.003534 | 0.00096 | -0.008099 | 2518 | 0.008099 | 0.003534 | -0.000484 | 0.00096 | -0.008099 | -0.003534
2519 | 0.006551 | 0.00248 | -0.00248 | 0.000327 | -0.006551 | 2519 | 0.006551 | 0.00248 | -0.000175 | 0.000327 | -0.006551 | -0.00248
2520 | 0.007725 | 0.00452 | -0.00452 | 0.001776 | -0.007725 | 2520 | 0.007725 | 0.00452 | -0.00088 | 0.001776 | -0.007725 | -0.00452
2521 | 0.006406 | 0.003612 | -0.003612 | 0.001188 | -0.006406 | 2521 | 0.006406 | 0.003612 | -0.000592 | 0.001188 | -0.006406 | -0.003612
2522 | 0.006447 | 0.0032 | -0.0032 | 0.000765 | -0.006447 | 2522 | 0.006447 | 0.0032 | -0.000389 | 0.000765 | -0.006447 | -0.0032
2523 | 0.006972 | 0.003384 | -0.003384 | 0.000939 | -0.006972 | 2523 | 0.006972 | 0.003384 | -0.000473 | 0.000939 | -0.006972 | -0.003384
2524 | 0.006008 | 0.003908 | -0.003908 | 0.001464 | -0.006008 | 2524 | 0.006008 | 0.003908 | -0.000725 | 0.001464 | -0.006008 | -0.003908
2525 | 0.006797 | 0.004085 | -0.004085 | 0.001511 | -0.006797 | 2525 | 0.006797 | 0.004085 | -0.00075 | 0.001511 | -0.006797 | -0.004085
2526 | 0.006137 | 0.004066 | -0.004066 | 0.001562 | -0.006137 | 2526 | 0.006137 | 0.004066 | -0.000773 | 0.001562 | -0.006137 | -0.004066
2527 | 0.007961 | 0.004517 | -0.004517 | 0.001757 | -0.007961 | 2527 | 0.007961 | 0.004517 | -0.000871 | 0.001757 | -0.007961 | -0.004517
2528 | 0.007961 | 0.004517 | -0.004517 | 0.001757 | -0.007961 | 2528 | 0.007961 | 0.004517 | -0.000871 | 0.001757 | -0.007961 | -0.004517
2529 | 0.006727 | 0.004394 | -0.004394 | 0.001756 | -0.006727 | 2529 | 0.006727 | 0.004394 | -0.000869 | 0.001756 | -0.006727 | -0.004394
2530 | 0.006613 | 0.004341 | -0.004341 | 0.001726 | -0.006613 | 2530 | 0.006613 | 0.004341 | -0.000854 | 0.001726 | -0.006613 | -0.004341
2531 | 0.006342 | 0.004217 | -0.004217 | 0.001654 | -0.006342 | 2531 | 0.006342 | 0.004217 | -0.000818 | 0.001654 | -0.006342 | -0.004217
2532 | 0.006672 | 0.004368 | -0.004368 | 0.001741 | -0.006672 | 2532 | 0.006672 | 0.004368 | -0.000861 | 0.001741 | -0.006672 | -0.004368
2533 | 0.006458 | 0.004271 | -0.004271 | 0.001685 | -0.006458 | 2533 | 0.006458 | 0.004271 | -0.000834 | 0.001685 | -0.006458 | -0.004271
2535 | 0.005529 | 0.002025 | -0.002025 | 0.000176 | -0.005529 | 2535 | 0.005529 | 0.002025 | -0.0001 | 0.000176 | -0.005529 | -0.002025
2536 | 0.005652 | 0.002016 | -0.002016 | 0.000149 | -0.005652 | 2536 | 0.005652 | 0.002016 | -8.7e-05 | 0.000149 | -0.005652 | -0.002016
2537 | 0.005185 | 0.001799 | -0.001799 | 7.4e-05 | -0.005185 | 2537 | 0.005185 | 0.001799 | -5.1e-05 | 7.4e-05 | -0.005185 | -0.001799
2538 | 0.005376 | 0.001951 | -0.001951 | 0.000149 | -0.005376 | 2538 | 0.005376 | 0.001951 | -8.7e-05 | 0.000149 | -0.005376 | -0.001951
2539 | 0.005494 | 0.001943 | -0.001943 | 0.000123 | -0.005494 | 2539 | 0.005494 | 0.001943 | -7.5e-05 | 0.000123 | -0.005494 | -0.001943
2540 | 0.004365 | 0.001462 | -0.001462 | -2.5e-05 | -0.004365 | 2540 | 0.004365 | 0.001462 | -2e-06 | -2.5e-05 | -0.004365 | -0.001462
2541 | 0.004451 | 0.001456 | -0.001456 | -4.4e-05 | -0.004451 | 2541 | 0.004451 | 0.001456 | 7e-06 | -4.4e-05 | -0.004451 | -0.001456
2542 | 0.004219 | 0.001391 | -0.001391 | -5e-05 | -0.004219 | 2542 | 0.004219 | 0.001391 | 1.1e-05 | -5e-05 | -0.004219 | -0.001391
2543 | 0.004219 | 0.001391 | -0.001391 | -5e-05 | -0.004219 | 2543 | 0.004219 | 0.001391 | 1.1e-05 | -5e-05 | -0.004219 | -0.001391
2544 | 0.006822 | 0.004437 | -0.004437 | 0.00178 | -0.006822 | 2544 | 0.006822 | 0.004437 | -0.000881 | 0.00178 | -0.006822 | -0.004437
2546 | 0.006722 | 0.004391 | -0.004391 | 0.001754 | -0.006722 | 2546 | 0.006722 | 0.004391 | -0.000868 | 0.001754 | -0.006722 | -0.004391
2547 | 0.006605 | 0.004337 | -0.004337 | 0.001723 | -0.006605 | 2547 | 0.006605 | 0.004337 | -0.000852 | 0.001723 | -0.006605 | -0.004337
2548 | 0.006448 | 0.004265 | -0.004265 | 0.001681 | -0.006448 | 2548 | 0.006448 | 0.004265 | -0.000832 | 0.001681 | -0.006448 | -0.004265
2549 | 0.00633 | 0.00421 | -0.00421 | 0.00165 | -0.00633 | 2549 | 0.00633 | 0.00421 | -0.000816 | 0.00165 | -0.00633 | -0.00421
2550 | 0.00308 | 0.000841 | -0.000841 | -0.000247 | -0.00308 | 2550 | 0.00308 | 0.000841 | 0.000107 | -0.000247 | -0.00308 | -0.000841
2551 | 0.003124 | 0.000838 | -0.000838 | -0.000256 | -0.003124 | 2551 | 0.003124 | 0.000838 | 0.000111 | -0.000256 | -0.003124 | -0.000838
2552 | 0.002746 | 0.000679 | -0.000679 | -0.000304 | -0.002746 | 2552 | 0.002746 | 0.000679 | 0.000135 | -0.000304 | -0.002746 | -0.000679
2553 | 0.006665 | 0.004365 | -0.004365 | 0.001739 | -0.006665 | 2553 | 0.006665 | 0.004365 | -0.00086 | 0.001739 | -0.006665 | -0.004365
2555 | 0.005625 | 0.002935 | -0.002935 | 0.000818 | -0.005625 | 2555 | 0.005625 | 0.002935 | -0.000409 | 0.000818 | -0.005625 | -0.002935
2558 | 0.005192 | 0.003308 | -0.003308 | 0.001166 | -0.005192 | 2558 | 0.005192 | 0.003308 | -0.000576 | 0.001166 | -0.005192 | -0.003308
2559 | 0.005166 | 0.00329 | -0.00329 | 0.001157 | -0.005166 | 2559 | 0.005166 | 0.00329 | -0.000571 | 0.001157 | -0.005166 | -0.00329
2560 | 0.006672 | 0.004368 | -0.004368 | 0.001741 | -0.006672 | 2560 | 0.006672 | 0.004368 | -0.000861 | 0.001741 | -0.006672 | -0.004368
2561 | 0.006665 | 0.004365 | -0.004365 | 0.001739 | -0.006665 | 2561 | 0.006665 | 0.004365 | -0.00086 | 0.001739 | -0.006665 | -0.004365
2562 | 0.00545 | 0.003473 | -0.003473 | 0.001241 | -0.00545 | 2562 | 0.00545 | 0.003473 | -0.000613 | 0.001241 | -0.00545 | -0.003473
2564 | 0.005502 | 0.003519 | -0.003519 | 0.001266 | -0.005502 | 2564 | 0.005502 | 0.003519 | -0.000626 | 0.001266 | -0.005502 | -0.003519
2565 | 0.005606 | 0.003573 | -0.003573 | 0.001287 | -0.005606 | 2565 | 0.005606 | 0.003573 | -0.000636 | 0.001287 | -0.005606 | -0.003573
2569 | 0.005157 | 0.003249 | -0.003249 | 0.001129 | -0.005157 | 2569 | 0.005157 | 0.003249 | -0.000557 | 0.001129 | -0.005157 | -0.003249
2571 | 0.004668 | 0.003616 | -0.003616 | 0.001492 | -0.004668 | 2571 | 0.004668 | 0.003616 | -0.000729 | 0.001492 | -0.004668 | -0.003616
2576 | 0.005157 | 0.003249 | -0.003249 | 0.001129 | -0.005157 | 2576 | 0.005157 | 0.003249 | -0.000557 | 0.001129 | -0.005157 | -0.003249
2577 | 0.005146 | 0.003277 | -0.003277 | 0.001151 | -0.005146 | 2577 | 0.005146 | 0.003277 | -0.000568 | 0.001151 | -0.005146 | -0.003277
2578 | 0.005131 | 0.003267 | -0.003267 | 0.001146 | -0.005131 | 2578 | 0.005131 | 0.003267 | -0.000566 | 0.001146 | -0.005131 | -0.003267
2580 | 0.004924 | 0.002946 | -0.002946 | 0.000942 | -0.004924 | 2580 | 0.004924 | 0.002946 | -0.000467 | 0.000942 | -0.004924 | -0.002946
2581 | 0.004934 | 0.002965 | -0.002965 | 0.000956 | -0.004934 | 2581 | 0.004934 | 0.002965 | -0.000473 | 0.000956 | -0.004934 | -0.002965
2582 | 0.004869 | 0.003573 | -0.003573 | 0.001416 | -0.004869 | 2582 | 0.004869 | 0.003573 | -0.000694 | 0.001416 | -0.004869 | -0.003573
2583 | 0.004205 | 0.003965 | -0.003965 | 0.001837 | -0.004205 | 2583 | 0.004205 | 0.003965 | -0.000893 | 0.001837 | -0.004205 | -0.003965
2586 | 0.004924 | 0.002946 | -0.002946 | 0.000942 | -0.004924 | 2586 | 0.004924 | 0.002946 | -0.000467 | 0.000942 | -0.004924 | -0.002946
2587 | 0.004934 | 0.002965 | -0.002965 | 0.000956 | -0.004934 | 2587 | 0.004934 | 0.002965 | -0.000473 | 0.000956 | -0.004934 | -0.002965
2588 | 0.004924 | 0.002946 | -0.002946 | 0.000942 | -0.004924 | 2588 | 0.004924 | 0.002946 | -0.000467 | 0.000942 | -0.004924 | -0.002946
2589 | 0.004934 | 0.002965 | -0.002965 | 0.000956 | -0.004934 | 2589 | 0.004934 | 0.002965 | -0.000473 | 0.000956 | -0.004934 | -0.002965
2590 | 0.0048 | 0.002754 | -0.002754 | 0.000821 | -0.0048 | 2590 | 0.0048 | 0.002754 | -0.000408 | 0.000821 | -0.0048 | -0.002754
2591 | 0.0048 | 0.002754 | -0.002754 | 0.000821 | -0.0048 | 2591 | 0.0048 | 0.002754 | -0.000408 | 0.000821 | -0.0048 | -0.002754
2595 | 0.003264 | 0.005062 | -0.005062 | 0.002819 | -0.003264 | 2595 | 0.003264 | 0.005062 | -0.00136 | 0.002819 | -0.003264 | -0.005062
2596 | 0.003647 | 0.004386 | -0.004386 | 0.002253 | -0.003647 | 2596 | 0.003647 | 0.004386 | -0.00109 | 0.002253 | -0.003647 | -0.004386
2597 | 0.003445 | 0.004639 | -0.004639 | 0.002473 | -0.003445 | 2597 | 0.003445 | 0.004639 | -0.001195 | 0.002473 | -0.003445 | -0.004639
2606 | 0.003264 | 0.005062 | -0.005062 | 0.002819 | -0.003264 | 2606 | 0.003264 | 0.005062 | -0.00136 | 0.002819 | -0.003264 | -0.005062
2607 | 0.003264 | 0.005062 | -0.005062 | 0.002819 | -0.003264 | 2607 | 0.003264 | 0.005062 | -0.00136 | 0.002819 | -0.003264 | -0.005062
2608 | 0.003264 | 0.005062 | -0.005062 | 0.002819 | -0.003264 | 2608 | 0.003264 | 0.005062 | -0.00136 | 0.002819 | -0.003264 | -0.005062
2609 | 0.005525 | 0.004695 | -0.004695 | 0.002129 | -0.005525 | 2609 | 0.005525 | 0.004695 | -0.001049 | 0.002129 | -0.005525 | -0.004695
2610 | 0.005525 | 0.004695 | -0.004695 | 0.002129 | -0.005525 | 2610 | 0.005525 | 0.004695 | -0.001049 | 0.002129 | -0.005525 | -0.004695
2611 | 0.004436 | 0.004078 | -0.004078 | 0.001863 | -0.004436 | 2611 | 0.004436 | 0.004078 | -0.000907 | 0.001863 | -0.004436 | -0.004078
2612 | 0.003757 | 0.004566 | -0.004566 | 0.002353 | -0.003757 | 2612 | 0.003757 | 0.004566 | -0.001139 | 0.002353 | -0.003757 | -0.004566
2613 | 0.004575 | 0.003917 | -0.003917 | 0.00172 | -0.004575 | 2613 | 0.004575 | 0.003917 | -0.000839 | 0.00172 | -0.004575 | -0.003917
2614 | 0.003626 | 0.004597 | -0.004597 | 0.002404 | -0.003626 | 2614 | 0.003626 | 0.004597 | -0.001163 | 0.002404 | -0.003626 | -0.004597
2615 | 0.004436 | 0.004078 | -0.004078 | 0.001863 | -0.004436 | 2615 | 0.004436 | 0.004078 | -0.000907 | 0.001863 | -0.004436 | -0.004078
2616 | 0.003757 | 0.004566 | -0.004566 | 0.002353 | -0.003757 | 2616 | 0.003757 | 0.004566 | -0.001139 | 0.002353 | -0.003757 | -0.004566
2617 | 0.004436 | 0.004078 | -0.004078 | 0.001863 | -0.004436 | 2617 | 0.004436 | 0.004078 | -0.000907 | 0.001863 | -0.004436 | -0.004078
2618 | 0.003757 | 0.004566 | -0.004566 | 0.002353 | -0.003757 | 2618 | 0.003757 | 0.004566 | -0.001139 | 0.002353 | -0.003757 | -0.004566
2623 | 0.003959 | 0.004578 | -0.004578 | 0.002317 | -0.003959 | 2623 | 0.003959 | 0.004578 | -0.001123 | 0.002317 | -0.003959 | -0.004578
2624 | 0.00396 | 0.004574 | -0.004574 | 0.002314 | -0.00396 | 2624 | 0.00396 | 0.004574 | -0.001122 | 0.002314 | -0.00396 | -0.004574
2627 | 0.003522 | 0.004882 | -0.004882 | 0.002633 | -0.003522 | 2627 | 0.003522 | 0.004882 | -0.001272 | 0.002633 | -0.003522 | -0.004882
2628 | 0.003522 | 0.004881 | -0.004881 | 0.002632 | -0.003522 | 2628 | 0.003522 | 0.004881 | -0.001272 | 0.002632 | -0.003522 | -0.004881
2633 | 0.003269 | 0.005058 | -0.005058 | 0.002815 | -0.003269 | 2633 | 0.003269 | 0.005058 | -0.001359 | 0.002815 | -0.003269 | -0.005058
2634 | 0.003267 | 0.005059 | -0.005059 | 0.002816 | -0.003267 | 2634 | 0.003267 | 0.005059 | -0.001359 | 0.002816 | -0.003267 | -0.005059
2636 | 0.003252 | 0.00507 | -0.00507 | 0.002827 | -0.003252 | 2636 | 0.003252 | 0.00507 | -0.001364 | 0.002827 | -0.003252 | -0.00507
2637 | 0.003244 | 0.005076 | -0.005076 | 0.002834 | -0.003244 | 2637 | 0.003244 | 0.005076 | -0.001367 | 0.002834 | -0.003244 | -0.005076
2638 | 0.00321 | 0.0051 | -0.0051 | 0.002858 | -0.00321 | 2638 | 0.00321 | 0.0051 | -0.001379 | 0.002858 | -0.00321 | -0.0051
2639 | 0.003196 | 0.005109 | -0.005109 | 0.002868 | -0.003196 | 2639 | 0.003196 | 0.005109 | -0.001383 | 0.002868 | -0.003196 | -0.005109
2640 | 0.003174 | 0.005125 | -0.005125 | 0.002884 | -0.003174 | 2640 | 0.003174 | 0.005125 | -0.001391 | 0.002884 | -0.003174 | -0.005125
2642 | 0.003174 | 0.005125 | -0.005125 | 0.002884 | -0.003174 | 2642 | 0.003174 | 0.005125 | -0.001391 | 0.002884 | -0.003174 | -0.005125
2647 | 0.003109 | 0.005098 | -0.005098 | 0.002879 | -0.003109 | 2647 | 0.003109 | 0.005098 | -0.001388 | 0.002879 | -0.003109 | -0.005098
2648 | 0.003109 | 0.005097 | -0.005097 | 0.002878 | -0.003109 | 2648 | 0.003109 | 0.005097 | -0.001388 | 0.002878 | -0.003109 | -0.005097
2651 | 0.00319 | 0.00486 | -0.00486 | 0.002689 | -0.00319 | 2651 | 0.00319 | 0.00486 | -0.001297 | 0.002689 | -0.00319 | -0.00486
2652 | 0.003193 | 0.004858 | -0.004858 | 0.002687 | -0.003193 | 2652 | 0.003193 | 0.004858 | -0.001296 | 0.002687 | -0.003193 | -0.004858
2653 | 0.00319 | 0.00486 | -0.00486 | 0.002689 | -0.00319 | 2653 | 0.00319 | 0.00486 | -0.001297 | 0.002689 | -0.00319 | -0.00486
2654 | 0.003193 | 0.004858 | -0.004858 | 0.002687 | -0.003193 | 2654 | 0.003193 | 0.004858 | -0.001296 | 0.002687 | -0.003193 | -0.004858
2657 | 0.003254 | 0.004682 | -0.004682 | 0.002547 | -0.003254 | 2657 | 0.003254 | 0.004682 | -0.001229 | 0.002547 | -0.003254 | -0.004682
2658 | 0.00325 | 0.004685 | -0.004685 | 0.00255 | -0.00325 | 2658 | 0.00325 | 0.004685 | -0.001231 | 0.00255 | -0.00325 | -0.004685
2659 | 0.003253 | 0.004684 | -0.004684 | 0.002548 | -0.003253 | 2659 | 0.003253 | 0.004684 | -0.00123 | 0.002548 | -0.003253 | -0.004684
2660 | 0.003182 | 0.004459 | -0.004459 | 0.002399 | -0.003182 | 2660 | 0.003182 | 0.004459 | -0.001158 | 0.002399 | -0.003182 | -0.004459
2661 | 0.003183 | 0.004475 | -0.004475 | 0.00241 | -0.003183 | 2661 | 0.003183 | 0.004475 | -0.001163 | 0.00241 | -0.003183 | -0.004475
2662 | 0.003106 | 0.004235 | -0.004235 | 0.002251 | -0.003106 | 2662 | 0.003106 | 0.004235 | -0.001086 | 0.002251 | -0.003106 | -0.004235
2663 | 0.003106 | 0.004224 | -0.004224 | 0.002243 | -0.003106 | 2663 | 0.003106 | 0.004224 | -0.001082 | 0.002243 | -0.003106 | -0.004224
2664 | 0.007117 | 0.003404 | -0.003404 | 0.000942 | -0.007117 | 2664 | 0.007117 | 0.003404 | -0.000474 | 0.000942 | -0.007117 | -0.003404
2668 | 0.006931 | 0.003297 | -0.003297 | 0.00088 | -0.006931 | 2668 | 0.006931 | 0.003297 | -0.000444 | 0.00088 | -0.006931 | -0.003297
2671 | 0.005954 | 0.003978 | -0.003978 | 0.001526 | -0.005954 | 2671 | 0.005954 | 0.003978 | -0.000755 | 0.001526 | -0.005954 | -0.003978
2672 | 0.005957 | 0.0041 | -0.0041 | 0.001616 | -0.005957 | 2672 | 0.005957 | 0.0041 | -0.000799 | 0.001616 | -0.005957 | -0.0041
2673 | 0.005957 | 0.0041 | -0.0041 | 0.001616 | -0.005957 | 2673 | 0.005957 | 0.0041 | -0.000799 | 0.001616 | -0.005957 | -0.0041
2674 | 0.006012 | 0.004113 | -0.004113 | 0.001618 | -0.006012 | 2674 | 0.006012 | 0.004113 | -0.0008 | 0.001618 | -0.006012 | -0.004113
2675 | 0.005951 | 0.004108 | -0.004108 | 0.001624 | -0.005951 | 2675 | 0.005951 | 0.004108 | -0.000803 | 0.001624 | -0.005951 | -0.004108
2676 | 0.00596 | 0.004101 | -0.004101 | 0.001617 | -0.00596 | 2676 | 0.00596 | 0.004101 | -0.000799 | 0.001617 | -0.00596 | -0.004101
2677 | 0.00605 | 0.00412 | -0.00412 | 0.001617 | -0.00605 | 2677 | 0.00605 | 0.00412 | -0.0008 | 0.001617 | -0.00605 | -0.00412
2678 | 0.00613 | 0.004141 | -0.004141 | 0.001621 | -0.00613 | 2678 | 0.00613 | 0.004141 | -0.000802 | 0.001621 | -0.00613 | -0.004141
2679 | 0.00596 | 0.004101 | -0.004101 | 0.001617 | -0.00596 | 2679 | 0.00596 | 0.004101 | -0.000799 | 0.001617 | -0.00596 | -0.004101
2680 | 0.005951 | 0.004108 | -0.004108 | 0.001624 | -0.005951 | 2680 | 0.005951 | 0.004108 | -0.000803 | 0.001624 | -0.005951 | -0.004108
2683 | 0.005882 | 0.004209 | -0.004209 | 0.00171 | -0.005882 | 2683 | 0.005882 | 0.004209 | -0.000845 | 0.00171 | -0.005882 | -0.004209
2684 | 0.005882 | 0.004209 | -0.004209 | 0.00171 | -0.005882 | 2684 | 0.005882 | 0.004209 | -0.000845 | 0.00171 | -0.005882 | -0.004209
2685 | 0.005882 | 0.004209 | -0.004209 | 0.00171 | -0.005882 | 2685 | 0.005882 | 0.004209 | -0.000845 | 0.00171 | -0.005882 | -0.004209
2686 | 0.005769 | 0.004371 | -0.004371 | 0.00185 | -0.005769 | 2686 | 0.005769 | 0.004371 | -0.000912 | 0.00185 | -0.005769 | -0.004371
2687 | 0.005888 | 0.004357 | -0.004357 | 0.001821 | -0.005888 | 2687 | 0.005888 | 0.004357 | -0.000899 | 0.001821 | -0.005888 | -0.004357
2689 | 0.005794 | 0.004335 | -0.004335 | 0.001818 | -0.005794 | 2689 | 0.005794 | 0.004335 | -0.000897 | 0.001818 | -0.005794 | -0.004335
2690 | 0.005695 | 0.004478 | -0.004478 | 0.001941 | -0.005695 | 2690 | 0.005695 | 0.004478 | -0.000957 | 0.001941 | -0.005695 | -0.004478
2691 | 0.005965 | 0.004309 | -0.004309 | 0.001772 | -0.005965 | 2691 | 0.005965 | 0.004309 | -0.000875 | 0.001772 | -0.005965 | -0.004309
2692 | 0.004369 | 0.006039 | -0.006039 | 0.00332 | -0.004369 | 2692 | 0.004369 | 0.006039 | -0.001626 | 0.00332 | -0.004369 | -0.006039
2693 | 0.00437 | 0.006075 | -0.006075 | 0.003344 | -0.00437 | 2693 | 0.00437 | 0.006075 | -0.001639 | 0.003344 | -0.00437 | -0.006075
2694 | 0.00437 | 0.006062 | -0.006062 | 0.003335 | -0.00437 | 2694 | 0.00437 | 0.006062 | -0.001634 | 0.003335 | -0.00437 | -0.006062
2695 | 0.00437 | 0.006042 | -0.006042 | 0.003322 | -0.00437 | 2695 | 0.00437 | 0.006042 | -0.001627 | 0.003322 | -0.00437 | -0.006042
2696 | 0.004368 | 0.005922 | -0.005922 | 0.003241 | -0.004368 | 2696 | 0.004368 | 0.005922 | -0.001584 | 0.003241 | -0.004368 | -0.005922
2697 | 0.004368 | 0.005938 | -0.005938 | 0.003251 | -0.004368 | 2697 | 0.004368 | 0.005938 | -0.001589 | 0.003251 | -0.004368 | -0.005938
2698 | 0.005593 | 0.004608 | -0.004608 | 0.002054 | -0.005593 | 2698 | 0.005593 | 0.004608 | -0.001012 | 0.002054 | -0.005593 | -0.004608
2699 | 0.005491 | 0.004738 | -0.004738 | 0.002167 | -0.005491 | 2699 | 0.005491 | 0.004738 | -0.001067 | 0.002167 | -0.005491 | -0.004738
2700 | 0.005341 | 0.004931 | -0.004931 | 0.002334 | -0.005341 | 2700 | 0.005341 | 0.004931 | -0.001149 | 0.002334 | -0.005341 | -0.004931
2701 | 0.005253 | 0.005043 | -0.005043 | 0.002431 | -0.005253 | 2701 | 0.005253 | 0.005043 | -0.001196 | 0.002431 | -0.005253 | -0.005043
2702 | 0.004724 | 0.00572 | -0.00572 | 0.003018 | -0.004724 | 2702 | 0.004724 | 0.00572 | -0.001483 | 0.003018 | -0.004724 | -0.00572
2705 | 0.004453 | 0.005801 | -0.005801 | 0.003138 | -0.004453 | 2705 | 0.004453 | 0.005801 | -0.001533 | 0.003138 | -0.004453 | -0.005801
2707 | 0.004372 | 0.00617 | -0.00617 | 0.003408 | -0.004372 | 2707 | 0.004372 | 0.00617 | -0.001674 | 0.003408 | -0.004372 | -0.00617
2708 | 0.007961 | 0.004517 | -0.004517 | 0.001757 | -0.007961 | 2708 | 0.007961 | 0.004517 | -0.000871 | 0.001757 | -0.007961 | -0.004517
2710 | 0.004037 | 0.006352 | -0.006352 | 0.00361 | -0.004037 | 2710 | 0.004037 | 0.006352 | -0.001766 | 0.00361 | -0.004037 | -0.006352
2711 | 0.003793 | 0.006486 | -0.006486 | 0.003758 | -0.003793 | 2711 | 0.003793 | 0.006486 | -0.001833 | 0.003758 | -0.003793 | -0.006486
2712 | 0.003399 | 0.006703 | -0.006703 | 0.003998 | -0.003399 | 2712 | 0.003399 | 0.006703 | -0.001942 | 0.003998 | -0.003399 | -0.006703
2713 | 0.004296 | 0.006207 | -0.006207 | 0.003445 | -0.004296 | 2713 | 0.004296 | 0.006207 | -0.0017 | 0.003445 | -0.004296 | -0.006207
2715 | 0.00412 | 0.006294 | -0.006294 | 0.00353 | -0.00412 | 2715 | 0.00412 | 0.006294 | -0.00176 | 0.00353 | -0.00412 | -0.006294
2716 | 0.00412 | 0.006294 | -0.006294 | 0.00353 | -0.00412 | 2716 | 0.00412 | 0.006294 | -0.00176 | 0.00353 | -0.00412 | -0.006294
2717 | 0.00412 | 0.006294 | -0.006294 | 0.00353 | -0.00412 | 2717 | 0.00412 | 0.006294 | -0.00176 | 0.00353 | -0.00412 | -0.006294
2718 | 0.004026 | 0.00634 | -0.00634 | 0.003575 | -0.004026 | 2718 | 0.004026 | 0.00634 | -0.001793 | 0.003575 | -0.004026 | -0.00634
2719 | 0.003552 | 0.006569 | -0.006569 | 0.003801 | -0.003552 | 2719 | 0.003552 | 0.006569 | -0.001952 | 0.003801 | -0.003552 | -0.006569
2720 | 0.003552 | 0.006569 | -0.006569 | 0.003801 | -0.003552 | 2720 | 0.003552 | 0.006569 | -0.001952 | 0.003801 | -0.003552 | -0.006569
2721 | 0.00395 | 0.006377 | -0.006377 | 0.003612 | -0.00395 | 2721 | 0.00395 | 0.006377 | -0.001819 | 0.003612 | -0.00395 | -0.006377
2722 | 0.004192 | 0.006285 | -0.006285 | 0.003513 | -0.004192 | 2722 | 0.004192 | 0.006285 | -0.001758 | 0.003513 | -0.004192 | -0.006285
2723 | 0.003552 | 0.006569 | -0.006569 | 0.003801 | -0.003552 | 2723 | 0.003552 | 0.006569 | -0.001952 | 0.003801 | -0.003552 | -0.006569
2724 | 0.003313 | 0.006684 | -0.006684 | 0.003916 | -0.003313 | 2724 | 0.003313 | 0.006684 | -0.002032 | 0.003916 | -0.003313 | -0.006684
2725 | 0.003285 | 0.006669 | -0.006669 | 0.003861 | -0.003285 | 2725 | 0.003285 | 0.006669 | -0.002065 | 0.003861 | -0.003285 | -0.006669
2726 | 0.003221 | 0.006633 | -0.006633 | 0.003735 | -0.003221 | 2726 | 0.003221 | 0.006633 | -0.002142 | 0.003735 | -0.003221 | -0.006633
2727 | 0.002974 | 0.006898 | -0.006898 | 0.004198 | -0.002974 | 2727 | 0.002974 | 0.006898 | -0.002102 | 0.004198 | -0.002974 | -0.006898
2728 | 0.003291 | 0.006672 | -0.006672 | 0.003874 | -0.003291 | 2728 | 0.003291 | 0.006672 | -0.002057 | 0.003874 | -0.003291 | -0.006672
2729 | 0.004454 | 0.006185 | -0.006185 | 0.003405 | -0.004454 | 2729 | 0.004454 | 0.006185 | -0.001692 | 0.003405 | -0.004454 | -0.006185
2730 | 0.004454 | 0.006185 | -0.006185 | 0.003405 | -0.004454 | 2730 | 0.004454 | 0.006185 | -0.001692 | 0.003405 | -0.004454 | -0.006185
2731 | 0.003805 | 0.006447 | -0.006447 | 0.003681 | -0.003805 | 2731 | 0.003805 | 0.006447 | -0.001867 | 0.003681 | -0.003805 | -0.006447
2732 | 0.002923 | 0.006931 | -0.006931 | 0.004241 | -0.002923 | 2732 | 0.002923 | 0.006931 | -0.002112 | 0.004241 | -0.002923 | -0.006931
2733 | 0.004214 | 0.006107 | -0.006107 | 0.003398 | -0.004214 | 2733 | 0.004214 | 0.006107 | -0.001664 | 0.003398 | -0.004214 | -0.006107
2735 | 0.004125 | 0.006071 | -0.006071 | 0.003393 | -0.004125 | 2735 | 0.004125 | 0.006071 | -0.001659 | 0.003393 | -0.004125 | -0.006071
2736 | 0.004063 | 0.006047 | -0.006047 | 0.003389 | -0.004063 | 2736 | 0.004063 | 0.006047 | -0.001655 | 0.003389 | -0.004063 | -0.006047
2739 | 0.003969 | 0.006009 | -0.006009 | 0.003383 | -0.003969 | 2739 | 0.003969 | 0.006009 | -0.00165 | 0.003383 | -0.003969 | -0.006009
2740 | 0.003969 | 0.006009 | -0.006009 | 0.003383 | -0.003969 | 2740 | 0.003969 | 0.006009 | -0.00165 | 0.003383 | -0.003969 | -0.006009
2742 | 0.003692 | 0.006042 | -0.006042 | 0.003462 | -0.003692 | 2742 | 0.003692 | 0.006042 | -0.001684 | 0.003462 | -0.003692 | -0.006042
2743 | 0.002765 | 0.006078 | -0.006078 | 0.00367 | -0.002765 | 2743 | 0.002765 | 0.006078 | -0.001771 | 0.00367 | -0.002765 | -0.006078
2744 | 0.002501 | 0.005959 | -0.005959 | 0.003635 | -0.002501 | 2744 | 0.002501 | 0.005959 | -0.001748 | 0.003635 | -0.002501 | -0.005959
2745 | 0.002765 | 0.006078 | -0.006078 | 0.00367 | -0.002765 | 2745 | 0.002765 | 0.006078 | -0.001771 | 0.00367 | -0.002765 | -0.006078
2746 | 0.002501 | 0.005959 | -0.005959 | 0.003635 | -0.002501 | 2746 | 0.002501 | 0.005959 | -0.001748 | 0.003635 | -0.002501 | -0.005959
2747 | 0.003329 | 0.006113 | -0.006113 | 0.003585 | -0.003329 | 2747 | 0.003329 | 0.006113 | -0.001738 | 0.003585 | -0.003329 | -0.006113
2748 | 0.002501 | 0.005959 | -0.005959 | 0.003635 | -0.002501 | 2748 | 0.002501 | 0.005959 | -0.001748 | 0.003635 | -0.002501 | -0.005959
2750 | 0.003329 | 0.006113 | -0.006113 | 0.003585 | -0.003329 | 2750 | 0.003329 | 0.006113 | -0.001738 | 0.003585 | -0.003329 | -0.006113
2751 | 0.002501 | 0.005959 | -0.005959 | 0.003635 | -0.002501 | 2751 | 0.002501 | 0.005959 | -0.001748 | 0.003635 | -0.002501 | -0.005959
2752 | 0.003094 | 0.006159 | -0.006159 | 0.003664 | -0.003094 | 2752 | 0.003094 | 0.006159 | -0.001773 | 0.003664 | -0.003094 | -0.006159
2754 | 0.003048 | 0.006431 | -0.006431 | 0.003873 | -0.003048 | 2754 | 0.003048 | 0.006431 | -0.001878 | 0.003873 | -0.003048 | -0.006431
2756 | 0.003098 | 0.006677 | -0.006677 | 0.004044 | -0.003098 | 2756 | 0.003098 | 0.006677 | -0.001964 | 0.004044 | -0.003098 | -0.006677
2759 | 0.00302 | 0.006295 | -0.006295 | 0.003779 | -0.00302 | 2759 | 0.00302 | 0.006295 | -0.00183 | 0.003779 | -0.00302 | -0.006295
2762 | 0.002985 | 0.006173 | -0.006173 | 0.003696 | -0.002985 | 2762 | 0.002985 | 0.006173 | -0.001787 | 0.003696 | -0.002985 | -0.006173
2763 | 0.002986 | 0.006173 | -0.006173 | 0.003696 | -0.002986 | 2763 | 0.002986 | 0.006173 | -0.001787 | 0.003696 | -0.002986 | -0.006173
2765 | 0.003104 | 0.006678 | -0.006678 | 0.004044 | -0.003104 | 2765 | 0.003104 | 0.006678 | -0.001964 | 0.004044 | -0.003104 | -0.006678
2766 | 0.003104 | 0.006678 | -0.006678 | 0.004044 | -0.003104 | 2766 | 0.003104 | 0.006678 | -0.001964 | 0.004044 | -0.003104 | -0.006678
2767 | 0.003104 | 0.006678 | -0.006678 | 0.004044 | -0.003104 | 2767 | 0.003104 | 0.006678 | -0.001964 | 0.004044 | -0.003104 | -0.006678
2769 | 0.003145 | 0.006691 | -0.006691 | 0.004044 | -0.003145 | 2769 | 0.003145 | 0.006691 | -0.001964 | 0.004044 | -0.003145 | -0.006691
2770 | 0.003145 | 0.006691 | -0.006691 | 0.004044 | -0.003145 | 2770 | 0.003145 | 0.006691 | -0.001964 | 0.004044 | -0.003145 | -0.006691
2771 | 0.003062 | 0.006713 | -0.006713 | 0.004079 | -0.003062 | 2771 | 0.003062 | 0.006713 | -0.001982 | 0.004079 | -0.003062 | -0.006713
2772 | 0.003062 | 0.006713 | -0.006713 | 0.004079 | -0.003062 | 2772 | 0.003062 | 0.006713 | -0.001982 | 0.004079 | -0.003062 | -0.006713
2775 | 0.003043 | 0.006732 | -0.006732 | 0.004097 | -0.003043 | 2775 | 0.003043 | 0.006732 | -0.001991 | 0.004097 | -0.003043 | -0.006732
2776 | 0.002982 | 0.006792 | -0.006792 | 0.004156 | -0.002982 | 2776 | 0.002982 | 0.006792 | -0.002021 | 0.004156 | -0.002982 | -0.006792
2777 | 0.002982 | 0.006792 | -0.006792 | 0.004156 | -0.002982 | 2777 | 0.002982 | 0.006792 | -0.002021 | 0.004156 | -0.002982 | -0.006792
2779 | 0.002842 | 0.006932 | -0.006932 | 0.004291 | -0.002842 | 2779 | 0.002842 | 0.006932 | -0.00209 | 0.004291 | -0.002842 | -0.006932
2780 | 0.002904 | 0.003756 | -0.003756 | 0.001944 | -0.002904 | 2780 | 0.002904 | 0.003756 | -0.000937 | 0.001944 | -0.002904 | -0.003756
2781 | 0.002904 | 0.003757 | -0.003757 | 0.001944 | -0.002904 | 2781 | 0.002904 | 0.003757 | -0.000938 | 0.001944 | -0.002904 | -0.003757
2782 | 0.002955 | 0.003759 | -0.003759 | 0.001935 | -0.002955 | 2782 | 0.002955 | 0.003759 | -0.000934 | 0.001935 | -0.002955 | -0.003759
2783 | 0.002956 | 0.003758 | -0.003758 | 0.001934 | -0.002956 | 2783 | 0.002956 | 0.003758 | -0.000933 | 0.001934 | -0.002956 | -0.003758
2784 | 0.002683 | 0.003745 | -0.003745 | 0.001981 | -0.002683 | 2784 | 0.002683 | 0.003745 | -0.000954 | 0.001981 | -0.002683 | -0.003745
2785 | 0.002687 | 0.003748 | -0.003748 | 0.001983 | -0.002687 | 2785 | 0.002687 | 0.003748 | -0.000955 | 0.001983 | -0.002687 | -0.003748
2786 | 0.002463 | 0.003733 | -0.003733 | 0.002019 | -0.002463 | 2786 | 0.002463 | 0.003733 | -0.000971 | 0.002019 | -0.002463 | -0.003733
2787 | 0.00247 | 0.003739 | -0.003739 | 0.002022 | -0.00247 | 2787 | 0.00247 | 0.003739 | -0.000973 | 0.002022 | -0.00247 | -0.003739
2788 | 0.002463 | 0.003733 | -0.003733 | 0.002019 | -0.002463 | 2894 | 0.00249 | 0.005647 | -0.001636 | 0.003407 | -0.00249 | -0.005647
2789 | 0.00247 | 0.003739 | -0.003739 | 0.002022 | -0.00247 | 2895 | 0.002491 | 0.005644 | -0.001635 | 0.003404 | -0.002491 | -0.005644
2792 | 0.002297 | 0.003724 | -0.003724 | 0.002047 | -0.002297 | 2896 | 0.002492 | 0.005771 | -0.001681 | 0.003498 | -0.002492 | -0.005771
2793 | 0.002297 | 0.003724 | -0.003724 | 0.002047 | -0.002297 | 2897 | 0.002495 | 0.005768 | -0.001679 | 0.003495 | -0.002495 | -0.005768
2794 | 0.002938 | 0.003758 | -0.003758 | 0.001938 | -0.002938 | 2898 | 0.002494 | 0.005928 | -0.001738 | 0.003614 | -0.002494 | -0.005928
2795 | 0.002938 | 0.003758 | -0.003758 | 0.001938 | -0.002938 | 2899 | 0.002494 | 0.005928 | -0.001738 | 0.003614 | -0.002494 | -0.005928
2796 | 0.002203 | 0.003719 | -0.003719 | 0.002063 | -0.002203 | 2900 | 0.002495 | 0.005962 | -0.00175 | 0.003639 | -0.002495 | -0.005962
2797 | 0.001994 | 0.003719 | -0.003719 | 0.002107 | -0.001994 | 2902 | 0.002483 | 0.005958 | -0.00175 | 0.003639 | -0.002483 | -0.005958
2798 | 0.002203 | 0.003719 | -0.003719 | 0.002063 | -0.002203 | 2903 | 0.002451 | 0.005956 | -0.001751 | 0.003643 | -0.002451 | -0.005956
2799 | 0.001994 | 0.003719 | -0.003719 | 0.002107 | -0.001994 | 2904 | 0.002501 | 0.005959 | -0.001748 | 0.003636 | -0.002501 | -0.005959
2800 | 0.002015 | 0.00371 | -0.00371 | 0.002095 | -0.002015 | 2905 | 0.002498 | 0.005961 | -0.001749 | 0.003637 | -0.002498 | -0.005961
2801 | 0.002029 | 0.003721 | -0.003721 | 0.002101 | -0.002029 | 2906 | 0.002447 | 0.005955 | -0.001752 | 0.003643 | -0.002447 | -0.005955
2804 | 0.00066 | 0.003471 | -0.003471 | 0.002109 | -0.00066 | 2907 | 0.002447 | 0.005955 | -0.001752 | 0.003643 | -0.002447 | -0.005955
2805 | 0.001154 | 0.003587 | -0.003587 | 0.002141 | -0.001154 | 2908 | 0.002501 | 0.005959 | -0.001748 | 0.003636 | -0.002501 | -0.005959
2806 | 0.001431 | 0.0059 | -0.0059 | 0.003803 | -0.001431 | 2913 | 0.002782 | 0.005991 | -0.001736 | 0.003601 | -0.002782 | -0.005991
2807 | 0.001431 | 0.0059 | -0.0059 | 0.003803 | -0.001431 | 2914 | 0.002775 | 0.005989 | -0.001736 | 0.003602 | -0.002775 | -0.005989
2808 | 0.001478 | 0.005896 | -0.005896 | 0.00379 | -0.001478 | 2915 | 0.002952 | 0.006011 | -0.001728 | 0.003581 | -0.002952 | -0.006011
2809 | 0.001487 | 0.005921 | -0.005921 | 0.003807 | -0.001487 | 2916 | 0.002945 | 0.006006 | -0.001727 | 0.003579 | -0.002945 | -0.006006
2810 | 0.001328 | 0.005882 | -0.005882 | 0.003811 | -0.001328 | 2917 | 0.003214 | 0.006046 | -0.001719 | 0.003553 | -0.003214 | -0.006046
2811 | 0.001525 | 0.004219 | -0.004219 | 0.002566 | -0.001525 | 2918 | 0.003206 | 0.006038 | -0.001716 | 0.003549 | -0.003206 | -0.006038
2812 | 0.001583 | 0.003687 | -0.003687 | 0.002169 | -0.001583 | 2919 | 0.003185 | 0.005891 | -0.001666 | 0.003445 | -0.003185 | -0.005891
2813 | 0.001467 | 0.004706 | -0.004706 | 0.00293 | -0.001467 | 2920 | 0.003192 | 0.005898 | -0.001667 | 0.003449 | -0.003192 | -0.005898
2814 | 0.001471 | 0.004673 | -0.004673 | 0.002906 | -0.001471 | 2921 | 0.003145 | 0.005636 | -0.001577 | 0.003266 | -0.003145 | -0.005636
2815 | 0.001417 | 0.00513 | -0.00513 | 0.003248 | -0.001417 | 2922 | 0.00315 | 0.00564 | -0.001579 | 0.003268 | -0.00315 | -0.00564
2816 | 0.001583 | 0.003687 | -0.003687 | 0.002169 | -0.001583 | 2923 | 0.003129 | 0.005533 | -0.001542 | 0.003194 | -0.003129 | -0.005533
2817 | 0.001583 | 0.003687 | -0.003687 | 0.002169 | -0.001583 | 2924 | 0.003133 | 0.005537 | -0.001543 | 0.003196 | -0.003133 | -0.005537
2818 | 0.001583 | 0.003687 | -0.003687 | 0.002169 | -0.001583 | 2925 | 0.003129 | 0.005533 | -0.001542 | 0.003194 | -0.003129 | -0.005533
2819 | 0.001377 | 0.005466 | -0.005466 | 0.0035 | -0.001377 | 2926 | 0.003133 | 0.005537 | -0.001543 | 0.003196 | -0.003133 | -0.005537
2820 | 0.001328 | 0.005882 | -0.005882 | 0.003811 | -0.001328 | 2927 | 0.003109 | 0.005405 | -0.001498 | 0.003104 | -0.003109 | -0.005405
2821 | 0.001874 | 0.005775 | -0.005775 | 0.003623 | -0.001874 | 2928 | 0.003111 | 0.005407 | -0.001498 | 0.003105 | -0.003111 | -0.005407
2822 | 0.00188 | 0.005794 | -0.005794 | 0.003636 | -0.00188 | 2929 | 0.003119 | 0.005451 | -0.001513 | 0.003136 | -0.003119 | -0.005451
2823 | 0.001439 | 0.004946 | -0.004946 | 0.00311 | -0.001439 | 2930 | 0.003119 | 0.005451 | -0.001513 | 0.003136 | -0.003119 | -0.005451
2824 | 0.001583 | 0.003687 | -0.003687 | 0.002169 | -0.001583 | 2931 | 0.003119 | 0.005451 | -0.001513 | 0.003136 | -0.003119 | -0.005451
2828 | 0.001328 | 0.005882 | -0.005882 | 0.003811 | -0.001328 | 2934 | 0.003241 | 0.006427 | -0.001855 | 0.003827 | -0.003241 | -0.006427
2829 | 0.002489 | 0.005597 | -0.005597 | 0.00337 | -0.002489 | 2935 | 0.003241 | 0.006427 | -0.001855 | 0.003827 | -0.003241 | -0.006427
2832 | 0.000542 | 0.004415 | -0.004415 | 0.002816 | -0.000542 | 2936 | 0.003241 | 0.006427 | -0.001855 | 0.003827 | -0.003241 | -0.006427
2833 | 0.000542 | 0.004415 | -0.004415 | 0.002816 | -0.000542 | 2939 | 0.002999 | 0.006178 | -0.001788 | 0.003697 | -0.002999 | -0.006178
2836 | 0.000305 | 0.003996 | -0.003996 | 0.002533 | -0.000305 | 2940 | 0.001338 | 0.006312 | -0.001964 | 0.004124 | -0.001338 | -0.006312
2837 | 5.2e-05 | 0.003548 | -0.003548 | 0.00223 | -5.2e-05 | 2941 | 0.001337 | 0.006318 | -0.001966 | 0.004129 | -0.001337 | -0.006318
2838 | 5.2e-05 | 0.003548 | -0.003548 | 0.00223 | -5.2e-05 | 2944 | 0.002999 | 0.006178 | -0.001788 | 0.003697 | -0.002999 | -0.006178
2842 | 0.0012 | 0.005787 | -0.005787 | 0.003757 | -0.0012 | 2945 | 0.002999 | 0.006178 | -0.001788 | 0.003697 | -0.002999 | -0.006178
2845 | -8.8e-05 | 0.003297 | -0.003297 | 0.00206 | 8.8e-05 | 2946 | 0.000633 | 0.008283 | -0.002716 | 0.005746 | -0.000633 | -0.008283
2846 | -8.8e-05 | 0.003297 | -0.003297 | 0.00206 | 8.8e-05 | 2947 | 0.001349 | 0.006313 | -0.001963 | 0.004122 | -0.001349 | -0.006313
2849 | -8.8e-05 | 0.003297 | -0.003297 | 0.00206 | 8.8e-05 | 2948 | 0.001341 | 0.006335 | -0.001972 | 0.004141 | -0.001341 | -0.006335
2850 | -8.8e-05 | 0.003297 | -0.003297 | 0.00206 | 8.8e-05 | 2949 | 0.001343 | 0.00632 | -0.001967 | 0.004129 | -0.001343 | -0.00632
2851 | -8.8e-05 | 0.003297 | -0.003297 | 0.00206 | 8.8e-05 | 2950 | 0.00136 | 0.006319 | -0.001965 | 0.004125 | -0.00136 | -0.006319
2852 | -8.8e-05 | 0.003297 | -0.003297 | 0.00206 | 8.8e-05 | 2951 | 0.0012 | 0.006003 | -0.001865 | 0.003915 | -0.0012 | -0.006003
2857 | 0.001465 | 0.005929 | -0.005929 | 0.003818 | -0.001465 | 2952 | 0.0012 | 0.006003 | -0.001865 | 0.003915 | -0.0012 | -0.006003
2858 | 0.001455 | 0.005903 | -0.005903 | 0.0038 | -0.001455 | 2953 | 0.0012 | 0.006003 | -0.001865 | 0.003915 | -0.0012 | -0.006003
2859 | 0.00151 | 0.005914 | -0.005914 | 0.003797 | -0.00151 | 2954 | 0.0012 | 0.006003 | -0.001865 | 0.003915 | -0.0012 | -0.006003
2860 | 0.001501 | 0.005889 | -0.005889 | 0.003781 | -0.001501 | 2955 | 0.0012 | 0.006003 | -0.001865 | 0.003915 | -0.0012 | -0.006003
2861 | 0.002444 | 0.005955 | -0.005955 | 0.003644 | -0.002444 | 2956 | 0.0012 | 0.006003 | -0.001865 | 0.003915 | -0.0012 | -0.006003
2862 | 0.001332 | 0.005882 | -0.005882 | 0.00381 | -0.001332 | 2957 | 0.0012 | 0.006003 | -0.001865 | 0.003915 | -0.0012 | -0.006003
2863 | 0.001291 | 0.005733 | -0.005733 | 0.003705 | -0.001291 | 2960 | 0.002118 | 0.005948 | -0.001785 | 0.003714 | -0.002118 | -0.005948
2864 | 0.001677 | 0.005836 | -0.005836 | 0.003706 | -0.001677 | 2961 | 0.002118 | 0.005948 | -0.001785 | 0.003714 | -0.002118 | -0.005948
2865 | 0.001684 | 0.005857 | -0.005857 | 0.003721 | -0.001684 | 2962 | 0.001579 | 0.005929 | -0.001835 | 0.003823 | -0.001579 | -0.005929
2866 | 0.00169 | 0.005857 | -0.005857 | 0.003719 | -0.00169 | 2963 | 0.001579 | 0.005929 | -0.001835 | 0.003823 | -0.001579 | -0.005929
2868 | 0.002072 | 0.005715 | -0.005715 | 0.003539 | -0.002072 | 2964 | 0.001333 | 0.00592 | -0.001858 | 0.003872 | -0.001333 | -0.00592
2869 | 0.002076 | 0.005731 | -0.005731 | 0.00355 | -0.002076 | 2965 | 0.001167 | 0.005915 | -0.001873 | 0.003906 | -0.001167 | -0.005915
2873 | 0.001274 | 0.005896 | -0.005896 | 0.003827 | -0.001274 | 2966 | 0.001167 | 0.005915 | -0.001873 | 0.003906 | -0.001167 | -0.005915
2874 | 0.001285 | 0.005735 | -0.005735 | 0.003707 | -0.001285 | 2969 | 0.001921 | 0.006142 | -0.001859 | 0.003885 | -0.001921 | -0.006142
2875 | 0.001284 | 0.005947 | -0.005947 | 0.003864 | -0.001284 | 2970 | 0.001921 | 0.006142 | -0.001859 | 0.003885 | -0.001921 | -0.006142
2876 | 0.001252 | 0.006005 | -0.006005 | 0.00391 | -0.001252 | 2971 | 0.002498 | 0.005961 | -0.001749 | 0.003637 | -0.002498 | -0.005961
2882 | 0.002489 | 0.005588 | -0.005588 | 0.003363 | -0.002489 | 2972 | 0.00133 | 0.006253 | -0.001944 | 0.004081 | -0.00133 | -0.006253
2883 | 0.002489 | 0.005597 | -0.005597 | 0.00337 | -0.002489 | 2973 | 0.001321 | 0.006253 | -0.001945 | 0.004083 | -0.001321 | -0.006253
2884 | 0.002783 | 0.00539 | -0.00539 | 0.003158 | -0.002783 | 2974 | 0.001252 | 0.006007 | -0.001863 | 0.003911 | -0.001252 | -0.006007
2885 | 0.002783 | 0.005395 | -0.005395 | 0.003163 | -0.002783 | 2975 | 0.001251 | 0.006004 | -0.001862 | 0.003909 | -0.001251 | -0.006004
2886 | 0.002922 | 0.005296 | -0.005296 | 0.003062 | -0.002922 | 2976 | 0.001249 | 0.005999 | -0.00186 | 0.003906 | -0.001249 | -0.005999
2887 | 0.002921 | 0.0053 | -0.0053 | 0.003064 | -0.002921 | 2977 | 0.001249 | 0.005999 | -0.00186 | 0.003906 | -0.001249 | -0.005999
2890 | 0.002489 | 0.005588 | -0.005588 | 0.003363 | -0.002489 | 2981 | 0.001113 | 0.005741 | -0.001779 | 0.003733 | -0.001113 | -0.005741
2891 | 0.002489 | 0.005597 | -0.005597 | 0.00337 | -0.002489 | 2982 | 0.000956 | 0.005439 | -0.001684 | 0.003532 | -0.000956 | -0.005439
2894 | 0.00249 | 0.005647 | -0.005647 | 0.003407 | -0.00249 | 3112 | 0.002795 | 0.015041 | -0.004683 | 0.008854 | -0.002795 | -0.015041
2895 | 0.002491 | 0.005644 | -0.005644 | 0.003404 | -0.002491 | 3114 | 0.003576 | 0.022083 | -0.006123 | 0.008438 | -0.003576 | -0.022083
2896 | 0.002492 | 0.005771 | -0.005771 | 0.003498 | -0.002492 | 3116 | 0.002528 | 0.013674 | -0.004434 | 0.009101 | -0.002528 | -0.013674
2897 | 0.002495 | 0.005768 | -0.005768 | 0.003495 | -0.002495 | 3117 | 0.002444 | 0.014937 | -0.004834 | 0.009784 | -0.002444 | -0.014937
2898 | 0.002494 | 0.005928 | -0.005928 | 0.003614 | -0.002494 | 3118 | 0.002498 | 0.014796 | -0.004764 | 0.009577 | -0.002498 | -0.014796
2899 | 0.002494 | 0.005928 | -0.005928 | 0.003614 | -0.002494 | 3119 | 0.002533 | 0.013911 | -0.004497 | 0.009167 | -0.002533 | -0.013911
2900 | 0.002495 | 0.005962 | -0.005962 | 0.003639 | -0.002495 | 3120 | 0.002544 | 0.01439 | -0.004625 | 0.009302 | -0.002544 | -0.01439
2902 | 0.002483 | 0.005958 | -0.005958 | 0.003639 | -0.002483 | 3123 | 0.001651 | 0.018676 | -0.006396 | 0.013795 | -0.001651 | -0.018676
2903 | 0.002451 | 0.005956 | -0.005956 | 0.003643 | -0.002451 | 3124 | 0.002143 | 0.017401 | -0.005925 | 0.012687 | -0.002143 | -0.017401
2904 | 0.002501 | 0.005959 | -0.005959 | 0.003636 | -0.002501 | 3125 | 0.003087 | 0.006559 | -0.002304 | 0.003472 | -0.003087 | -0.006559
2905 | 0.002498 | 0.005961 | -0.005961 | 0.003637 | -0.002498 | 3126 | 0.003087 | 0.006559 | -0.002304 | 0.003472 | -0.003087 | -0.006559
2906 | 0.002447 | 0.005955 | -0.005955 | 0.003643 | -0.002447 | 3127 | 0.003087 | 0.006559 | -0.002304 | 0.003472 | -0.003087 | -0.006559
2907 | 0.002447 | 0.005955 | -0.005955 | 0.003643 | -0.002447 | 3128 | 0.00329 | 0.006547 | -0.002334 | 0.003092 | -0.00329 | -0.006547
2908 | 0.002501 | 0.005959 | -0.005959 | 0.003636 | -0.002501 | 3130 | 0.002253 | 0.016504 | -0.00561 | 0.011885 | -0.002253 | -0.016504
2913 | 0.002782 | 0.005991 | -0.005991 | 0.003601 | -0.002782 | 3131 | 0.002685 | 0.012974 | -0.004367 | 0.00873 | -0.002685 | -0.012974
2914 | 0.002775 | 0.005989 | -0.005989 | 0.003602 | -0.002775 | 3133 | 0.001945 | 0.023008 | -0.007979 | 0.017414 | -0.001945 | -0.023008
2915 | 0.002952 | 0.006011 | -0.006011 | 0.003581 | -0.002952 | 3134 | 0.002092 | 0.022625 | -0.007838 | 0.017082 | -0.002092 | -0.022625
2916 | 0.002945 | 0.006006 | -0.006006 | 0.003579 | -0.002945 | 3139 | 0.003099 | 0.012724 | -0.003923 | 0.007483 | -0.003099 | -0.012724
2917 | 0.003214 | 0.006046 | -0.006046 | 0.003553 | -0.003214 | 3140 | 0.003106 | 0.012609 | -0.00389 | 0.007446 | -0.003106 | -0.012609
2918 | 0.003206 | 0.006038 | -0.006038 | 0.003549 | -0.003206 | 3141 | 0.003115 | 0.012437 | -0.00384 | 0.007392 | -0.003115 | -0.012437
2919 | 0.003185 | 0.005891 | -0.005891 | 0.003445 | -0.003185 | 3142 | 0.003108 | 0.01256 | -0.003875 | 0.007431 | -0.003108 | -0.01256
2920 | 0.003192 | 0.005898 | -0.005898 | 0.003449 | -0.003192 | 3143 | 0.003045 | 0.013097 | -0.004048 | 0.007721 | -0.003045 | -0.013097
2921 | 0.003145 | 0.005636 | -0.005636 | 0.003266 | -0.003145 | 3144 | 0.003045 | 0.013097 | -0.004048 | 0.007721 | -0.003045 | -0.013097
2922 | 0.00315 | 0.00564 | -0.00564 | 0.003268 | -0.00315 | 3145 | 0.002898 | 0.014336 | -0.004447 | 0.0084 | -0.002898 | -0.014336
2923 | 0.003129 | 0.005533 | -0.005533 | 0.003194 | -0.003129 | 3146 | 0.002894 | 0.014246 | -0.004425 | 0.008405 | -0.002894 | -0.014246
2924 | 0.003133 | 0.005537 | -0.005537 | 0.003196 | -0.003133 | 3147 | 0.002894 | 0.014246 | -0.004425 | 0.008405 | -0.002894 | -0.014246
2925 | 0.003129 | 0.005533 | -0.005533 | 0.003194 | -0.003129 | 3148 | 0.002894 | 0.014246 | -0.004425 | 0.008405 | -0.002894 | -0.014246
2926 | 0.003133 | 0.005537 | -0.005537 | 0.003196 | -0.003133 | 3149 | 0.002894 | 0.014246 | -0.004425 | 0.008405 | -0.002894 | -0.014246
2927 | 0.003109 | 0.005405 | -0.005405 | 0.003104 | -0.003109 | 3150 | 0.002894 | 0.014246 | -0.004425 | 0.008405 | -0.002894 | -0.014246
2928 | 0.003111 | 0.005407 | -0.005407 | 0.003105 | -0.003111 | 3151 | 0.002894 | 0.014246 | -0.004425 | 0.008405 | -0.002894 | -0.014246
2929 | 0.003119 | 0.005451 | -0.005451 | 0.003136 | -0.003119 | 3152 | 0.003045 | 0.013097 | -0.004048 | 0.007721 | -0.003045 | -0.013097
2930 | 0.003119 | 0.005451 | -0.005451 | 0.003136 | -0.003119 | 3153 | 0.003045 | 0.013097 | -0.004048 | 0.007721 | -0.003045 | -0.013097
2931 | 0.003119 | 0.005451 | -0.005451 | 0.003136 | -0.003119 | 3154 | 0.002504 | 0.014759 | -0.004751 | 0.009548 | -0.002504 | -0.014759
2934 | 0.003241 | 0.006427 | -0.006427 | 0.003827 | -0.003241 | 3155 | 0.002504 | 0.014759 | -0.004751 | 0.009548 | -0.002504 | -0.014759
2935 | 0.003241 | 0.006427 | -0.006427 | 0.003827 | -0.003241 | 3160 | 0.003129 | 0.019499 | -0.005675 | 0.009032 | -0.003129 | -0.019499
2936 | 0.003241 | 0.006427 | -0.006427 | 0.003827 | -0.003241 | 3161 | 0.003129 | 0.019499 | -0.005675 | 0.009032 | -0.003129 | -0.019499
2939 | 0.002999 | 0.006178 | -0.006178 | 0.003697 | -0.002999 | 3162 | 0.003129 | 0.019499 | -0.005675 | 0.009032 | -0.003129 | -0.019499
2940 | 0.001338 | 0.006312 | -0.006312 | 0.004124 | -0.001338 | 3167 | 0.004215 | 0.009426 | -0.002821 | 0.005537 | -0.004215 | -0.009426
2941 | 0.001337 | 0.006318 | -0.006318 | 0.004129 | -0.001337 | 3168 | 0.004215 | 0.009426 | -0.002821 | 0.005537 | -0.004215 | -0.009426
2944 | 0.002999 | 0.006178 | -0.006178 | 0.003697 | -0.002999 | 3169 | 0.004215 | 0.009426 | -0.002821 | 0.005537 | -0.004215 | -0.009426
2945 | 0.002999 | 0.006178 | -0.006178 | 0.003697 | -0.002999 | 3170 | 0.004517 | 0.008595 | -0.002507 | 0.004944 | -0.004517 | -0.008595
2946 | 0.000633 | 0.008283 | -0.008283 | 0.005746 | -0.000633 | 3171 | 0.004894 | 0.007561 | -0.002117 | 0.004207 | -0.004894 | -0.007561
2947 | 0.001349 | 0.006313 | -0.006313 | 0.004122 | -0.001349 | 3173 | 0.003221 | 0.011836 | -0.003832 | 0.00758 | -0.003221 | -0.011836
2948 | 0.001341 | 0.006335 | -0.006335 | 0.004141 | -0.001341 | 3174 | 0.003737 | 0.01074 | -0.003316 | 0.006473 | -0.003737 | -0.01074
2949 | 0.001343 | 0.00632 | -0.00632 | 0.004129 | -0.001343 | 3175 | 0.003538 | 0.011164 | -0.003516 | 0.006902 | -0.003538 | -0.011164
2950 | 0.00136 | 0.006319 | -0.006319 | 0.004125 | -0.00136 | 3176 | 0.002968 | 0.012374 | -0.004085 | 0.008124 | -0.002968 | -0.012374
2951 | 0.0012 | 0.006003 | -0.006003 | 0.003915 | -0.0012 | 3177 | 0.0028 | 0.01273 | -0.004252 | 0.008483 | -0.0028 | -0.01273
2952 | 0.0012 | 0.006003 | -0.006003 | 0.003915 | -0.0012 | 3178 | 0.002787 | 0.012758 | -0.004265 | 0.008511 | -0.002787 | -0.012758
2953 | 0.0012 | 0.006003 | -0.006003 | 0.003915 | -0.0012 | 3181 | 0.004007 | 0.009999 | -0.003037 | 0.005945 | -0.004007 | -0.009999
2954 | 0.0012 | 0.006003 | -0.006003 | 0.003915 | -0.0012 | 3182 | 0.004007 | 0.009999 | -0.003037 | 0.005945 | -0.004007 | -0.009999
2955 | 0.0012 | 0.006003 | -0.006003 | 0.003915 | -0.0012 | 3183 | 0.003545 | 0.01143 | -0.003526 | 0.006803 | -0.003545 | -0.01143
2956 | 0.0012 | 0.006003 | -0.006003 | 0.003915 | -0.0012 | 3184 | 0.003407 | 0.011925 | -0.003676 | 0.00704 | -0.003407 | -0.011925
2957 | 0.0012 | 0.006003 | -0.006003 | 0.003915 | -0.0012 | 3185 | 0.004215 | 0.009426 | -0.002821 | 0.005537 | -0.004215 | -0.009426
2960 | 0.002118 | 0.005948 | -0.005948 | 0.003714 | -0.002118 | 3187 | 0.004007 | 0.009999 | -0.003037 | 0.005945 | -0.004007 | -0.009999
2961 | 0.002118 | 0.005948 | -0.005948 | 0.003714 | -0.002118 | 3188 | 0.004007 | 0.009999 | -0.003037 | 0.005945 | -0.004007 | -0.009999
2962 | 0.001579 | 0.005929 | -0.005929 | 0.003823 | -0.001579 | 3189 | 0.004215 | 0.009426 | -0.002821 | 0.005537 | -0.004215 | -0.009426
2963 | 0.001579 | 0.005929 | -0.005929 | 0.003823 | -0.001579 | 3190 | 0.004215 | 0.009426 | -0.002821 | 0.005537 | -0.004215 | -0.009426
2964 | 0.001333 | 0.00592 | -0.00592 | 0.003872 | -0.001333 | 3191 | 0.004215 | 0.009426 | -0.002821 | 0.005537 | -0.004215 | -0.009426
2965 | 0.001167 | 0.005915 | -0.005915 | 0.003906 | -0.001167 | 3192 | 0.004215 | 0.009426 | -0.002821 | 0.005537 | -0.004215 | -0.009426
2966 | 0.001167 | 0.005915 | -0.005915 | 0.003906 | -0.001167 | 3196 | 0.003159 | 0.012813 | -0.003945 | 0.007465 | -0.003159 | -0.012813
2969 | 0.001921 | 0.006142 | -0.006142 | 0.003885 | -0.001921 | 3197 | 0.003183 | 0.012727 | -0.00392 | 0.007424 | -0.003183 | -0.012727
2970 | 0.001921 | 0.006142 | -0.006142 | 0.003885 | -0.001921 | 3198 | 0.003183 | 0.012727 | -0.00392 | 0.007424 | -0.003183 | -0.012727
2971 | 0.002498 | 0.005961 | -0.005961 | 0.003637 | -0.002498 | 3201 | 0.003124 | 0.012259 | -0.003787 | 0.007335 | -0.003124 | -0.012259
2972 | 0.00133 | 0.006253 | -0.006253 | 0.004081 | -0.00133 | 3202 | 0.003118 | 0.01237 | -0.00382 | 0.007371 | -0.003118 | -0.01237
2973 | 0.001321 | 0.006253 | -0.006253 | 0.004083 | -0.001321 | 3203 | 0.003122 | 0.012305 | -0.003801 | 0.00735 | -0.003122 | -0.012305
2974 | 0.001252 | 0.006007 | -0.006007 | 0.003911 | -0.001252 | 3204 | 0.003118 | 0.01237 | -0.00382 | 0.007371 | -0.003118 | -0.01237
2975 | 0.001251 | 0.006004 | -0.006004 | 0.003909 | -0.001251 | 3205 | 0.003122 | 0.012305 | -0.003801 | 0.00735 | -0.003122 | -0.012305
2976 | 0.001249 | 0.005999 | -0.005999 | 0.003906 | -0.001249 | 3207 | 0.003106 | 0.012592 | -0.003885 | 0.007441 | -0.003106 | -0.012592
2977 | 0.001249 | 0.005999 | -0.005999 | 0.003906 | -0.001249 | 3208 | 0.003099 | 0.01247 | -0.003856 | 0.007453 | -0.003099 | -0.01247
2981 | 0.001113 | 0.005741 | -0.005741 | 0.003733 | -0.001113 | 3209 | 0.003099 | 0.01247 | -0.003856 | 0.007453 | -0.003099 | -0.01247
2982 | 0.000956 | 0.005439 | -0.005439 | 0.003532 | -0.000956 | 3210 | 0.003122 | 0.012196 | -0.003772 | 0.007335 | -0.003122 | -0.012196
2983 | 0.000956 | 0.005439 | -0.005439 | 0.003532 | -0.000956 | 3316 | 0.002537 | 0.014479 | -0.004654 | 0.009352 | -0.002537 | -0.014479
2984 | 0.000956 | 0.005439 | -0.005439 | 0.003532 | -0.000956 | 3319 | 0.002522 | 0.014644 | -0.004709 | 0.009455 | -0.002522 | -0.014644
2985 | 0.000911 | 0.005533 | -0.005533 | 0.003625 | -0.000911 | 3320 | 0.002522 | 0.014644 | -0.004709 | 0.009455 | -0.002522 | -0.014644
2986 | 0.00085 | 0.005661 | -0.005661 | 0.00375 | -0.00085 | 3321 | 0.002522 | 0.014644 | -0.004709 | 0.009455 | -0.002522 | -0.014644
2987 | 0.00085 | 0.005661 | -0.005661 | 0.00375 | -0.00085 | 3323 | 0.002522 | 0.014644 | -0.004709 | 0.009455 | -0.002522 | -0.014644
2988 | -0.000475 | 0.003567 | -0.003567 | 0.002354 | 0.000475 | 3326 | 0.002513 | 0.014701 | -0.00473 | 0.0095 | -0.002513 | -0.014701
2989 | -0.000663 | 0.003191 | -0.003191 | 0.00209 | 0.000663 | 3327 | 0.002509 | 0.014727 | -0.004739 | 0.009522 | -0.002509 | -0.014727
2990 | -0.000765 | 0.002989 | -0.002989 | 0.001947 | 0.000765 | 3328 | 0.002507 | 0.01474 | -0.004744 | 0.009532 | -0.002507 | -0.01474
2992 | -0.00099 | 0.002541 | -0.002541 | 0.001633 | 0.00099 | 3329 | 0.002505 | 0.014749 | -0.004747 | 0.009539 | -0.002505 | -0.014749
2993 | -0.001001 | 0.00252 | -0.00252 | 0.001617 | 0.001001 | 3330 | 0.002505 | 0.014749 | -0.004747 | 0.009539 | -0.002505 | -0.014749
2994 | -0.0011 | 0.002322 | -0.002322 | 0.001478 | 0.0011 | 3331 | 0.002504 | 0.014759 | -0.004751 | 0.009548 | -0.002504 | -0.014759
2995 | -0.0011 | 0.002322 | -0.002322 | 0.001478 | 0.0011 | 3332 | 0.002501 | 0.014779 | -0.004758 | 0.009564 | -0.002501 | -0.014779
2997 | 0.000307 | 0.009463 | -0.009463 | 0.006691 | -0.000307 | 3333 | 0.002499 | 0.014791 | -0.004763 | 0.009573 | -0.002499 | -0.014791
2999 | -0.001251 | 0.002021 | -0.002021 | 0.001267 | 0.001251 | 3334 | 0.002499 | 0.014791 | -0.004763 | 0.009573 | -0.002499 | -0.014791
3004 | -8.8e-05 | 0.003297 | -0.003297 | 0.00206 | 8.8e-05 | 3340 | 0.002516 | 0.014758 | -0.004744 | 0.00951 | -0.002516 | -0.014758
3009 | -0.009108 | -0.001192 | 0.001192 | -0.003849 | 0.009108 | 3341 | 0.002549 | 0.014875 | -0.004759 | 0.009456 | -0.002549 | -0.014875
3010 | -0.00874 | -0.001181 | 0.001181 | -0.003834 | 0.00874 | 3342 | 0.002598 | 0.015051 | -0.004781 | 0.009374 | -0.002598 | -0.015051
3011 | -0.006755 | -0.00197 | 0.00197 | -0.003505 | 0.006755 | 3343 | 0.002625 | 0.015149 | -0.004794 | 0.009328 | -0.002625 | -0.015149
3014 | 0.000246 | 0.003983 | -0.003983 | 0.002532 | -0.000246 | 3346 | 0.002518 | 0.014719 | -0.004732 | 0.009491 | -0.002518 | -0.014719
3015 | 0.000244 | 0.00398 | -0.00398 | 0.00253 | -0.000244 | 3347 | 0.002518 | 0.014719 | -0.004732 | 0.009491 | -0.002518 | -0.014719
3016 | 0.000454 | 0.004411 | -0.004411 | 0.002826 | -0.000454 | 3348 | 0.002518 | 0.014719 | -0.004732 | 0.009491 | -0.002518 | -0.014719
3017 | 0.000452 | 0.004405 | -0.004405 | 0.002822 | -0.000452 | 3349 | 0.002498 | 0.014796 | -0.004764 | 0.009577 | -0.002498 | -0.014796
3018 | 0.000568 | 0.004646 | -0.004646 | 0.002987 | -0.000568 | 3350 | 0.002498 | 0.014796 | -0.004764 | 0.009577 | -0.002498 | -0.014796
3019 | 0.000566 | 0.004638 | -0.004638 | 0.002982 | -0.000566 | 3351 | 0.002498 | 0.014796 | -0.004764 | 0.009577 | -0.002498 | -0.014796
3020 | 0.000568 | 0.004646 | -0.004646 | 0.002987 | -0.000568 | 3353 | 0.005503 | 0.052379 | -0.013039 | 0.011547 | -0.005503 | -0.052379
3021 | 0.000566 | 0.004638 | -0.004638 | 0.002982 | -0.000566 | 3354 | 0.005435 | 0.051243 | -0.012778 | 0.011402 | -0.005435 | -0.051243
3022 | 0.000566 | 0.004638 | -0.004638 | 0.002982 | -0.000566 | 3355 | 0.005503 | 0.052379 | -0.013039 | 0.011547 | -0.005503 | -0.052379
3023 | 0.000664 | 0.004843 | -0.004843 | 0.003123 | -0.000664 | 3356 | 0.005503 | 0.052379 | -0.013039 | 0.011547 | -0.005503 | -0.052379
3024 | 0.000662 | 0.004834 | -0.004834 | 0.003116 | -0.000662 | 3357 | 0.005642 | 0.054698 | -0.013571 | 0.011842 | -0.005642 | -0.054698
3032 | 0.000255 | 0.004002 | -0.004002 | 0.002544 | -0.000255 | 3358 | 0.005708 | 0.055787 | -0.013821 | 0.01198 | -0.005708 | -0.055787
3035 | 0.000255 | 0.004002 | -0.004002 | 0.002544 | -0.000255 | 3380 | 0.002071 | 0.024866 | -0.008659 | 0.018966 | -0.002071 | -0.024866
3042 | -8.9e-05 | 0.003299 | -0.003299 | 0.002062 | 8.9e-05 | 3381 | 0.002071 | 0.024866 | -0.008659 | 0.018966 | -0.002071 | -0.024866
3043 | -0.002912 | 0.000736 | -0.000736 | 0.000224 | 0.002912 | 3382 | 0.002071 | 0.024866 | -0.008659 | 0.018966 | -0.002071 | -0.024866
3044 | -0.002912 | 0.000736 | -0.000736 | 0.000224 | 0.002912 | 3390 | 0.005287 | 0.037022 | -0.01391 | 0.055388 | -0.005287 | -0.037022
3046 | -0.001541 | 0.001446 | -0.001446 | 0.000862 | 0.001541 | 3391 | 0.005207 | 0.058001 | -0.018489 | 0.016031 | -0.005207 | -0.058001
3048 | -0.001541 | 0.001446 | -0.001446 | 0.000862 | 0.001541 | 3392 | 0.005755 | 0.056585 | -0.014004 | 0.012082 | -0.005755 | -0.056585
3049 | -0.001367 | 0.00142 | -0.00142 | 0.000889 | 0.001367 | 3393 | 0.005755 | 0.056582 | -0.014003 | 0.012081 | -0.005755 | -0.056582
3050 | -0.001159 | 0.00142 | -0.00142 | 0.000954 | 0.001159 | 3394 | 0.005755 | 0.056582 | -0.014003 | 0.012081 | -0.005755 | -0.056582
3051 | -0.001141 | 0.00142 | -0.00142 | 0.00096 | 0.001141 | 3396 | 0.005207 | 0.058001 | -0.018489 | 0.016031 | -0.005207 | -0.058001
3052 | -0.000897 | 0.00142 | -0.00142 | 0.001036 | 0.000897 | 3400 | 0.006098 | 0.072416 | -0.022502 | 0.045217 | -0.006098 | -0.072416
3053 | -0.000694 | 0.00142 | -0.00142 | 0.0011 | 0.000694 | 3402 | 0.007859 | -0.090724 | 0.016988 | -0.035035 | -0.007859 | 0.090724
3054 | -0.000945 | 5.8e-05 | -5.8e-05 | 0.000284 | 0.000945 | 3403 | 0.007236 | -0.08861 | 0.016881 | -0.035595 | -0.007236 | 0.08861
3055 | -0.000703 | 0.00142 | -0.00142 | 0.001097 | 0.000703 | 3404 | 0.007236 | -0.08861 | 0.016881 | -0.035595 | -0.007236 | 0.08861
3056 | -0.000703 | 0.00142 | -0.00142 | 0.001097 | 0.000703 | 3405 | 0.007236 | -0.08861 | 0.016881 | -0.035595 | -0.007236 | 0.08861
3057 | -0.000687 | 0.001427 | -0.001427 | 0.001106 | 0.000687 | 3406 | 0.008989 | -0.082624 | 0.01655 | -0.035174 | -0.008989 | 0.082624
3058 | -0.000682 | 0.001458 | -0.001458 | 0.001124 | 0.000682 | 3407 | 0.010187 | -0.077478 | 0.016934 | -0.036577 | -0.010187 | 0.077478
3059 | -0.000297 | 0.002667 | -0.002667 | 0.001905 | 0.000297 | 3408 | 0.009264 | -0.070151 | 0.015645 | -0.03393 | -0.009264 | 0.070151
3060 | -0.000103 | 0.003274 | -0.003274 | 0.002297 | 0.000103 | 3409 | 0.00787 | -0.090824 | 0.016988 | -0.035005 | -0.00787 | 0.090824
3066 | 0.000247 | 0.004371 | -0.004371 | 0.003006 | -0.000247 | 3410 | 0.008937 | -0.081472 | 0.017584 | -0.038158 | -0.008937 | 0.081472
3067 | 0.0008 | 0.005764 | -0.005764 | 0.003851 | -0.0008 | 3411 | 0.008937 | -0.081472 | 0.017584 | -0.038158 | -0.008937 | 0.081472
3076 | 0.002688 | 0.007049 | -0.007049 | 0.004413 | -0.002688 | 3412 | 0.012252 | -0.17641 | 0.03401 | -0.077619 | -0.012252 | 0.17641
3077 | 0.002356 | 0.006748 | -0.006748 | 0.004281 | -0.002356 | 3413 | 0.012976 | -0.20237 | 0.036998 | -0.084932 | -0.012976 | 0.20237
3078 | 0.002356 | 0.006748 | -0.006748 | 0.004281 | -0.002356 | 3414 | 0.012945 | -0.20149 | 0.036884 | -0.08465 | -0.012945 | 0.20149
3079 | 0.001774 | 0.00622 | -0.00622 | 0.004049 | -0.001774 | 3415 | 0.014076 | -0.083465 | 0.03683 | -0.084674 | -0.014076 | 0.083465
3080 | 0.001774 | 0.00622 | -0.00622 | 0.004049 | -0.001774 | 3416 | 0.008937 | -0.081472 | 0.017584 | -0.038158 | -0.008937 | 0.081472
3081 | 0.003982 | 0.001893 | -0.001893 | 0.00056 | -0.003982 | 3417 | 0.008937 | -0.081472 | 0.017584 | -0.038158 | -0.008937 | 0.081472
3083 | 0.001367 | 0.00585 | -0.00585 | 0.003887 | -0.001367 | 3418 | 0.008937 | -0.081472 | 0.017584 | -0.038158 | -0.008937 | 0.081472
3084 | 0.001902 | -7.7e-05 | 7.7e-05 | 0.000431 | -0.001902 | 3419 | 0.008937 | -0.081472 | 0.017584 | -0.038158 | -0.008937 | 0.081472
3097 | 0.002598 | 0.012821 | -0.012821 | 0.008374 | -0.002598 | 3420 | 0.01329 | -0.11393 | 0.034399 | -0.078694 | -0.01329 | 0.11393
3098 | 0.002598 | 0.012821 | -0.012821 | 0.008374 | -0.002598 | 3421 | 0.01444 | -0.088777 | 0.036243 | -0.083168 | -0.01444 | 0.088777
3099 | 0.002598 | 0.012821 | -0.012821 | 0.008374 | -0.002598 | 3422 | 0.014663 | -0.16814 | 0.037639 | -0.086276 | -0.014663 | 0.16814
3100 | 0.002598 | 0.012821 | -0.012821 | 0.008374 | -0.002598 | 3423 | 0.017911 | -0.10223 | 0.038872 | -0.088864 | -0.017911 | 0.10223
3102 | 0.002475 | 0.012429 | -0.012429 | 0.008162 | -0.002475 | 3425 | 0.015842 | 0.003113 | 0.042745 | -0.099049 | -0.015842 | -0.003113
3103 | 0.003194 | 0.011208 | -0.011208 | 0.006955 | -0.003194 | 3426 | 0.017911 | -0.10223 | 0.038872 | -0.088864 | -0.017911 | 0.10223
3104 | 0.003137 | 0.012023 | -0.012023 | 0.007261 | -0.003137 | 3427 | 0.017436 | -0.10121 | 0.038328 | -0.087637 | -0.017436 | 0.10121
3105 | 0.002978 | 0.011739 | -0.011739 | 0.007259 | -0.002978 | 3429 | 0.016597 | 0.59723 | 0.056819 | -0.13406 | -0.016597 | -0.59723
3106 | 0.003079 | 0.013098 | -0.013098 | 0.007601 | -0.003079 | 3430 | 0.016788 | 0.50031 | 0.054599 | -0.12957 | -0.016788 | -0.50031
3107 | 0.002726 | 0.015513 | -0.015513 | 0.009159 | -0.002726 | 3431 | 0.016788 | 0.50031 | 0.054599 | -0.12957 | -0.016788 | -0.50031
3108 | 0.002726 | 0.015513 | -0.015513 | 0.009159 | -0.002726 | 3432 | 0.016788 | 0.50031 | 0.054599 | -0.12957 | -0.016788 | -0.50031
3109 | 0.002399 | 0.015055 | -0.015055 | 0.009957 | -0.002399 | 3434 | 0.00968 | -0.080586 | 0.0188 | -0.041109 | -0.00968 | 0.080586
3110 | 0.002726 | 0.015513 | -0.015513 | 0.009159 | -0.002726 | 3435 | 0.00968 | -0.080586 | 0.0188 | -0.041109 | -0.00968 | 0.080586
3112 | 0.002795 | 0.015041 | -0.015041 | 0.008854 | -0.002795 | 3537 | 0.002703 | -0.023722 | 0.005847 | -0.01275 | -0.002703 | 0.023722
3114 | 0.003576 | 0.022083 | -0.022083 | 0.008438 | -0.003576 | 3538 | 0.003093 | -0.02519 | 0.006151 | -0.013417 | -0.003093 | 0.02519
3116 | 0.002528 | 0.013674 | -0.013674 | 0.009101 | -0.002528 | 3543 | 0.005999 | -0.036138 | 0.008414 | -0.018388 | -0.005999 | 0.036138
3117 | 0.002444 | 0.014937 | -0.014937 | 0.009784 | -0.002444 | 3546 | 0.016038 | -0.059802 | 0.014518 | -0.031542 | -0.016038 | 0.059802
3118 | 0.002498 | 0.014796 | -0.014796 | 0.009577 | -0.002498 | 3547 | 0.011872 | -0.072411 | 0.016247 | -0.035147 | -0.011872 | 0.072411
3119 | 0.002533 | 0.013911 | -0.013911 | 0.009167 | -0.002533 | 3550 | 0.009925 | -0.079165 | 0.01797 | -0.039093 | -0.009925 | 0.079165
3120 | 0.002544 | 0.01439 | -0.01439 | 0.009302 | -0.002544 | 3551 | 0.009786 | -0.080054 | 0.018516 | -0.040421 | -0.009786 | 0.080054
3123 | 0.001651 | 0.018676 | -0.018676 | 0.013795 | -0.001651 | 3552 | 0.009809 | -0.08032 | 0.018796 | -0.041095 | -0.009809 | 0.08032
3124 | 0.002143 | 0.017401 | -0.017401 | 0.012687 | -0.002143 | 3553 | 0.009844 | -0.08074 | 0.019237 | -0.042161 | -0.009844 | 0.08074
3125 | 0.003087 | 0.006559 | -0.006559 | 0.003472 | -0.003087 | 3554 | 0.009226 | -0.080547 | 0.017433 | -0.037792 | -0.009226 | 0.080547
3126 | 0.003087 | 0.006559 | -0.006559 | 0.003472 | -0.003087 | 3555 | 0.009378 | -0.080062 | 0.017355 | -0.0376 | -0.009378 | 0.080062
3127 | 0.003087 | 0.006559 | -0.006559 | 0.003472 | -0.003087 | 3556 | 0.009378 | -0.080062 | 0.017355 | -0.0376 | -0.009378 | 0.080062
3128 | 0.00329 | 0.006547 | -0.006547 | 0.003092 | -0.00329 | 3559 | 0.009768 | -0.080877 | 0.019221 | -0.042125 | -0.009768 | 0.080877
3130 | 0.002253 | 0.016504 | -0.016504 | 0.011885 | -0.002253 | 3560 | 0.009814 | -0.081029 | 0.019442 | -0.042659 | -0.009814 | 0.081029
3131 | 0.002685 | 0.012974 | -0.012974 | 0.00873 | -0.002685 | 3561 | 0.009875 | -0.08123 | 0.019733 | -0.043359 | -0.009875 | 0.08123
3133 | 0.001945 | 0.023008 | -0.023008 | 0.017414 | -0.001945 | 3562 | 0.009846 | -0.081287 | 0.019702 | -0.043284 | -0.009846 | 0.081287
3134 | 0.002092 | 0.022625 | -0.022625 | 0.017082 | -0.002092 | 3563 | 0.009875 | -0.08123 | 0.019733 | -0.043359 | -0.009875 | 0.08123
3139 | 0.003099 | 0.012724 | -0.012724 | 0.007483 | -0.003099 | 3564 | 0.009875 | -0.08123 | 0.019733 | -0.043359 | -0.009875 | 0.08123
3140 | 0.003106 | 0.012609 | -0.012609 | 0.007446 | -0.003106 | 3565 | 0.009846 | -0.081287 | 0.019702 | -0.043284 | -0.009846 | 0.081287
3141 | 0.003115 | 0.012437 | -0.012437 | 0.007392 | -0.003115 | 3566 | 0.009846 | -0.081287 | 0.019702 | -0.043284 | -0.009846 | 0.081287
3142 | 0.003108 | 0.01256 | -0.01256 | 0.007431 | -0.003108 | 3567 | 0.009476 | -0.081362 | 0.018841 | -0.041199 | -0.009476 | 0.081362
3143 | 0.003045 | 0.013097 | -0.013097 | 0.007721 | -0.003045 | 3568 | 0.009712 | -0.081314 | 0.01939 | -0.042529 | -0.009712 | 0.081314
3144 | 0.003045 | 0.013097 | -0.013097 | 0.007721 | -0.003045 | 3570 | 0.009448 | -0.075237 | 0.017099 | -0.037224 | -0.009448 | 0.075237
3145 | 0.002898 | 0.014336 | -0.014336 | 0.0084 | -0.002898 | 3571 | 0.009448 | -0.075237 | 0.017099 | -0.037224 | -0.009448 | 0.075237
3146 | 0.002894 | 0.014246 | -0.014246 | 0.008405 | -0.002894 | 3572 | 0.009448 | -0.075237 | 0.017099 | -0.037224 | -0.009448 | 0.075237
3147 | 0.002894 | 0.014246 | -0.014246 | 0.008405 | -0.002894 | 3573 | 0.009448 | -0.075237 | 0.017099 | -0.037224 | -0.009448 | 0.075237
3148 | 0.002894 | 0.014246 | -0.014246 | 0.008405 | -0.002894 | 3574 | 0.010034 | -0.078466 | 0.01754 | -0.03805 | -0.010034 | 0.078466
3149 | 0.002894 | 0.014246 | -0.014246 | 0.008405 | -0.002894 | 3575 | 0.010034 | -0.078466 | 0.01754 | -0.03805 | -0.010034 | 0.078466
3150 | 0.002894 | 0.014246 | -0.014246 | 0.008405 | -0.002894 | 3577 | 0.01186 | -0.055176 | 0.028121 | -0.063834 | -0.01186 | 0.055176
3151 | 0.002894 | 0.014246 | -0.014246 | 0.008405 | -0.002894 | 3578 | 0.011774 | -0.056696 | 0.027748 | -0.062921 | -0.011774 | 0.056696
3152 | 0.003045 | 0.013097 | -0.013097 | 0.007721 | -0.003045 | 3580 | 0.012405 | -0.045585 | 0.030473 | -0.069593 | -0.012405 | 0.045585
3153 | 0.003045 | 0.013097 | -0.013097 | 0.007721 | -0.003045 | 3581 | 0.01314 | -0.032646 | 0.033647 | -0.077363 | -0.01314 | 0.032646
3154 | 0.002504 | 0.014759 | -0.014759 | 0.009548 | -0.002504 | 3583 | 0.028978 | -0.017584 | 0.025128 | -0.057422 | -0.028978 | 0.017584
3155 | 0.002504 | 0.014759 | -0.014759 | 0.009548 | -0.002504 | 3584 | 0.0111 | -0.07538 | 0.024689 | -0.05539 | -0.0111 | 0.07538
3160 | 0.003129 | 0.019499 | -0.019499 | 0.009032 | -0.003129 | 3585 | 0.0111 | -0.07538 | 0.024689 | -0.05539 | -0.0111 | 0.07538
3161 | 0.003129 | 0.019499 | -0.019499 | 0.009032 | -0.003129 | 3586 | 0.011385 | -0.081734 | 0.025669 | -0.057713 | -0.011385 | 0.081734
3162 | 0.003129 | 0.019499 | -0.019499 | 0.009032 | -0.003129 | 3587 | 0.028978 | -0.017584 | 0.025128 | -0.057422 | -0.028978 | 0.017584
3167 | 0.004215 | 0.009426 | -0.009426 | 0.005537 | -0.004215 | 3588 | 0.007561 | -0.029889 | 0.005803 | -0.018932 | -0.007561 | 0.029889
3168 | 0.004215 | 0.009426 | -0.009426 | 0.005537 | -0.004215 | 3589 | 0.01147 | -0.083626 | 0.02596 | -0.058405 | -0.01147 | 0.083626
3169 | 0.004215 | 0.009426 | -0.009426 | 0.005537 | -0.004215 | 3590 | 0.00987 | -0.081046 | 0.019559 | -0.042938 | -0.00987 | 0.081046
3170 | 0.004517 | 0.008595 | -0.008595 | 0.004944 | -0.004517 | 3591 | 0.010259 | -0.082992 | 0.021217 | -0.046936 | -0.010259 | 0.082992
3171 | 0.004894 | 0.007561 | -0.007561 | 0.004207 | -0.004894 | 3592 | 0.010552 | -0.084351 | 0.022338 | -0.049637 | -0.010552 | 0.084351
3173 | 0.003221 | 0.011836 | -0.011836 | 0.00758 | -0.003221 | 3593 | 0.011476 | -0.088635 | 0.025872 | -0.058156 | -0.011476 | 0.088635
3174 | 0.003737 | 0.01074 | -0.01074 | 0.006473 | -0.003737 | 3594 | 0.011752 | -0.089917 | 0.026929 | -0.060705 | -0.011752 | 0.089917
3175 | 0.003538 | 0.011164 | -0.011164 | 0.006902 | -0.003538 | 3595 | 0.015766 | -0.068019 | 0.019274 | -0.042807 | -0.015766 | 0.068019
3176 | 0.002968 | 0.012374 | -0.012374 | 0.008124 | -0.002968 | 3597 | 0.007561 | -0.029889 | 0.005803 | -0.018932 | -0.007561 | 0.029889
3177 | 0.0028 | 0.01273 | -0.01273 | 0.008483 | -0.0028 | 3598 | 0.005988 | 0.045461 | -0.011456 | 0.008092 | -0.005988 | -0.045461
3178 | 0.002787 | 0.012758 | -0.012758 | 0.008511 | -0.002787 | 3599 | 0.005797 | 0.054608 | -0.013551 | 0.011373 | -0.005797 | -0.054608
3181 | 0.004007 | 0.009999 | -0.009999 | 0.005945 | -0.004007 | 3600 | 0.005797 | 0.054608 | -0.013551 | 0.011373 | -0.005797 | -0.054608
3182 | 0.004007 | 0.009999 | -0.009999 | 0.005945 | -0.004007 | 3601 | 0.006745 | 0.00919 | -0.003148 | -0.004916 | -0.006745 | -0.00919
3183 | 0.003545 | 0.01143 | -0.01143 | 0.006803 | -0.003545 | 3602 | 0.01444 | -0.088777 | 0.036243 | -0.083168 | -0.01444 | 0.088777
3184 | 0.003407 | 0.011925 | -0.011925 | 0.00704 | -0.003407 | 3603 | 0.005755 | 0.056582 | -0.014003 | 0.012081 | -0.005755 | -0.056582
3185 | 0.004215 | 0.009426 | -0.009426 | 0.005537 | -0.004215 | 3604 | 0.004945 | -0.009603 | 0.001405 | -0.006321 | -0.004945 | 0.009603
3187 | 0.004007 | 0.009999 | -0.009999 | 0.005945 | -0.004007 | 3605 | 0.005494 | -0.013855 | 0.002327 | -0.008964 | -0.005494 | 0.013855
3188 | 0.004007 | 0.009999 | -0.009999 | 0.005945 | -0.004007 | 3606 | 0.005924 | -0.01719 | 0.00305 | -0.011037 | -0.005924 | 0.01719
3189 | 0.004215 | 0.009426 | -0.009426 | 0.005537 | -0.004215 | 3607 | 0.013993 | -0.088479 | 0.036215 | -0.083159 | -0.013993 | 0.088479
3190 | 0.004215 | 0.009426 | -0.009426 | 0.005537 | -0.004215 | 3608 | 0.01385 | -0.10082 | 0.034711 | -0.079442 | -0.01385 | 0.10082
3191 | 0.004215 | 0.009426 | -0.009426 | 0.005537 | -0.004215 | 3609 | 0.014461 | -0.098004 | 0.035136 | -0.080418 | -0.014461 | 0.098004
3192 | 0.004215 | 0.009426 | -0.009426 | 0.005537 | -0.004215 | 3610 | 0.014926 | -0.095861 | 0.03546 | -0.081159 | -0.014926 | 0.095861
3196 | 0.003159 | 0.012813 | -0.012813 | 0.007465 | -0.003159 | 3611 | 0.014466 | -0.089156 | 0.036201 | -0.08306 | -0.014466 | 0.089156
3197 | 0.003183 | 0.012727 | -0.012727 | 0.007424 | -0.003183 | 3612 | 0.014422 | -0.088509 | 0.036272 | -0.083244 | -0.014422 | 0.088509
3198 | 0.003183 | 0.012727 | -0.012727 | 0.007424 | -0.003183 | 3613 | 0.005924 | -0.01719 | 0.00305 | -0.011037 | -0.005924 | 0.01719
3201 | 0.003124 | 0.012259 | -0.012259 | 0.007335 | -0.003124 | 3614 | 0.006049 | -0.018159 | 0.00326 | -0.01164 | -0.006049 | 0.018159
3202 | 0.003118 | 0.01237 | -0.01237 | 0.007371 | -0.003118 | 3616 | 0.017111 | -0.10052 | 0.037958 | -0.086799 | -0.017111 | 0.10052
3203 | 0.003122 | 0.012305 | -0.012305 | 0.00735 | -0.003122 | 3617 | 0.015652 | -0.097408 | 0.036289 | -0.083032 | -0.015652 | 0.097408
3204 | 0.003118 | 0.01237 | -0.01237 | 0.007371 | -0.003118 | 3618 | 0.016789 | -0.099834 | 0.037589 | -0.085968 | -0.016789 | 0.099834
3205 | 0.003122 | 0.012305 | -0.012305 | 0.00735 | -0.003122 | 3619 | 0.017911 | -0.10223 | 0.038872 | -0.088864 | -0.017911 | 0.10223
3207 | 0.003106 | 0.012592 | -0.012592 | 0.007441 | -0.003106 | 3620 | 0.023808 | -0.039141 | 0.043037 | -0.098064 | -0.023808 | 0.039141
3208 | 0.003099 | 0.01247 | -0.01247 | 0.007453 | -0.003099 | 3621 | 0.017911 | -0.10223 | 0.038872 | -0.088864 | -0.017911 | 0.10223
3209 | 0.003099 | 0.01247 | -0.01247 | 0.007453 | -0.003099 | 3622 | 0.017911 | -0.10223 | 0.038872 | -0.088864 | -0.017911 | 0.10223
3210 | 0.003122 | 0.012196 | -0.012196 | 0.007335 | -0.003122 | 3623 | 0.017911 | -0.10223 | 0.038872 | -0.088864 | -0.017911 | 0.10223
3211 | 0.003095 | 0.012519 | -0.012519 | 0.007473 | -0.003095 | 5045 | 0.026365 | 0.37615 | 0.11428 | -0.22844 | -0.026365 | -0.37615
3212 | 0.00307 | 0.012811 | -0.012811 | 0.007599 | -0.00307 | 5050 | 0.025409 | 0.37868 | 0.11448 | -0.22815 | -0.025409 | -0.37868
3213 | 0.003053 | 0.013013 | -0.013013 | 0.007685 | -0.003053 | 5055 | 0.026 | 0.37729 | 0.11413 | -0.2278 | -0.026 | -0.37729
3214 | 0.00309 | 0.012571 | -0.012571 | 0.007496 | -0.00309 | 5056 | 0.025424 | 0.37828 | 0.11417 | -0.22787 | -0.025424 | -0.37828
3215 | 0.00309 | 0.012571 | -0.012571 | 0.007496 | -0.00309 | 5075 | 0.025312 | 0.37895 | 0.11449 | -0.22828 | -0.025312 | -0.37895
3218 | 0.003062 | 0.013098 | -0.013098 | 0.007664 | -0.003062 | 5080 | 0.02523 | 0.37898 | 0.11471 | -0.22832 | -0.02523 | -0.37898
3219 | 0.00307 | 0.013098 | -0.013098 | 0.007633 | -0.00307 | 5083 | 0.027562 | 0.37429 | 0.11411 | -0.22777 | -0.027562 | -0.37429
3221 | 0.003155 | 0.014469 | -0.014469 | 0.007729 | -0.003155 | 5085 | 0.026508 | 0.37587 | 0.11428 | -0.2284 | -0.026508 | -0.37587
3222 | 0.003232 | 0.015869 | -0.015869 | 0.007859 | -0.003232 | 5090 | 0.025301 | 0.37894 | 0.11454 | -0.22823 | -0.025301 | -0.37894
3224 | 0.003272 | 0.01659 | -0.01659 | 0.007927 | -0.003272 | 5093 | 0.025094 | 0.37996 | 0.1142 | -0.2278 | -0.025094 | -0.37996
3227 | 0.003005 | 0.013406 | -0.013406 | 0.007905 | -0.003005 | 5095 | 0.025556 | 0.37857 | 0.11414 | -0.22803 | -0.025556 | -0.37857
3230 | 0.003045 | 0.013097 | -0.013097 | 0.007721 | -0.003045 | 5110 | 0.025411 | 0.37864 | 0.11452 | -0.22826 | -0.025411 | -0.37864
3231 | 0.003045 | 0.013097 | -0.013097 | 0.007721 | -0.003045 | 5111 | 0.025411 | 0.37864 | 0.11452 | -0.22826 | -0.025411 | -0.37864
3234 | 0.003106 | 0.012609 | -0.012609 | 0.007446 | -0.003106 | 5112 | 0.025411 | 0.37864 | 0.11452 | -0.22826 | -0.025411 | -0.37864
3235 | 0.003106 | 0.012609 | -0.012609 | 0.007446 | -0.003106 | 5125 | 0.025279 | 0.3789 | 0.11464 | -0.22824 | -0.025279 | -0.3789
3236 | 0.003106 | 0.012609 | -0.012609 | 0.007446 | -0.003106 | 5130 | 0.025196 | 0.37902 | 0.11476 | -0.22841 | -0.025196 | -0.37902
3238 | 0.002822 | 0.0126 | -0.0126 | 0.008092 | -0.002822 | 5132 | 0.026272 | 0.37393 | 0.11466 | -0.23045 | -0.026272 | -0.37393
3239 | 0.002972 | 0.010654 | -0.010654 | 0.006485 | -0.002972 | 5133 | 0.023839 | 0.37585 | 0.12127 | -0.23467 | -0.023839 | -0.37585
3240 | 0.002972 | 0.010654 | -0.010654 | 0.006485 | -0.002972 | 5135 | 0.026192 | 0.37524 | 0.11447 | -0.22951 | -0.026192 | -0.37524
3241 | 0.002898 | 0.014336 | -0.014336 | 0.0084 | -0.002898 | 5140 | 0.025158 | 0.37908 | 0.11481 | -0.22846 | -0.025158 | -0.37908
3242 | 0.002898 | 0.014336 | -0.014336 | 0.0084 | -0.002898 | 5145 | 0.026643 | 0.36779 | 0.1155 | -0.23479 | -0.026643 | -0.36779
3243 | 0.002898 | 0.014336 | -0.014336 | 0.0084 | -0.002898 | 5147 | 0.025544 | 0.37842 | 0.11432 | -0.22817 | -0.025544 | -0.37842
3244 | 0.002898 | 0.014336 | -0.014336 | 0.0084 | -0.002898 | 5150 | 0.02576 | 0.37782 | 0.11434 | -0.22808 | -0.02576 | -0.37782
3245 | 0.002898 | 0.014336 | -0.014336 | 0.0084 | -0.002898 | 5155 | 0.026409 | 0.37165 | 0.11497 | -0.23206 | -0.026409 | -0.37165
3247 | 0.00282 | 0.012626 | -0.012626 | 0.008113 | -0.00282 | 5160 | 0.02554 | 0.37866 | 0.11412 | -0.228 | -0.02554 | -0.37866
3248 | 0.002789 | 0.012706 | -0.012706 | 0.008256 | -0.002789 | 5165 | 0.025092 | 0.38147 | 0.11284 | -0.22651 | -0.025092 | -0.38147
3249 | 0.002898 | 0.014336 | -0.014336 | 0.0084 | -0.002898 | 5170 | 0.025441 | 0.3786 | 0.11447 | -0.22811 | -0.025441 | -0.3786
3250 | 0.002898 | 0.014336 | -0.014336 | 0.0084 | -0.002898 | 5175 | 0.025611 | 0.37829 | 0.11424 | -0.22815 | -0.025611 | -0.37829
3251 | 0.002982 | 0.013762 | -0.013762 | 0.00803 | -0.002982 | 5180 | 0.025015 | 0.38064 | 0.1138 | -0.22741 | -0.025015 | -0.38064
3252 | 0.002898 | 0.014336 | -0.014336 | 0.0084 | -0.002898 | 5185 | 0.025732 | 0.37794 | 0.11429 | -0.22791 | -0.025732 | -0.37794
3253 | 0.002898 | 0.014336 | -0.014336 | 0.0084 | -0.002898 | 5187 | 0.025446 | 0.37855 | 0.1145 | -0.22808 | -0.025446 | -0.37855
3254 | 0.002898 | 0.014336 | -0.014336 | 0.0084 | -0.002898 | 5190 | 0.026434 | 0.37612 | 0.11426 | -0.22831 | -0.026434 | -0.37612
3255 | 0.002898 | 0.014336 | -0.014336 | 0.0084 | -0.002898 | 5195 | 0.025178 | 0.3791 | 0.11474 | -0.22836 | -0.025178 | -0.3791
3256 | 0.002972 | 0.010654 | -0.010654 | 0.006485 | -0.002972 | 5200 | 0.02586 | 0.37789 | 0.11391 | -0.2273 | -0.02586 | -0.37789
3260 | 0.003099 | 0.006566 | -0.006566 | 0.003497 | -0.003099 | 5205 | 0.0258 | 0.37767 | 0.11426 | -0.22828 | -0.0258 | -0.37767
3261 | 0.003099 | 0.006566 | -0.006566 | 0.003497 | -0.003099 | 5209 | 0.025101 | 0.37914 | 0.11492 | -0.2285 | -0.025101 | -0.37914
3262 | 0.003141 | 0.006589 | -0.006589 | 0.00358 | -0.003141 | 5210 | 0.025199 | 0.37905 | 0.11473 | -0.22831 | -0.025199 | -0.37905
3263 | 0.003141 | 0.006589 | -0.006589 | 0.00358 | -0.003141 | 5211 | 0.024709 | 0.37969 | 0.11553 | -0.22913 | -0.024709 | -0.37969
3264 | 0.003182 | 0.006612 | -0.006612 | 0.00366 | -0.003182 | 5220 | 0.025082 | 0.37936 | 0.11477 | -0.2284 | -0.025082 | -0.37936
3267 | 0.003157 | 0.008267 | -0.008267 | 0.004513 | -0.003157 | 5225 | 0.034696 | 0.36167 | 0.11367 | -0.2265 | -0.034696 | -0.36167
3269 | 0.003451 | 0.01139 | -0.01139 | 0.004343 | -0.003451 | 5230 | 0.026765 | 0.37543 | 0.11426 | -0.2283 | -0.026765 | -0.37543
3270 | 0.003613 | 0.016287 | -0.016287 | 0.005609 | -0.003613 | 5245 | 0.026133 | 0.37689 | 0.11425 | -0.22814 | -0.026133 | -0.37689
3271 | 0.00379 | 0.026034 | -0.026034 | 0.008823 | -0.00379 | 5249 | 0.025439 | 0.37884 | 0.11423 | -0.22807 | -0.025439 | -0.37884
3272 | 0.003774 | 0.025675 | -0.025675 | 0.008773 | -0.003774 | 5250 | 0.025516 | 0.37878 | 0.11407 | -0.22795 | -0.025516 | -0.37878
3273 | 0.003953 | 0.026535 | -0.026535 | 0.008258 | -0.003953 | 5255 | 0.025715 | 0.37793 | 0.11436 | -0.22811 | -0.025715 | -0.37793
3274 | 0.003776 | 0.021185 | -0.021185 | 0.006875 | -0.003776 | 5257 | 0.025283 | 0.37885 | 0.11468 | -0.22821 | -0.025283 | -0.37885
3276 | 0.002877 | 0.009908 | -0.009908 | 0.006217 | -0.002877 | 5260 | 0.026685 | 0.37552 | 0.11428 | -0.22836 | -0.026685 | -0.37552
3277 | 0.003916 | 0.024708 | -0.024708 | 0.007427 | -0.003916 | 5261 | 0.026685 | 0.37552 | 0.11428 | -0.22836 | -0.026685 | -0.37552
3278 | 0.004056 | 0.029662 | -0.029662 | 0.009015 | -0.004056 | 5262 | 0.026685 | 0.37552 | 0.11428 | -0.22836 | -0.026685 | -0.37552
3279 | 0.004283 | 0.032751 | -0.032751 | 0.009179 | -0.004283 | 5264 | 0.026685 | 0.37552 | 0.11428 | -0.22836 | -0.026685 | -0.37552
3280 | 0.004215 | 0.031257 | -0.031257 | 0.008854 | -0.004215 | 5265 | 0.026685 | 0.37552 | 0.11428 | -0.22836 | -0.026685 | -0.37552
3281 | 0.003971 | 0.025923 | -0.025923 | 0.007692 | -0.003971 | 5266 | 0.026685 | 0.37552 | 0.11428 | -0.22836 | -0.026685 | -0.37552
3282 | 0.003916 | 0.024708 | -0.024708 | 0.007427 | -0.003916 | 5267 | 0.026685 | 0.37552 | 0.11428 | -0.22836 | -0.026685 | -0.37552
3283 | 0.004607 | 0.037995 | -0.037995 | 0.009818 | -0.004607 | 5268 | 0.026685 | 0.37552 | 0.11428 | -0.22836 | -0.026685 | -0.37552
3284 | 0.004056 | 0.027777 | -0.027777 | 0.008095 | -0.004056 | 5269 | 0.026685 | 0.37552 | 0.11428 | -0.22836 | -0.026685 | -0.37552
3285 | 0.004258 | 0.031622 | -0.031622 | 0.008906 | -0.004258 | 5285 | 0.025409 | 0.37868 | 0.11448 | -0.22815 | -0.025409 | -0.37868
3286 | 0.004606 | 0.037426 | -0.037426 | 0.009644 | -0.004606 | 5286 | 0.025196 | 0.37902 | 0.11476 | -0.22841 | -0.025196 | -0.37902
3289 | 0.004861 | 0.041669 | -0.041669 | 0.010184 | -0.004861 | 5290 | 0.02884 | 0.37184 | 0.1141 | -0.22775 | -0.02884 | -0.37184
3290 | 0.00441 | 0.034146 | -0.034146 | 0.009227 | -0.00441 | 5295 | 0.026076 | 0.37707 | 0.11419 | -0.22796 | -0.026076 | -0.37707
3291 | 0.00441 | 0.034146 | -0.034146 | 0.009227 | -0.00441 | 5300 | 0.02536 | 0.37871 | 0.11459 | -0.22818 | -0.02536 | -0.37871
3292 | 0.00441 | 0.034146 | -0.034146 | 0.009227 | -0.00441 | 5305 | 0.026338 | 0.3764 | 0.11424 | -0.22816 | -0.026338 | -0.3764
3293 | 0.00441 | 0.034146 | -0.034146 | 0.009227 | -0.00441 | 5310 | 0.026042 | 0.37711 | 0.11425 | -0.22813 | -0.026042 | -0.37711
3296 | 0.00354 | 0.023555 | -0.023555 | 0.008902 | -0.00354 | 5315 | 0.0253 | 0.37896 | 0.11451 | -0.2283 | -0.0253 | -0.37896
3299 | 0.002669 | 0.015161 | -0.015161 | 0.009204 | -0.002669 | 5325 | 0.025376 | 0.37877 | 0.11449 | -0.22819 | -0.025376 | -0.37877
3300 | 0.002639 | 0.014975 | -0.014975 | 0.009227 | -0.002639 | 5332 | 0.025544 | 0.37842 | 0.11432 | -0.22817 | -0.025544 | -0.37842
3303 | 0.002589 | 0.01467 | -0.01467 | 0.009266 | -0.002589 | 5335 | 0.026555 | 0.37585 | 0.11426 | -0.22828 | -0.026555 | -0.37585
3310 | 0.002574 | 0.014573 | -0.014573 | 0.009278 | -0.002574 | 5345 | 0.026043 | 0.37715 | 0.11421 | -0.22798 | -0.026043 | -0.37715
3311 | 0.002562 | 0.014499 | -0.014499 | 0.009288 | -0.002562 | 5350 | 0.026487 | 0.37601 | 0.11426 | -0.22829 | -0.026487 | -0.37601
3312 | 0.002544 | 0.01439 | -0.01439 | 0.009302 | -0.002544 | 5360 | 0.025244 | 0.37901 | 0.11463 | -0.22839 | -0.025244 | -0.37901
3314 | 0.002538 | 0.01447 | -0.01447 | 0.009347 | -0.002538 | 5369 | 0.025073 | 0.37947 | 0.11469 | -0.22835 | -0.025073 | -0.37947
3315 | 0.002541 | 0.01443 | -0.01443 | 0.009324 | -0.002541 | 5370 | 0.025128 | 0.37911 | 0.11486 | -0.22858 | -0.025128 | -0.37911
3316 | 0.002537 | 0.014479 | -0.014479 | 0.009352 | -0.002537 | 5544 | 0.019392 | 0.30974 | 0.088008 | -0.29418 | -0.019392 | -0.30974
3319 | 0.002522 | 0.014644 | -0.014644 | 0.009455 | -0.002522 | 5546 | 0.019343 | 0.30502 | 0.12025 | -0.29846 | -0.019343 | -0.30502
3320 | 0.002522 | 0.014644 | -0.014644 | 0.009455 | -0.002522 | 5548 | 0.019325 | 0.30885 | 0.081784 | -0.29494 | -0.019325 | -0.30885
3321 | 0.002522 | 0.014644 | -0.014644 | 0.009455 | -0.002522 | 5549 | 0.019154 | 0.30659 | 0.065905 | -0.29688 | -0.019154 | -0.30659
3323 | 0.002522 | 0.014644 | -0.014644 | 0.009455 | -0.002522 | 5550 | 0.019151 | 0.30678 | 0.068594 | -0.29674 | -0.019151 | -0.30678
3326 | 0.002513 | 0.014701 | -0.014701 | 0.0095 | -0.002513 | 5551 | 0.019144 | 0.30715 | 0.073554 | -0.29649 | -0.019144 | -0.30715
3327 | 0.002509 | 0.014727 | -0.014727 | 0.009522 | -0.002509 | 5552 | 0.019145 | 0.30713 | 0.073317 | -0.29651 | -0.019145 | -0.30713
3328 | 0.002507 | 0.01474 | -0.01474 | 0.009532 | -0.002507 | 5554 | 0.018984 | 0.30317 | 0.035781 | -0.29964 | -0.018984 | -0.30317
3329 | 0.002505 | 0.014749 | -0.014749 | 0.009539 | -0.002505 | 5556 | 0.018711 | 0.29771 | -0.012359 | -0.30405 | -0.018711 | -0.29771
3330 | 0.002505 | 0.014749 | -0.014749 | 0.009539 | -0.002505 | 5558 | 0.018711 | 0.29771 | -0.012359 | -0.30405 | -0.018711 | -0.29771
3331 | 0.002504 | 0.014759 | -0.014759 | 0.009548 | -0.002504 | 5560 | 0.018648 | 0.29646 | -0.023369 | -0.30506 | -0.018648 | -0.29646
3332 | 0.002501 | 0.014779 | -0.014779 | 0.009564 | -0.002501 | 5564 | 0.017243 | 0.27645 | -0.16337 | -0.32227 | -0.017243 | -0.27645
3333 | 0.002499 | 0.014791 | -0.014791 | 0.009573 | -0.002499 | 5566 | 0.016632 | 0.26775 | -0.22424 | -0.32976 | -0.016632 | -0.26775
3334 | 0.002499 | 0.014791 | -0.014791 | 0.009573 | -0.002499 | 5568 | 0.015837 | 0.25642 | -0.30347 | -0.3395 | -0.015837 | -0.25642
3340 | 0.002516 | 0.014758 | -0.014758 | 0.00951 | -0.002516 | 5569 | 0.0196 | 0.30633 | 0.02226 | -0.29591 | -0.0196 | -0.30633
3341 | 0.002549 | 0.014875 | -0.014875 | 0.009456 | -0.002549 | 5570 | 0.01986 | 0.30903 | 0.03475 | -0.29341 | -0.01986 | -0.30903
3342 | 0.002598 | 0.015051 | -0.015051 | 0.009374 | -0.002598 | 5571 | 0.019898 | 0.30942 | 0.036562 | -0.29305 | -0.019898 | -0.30942
3343 | 0.002625 | 0.015149 | -0.015149 | 0.009328 | -0.002625 | 5573 | 0.020189 | 0.31244 | 0.050524 | -0.29025 | -0.020189 | -0.31244
3346 | 0.002518 | 0.014719 | -0.014719 | 0.009491 | -0.002518 | 5574 | 0.020585 | 0.31654 | 0.069493 | -0.28645 | -0.020585 | -0.31654
3347 | 0.002518 | 0.014719 | -0.014719 | 0.009491 | -0.002518 | 5576 | 0.020585 | 0.31654 | 0.069493 | -0.28645 | -0.020585 | -0.31654
3348 | 0.002518 | 0.014719 | -0.014719 | 0.009491 | -0.002518 | 5578 | 0.020867 | 0.31947 | 0.083038 | -0.28373 | -0.020867 | -0.31947
3349 | 0.002498 | 0.014796 | -0.014796 | 0.009577 | -0.002498 | 5580 | 0.021239 | 0.32332 | 0.10085 | -0.28016 | -0.021239 | -0.32332
3350 | 0.002498 | 0.014796 | -0.014796 | 0.009577 | -0.002498 | 5582 | 0.021283 | 0.32378 | 0.10296 | -0.27974 | -0.021283 | -0.32378
3351 | 0.002498 | 0.014796 | -0.014796 | 0.009577 | -0.002498 | 5584 | 0.02121 | 0.32306 | 0.11115 | -0.28053 | -0.02121 | -0.32306
3353 | 0.005503 | 0.052379 | -0.052379 | 0.011547 | -0.005503 | 5586 | 0.021285 | 0.3238 | 0.10298 | -0.27972 | -0.021285 | -0.3238
3354 | 0.005435 | 0.051243 | -0.051243 | 0.011402 | -0.005435 | 5588 | 0.02121 | 0.32306 | 0.11115 | -0.28053 | -0.02121 | -0.32306
3355 | 0.005503 | 0.052379 | -0.052379 | 0.011547 | -0.005503 | 5590 | 0.021981 | 0.3296 | 0.11035 | -0.27389 | -0.021981 | -0.3296
3356 | 0.005503 | 0.052379 | -0.052379 | 0.011547 | -0.005503 | 5591 | 0.02203 | 0.33043 | 0.11299 | -0.27315 | -0.02203 | -0.33043
3357 | 0.005642 | 0.054698 | -0.054698 | 0.011842 | -0.005642 | 5592 | 0.022076 | 0.33123 | 0.11555 | -0.27243 | -0.022076 | -0.33123
3358 | 0.005708 | 0.055787 | -0.055787 | 0.01198 | -0.005708 | 5596 | 0.022076 | 0.33123 | 0.11555 | -0.27243 | -0.022076 | -0.33123
3380 | 0.002071 | 0.024866 | -0.024866 | 0.018966 | -0.002071 | 5598 | 0.022076 | 0.33123 | 0.11555 | -0.27243 | -0.022076 | -0.33123
3381 | 0.002071 | 0.024866 | -0.024866 | 0.018966 | -0.002071 | 5600 | 0.022276 | 0.33165 | 0.11138 | -0.27175 | -0.022276 | -0.33165
3382 | 0.002071 | 0.024866 | -0.024866 | 0.018966 | -0.002071 | 5601 | 0.022425 | 0.33268 | 0.1119 | -0.27067 | -0.022425 | -0.33268
3390 | 0.005287 | 0.037022 | -0.037022 | 0.055388 | -0.005287 | 5602 | 0.022571 | 0.33369 | 0.11242 | -0.26961 | -0.022571 | -0.33369
3391 | 0.005207 | 0.058001 | -0.058001 | 0.016031 | -0.005207 | 5603 | 0.022571 | 0.33369 | 0.11242 | -0.26961 | -0.022571 | -0.33369
3392 | 0.005755 | 0.056585 | -0.056585 | 0.012082 | -0.005755 | 5604 | 0.022714 | 0.33469 | 0.11292 | -0.26857 | -0.022714 | -0.33469
3393 | 0.005755 | 0.056582 | -0.056582 | 0.012081 | -0.005755 | 5605 | 0.023312 | 0.34066 | 0.11947 | -0.26276 | -0.023312 | -0.34066
3394 | 0.005755 | 0.056582 | -0.056582 | 0.012081 | -0.005755 | 5606 | 0.023238 | 0.33898 | 0.11636 | -0.26424 | -0.023238 | -0.33898
3396 | 0.005207 | 0.058001 | -0.058001 | 0.016031 | -0.005207 | 5608 | 0.02333 | 0.34068 | 0.11965 | -0.26272 | -0.02333 | -0.34068
3400 | 0.006098 | 0.072416 | -0.072416 | 0.045217 | -0.006098 | 5610 | 0.023737 | 0.34118 | 0.12387 | -0.26177 | -0.023737 | -0.34118
3402 | 0.007859 | -0.090724 | 0.090724 | -0.035035 | -0.007859 | 5614 | 0.023972 | 0.34147 | 0.1263 | -0.26123 | -0.023972 | -0.34147
3403 | 0.007236 | -0.08861 | 0.08861 | -0.035595 | -0.007236 | 5616 | 0.02421 | 0.34176 | 0.12876 | -0.26068 | -0.02421 | -0.34176
3404 | 0.007236 | -0.08861 | 0.08861 | -0.035595 | -0.007236 | 5618 | 0.024383 | 0.34197 | 0.13054 | -0.26028 | -0.024383 | -0.34197
3405 | 0.007236 | -0.08861 | 0.08861 | -0.035595 | -0.007236 | 5620 | 0.024582 | 0.34222 | 0.1326 | -0.25982 | -0.024582 | -0.34222
3406 | 0.008989 | -0.082624 | 0.082624 | -0.035174 | -0.008989 | 5622 | 0.024582 | 0.34222 | 0.1326 | -0.25982 | -0.024582 | -0.34222
3407 | 0.010187 | -0.077478 | 0.077478 | -0.036577 | -0.010187 | 5626 | 0.024773 | 0.34246 | 0.13458 | -0.25938 | -0.024773 | -0.34246
3408 | 0.009264 | -0.070151 | 0.070151 | -0.03393 | -0.009264 | 5632 | 0.024745 | 0.34246 | 0.13468 | -0.25942 | -0.024745 | -0.34246
3409 | 0.00787 | -0.090824 | 0.090824 | -0.035005 | -0.00787 | 5634 | 0.024964 | 0.3425 | 0.13454 | -0.25903 | -0.024964 | -0.3425
3410 | 0.008937 | -0.081472 | 0.081472 | -0.038158 | -0.008937 | 5636 | 0.025081 | 0.34253 | 0.13452 | -0.25881 | -0.025081 | -0.34253
3411 | 0.008937 | -0.081472 | 0.081472 | -0.038158 | -0.008937 | 5638 | 0.025081 | 0.34253 | 0.13452 | -0.25881 | -0.025081 | -0.34253
3412 | 0.012252 | -0.17641 | 0.17641 | -0.077619 | -0.012252 | 5640 | 0.025449 | 0.34262 | 0.13445 | -0.25814 | -0.025449 | -0.34262
3413 | 0.012976 | -0.20237 | 0.20237 | -0.084932 | -0.012976 | 5645 | 0.025192 | 0.34255 | 0.13524 | -0.25864 | -0.025192 | -0.34255
3414 | 0.012945 | -0.20149 | 0.20149 | -0.08465 | -0.012945 | 5646 | 0.0251 | 0.34253 | 0.13553 | -0.25882 | -0.0251 | -0.34253
3415 | 0.014076 | -0.083465 | 0.083465 | -0.084674 | -0.014076 | 5648 | 0.024898 | 0.34247 | 0.13615 | -0.25922 | -0.024898 | -0.34247
3416 | 0.008937 | -0.081472 | 0.081472 | -0.038158 | -0.008937 | 5650 | 0.025066 | 0.34252 | 0.13563 | -0.25889 | -0.025066 | -0.34252
3417 | 0.008937 | -0.081472 | 0.081472 | -0.038158 | -0.008937 | 5652 | 0.025944 | 0.34275 | 0.13384 | -0.25721 | -0.025944 | -0.34275
3418 | 0.008937 | -0.081472 | 0.081472 | -0.038158 | -0.008937 | 5653 | 0.026456 | 0.34288 | 0.13322 | -0.25624 | -0.026456 | -0.34288
3419 | 0.008937 | -0.081472 | 0.081472 | -0.038158 | -0.008937 | 5654 | 0.026967 | 0.34301 | 0.1326 | -0.25528 | -0.026967 | -0.34301
3420 | 0.01329 | -0.11393 | 0.11393 | -0.078694 | -0.01329 | 5658 | 0.025891 | 0.34579 | 0.1312 | -0.25479 | -0.025891 | -0.34579
3421 | 0.01444 | -0.088777 | 0.088777 | -0.083168 | -0.01444 | 5660 | 0.025657 | 0.34625 | 0.13184 | -0.25484 | -0.025657 | -0.34625
3422 | 0.014663 | -0.16814 | 0.16814 | -0.086276 | -0.014663 | 5662 | 0.025888 | 0.3458 | 0.13117 | -0.25478 | -0.025888 | -0.3458
3423 | 0.017911 | -0.10223 | 0.10223 | -0.088864 | -0.017911 | 5664 | 0.025888 | 0.3458 | 0.13117 | -0.25478 | -0.025888 | -0.3458
3425 | 0.015842 | 0.003113 | -0.003113 | -0.099049 | -0.015842 | 5666 | 0.025725 | 0.34643 | 0.12953 | -0.25447 | -0.025725 | -0.34643
3426 | 0.017911 | -0.10223 | 0.10223 | -0.088864 | -0.017911 | 5668 | 0.025692 | 0.34717 | 0.1273 | -0.25387 | -0.025692 | -0.34717
3427 | 0.017436 | -0.10121 | 0.10121 | -0.087637 | -0.017436 | 5672 | 0.025437 | 0.34624 | 0.12601 | -0.25501 | -0.025437 | -0.34624
3429 | 0.016597 | 0.59723 | -0.59723 | -0.13406 | -0.016597 | 5673 | 0.025199 | 0.34537 | 0.1248 | -0.25608 | -0.025199 | -0.34537
3430 | 0.016788 | 0.50031 | -0.50031 | -0.12957 | -0.016788 | 5674 | 0.024995 | 0.34462 | 0.12376 | -0.257 | -0.024995 | -0.34462
3431 | 0.016788 | 0.50031 | -0.50031 | -0.12957 | -0.016788 | 5676 | 0.024095 | 0.34132 | 0.11918 | -0.26104 | -0.024095 | -0.34132
3432 | 0.016788 | 0.50031 | -0.50031 | -0.12957 | -0.016788 | 5678 | 0.023461 | 0.339 | 0.11595 | -0.26388 | -0.023461 | -0.339
3434 | 0.00968 | -0.080586 | 0.080586 | -0.041109 | -0.00968 | 5680 | 0.022891 | 0.34081 | 0.11594 | -0.2632 | -0.022891 | -0.34081
3435 | 0.00968 | -0.080586 | 0.080586 | -0.041109 | -0.00968 | 5684 | 0.026642 | 0.35071 | 0.12604 | -0.2495 | -0.026642 | -0.35071
3436 | 0.009889 | -0.081278 | 0.081278 | -0.043527 | -0.009889 | 5868 | 0.049395 | 0.33691 | 0.11272 | -0.2226 | -0.049395 | -0.33691
3437 | 0.010929 | -0.071562 | 0.071562 | -0.053994 | -0.010929 | 5870 | 0.051682 | 0.33442 | 0.11178 | -0.22079 | -0.051682 | -0.33442
3438 | 0.009635 | -0.080438 | 0.080438 | -0.040592 | -0.009635 | 5872 | 0.053779 | 0.33213 | 0.11093 | -0.21914 | -0.053779 | -0.33213
3439 | 0.009467 | -0.075783 | 0.075783 | -0.037578 | -0.009467 | 5876 | 0.044795 | 0.34193 | 0.1146 | -0.22623 | -0.044795 | -0.34193
3440 | 0.011716 | -0.089102 | 0.089102 | -0.060407 | -0.011716 | 5878 | 0.044795 | 0.34193 | 0.1146 | -0.22623 | -0.044795 | -0.34193
3441 | 0.01147 | -0.083626 | 0.083626 | -0.058405 | -0.01147 | 5880 | 0.033033 | 0.33999 | 0.12879 | -0.24764 | -0.033033 | -0.33999
3442 | 0.00943 | -0.080742 | 0.080742 | -0.039876 | -0.00943 | 5883 | 0.064696 | 0.32172 | 0.10551 | -0.20928 | -0.064696 | -0.32172
3452 | 0.0094 | -0.080786 | 0.080786 | -0.039773 | -0.0094 | 5885 | 0.062863 | 0.32386 | 0.10623 | -0.2107 | -0.062863 | -0.32386
3453 | 0.002808 | 0.00189 | -0.00189 | 0.000994 | -0.002808 | 5887 | 0.033033 | 0.33999 | 0.12879 | -0.24764 | -0.033033 | -0.33999
3454 | 0.002343 | 0.00304 | -0.00304 | 0.001648 | -0.002343 | 5888 | 0.033033 | 0.33999 | 0.12879 | -0.24764 | -0.033033 | -0.33999
3455 | 0.002963 | 0.001506 | -0.001506 | 0.000776 | -0.002963 | 5890 | 0.037778 | 0.35292 | 0.11519 | -0.22885 | -0.037778 | -0.35292
3456 | 0.003215 | 0.000883 | -0.000883 | 0.000421 | -0.003215 | 5891 | 0.037778 | 0.35292 | 0.11519 | -0.22885 | -0.037778 | -0.35292
3457 | 0.003397 | 0.000432 | -0.000432 | 0.000164 | -0.003397 | 5892 | 0.037778 | 0.35292 | 0.11519 | -0.22885 | -0.037778 | -0.35292
3458 | 0.003397 | 0.000432 | -0.000432 | 0.000164 | -0.003397 | 5893 | 0.037778 | 0.35292 | 0.11519 | -0.22885 | -0.037778 | -0.35292
3459 | 0.00344 | 0.000327 | -0.000327 | 0.000104 | -0.00344 | 5895 | 0.041287 | 0.34919 | 0.11393 | -0.22606 | -0.041287 | -0.34919
3460 | 0.003446 | 0.000312 | -0.000312 | 9.6e-05 | -0.003446 | 5901 | 0.025332 | 0.36702 | 0.12209 | -0.23887 | -0.025332 | -0.36702
3461 | 0.003446 | 0.000312 | -0.000312 | 9.6e-05 | -0.003446 | 5902 | 0.02838 | 0.36085 | 0.12118 | -0.2386 | -0.02838 | -0.36085
3462 | 0.003523 | 0.000121 | -0.000121 | -1.3e-05 | -0.003523 | 5903 | 0.025332 | 0.36702 | 0.12209 | -0.23887 | -0.025332 | -0.36702
3463 | 0.003523 | 0.000121 | -0.000121 | -1.3e-05 | -0.003523 | 5904 | 0.026663 | 0.36433 | 0.12169 | -0.23875 | -0.026663 | -0.36433
3464 | 0.005999 | -0.036138 | 0.036138 | -0.018388 | -0.005999 | 5905 | 0.028563 | 0.36048 | 0.12112 | -0.23858 | -0.028563 | -0.36048
3466 | 0.003326 | 0.003762 | -0.003762 | 0.001657 | -0.003326 | 5908 | 0.026663 | 0.36433 | 0.12169 | -0.23875 | -0.026663 | -0.36433
3467 | 0.003338 | 0.002863 | -0.002863 | 0.001194 | -0.003338 | 5909 | 0.028563 | 0.36048 | 0.12112 | -0.23858 | -0.028563 | -0.36048
3468 | 0.003371 | 0.000353 | -0.000353 | -9.9e-05 | -0.003371 | 5911 | 0.017227 | 0.2815 | 0.21709 | -0.32302 | -0.017227 | -0.2815
3470 | 0.003371 | 0.000353 | -0.000353 | -9.9e-05 | -0.003371 | 5912 | 0.017227 | 0.2815 | 0.21709 | -0.32302 | -0.017227 | -0.2815
3471 | 0.003371 | 0.000353 | -0.000353 | -9.9e-05 | -0.003371 | 5915 | 0.017227 | 0.2815 | 0.21709 | -0.32302 | -0.017227 | -0.2815
3475 | 0.003566 | -0.000355 | 0.000355 | -0.000551 | -0.003566 | 5920 | 0 | 0 | 0 | 0 | 0 | 0
3477 | 0.003537 | 0.002011 | -0.002011 | 0.000999 | -0.003537 | 5925 | 0.005596 | 0.005483 | -0.001327 | 0.002695 | -0.005596 | -0.005483
3478 | 0.003789 | -0.000537 | 0.000537 | -0.000387 | -0.003789 | 5930 | 0.025138 | 0.34252 | 0.13639 | -0.25879 | -0.025138 | -0.34252
3479 | 0.003917 | -0.001627 | 0.001627 | -0.001362 | -0.003917 | 5932 | 0.025138 | 0.34252 | 0.13639 | -0.25879 | -0.025138 | -0.34252
3480 | 0.003803 | -0.001216 | 0.001216 | -0.0011 | -0.003803 | 5933 | 0.025138 | 0.34252 | 0.13639 | -0.25879 | -0.025138 | -0.34252
3483 | 0.003401 | 0.003383 | -0.003383 | 0.001745 | -0.003401 | 5934 | 0.025138 | 0.34252 | 0.13639 | -0.25879 | -0.025138 | -0.34252
3486 | 0.004481 | -0.006002 | 0.006002 | -0.004082 | -0.004481 | 5935 | 0.025138 | 0.34252 | 0.13639 | -0.25879 | -0.025138 | -0.34252
3487 | 0.004945 | -0.009603 | 0.009603 | -0.006321 | -0.004945 | 5943 | 0.025136 | 0.34252 | 0.1364 | -0.25879 | -0.025136 | -0.34252
3488 | 0.004945 | -0.009603 | 0.009603 | -0.006321 | -0.004945 | 5944 | 0.025136 | 0.34252 | 0.13639 | -0.25879 | -0.025136 | -0.34252
3489 | 0.005755 | 0.056582 | -0.056582 | 0.012081 | -0.005755 | 5945 | 0.025136 | 0.34252 | 0.13639 | -0.25879 | -0.025136 | -0.34252
3492 | 0.005755 | 0.056582 | -0.056582 | 0.012081 | -0.005755 | 5946 | 0.025137 | 0.34252 | 0.13639 | -0.25879 | -0.025137 | -0.34252
3493 | 0.005755 | 0.056582 | -0.056582 | 0.012081 | -0.005755 | 5960 | 0.025155 | 0.34251 | 0.13638 | -0.25877 | -0.025155 | -0.34251
3496 | 0.003915 | -0.001604 | 0.001604 | -0.00135 | -0.003915 | 5961 | 0.025156 | 0.34251 | 0.13637 | -0.25877 | -0.025156 | -0.34251
3497 | 0.003915 | -0.001604 | 0.001604 | -0.00135 | -0.003915 | 5962 | 0.025135 | 0.34252 | 0.1364 | -0.2588 | -0.025135 | -0.34252
3498 | 0.003708 | 0.001098 | -0.001098 | 0.000122 | -0.003708 | 5963 | 0.025136 | 0.34252 | 0.13639 | -0.25879 | -0.025136 | -0.34252
3499 | 0.003916 | 0.024708 | -0.024708 | 0.007427 | -0.003916 | 5964 | 0.025138 | 0.34252 | 0.13639 | -0.25879 | -0.025138 | -0.34252
3500 | 0.006277 | 0.031609 | -0.031609 | 0.003124 | -0.006277 | 5965 | 0.025137 | 0.34252 | 0.13639 | -0.25879 | -0.025137 | -0.34252
3501 | 0.005755 | 0.056585 | -0.056585 | 0.012082 | -0.005755 | 6000 | 0.31636 | 0.029681 | 0.012091 | -0.025475 | -0.31636 | -0.029681
3502 | 0.005755 | 0.056585 | -0.056585 | 0.012082 | -0.005755 | 6001 | 0.28915 | 0.045447 | 0.016429 | -0.034436 | -0.28915 | -0.045447
3503 | 0.005755 | 0.056585 | -0.056585 | 0.012082 | -0.005755 | 6002 | 0.35572 | 0.031709 | 0.012654 | -0.026209 | -0.35572 | -0.031709
3504 | 0.003611 | 0.01803 | -0.01803 | 0.005972 | -0.003611 | 6003 | 0.30195 | 0.050487 | 0.018295 | -0.037811 | -0.30195 | -0.050487
3505 | 0.003611 | 0.01803 | -0.01803 | 0.005972 | -0.003611 | 6004 | 0.25213 | 0.027777 | 0.012731 | -0.027287 | -0.25213 | -0.027777
3506 | 0.003641 | 0.018704 | -0.018704 | 0.006119 | -0.003641 | 6005 | 0.36158 | 0.014775 | 0.007579 | -0.015989 | -0.36158 | -0.014775
3507 | 0.003736 | 0.020769 | -0.020769 | 0.006569 | -0.003736 | 6006 | 0.13421 | 0.21956 | 0.058165 | -0.12535 | -0.13421 | -0.21956
3508 | 0.003424 | 0.013947 | -0.013947 | 0.005082 | -0.003424 | 6013 | 0.29855 | 0.040829 | 0.015088 | -0.031612 | -0.29855 | -0.040829
3509 | 0.003736 | 0.020769 | -0.020769 | 0.006569 | -0.003736 | 6014 | 0.34652 | 0.036767 | 0.014228 | -0.029369 | -0.34652 | -0.036767
3510 | 0.003611 | 0.01803 | -0.01803 | 0.005972 | -0.003611 | 6015 | 0.34652 | 0.036767 | 0.014228 | -0.029369 | -0.34652 | -0.036767
3511 | 0.006702 | -0.005518 | 0.005518 | -0.012455 | -0.006702 | 6016 | 0.34652 | 0.036767 | 0.014228 | -0.029369 | -0.34652 | -0.036767
3514 | 0.005218 | -0.009675 | 0.009675 | -0.005283 | -0.005218 | 6019 | 0.3389 | 0.041329 | 0.015654 | -0.032221 | -0.3389 | -0.041329
3515 | 0.007121 | -0.02184 | 0.02184 | -0.0118 | -0.007121 | 6021 | 0.3365 | 0.042766 | 0.016103 | -0.033119 | -0.3365 | -0.042766
3516 | 0.00888 | -0.033083 | 0.033083 | -0.017823 | -0.00888 | 6022 | 0.3365 | 0.042766 | 0.016103 | -0.033119 | -0.3365 | -0.042766
3518 | 0.004988 | -0.025458 | 0.025458 | -0.014633 | -0.004988 | 6023 | 0.3651 | 0.015046 | 0.007591 | -0.015998 | -0.3651 | -0.015046
3521 | 0.006009 | -0.028218 | 0.028218 | -0.015917 | -0.006009 | 6024 | 0.3651 | 0.015046 | 0.007591 | -0.015998 | -0.3651 | -0.015046
3522 | 0.009665 | -0.038105 | 0.038105 | -0.020514 | -0.009665 | 6028 | 0.36377 | 0.013314 | 0.007028 | -0.01483 | -0.36377 | -0.013314
3523 | 0.005999 | -0.036138 | 0.036138 | -0.018388 | -0.005999 | 6030 | 0.3635 | 0.013578 | 0.007127 | -0.015036 | -0.3635 | -0.013578
3524 | 0.007664 | -0.053485 | 0.053485 | -0.026314 | -0.007664 | 6031 | 0.3638 | 0.013287 | 0.007019 | -0.014809 | -0.3638 | -0.013287
3525 | 0.00871 | -0.064378 | 0.064378 | -0.031292 | -0.00871 | 6032 | 0.3638 | 0.013284 | 0.007017 | -0.014807 | -0.3638 | -0.013284
3526 | 0.008967 | -0.067054 | 0.067054 | -0.032515 | -0.008967 | 6033 | 0.3638 | 0.013287 | 0.007019 | -0.014809 | -0.3638 | -0.013287
3527 | 0.008967 | -0.067054 | 0.067054 | -0.032515 | -0.008967 | 6041 | 0.3651 | 0.015046 | 0.007591 | -0.015998 | -0.3651 | -0.015046
3528 | 0.009012 | -0.067527 | 0.067527 | -0.032731 | -0.009012 | 6042 | 0.3651 | 0.015046 | 0.007591 | -0.015998 | -0.3651 | -0.015046
3529 | 0.009012 | -0.067527 | 0.067527 | -0.032731 | -0.009012 | 6044 | 0.3651 | 0.015046 | 0.007591 | -0.015998 | -0.3651 | -0.015046
3532 | 0.00413 | -0.029095 | 0.029095 | -0.01519 | -0.00413 | 6048 | 0.36471 | 0.012417 | 0.006695 | -0.01413 | -0.36471 | -0.012417
3533 | 0.003093 | -0.02519 | 0.02519 | -0.013417 | -0.003093 | 6050 | 0.36536 | 0.012319 | 0.006654 | -0.014042 | -0.36536 | -0.012319
3534 | 0.003093 | -0.02519 | 0.02519 | -0.013417 | -0.003093 | 6051 | 0.36453 | 0.012585 | 0.006758 | -0.014261 | -0.36453 | -0.012585
3535 | 0.003093 | -0.02519 | 0.02519 | -0.013417 | -0.003093 | 6052 | 0.36439 | 0.012727 | 0.00681 | -0.014372 | -0.36439 | -0.012727
3536 | 0.003093 | -0.02519 | 0.02519 | -0.013417 | -0.003093 | 6053 | 0.36403 | 0.013067 | 0.006937 | -0.014637 | -0.36403 | -0.013067
3537 | 0.002703 | -0.023722 | 0.023722 | -0.01275 | -0.002703 | 2788 | 0.002463 | 0.003733 | -0.000971 | 0.002019 | -0.002463 | -0.003733
3538 | 0.003093 | -0.02519 | 0.02519 | -0.013417 | -0.003093 | 2789 | 0.00247 | 0.003739 | -0.000973 | 0.002022 | -0.00247 | -0.003739
3543 | 0.005999 | -0.036138 | 0.036138 | -0.018388 | -0.005999 | 2792 | 0.002297 | 0.003724 | -0.000984 | 0.002047 | -0.002297 | -0.003724
3546 | 0.016038 | -0.059802 | 0.059802 | -0.031542 | -0.016038 | 2793 | 0.002297 | 0.003724 | -0.000984 | 0.002047 | -0.002297 | -0.003724
3547 | 0.011872 | -0.072411 | 0.072411 | -0.035147 | -0.011872 | 2794 | 0.002938 | 0.003758 | -0.000935 | 0.001938 | -0.002938 | -0.003758
3550 | 0.009925 | -0.079165 | 0.079165 | -0.039093 | -0.009925 | 2795 | 0.002938 | 0.003758 | -0.000935 | 0.001938 | -0.002938 | -0.003758
3551 | 0.009786 | -0.080054 | 0.080054 | -0.040421 | -0.009786 | 2796 | 0.002203 | 0.003719 | -0.000991 | 0.002063 | -0.002203 | -0.003719
3552 | 0.009809 | -0.08032 | 0.08032 | -0.041095 | -0.009809 | 2797 | 0.001994 | 0.003719 | -0.001011 | 0.002107 | -0.001994 | -0.003719
3553 | 0.009844 | -0.08074 | 0.08074 | -0.042161 | -0.009844 | 2798 | 0.002203 | 0.003719 | -0.000991 | 0.002063 | -0.002203 | -0.003719
3554 | 0.009226 | -0.080547 | 0.080547 | -0.037792 | -0.009226 | 2799 | 0.001994 | 0.003719 | -0.001011 | 0.002107 | -0.001994 | -0.003719
3555 | 0.009378 | -0.080062 | 0.080062 | -0.0376 | -0.009378 | 2800 | 0.002015 | 0.00371 | -0.001006 | 0.002095 | -0.002015 | -0.00371
3556 | 0.009378 | -0.080062 | 0.080062 | -0.0376 | -0.009378 | 2801 | 0.002029 | 0.003721 | -0.001008 | 0.002101 | -0.002029 | -0.003721
3559 | 0.009768 | -0.080877 | 0.080877 | -0.042125 | -0.009768 | 2804 | 0.00066 | 0.003471 | -0.00101 | 0.002109 | -0.00066 | -0.003471
3560 | 0.009814 | -0.081029 | 0.081029 | -0.042659 | -0.009814 | 2805 | 0.001154 | 0.003587 | -0.001025 | 0.002141 | -0.001154 | -0.003587
3561 | 0.009875 | -0.08123 | 0.08123 | -0.043359 | -0.009875 | 2806 | 0.001431 | 0.0059 | -0.001812 | 0.003803 | -0.001431 | -0.0059
3562 | 0.009846 | -0.081287 | 0.081287 | -0.043284 | -0.009846 | 2807 | 0.001431 | 0.0059 | -0.001812 | 0.003803 | -0.001431 | -0.0059
3563 | 0.009875 | -0.08123 | 0.08123 | -0.043359 | -0.009875 | 2808 | 0.001478 | 0.005896 | -0.001806 | 0.00379 | -0.001478 | -0.005896
3564 | 0.009875 | -0.08123 | 0.08123 | -0.043359 | -0.009875 | 2809 | 0.001487 | 0.005921 | -0.001815 | 0.003807 | -0.001487 | -0.005921
3565 | 0.009846 | -0.081287 | 0.081287 | -0.043284 | -0.009846 | 2810 | 0.001328 | 0.005882 | -0.001815 | 0.003811 | -0.001328 | -0.005882
3566 | 0.009846 | -0.081287 | 0.081287 | -0.043284 | -0.009846 | 2811 | 0.001525 | 0.004219 | -0.001226 | 0.002566 | -0.001525 | -0.004219
3567 | 0.009476 | -0.081362 | 0.081362 | -0.041199 | -0.009476 | 2812 | 0.001583 | 0.003687 | -0.001039 | 0.002169 | -0.001583 | -0.003687
3568 | 0.009712 | -0.081314 | 0.081314 | -0.042529 | -0.009712 | 2813 | 0.001467 | 0.004706 | -0.001399 | 0.00293 | -0.001467 | -0.004706
3570 | 0.009448 | -0.075237 | 0.075237 | -0.037224 | -0.009448 | 2814 | 0.001471 | 0.004673 | -0.001387 | 0.002906 | -0.001471 | -0.004673
3571 | 0.009448 | -0.075237 | 0.075237 | -0.037224 | -0.009448 | 2815 | 0.001417 | 0.00513 | -0.001549 | 0.003248 | -0.001417 | -0.00513
3572 | 0.009448 | -0.075237 | 0.075237 | -0.037224 | -0.009448 | 2816 | 0.001583 | 0.003687 | -0.001039 | 0.002169 | -0.001583 | -0.003687
3573 | 0.009448 | -0.075237 | 0.075237 | -0.037224 | -0.009448 | 2817 | 0.001583 | 0.003687 | -0.001039 | 0.002169 | -0.001583 | -0.003687
3574 | 0.010034 | -0.078466 | 0.078466 | -0.03805 | -0.010034 | 2818 | 0.001583 | 0.003687 | -0.001039 | 0.002169 | -0.001583 | -0.003687
3575 | 0.010034 | -0.078466 | 0.078466 | -0.03805 | -0.010034 | 2819 | 0.001377 | 0.005466 | -0.001668 | 0.0035 | -0.001377 | -0.005466
3577 | 0.01186 | -0.055176 | 0.055176 | -0.063834 | -0.01186 | 2820 | 0.001328 | 0.005882 | -0.001815 | 0.003811 | -0.001328 | -0.005882
3578 | 0.011774 | -0.056696 | 0.056696 | -0.062921 | -0.011774 | 2821 | 0.001874 | 0.005775 | -0.001731 | 0.003623 | -0.001874 | -0.005775
3580 | 0.012405 | -0.045585 | 0.045585 | -0.069593 | -0.012405 | 2822 | 0.00188 | 0.005794 | -0.001737 | 0.003636 | -0.00188 | -0.005794
3581 | 0.01314 | -0.032646 | 0.032646 | -0.077363 | -0.01314 | 2823 | 0.001439 | 0.004946 | -0.001484 | 0.00311 | -0.001439 | -0.004946
3583 | 0.028978 | -0.017584 | 0.017584 | -0.057422 | -0.028978 | 2824 | 0.001583 | 0.003687 | -0.001039 | 0.002169 | -0.001583 | -0.003687
3584 | 0.0111 | -0.07538 | 0.07538 | -0.05539 | -0.0111 | 2828 | 0.001328 | 0.005882 | -0.001815 | 0.003811 | -0.001328 | -0.005882
3585 | 0.0111 | -0.07538 | 0.07538 | -0.05539 | -0.0111 | 2829 | 0.002489 | 0.005597 | -0.001618 | 0.00337 | -0.002489 | -0.005597
3586 | 0.011385 | -0.081734 | 0.081734 | -0.057713 | -0.011385 | 2832 | 0.000542 | 0.004415 | -0.001344 | 0.002816 | -0.000542 | -0.004415
3587 | 0.028978 | -0.017584 | 0.017584 | -0.057422 | -0.028978 | 2833 | 0.000542 | 0.004415 | -0.001344 | 0.002816 | -0.000542 | -0.004415
3588 | 0.007561 | -0.029889 | 0.029889 | -0.018932 | -0.007561 | 2836 | 0.000305 | 0.003996 | -0.00121 | 0.002533 | -0.000305 | -0.003996
3589 | 0.01147 | -0.083626 | 0.083626 | -0.058405 | -0.01147 | 2837 | 5.2e-05 | 0.003548 | -0.001067 | 0.00223 | -5.2e-05 | -0.003548
3590 | 0.00987 | -0.081046 | 0.081046 | -0.042938 | -0.00987 | 2838 | 5.2e-05 | 0.003548 | -0.001067 | 0.00223 | -5.2e-05 | -0.003548
3591 | 0.010259 | -0.082992 | 0.082992 | -0.046936 | -0.010259 | 2842 | 0.0012 | 0.005787 | -0.001789 | 0.003757 | -0.0012 | -0.005787
3592 | 0.010552 | -0.084351 | 0.084351 | -0.049637 | -0.010552 | 2845 | -8.8e-05 | 0.003297 | -0.000987 | 0.00206 | 8.8e-05 | -0.003297
3593 | 0.011476 | -0.088635 | 0.088635 | -0.058156 | -0.011476 | 2846 | -8.8e-05 | 0.003297 | -0.000987 | 0.00206 | 8.8e-05 | -0.003297
3594 | 0.011752 | -0.089917 | 0.089917 | -0.060705 | -0.011752 | 2849 | -8.8e-05 | 0.003297 | -0.000987 | 0.00206 | 8.8e-05 | -0.003297
3595 | 0.015766 | -0.068019 | 0.068019 | -0.042807 | -0.015766 | 2850 | -8.8e-05 | 0.003297 | -0.000987 | 0.00206 | 8.8e-05 | -0.003297
3597 | 0.007561 | -0.029889 | 0.029889 | -0.018932 | -0.007561 | 2851 | -8.8e-05 | 0.003297 | -0.000987 | 0.00206 | 8.8e-05 | -0.003297
3598 | 0.005988 | 0.045461 | -0.045461 | 0.008092 | -0.005988 | 2852 | -8.8e-05 | 0.003297 | -0.000987 | 0.00206 | 8.8e-05 | -0.003297
3599 | 0.005797 | 0.054608 | -0.054608 | 0.011373 | -0.005797 | 2857 | 0.001465 | 0.005929 | -0.001819 | 0.003818 | -0.001465 | -0.005929
3600 | 0.005797 | 0.054608 | -0.054608 | 0.011373 | -0.005797 | 2858 | 0.001455 | 0.005903 | -0.001811 | 0.0038 | -0.001455 | -0.005903
3601 | 0.006745 | 0.00919 | -0.00919 | -0.004916 | -0.006745 | 2859 | 0.00151 | 0.005914 | -0.00181 | 0.003797 | -0.00151 | -0.005914
3602 | 0.01444 | -0.088777 | 0.088777 | -0.083168 | -0.01444 | 2860 | 0.001501 | 0.005889 | -0.001802 | 0.003781 | -0.001501 | -0.005889
3603 | 0.005755 | 0.056582 | -0.056582 | 0.012081 | -0.005755 | 2861 | 0.002444 | 0.005955 | -0.001752 | 0.003644 | -0.002444 | -0.005955
3604 | 0.004945 | -0.009603 | 0.009603 | -0.006321 | -0.004945 | 2862 | 0.001332 | 0.005882 | -0.001814 | 0.00381 | -0.001332 | -0.005882
3605 | 0.005494 | -0.013855 | 0.013855 | -0.008964 | -0.005494 | 2863 | 0.001291 | 0.005733 | -0.001764 | 0.003705 | -0.001291 | -0.005733
3606 | 0.005924 | -0.01719 | 0.01719 | -0.011037 | -0.005924 | 2864 | 0.001677 | 0.005836 | -0.001769 | 0.003706 | -0.001677 | -0.005836
3607 | 0.013993 | -0.088479 | 0.088479 | -0.083159 | -0.013993 | 2865 | 0.001684 | 0.005857 | -0.001776 | 0.003721 | -0.001684 | -0.005857
3608 | 0.01385 | -0.10082 | 0.10082 | -0.079442 | -0.01385 | 2866 | 0.00169 | 0.005857 | -0.001777 | 0.003719 | -0.00169 | -0.005857
3609 | 0.014461 | -0.098004 | 0.098004 | -0.080418 | -0.014461 | 2868 | 0.002072 | 0.005715 | -0.001694 | 0.003539 | -0.002072 | -0.005715
3610 | 0.014926 | -0.095861 | 0.095861 | -0.081159 | -0.014926 | 2869 | 0.002076 | 0.005731 | -0.001699 | 0.00355 | -0.002076 | -0.005731
3611 | 0.014466 | -0.089156 | 0.089156 | -0.08306 | -0.014466 | 2873 | 0.001274 | 0.005896 | -0.001823 | 0.003827 | -0.001274 | -0.005896
3612 | 0.014422 | -0.088509 | 0.088509 | -0.083244 | -0.014422 | 2874 | 0.001285 | 0.005735 | -0.001765 | 0.003707 | -0.001285 | -0.005735
3613 | 0.005924 | -0.01719 | 0.01719 | -0.011037 | -0.005924 | 2875 | 0.001284 | 0.005947 | -0.00184 | 0.003864 | -0.001284 | -0.005947
3614 | 0.006049 | -0.018159 | 0.018159 | -0.01164 | -0.006049 | 2876 | 0.001252 | 0.006005 | -0.001863 | 0.00391 | -0.001252 | -0.006005
3616 | 0.017111 | -0.10052 | 0.10052 | -0.086799 | -0.017111 | 2882 | 0.002489 | 0.005588 | -0.001614 | 0.003363 | -0.002489 | -0.005588
3617 | 0.015652 | -0.097408 | 0.097408 | -0.083032 | -0.015652 | 2883 | 0.002489 | 0.005597 | -0.001618 | 0.00337 | -0.002489 | -0.005597
3618 | 0.016789 | -0.099834 | 0.099834 | -0.085968 | -0.016789 | 2884 | 0.002783 | 0.00539 | -0.001519 | 0.003158 | -0.002783 | -0.00539
3619 | 0.017911 | -0.10223 | 0.10223 | -0.088864 | -0.017911 | 2885 | 0.002783 | 0.005395 | -0.001521 | 0.003163 | -0.002783 | -0.005395
3620 | 0.023808 | -0.039141 | 0.039141 | -0.098064 | -0.023808 | 2886 | 0.002922 | 0.005296 | -0.001474 | 0.003062 | -0.002922 | -0.005296
3621 | 0.017911 | -0.10223 | 0.10223 | -0.088864 | -0.017911 | 2887 | 0.002921 | 0.0053 | -0.001475 | 0.003064 | -0.002921 | -0.0053
3622 | 0.017911 | -0.10223 | 0.10223 | -0.088864 | -0.017911 | 2890 | 0.002489 | 0.005588 | -0.001614 | 0.003363 | -0.002489 | -0.005588
3623 | 0.017911 | -0.10223 | 0.10223 | -0.088864 | -0.017911 | 2891 | 0.002489 | 0.005597 | -0.001618 | 0.00337 | -0.002489 | -0.005597
3624 | 0.015025 | -0.092579 | 0.092579 | -0.076639 | -0.015025 | 2983 | 0.000956 | 0.005439 | -0.001684 | 0.003532 | -0.000956 | -0.005439
3625 | 0.005755 | 0.056585 | -0.056585 | 0.012082 | -0.005755 | 2984 | 0.000956 | 0.005439 | -0.001684 | 0.003532 | -0.000956 | -0.005439
3626 | 0.02197 | -0.05881 | 0.05881 | -0.095196 | -0.02197 | 2985 | 0.000911 | 0.005533 | -0.00173 | 0.003625 | -0.000911 | -0.005533
3627 | 0.02197 | -0.05881 | 0.05881 | -0.095196 | -0.02197 | 2986 | 0.00085 | 0.005661 | -0.001792 | 0.00375 | -0.00085 | -0.005661
3628 | 0.022744 | -0.050528 | 0.050528 | -0.096404 | -0.022744 | 2987 | 0.00085 | 0.005661 | -0.001792 | 0.00375 | -0.00085 | -0.005661
3629 | 0.023019 | -0.047579 | 0.047579 | -0.096834 | -0.023019 | 2988 | -0.000475 | 0.003567 | -0.001131 | 0.002354 | 0.000475 | -0.003567
3630 | 0.026173 | -0.01384 | 0.01384 | -0.10175 | -0.026173 | 2989 | -0.000663 | 0.003191 | -0.001005 | 0.00209 | 0.000663 | -0.003191
3631 | 0.005755 | 0.056585 | -0.056585 | 0.012082 | -0.005755 | 2990 | -0.000765 | 0.002989 | -0.000937 | 0.001947 | 0.000765 | -0.002989
3632 | 0.007114 | -0.026417 | 0.026417 | -0.016773 | -0.007114 | 2992 | -0.00099 | 0.002541 | -0.000787 | 0.001633 | 0.00099 | -0.002541
3633 | 0.016924 | -0.10012 | 0.10012 | -0.086316 | -0.016924 | 2993 | -0.001001 | 0.00252 | -0.00078 | 0.001617 | 0.001001 | -0.00252
3634 | 0.007361 | -0.028333 | 0.028333 | -0.017965 | -0.007361 | 2994 | -0.0011 | 0.002322 | -0.000714 | 0.001478 | 0.0011 | -0.002322
3635 | 0.017725 | 0.000905 | -0.000905 | -0.081667 | -0.017725 | 2995 | -0.0011 | 0.002322 | -0.000714 | 0.001478 | 0.0011 | -0.002322
3636 | 0.017518 | 0.011224 | -0.011224 | -0.087064 | -0.017518 | 2997 | 0.000307 | 0.009463 | -0.003156 | 0.006691 | -0.000307 | -0.009463
3637 | 0.007561 | -0.029889 | 0.029889 | -0.018932 | -0.007561 | 2999 | -0.001251 | 0.002021 | -0.000613 | 0.001267 | 0.001251 | -0.002021
3638 | 0.008937 | -0.081472 | 0.081472 | -0.038158 | -0.008937 | 3004 | -8.8e-05 | 0.003297 | -0.000987 | 0.00206 | 8.8e-05 | -0.003297
3639 | 0.007561 | -0.029889 | 0.029889 | -0.018932 | -0.007561 | 3009 | -0.009108 | -0.001192 | 0.001813 | -0.003849 | 0.009108 | 0.001192
3640 | 0.017251 | 0.084949 | -0.084949 | -0.11494 | -0.017251 | 3010 | -0.00874 | -0.001181 | 0.001806 | -0.003834 | 0.00874 | 0.001181
3641 | 0.007561 | -0.029889 | 0.029889 | -0.018932 | -0.007561 | 3011 | -0.006755 | -0.00197 | 0.001653 | -0.003505 | 0.006755 | 0.00197
3642 | 0.007561 | -0.029889 | 0.029889 | -0.018932 | -0.007561 | 3014 | 0.000246 | 0.003983 | -0.00121 | 0.002532 | -0.000246 | -0.003983
3643 | 0.013956 | -0.025664 | 0.025664 | -0.085708 | -0.013956 | 3015 | 0.000244 | 0.00398 | -0.001209 | 0.00253 | -0.000244 | -0.00398
3644 | 0.013942 | -0.018537 | 0.018537 | -0.085835 | -0.013942 | 3016 | 0.000454 | 0.004411 | -0.00135 | 0.002826 | -0.000454 | -0.004411
3645 | 0.014642 | 0.03571 | -0.03571 | -0.094848 | -0.014642 | 3017 | 0.000452 | 0.004405 | -0.001348 | 0.002822 | -0.000452 | -0.004405
3646 | 0.015521 | 0.10377 | -0.10377 | -0.10615 | -0.015521 | 3018 | 0.000568 | 0.004646 | -0.001426 | 0.002987 | -0.000568 | -0.004646
3647 | 0.016133 | 0.15111 | -0.15111 | -0.11402 | -0.016133 | 3019 | 0.000566 | 0.004638 | -0.001423 | 0.002982 | -0.000566 | -0.004638
3648 | 0.01661 | 0.1881 | -0.1881 | -0.12016 | -0.01661 | 3020 | 0.000568 | 0.004646 | -0.001426 | 0.002987 | -0.000568 | -0.004646
3649 | 0.017797 | 0.27998 | -0.27998 | -0.13543 | -0.017797 | 3021 | 0.000566 | 0.004638 | -0.001423 | 0.002982 | -0.000566 | -0.004638
3650 | 0.019732 | 0.42978 | -0.42978 | -0.16032 | -0.019732 | 3022 | 0.000566 | 0.004638 | -0.001423 | 0.002982 | -0.000566 | -0.004638
3651 | 0.018842 | 0.36088 | -0.36088 | -0.14887 | -0.018842 | 3023 | 0.000664 | 0.004843 | -0.00149 | 0.003123 | -0.000664 | -0.004843
3652 | 0.018515 | 0.33562 | -0.33562 | -0.14467 | -0.018515 | 3024 | 0.000662 | 0.004834 | -0.001487 | 0.003116 | -0.000662 | -0.004834
3653 | 0.016133 | 0.15111 | -0.15111 | -0.11402 | -0.016133 | 3032 | 0.000255 | 0.004002 | -0.001216 | 0.002544 | -0.000255 | -0.004002
3654 | 0.020994 | 0.41098 | -0.41098 | -0.16779 | -0.020994 | 3035 | 0.000255 | 0.004002 | -0.001216 | 0.002544 | -0.000255 | -0.004002
3655 | 0.018842 | 0.36088 | -0.36088 | -0.14887 | -0.018842 | 3042 | -8.9e-05 | 0.003299 | -0.000988 | 0.002062 | 8.9e-05 | -0.003299
3658 | 0.019669 | 0.43478 | -0.43478 | -0.15694 | -0.019669 | 3043 | -0.002912 | 0.000736 | -0.000114 | 0.000224 | 0.002912 | -0.000736
3659 | 0.018104 | 0.47036 | -0.47036 | -0.14208 | -0.018104 | 3044 | -0.002912 | 0.000736 | -0.000114 | 0.000224 | 0.002912 | -0.000736
3661 | 0.017404 | 0.4863 | -0.4863 | -0.13542 | -0.017404 | 3046 | -0.001541 | 0.001446 | -0.00042 | 0.000862 | 0.001541 | -0.001446
3665 | 0.021018 | 0.41137 | -0.41137 | -0.16815 | -0.021018 | 3048 | -0.001541 | 0.001446 | -0.00042 | 0.000862 | 0.001541 | -0.001446
3666 | 0.020903 | 0.40954 | -0.40954 | -0.16645 | -0.020903 | 3049 | -0.001367 | 0.00142 | -0.000439 | 0.000889 | 0.001367 | -0.00142
3668 | 0.021831 | 0.38246 | -0.38246 | -0.17204 | -0.021831 | 3050 | -0.001159 | 0.00142 | -0.000477 | 0.000954 | 0.001159 | -0.00142
3669 | 0.021726 | 0.36895 | -0.36895 | -0.16958 | -0.021726 | 3051 | -0.001141 | 0.00142 | -0.00048 | 0.00096 | 0.001141 | -0.00142
3670 | 0.021443 | 0.39378 | -0.39378 | -0.16971 | -0.021443 | 3052 | -0.000897 | 0.00142 | -0.000525 | 0.001036 | 0.000897 | -0.00142
3671 | 0.007561 | -0.029889 | 0.029889 | -0.018932 | -0.007561 | 3053 | -0.000694 | 0.00142 | -0.000562 | 0.0011 | 0.000694 | -0.00142
3672 | 0.022132 | 0.39286 | -0.39286 | -0.17591 | -0.022132 | 3054 | -0.000945 | 5.8e-05 | -0.000176 | 0.000284 | 0.000945 | -5.8e-05
3673 | 0.01994 | 0.42923 | -0.42923 | -0.15903 | -0.01994 | 3055 | -0.000703 | 0.00142 | -0.000561 | 0.001097 | 0.000703 | -0.00142
3674 | 0.021646 | 0.41075 | -0.41075 | -0.18668 | -0.021646 | 3056 | -0.000703 | 0.00142 | -0.000561 | 0.001097 | 0.000703 | -0.00142
3675 | 0.014975 | 0.11469 | -0.11469 | -0.099825 | -0.014975 | 3057 | -0.000687 | 0.001427 | -0.000566 | 0.001106 | 0.000687 | -0.001427
3678 | 0.015477 | 0.43965 | -0.43965 | -0.10355 | -0.015477 | 3058 | -0.000682 | 0.001458 | -0.000574 | 0.001124 | 0.000682 | -0.001458
3679 | 0.01504 | 0.41942 | -0.41942 | -0.094874 | -0.01504 | 3059 | -0.000297 | 0.002667 | -0.000939 | 0.001905 | 0.000297 | -0.002667
3681 | 0.005755 | 0.056585 | -0.056585 | 0.012082 | -0.005755 | 3060 | -0.000103 | 0.003274 | -0.001122 | 0.002297 | 0.000103 | -0.003274
3682 | 0.013511 | 0.34864 | -0.34864 | -0.064515 | -0.013511 | 3066 | 0.000247 | 0.004371 | -0.001452 | 0.003006 | -0.000247 | -0.004371
3683 | 0.014426 | 0.39099 | -0.39099 | -0.082678 | -0.014426 | 3067 | 0.0008 | 0.005764 | -0.001842 | 0.003851 | -0.0008 | -0.005764
3684 | 0.014426 | 0.39099 | -0.39099 | -0.082678 | -0.014426 | 3076 | 0.002688 | 0.007049 | -0.002153 | 0.004413 | -0.002688 | -0.007049
3685 | 0.014426 | 0.39099 | -0.39099 | -0.082678 | -0.014426 | 3077 | 0.002356 | 0.006748 | -0.002086 | 0.004281 | -0.002356 | -0.006748
3686 | 0.014426 | 0.39099 | -0.39099 | -0.082678 | -0.014426 | 3078 | 0.002356 | 0.006748 | -0.002086 | 0.004281 | -0.002356 | -0.006748
3688 | 0.019615 | 0.22231 | -0.22231 | -0.14161 | -0.019615 | 3079 | 0.001774 | 0.00622 | -0.001968 | 0.004049 | -0.001774 | -0.00622
3689 | 0.013956 | -0.025664 | 0.025664 | -0.085708 | -0.013956 | 3080 | 0.001774 | 0.00622 | -0.001968 | 0.004049 | -0.001774 | -0.00622
3697 | 0.009846 | -0.081287 | 0.081287 | -0.043284 | -0.009846 | 3081 | 0.003982 | 0.001893 | -0.000376 | 0.00056 | -0.003982 | -0.001893
3698 | 0.009875 | -0.08123 | 0.08123 | -0.043359 | -0.009875 | 3083 | 0.001367 | 0.00585 | -0.001886 | 0.003887 | -0.001367 | -0.00585
5000 | 0.02504 | 0.38014 | -0.38014 | -0.22781 | -0.02504 | 3084 | 0.001902 | -7.7e-05 | -0.000393 | 0.000431 | -0.001902 | 7.7e-05
5001 | 0.02504 | 0.38014 | -0.38014 | -0.22781 | -0.02504 | 3097 | 0.002598 | 0.012821 | -0.004111 | 0.008374 | -0.002598 | -0.012821
5002 | 0.026076 | 0.37707 | -0.37707 | -0.22796 | -0.026076 | 3098 | 0.002598 | 0.012821 | -0.004111 | 0.008374 | -0.002598 | -0.012821
5003 | 0.02594 | 0.37755 | -0.37755 | -0.22759 | -0.02594 | 3099 | 0.002598 | 0.012821 | -0.004111 | 0.008374 | -0.002598 | -0.012821
5005 | 0.025364 | 0.37891 | -0.37891 | -0.22819 | -0.025364 | 3100 | 0.002598 | 0.012821 | -0.004111 | 0.008374 | -0.002598 | -0.012821
5006 | 0.025368 | 0.3789 | -0.3789 | -0.22819 | -0.025368 | 3102 | 0.002475 | 0.012429 | -0.003991 | 0.008162 | -0.002475 | -0.012429
5011 | 0.025511 | 0.37849 | -0.37849 | -0.22818 | -0.025511 | 3103 | 0.003194 | 0.011208 | -0.003475 | 0.006955 | -0.003194 | -0.011208
5020 | 0.025604 | 0.37826 | -0.37826 | -0.22789 | -0.025604 | 3104 | 0.003137 | 0.012023 | -0.003719 | 0.007261 | -0.003137 | -0.012023
5025 | 0.026106 | 0.37666 | -0.37666 | -0.22851 | -0.026106 | 3105 | 0.002978 | 0.011739 | -0.003661 | 0.007259 | -0.002978 | -0.011739
5026 | 0.026106 | 0.37666 | -0.37666 | -0.22851 | -0.026106 | 3106 | 0.003079 | 0.013098 | -0.004032 | 0.007601 | -0.003079 | -0.013098
5027 | 0.026106 | 0.37666 | -0.37666 | -0.22851 | -0.026106 | 3107 | 0.002726 | 0.015513 | -0.004841 | 0.009159 | -0.002726 | -0.015513
5028 | 0.026106 | 0.37666 | -0.37666 | -0.22851 | -0.026106 | 3108 | 0.002726 | 0.015513 | -0.004841 | 0.009159 | -0.002726 | -0.015513
5035 | 0.025859 | 0.37761 | -0.37761 | -0.22822 | -0.025859 | 3109 | 0.002399 | 0.015055 | -0.004891 | 0.009957 | -0.002399 | -0.015055
5040 | 0.025553 | 0.37835 | -0.37835 | -0.228 | -0.025553 | 3110 | 0.002726 | 0.015513 | -0.004841 | 0.009159 | -0.002726 | -0.015513
5045 | 0.026365 | 0.37615 | -0.37615 | -0.22844 | -0.026365 | 3211 | 0.003095 | 0.012519 | -0.003871 | 0.007473 | -0.003095 | -0.012519
5050 | 0.025409 | 0.37868 | -0.37868 | -0.22815 | -0.025409 | 3212 | 0.00307 | 0.012811 | -0.00396 | 0.007599 | -0.00307 | -0.012811
5055 | 0.026 | 0.37729 | -0.37729 | -0.2278 | -0.026 | 3213 | 0.003053 | 0.013013 | -0.004022 | 0.007685 | -0.003053 | -0.013013
5056 | 0.025424 | 0.37828 | -0.37828 | -0.22787 | -0.025424 | 3214 | 0.00309 | 0.012571 | -0.003887 | 0.007496 | -0.00309 | -0.012571
5075 | 0.025312 | 0.37895 | -0.37895 | -0.22828 | -0.025312 | 3215 | 0.00309 | 0.012571 | -0.003887 | 0.007496 | -0.00309 | -0.012571
5080 | 0.02523 | 0.37898 | -0.37898 | -0.22832 | -0.02523 | 3218 | 0.003062 | 0.013098 | -0.00404 | 0.007664 | -0.003062 | -0.013098
5083 | 0.027562 | 0.37429 | -0.37429 | -0.22777 | -0.027562 | 3219 | 0.00307 | 0.013098 | -0.004036 | 0.007633 | -0.00307 | -0.013098
5085 | 0.026508 | 0.37587 | -0.37587 | -0.2284 | -0.026508 | 3221 | 0.003155 | 0.014469 | -0.004351 | 0.007729 | -0.003155 | -0.014469
5090 | 0.025301 | 0.37894 | -0.37894 | -0.22823 | -0.025301 | 3222 | 0.003232 | 0.015869 | -0.004677 | 0.007859 | -0.003232 | -0.015869
5093 | 0.025094 | 0.37996 | -0.37996 | -0.2278 | -0.025094 | 3224 | 0.003272 | 0.01659 | -0.004845 | 0.007927 | -0.003272 | -0.01659
5095 | 0.025556 | 0.37857 | -0.37857 | -0.22803 | -0.025556 | 3227 | 0.003005 | 0.013406 | -0.004149 | 0.007905 | -0.003005 | -0.013406
5110 | 0.025411 | 0.37864 | -0.37864 | -0.22826 | -0.025411 | 3230 | 0.003045 | 0.013097 | -0.004048 | 0.007721 | -0.003045 | -0.013097
5111 | 0.025411 | 0.37864 | -0.37864 | -0.22826 | -0.025411 | 3231 | 0.003045 | 0.013097 | -0.004048 | 0.007721 | -0.003045 | -0.013097
5112 | 0.025411 | 0.37864 | -0.37864 | -0.22826 | -0.025411 | 3234 | 0.003106 | 0.012609 | -0.00389 | 0.007446 | -0.003106 | -0.012609
5125 | 0.025279 | 0.3789 | -0.3789 | -0.22824 | -0.025279 | 3235 | 0.003106 | 0.012609 | -0.00389 | 0.007446 | -0.003106 | -0.012609
5130 | 0.025196 | 0.37902 | -0.37902 | -0.22841 | -0.025196 | 3236 | 0.003106 | 0.012609 | -0.00389 | 0.007446 | -0.003106 | -0.012609
5132 | 0.026272 | 0.37393 | -0.37393 | -0.23045 | -0.026272 | 3238 | 0.002822 | 0.0126 | -0.004155 | 0.008092 | -0.002822 | -0.0126
5133 | 0.023839 | 0.37585 | -0.37585 | -0.23467 | -0.023839 | 3239 | 0.002972 | 0.010654 | -0.00357 | 0.006485 | -0.002972 | -0.010654
5135 | 0.026192 | 0.37524 | -0.37524 | -0.22951 | -0.026192 | 3240 | 0.002972 | 0.010654 | -0.00357 | 0.006485 | -0.002972 | -0.010654
5140 | 0.025158 | 0.37908 | -0.37908 | -0.22846 | -0.025158 | 3241 | 0.002898 | 0.014336 | -0.004447 | 0.0084 | -0.002898 | -0.014336
5145 | 0.026643 | 0.36779 | -0.36779 | -0.23479 | -0.026643 | 3242 | 0.002898 | 0.014336 | -0.004447 | 0.0084 | -0.002898 | -0.014336
5147 | 0.025544 | 0.37842 | -0.37842 | -0.22817 | -0.025544 | 3243 | 0.002898 | 0.014336 | -0.004447 | 0.0084 | -0.002898 | -0.014336
5150 | 0.02576 | 0.37782 | -0.37782 | -0.22808 | -0.02576 | 3244 | 0.002898 | 0.014336 | -0.004447 | 0.0084 | -0.002898 | -0.014336
5155 | 0.026409 | 0.37165 | -0.37165 | -0.23206 | -0.026409 | 3245 | 0.002898 | 0.014336 | -0.004447 | 0.0084 | -0.002898 | -0.014336
5160 | 0.02554 | 0.37866 | -0.37866 | -0.228 | -0.02554 | 3247 | 0.00282 | 0.012626 | -0.004163 | 0.008113 | -0.00282 | -0.012626
5165 | 0.025092 | 0.38147 | -0.38147 | -0.22651 | -0.025092 | 3248 | 0.002789 | 0.012706 | -0.00421 | 0.008256 | -0.002789 | -0.012706
5170 | 0.025441 | 0.3786 | -0.3786 | -0.22811 | -0.025441 | 3249 | 0.002898 | 0.014336 | -0.004447 | 0.0084 | -0.002898 | -0.014336
5175 | 0.025611 | 0.37829 | -0.37829 | -0.22815 | -0.025611 | 3250 | 0.002898 | 0.014336 | -0.004447 | 0.0084 | -0.002898 | -0.014336
5180 | 0.025015 | 0.38064 | -0.38064 | -0.22741 | -0.025015 | 3251 | 0.002982 | 0.013762 | -0.004254 | 0.00803 | -0.002982 | -0.013762
5185 | 0.025732 | 0.37794 | -0.37794 | -0.22791 | -0.025732 | 3252 | 0.002898 | 0.014336 | -0.004447 | 0.0084 | -0.002898 | -0.014336
5187 | 0.025446 | 0.37855 | -0.37855 | -0.22808 | -0.025446 | 3253 | 0.002898 | 0.014336 | -0.004447 | 0.0084 | -0.002898 | -0.014336
5190 | 0.026434 | 0.37612 | -0.37612 | -0.22831 | -0.026434 | 3254 | 0.002898 | 0.014336 | -0.004447 | 0.0084 | -0.002898 | -0.014336
5195 | 0.025178 | 0.3791 | -0.3791 | -0.22836 | -0.025178 | 3255 | 0.002898 | 0.014336 | -0.004447 | 0.0084 | -0.002898 | -0.014336
5200 | 0.02586 | 0.37789 | -0.37789 | -0.2273 | -0.02586 | 3256 | 0.002972 | 0.010654 | -0.00357 | 0.006485 | -0.002972 | -0.010654
5205 | 0.0258 | 0.37767 | -0.37767 | -0.22828 | -0.0258 | 3260 | 0.003099 | 0.006566 | -0.002288 | 0.003497 | -0.003099 | -0.006566
5209 | 0.025101 | 0.37914 | -0.37914 | -0.2285 | -0.025101 | 3261 | 0.003099 | 0.006566 | -0.002288 | 0.003497 | -0.003099 | -0.006566
5210 | 0.025199 | 0.37905 | -0.37905 | -0.22831 | -0.025199 | 3262 | 0.003141 | 0.006589 | -0.002238 | 0.00358 | -0.003141 | -0.006589
5211 | 0.024709 | 0.37969 | -0.37969 | -0.22913 | -0.024709 | 3263 | 0.003141 | 0.006589 | -0.002238 | 0.00358 | -0.003141 | -0.006589
5220 | 0.025082 | 0.37936 | -0.37936 | -0.2284 | -0.025082 | 3264 | 0.003182 | 0.006612 | -0.002189 | 0.00366 | -0.003182 | -0.006612
5225 | 0.034696 | 0.36167 | -0.36167 | -0.2265 | -0.034696 | 3267 | 0.003157 | 0.008267 | -0.002851 | 0.004513 | -0.003157 | -0.008267
5230 | 0.026765 | 0.37543 | -0.37543 | -0.2283 | -0.026765 | 3269 | 0.003451 | 0.01139 | -0.003491 | 0.004343 | -0.003451 | -0.01139
5245 | 0.026133 | 0.37689 | -0.37689 | -0.22814 | -0.026133 | 3270 | 0.003613 | 0.016287 | -0.004662 | 0.005609 | -0.003613 | -0.016287
5249 | 0.025439 | 0.37884 | -0.37884 | -0.22807 | -0.025439 | 3271 | 0.00379 | 0.026034 | -0.007044 | 0.008823 | -0.00379 | -0.026034
5250 | 0.025516 | 0.37878 | -0.37878 | -0.22795 | -0.025516 | 3272 | 0.003774 | 0.025675 | -0.006959 | 0.008773 | -0.003774 | -0.025675
5255 | 0.025715 | 0.37793 | -0.37793 | -0.22811 | -0.025715 | 3273 | 0.003953 | 0.026535 | -0.007111 | 0.008258 | -0.003953 | -0.026535
5257 | 0.025283 | 0.37885 | -0.37885 | -0.22821 | -0.025283 | 3274 | 0.003776 | 0.021185 | -0.005832 | 0.006875 | -0.003776 | -0.021185
5260 | 0.026685 | 0.37552 | -0.37552 | -0.22836 | -0.026685 | 3276 | 0.002877 | 0.009908 | -0.003381 | 0.006217 | -0.002877 | -0.009908
5261 | 0.026685 | 0.37552 | -0.37552 | -0.22836 | -0.026685 | 3277 | 0.003916 | 0.024708 | -0.006625 | 0.007427 | -0.003916 | -0.024708
5262 | 0.026685 | 0.37552 | -0.37552 | -0.22836 | -0.026685 | 3278 | 0.004056 | 0.029662 | -0.007852 | 0.009015 | -0.004056 | -0.029662
5264 | 0.026685 | 0.37552 | -0.37552 | -0.22836 | -0.026685 | 3279 | 0.004283 | 0.032751 | -0.008541 | 0.009179 | -0.004283 | -0.032751
5265 | 0.026685 | 0.37552 | -0.37552 | -0.22836 | -0.026685 | 3280 | 0.004215 | 0.031257 | -0.008185 | 0.008854 | -0.004215 | -0.031257
5266 | 0.026685 | 0.37552 | -0.37552 | -0.22836 | -0.026685 | 3281 | 0.003971 | 0.025923 | -0.006915 | 0.007692 | -0.003971 | -0.025923
5267 | 0.026685 | 0.37552 | -0.37552 | -0.22836 | -0.026685 | 3282 | 0.003916 | 0.024708 | -0.006625 | 0.007427 | -0.003916 | -0.024708
5268 | 0.026685 | 0.37552 | -0.37552 | -0.22836 | -0.026685 | 3283 | 0.004607 | 0.037995 | -0.009743 | 0.009818 | -0.004607 | -0.037995
5269 | 0.026685 | 0.37552 | -0.37552 | -0.22836 | -0.026685 | 3284 | 0.004056 | 0.027777 | -0.007356 | 0.008095 | -0.004056 | -0.027777
5285 | 0.025409 | 0.37868 | -0.37868 | -0.22815 | -0.025409 | 3285 | 0.004258 | 0.031622 | -0.008278 | 0.008906 | -0.004258 | -0.031622
5286 | 0.025196 | 0.37902 | -0.37902 | -0.22841 | -0.025196 | 3286 | 0.004606 | 0.037426 | -0.009609 | 0.009644 | -0.004606 | -0.037426
5290 | 0.02884 | 0.37184 | -0.37184 | -0.22775 | -0.02884 | 3289 | 0.004861 | 0.041669 | -0.010582 | 0.010184 | -0.004861 | -0.041669
5295 | 0.026076 | 0.37707 | -0.37707 | -0.22796 | -0.026076 | 3290 | 0.00441 | 0.034146 | -0.008856 | 0.009227 | -0.00441 | -0.034146
5300 | 0.02536 | 0.37871 | -0.37871 | -0.22818 | -0.02536 | 3291 | 0.00441 | 0.034146 | -0.008856 | 0.009227 | -0.00441 | -0.034146
5305 | 0.026338 | 0.3764 | -0.3764 | -0.22816 | -0.026338 | 3292 | 0.00441 | 0.034146 | -0.008856 | 0.009227 | -0.00441 | -0.034146
5310 | 0.026042 | 0.37711 | -0.37711 | -0.22813 | -0.026042 | 3293 | 0.00441 | 0.034146 | -0.008856 | 0.009227 | -0.00441 | -0.034146
5315 | 0.0253 | 0.37896 | -0.37896 | -0.2283 | -0.0253 | 3296 | 0.00354 | 0.023555 | -0.006525 | 0.008902 | -0.00354 | -0.023555
5325 | 0.025376 | 0.37877 | -0.37877 | -0.22819 | -0.025376 | 3299 | 0.002669 | 0.015161 | -0.004773 | 0.009204 | -0.002669 | -0.015161
5332 | 0.025544 | 0.37842 | -0.37842 | -0.22817 | -0.025544 | 3300 | 0.002639 | 0.014975 | -0.004738 | 0.009227 | -0.002639 | -0.014975
5335 | 0.026555 | 0.37585 | -0.37585 | -0.22828 | -0.026555 | 3303 | 0.002589 | 0.01467 | -0.004679 | 0.009266 | -0.002589 | -0.01467
5345 | 0.026043 | 0.37715 | -0.37715 | -0.22798 | -0.026043 | 3310 | 0.002574 | 0.014573 | -0.004661 | 0.009278 | -0.002574 | -0.014573
5350 | 0.026487 | 0.37601 | -0.37601 | -0.22829 | -0.026487 | 3311 | 0.002562 | 0.014499 | -0.004647 | 0.009288 | -0.002562 | -0.014499
5360 | 0.025244 | 0.37901 | -0.37901 | -0.22839 | -0.025244 | 3312 | 0.002544 | 0.01439 | -0.004625 | 0.009302 | -0.002544 | -0.01439
5369 | 0.025073 | 0.37947 | -0.37947 | -0.22835 | -0.025073 | 3314 | 0.002538 | 0.01447 | -0.004651 | 0.009347 | -0.002538 | -0.01447
5370 | 0.025128 | 0.37911 | -0.37911 | -0.22858 | -0.025128 | 3315 | 0.002541 | 0.01443 | -0.004638 | 0.009324 | -0.002541 | -0.01443
5371 | 0.024495 | 0.37976 | -0.37976 | -0.22975 | -0.024495 | 3436 | 0.009889 | -0.081278 | 0.019802 | -0.043527 | -0.009889 | 0.081278
5385 | 0.026513 | 0.37594 | -0.37594 | -0.22831 | -0.026513 | 3437 | 0.010929 | -0.071562 | 0.024101 | -0.053994 | -0.010929 | 0.071562
5390 | 0.027813 | 0.37337 | -0.37337 | -0.22824 | -0.027813 | 3438 | 0.009635 | -0.080438 | 0.018585 | -0.040592 | -0.009635 | 0.080438
5395 | 0.026015 | 0.37707 | -0.37707 | -0.22834 | -0.026015 | 3439 | 0.009467 | -0.075783 | 0.017255 | -0.037578 | -0.009467 | 0.075783
5396 | 0.026015 | 0.37707 | -0.37707 | -0.22834 | -0.026015 | 3440 | 0.011716 | -0.089102 | 0.026804 | -0.060407 | -0.011716 | 0.089102
5397 | 0.026015 | 0.37707 | -0.37707 | -0.22834 | -0.026015 | 3441 | 0.01147 | -0.083626 | 0.02596 | -0.058405 | -0.01147 | 0.083626
5400 | 0.024937 | 0.37573 | -0.37573 | -0.2316 | -0.024937 | 3442 | 0.00943 | -0.080742 | 0.01829 | -0.039876 | -0.00943 | 0.080742
5401 | 0.024937 | 0.37573 | -0.37573 | -0.2316 | -0.024937 | 3452 | 0.0094 | -0.080786 | 0.018248 | -0.039773 | -0.0094 | 0.080786
5410 | 0.025554 | 0.37859 | -0.37859 | -0.22803 | -0.025554 | 3453 | 0.002808 | 0.00189 | -0.000999 | 0.000994 | -0.002808 | -0.00189
5412 | 0.026435 | 0.37122 | -0.37122 | -0.23236 | -0.026435 | 3454 | 0.002343 | 0.00304 | -0.001261 | 0.001648 | -0.002343 | -0.00304
5415 | 0.025113 | 0.37979 | -0.37979 | -0.22789 | -0.025113 | 3455 | 0.002963 | 0.001506 | -0.000912 | 0.000776 | -0.002963 | -0.001506
5417 | 0.026083 | 0.37677 | -0.37677 | -0.22846 | -0.026083 | 3456 | 0.003215 | 0.000883 | -0.00077 | 0.000421 | -0.003215 | -0.000883
5418 | 0.026435 | 0.37122 | -0.37122 | -0.23236 | -0.026435 | 3457 | 0.003397 | 0.000432 | -0.000667 | 0.000164 | -0.003397 | -0.000432
5419 | 0.026013 | 0.37721 | -0.37721 | -0.22801 | -0.026013 | 3458 | 0.003397 | 0.000432 | -0.000667 | 0.000164 | -0.003397 | -0.000432
5420 | 0.025569 | 0.37851 | -0.37851 | -0.22806 | -0.025569 | 3459 | 0.00344 | 0.000327 | -0.000643 | 0.000104 | -0.00344 | -0.000327
5425 | 0.025364 | 0.37891 | -0.37891 | -0.22819 | -0.025364 | 3460 | 0.003446 | 0.000312 | -0.00064 | 9.6e-05 | -0.003446 | -0.000312
5426 | 0.025364 | 0.37891 | -0.37891 | -0.22819 | -0.025364 | 3461 | 0.003446 | 0.000312 | -0.00064 | 9.6e-05 | -0.003446 | -0.000312
5428 | 0.026615 | 0.37571 | -0.37571 | -0.22834 | -0.026615 | 3462 | 0.003523 | 0.000121 | -0.000596 | -1.3e-05 | -0.003523 | -0.000121
5430 | 0.026732 | 0.37588 | -0.37588 | -0.22779 | -0.026732 | 3463 | 0.003523 | 0.000121 | -0.000596 | -1.3e-05 | -0.003523 | -0.000121
5435 | 0.025312 | 0.37895 | -0.37895 | -0.22828 | -0.025312 | 3464 | 0.005999 | -0.036138 | 0.008414 | -0.018388 | -0.005999 | 0.036138
5436 | 0.025312 | 0.37895 | -0.37895 | -0.22828 | -0.025312 | 3466 | 0.003326 | 0.003762 | -0.001619 | 0.001657 | -0.003326 | -0.003762
5437 | 0.025312 | 0.37895 | -0.37895 | -0.22828 | -0.025312 | 3467 | 0.003338 | 0.002863 | -0.001388 | 0.001194 | -0.003338 | -0.002863
5438 | 0.025312 | 0.37895 | -0.37895 | -0.22828 | -0.025312 | 3468 | 0.003371 | 0.000353 | -0.000743 | -9.9e-05 | -0.003371 | -0.000353
5439 | 0.025312 | 0.37895 | -0.37895 | -0.22828 | -0.025312 | 3470 | 0.003371 | 0.000353 | -0.000743 | -9.9e-05 | -0.003371 | -0.000353
5450 | 0.025334 | 0.37876 | -0.37876 | -0.22821 | -0.025334 | 3471 | 0.003371 | 0.000353 | -0.000743 | -9.9e-05 | -0.003371 | -0.000353
5451 | 0.025334 | 0.37876 | -0.37876 | -0.22821 | -0.025334 | 3475 | 0.003566 | -0.000355 | -0.000593 | -0.000551 | -0.003566 | 0.000355
5452 | 0.025357 | 0.37875 | -0.37875 | -0.22818 | -0.025357 | 3477 | 0.003537 | 0.002011 | -0.001113 | 0.000999 | -0.003537 | -0.002011
5453 | 0.025357 | 0.37875 | -0.37875 | -0.22818 | -0.025357 | 3478 | 0.003789 | -0.000537 | -0.000447 | -0.000387 | -0.003789 | 0.000537
5455 | 0.025342 | 0.37875 | -0.37875 | -0.2282 | -0.025342 | 3479 | 0.003917 | -0.001627 | -0.000324 | -0.001362 | -0.003917 | 0.001627
5456 | 0.025342 | 0.37875 | -0.37875 | -0.2282 | -0.025342 | 3480 | 0.003803 | -0.001216 | -0.000411 | -0.0011 | -0.003803 | 0.001216
5460 | 0.025467 | 0.37856 | -0.37856 | -0.22791 | -0.025467 | 3483 | 0.003401 | 0.003383 | -0.001472 | 0.001745 | -0.003401 | -0.003383
5461 | 0.025481 | 0.37855 | -0.37855 | -0.22789 | -0.025481 | 3486 | 0.004481 | -0.006002 | 0.000624 | -0.004082 | -0.004481 | 0.006002
5462 | 0.025454 | 0.37857 | -0.37857 | -0.22794 | -0.025454 | 3487 | 0.004945 | -0.009603 | 0.001405 | -0.006321 | -0.004945 | 0.009603
5465 | 0.026101 | 0.37673 | -0.37673 | -0.22842 | -0.026101 | 3488 | 0.004945 | -0.009603 | 0.001405 | -0.006321 | -0.004945 | 0.009603
5467 | 0.025855 | 0.37763 | -0.37763 | -0.22793 | -0.025855 | 3489 | 0.005755 | 0.056582 | -0.014003 | 0.012081 | -0.005755 | -0.056582
5470 | 0.027232 | 0.3858 | -0.3858 | -0.20795 | -0.027232 | 3492 | 0.005755 | 0.056582 | -0.014003 | 0.012081 | -0.005755 | -0.056582
5475 | 0.025124 | 0.37671 | -0.37671 | -0.23017 | -0.025124 | 3493 | 0.005755 | 0.056582 | -0.014003 | 0.012081 | -0.005755 | -0.056582
5476 | 0.025124 | 0.37671 | -0.37671 | -0.23017 | -0.025124 | 3496 | 0.003915 | -0.001604 | -0.00033 | -0.00135 | -0.003915 | 0.001604
5477 | 0.025124 | 0.37671 | -0.37671 | -0.23017 | -0.025124 | 3497 | 0.003915 | -0.001604 | -0.00033 | -0.00135 | -0.003915 | 0.001604
5478 | 0.025124 | 0.37671 | -0.37671 | -0.23017 | -0.025124 | 3498 | 0.003708 | 0.001098 | -0.000994 | 0.000122 | -0.003708 | -0.001098
5479 | 0.025124 | 0.37671 | -0.37671 | -0.23017 | -0.025124 | 3499 | 0.003916 | 0.024708 | -0.006625 | 0.007427 | -0.003916 | -0.024708
5485 | 0.025222 | 0.37895 | -0.37895 | -0.22847 | -0.025222 | 3500 | 0.006277 | 0.031609 | -0.008283 | 0.003124 | -0.006277 | -0.031609
5490 | 0.025952 | 0.37735 | -0.37735 | -0.22806 | -0.025952 | 3501 | 0.005755 | 0.056585 | -0.014004 | 0.012082 | -0.005755 | -0.056585
5500 | 0.023196 | 0.33803 | -0.33803 | -0.26507 | -0.023196 | 3502 | 0.005755 | 0.056585 | -0.014004 | 0.012082 | -0.005755 | -0.056585
5501 | 0.023196 | 0.33803 | -0.33803 | -0.26507 | -0.023196 | 3503 | 0.005755 | 0.056585 | -0.014004 | 0.012082 | -0.005755 | -0.056585
5502 | 0.022924 | 0.33958 | -0.33958 | -0.26423 | -0.022924 | 3504 | 0.003611 | 0.01803 | -0.005035 | 0.005972 | -0.003611 | -0.01803
5503 | 0.023196 | 0.33803 | -0.33803 | -0.26507 | -0.023196 | 3505 | 0.003611 | 0.01803 | -0.005035 | 0.005972 | -0.003611 | -0.01803
5504 | 0.022651 | 0.33448 | -0.33448 | -0.26884 | -0.022651 | 3506 | 0.003641 | 0.018704 | -0.005196 | 0.006119 | -0.003641 | -0.018704
5505 | 0.023196 | 0.33803 | -0.33803 | -0.26507 | -0.023196 | 3507 | 0.003736 | 0.020769 | -0.005687 | 0.006569 | -0.003736 | -0.020769
5506 | 0.023196 | 0.33803 | -0.33803 | -0.26507 | -0.023196 | 3508 | 0.003424 | 0.013947 | -0.004063 | 0.005082 | -0.003424 | -0.013947
5508 | 0.022924 | 0.33958 | -0.33958 | -0.26423 | -0.022924 | 3509 | 0.003736 | 0.020769 | -0.005687 | 0.006569 | -0.003736 | -0.020769
5509 | 0.022924 | 0.33958 | -0.33958 | -0.26423 | -0.022924 | 3510 | 0.003611 | 0.01803 | -0.005035 | 0.005972 | -0.003611 | -0.01803
5510 | 0.022322 | 0.33232 | -0.33232 | -0.27112 | -0.022322 | 3511 | 0.006702 | -0.005518 | 0.005241 | -0.012455 | -0.006702 | 0.005518
5511 | 0.022924 | 0.33958 | -0.33958 | -0.26423 | -0.022924 | 3514 | 0.005218 | -0.009675 | 0.001936 | -0.005283 | -0.005218 | 0.009675
5512 | 0.022924 | 0.33958 | -0.33958 | -0.26423 | -0.022924 | 3515 | 0.007121 | -0.02184 | 0.005108 | -0.0118 | -0.007121 | 0.02184
5513 | 0.022924 | 0.33958 | -0.33958 | -0.26423 | -0.022924 | 3516 | 0.00888 | -0.033083 | 0.00804 | -0.017823 | -0.00888 | 0.033083
5514 | 0.021691 | 0.32821 | -0.32821 | -0.27548 | -0.021691 | 3518 | 0.004988 | -0.025458 | 0.006692 | -0.014633 | -0.004988 | 0.025458
5516 | 0.021387 | 0.32622 | -0.32622 | -0.27758 | -0.021387 | 3521 | 0.006009 | -0.028218 | 0.007272 | -0.015917 | -0.006009 | 0.028218
5518 | 0.02135 | 0.3261 | -0.3261 | -0.27775 | -0.02135 | 3522 | 0.009665 | -0.038105 | 0.009349 | -0.020514 | -0.009665 | 0.038105
5520 | 0.02135 | 0.3261 | -0.3261 | -0.27775 | -0.02135 | 3523 | 0.005999 | -0.036138 | 0.008414 | -0.018388 | -0.005999 | 0.036138
5522 | 0.021117 | 0.32528 | -0.32528 | -0.27879 | -0.021117 | 3524 | 0.007664 | -0.053485 | 0.012102 | -0.026314 | -0.007664 | 0.053485
5525 | 0.020635 | 0.32358 | -0.32358 | -0.28095 | -0.020635 | 3525 | 0.00871 | -0.064378 | 0.014418 | -0.031292 | -0.00871 | 0.064378
5526 | 0.020635 | 0.32358 | -0.32358 | -0.28095 | -0.020635 | 3526 | 0.008967 | -0.067054 | 0.014987 | -0.032515 | -0.008967 | 0.067054
5528 | 0.020523 | 0.32318 | -0.32318 | -0.28145 | -0.020523 | 3527 | 0.008967 | -0.067054 | 0.014987 | -0.032515 | -0.008967 | 0.067054
5530 | 0.020071 | 0.3216 | -0.3216 | -0.28347 | -0.020071 | 3528 | 0.009012 | -0.067527 | 0.015087 | -0.032731 | -0.009012 | 0.067527
5532 | 0.020387 | 0.32271 | -0.32271 | -0.28205 | -0.020387 | 3529 | 0.009012 | -0.067527 | 0.015087 | -0.032731 | -0.009012 | 0.067527
5534 | 0.020071 | 0.3216 | -0.3216 | -0.28347 | -0.020071 | 3532 | 0.00413 | -0.029095 | 0.006958 | -0.01519 | -0.00413 | 0.029095
5536 | 0.019793 | 0.33198 | -0.33198 | -0.2755 | -0.019793 | 3533 | 0.003093 | -0.02519 | 0.006151 | -0.013417 | -0.003093 | 0.02519
5538 | 0.019869 | 0.32088 | -0.32088 | -0.28437 | -0.019869 | 3534 | 0.003093 | -0.02519 | 0.006151 | -0.013417 | -0.003093 | 0.02519
5540 | 0.019577 | 0.31405 | -0.31405 | -0.29039 | -0.019577 | 3535 | 0.003093 | -0.02519 | 0.006151 | -0.013417 | -0.003093 | 0.02519
5543 | 0.01978 | 0.3188 | -0.3188 | -0.2862 | -0.01978 | 3536 | 0.003093 | -0.02519 | 0.006151 | -0.013417 | -0.003093 | 0.02519
5544 | 0.019392 | 0.30974 | -0.30974 | -0.29418 | -0.019392 | 3624 | 0.015025 | -0.092579 | 0.033552 | -0.076639 | -0.015025 | 0.092579
5546 | 0.019343 | 0.30502 | -0.30502 | -0.29846 | -0.019343 | 3625 | 0.005755 | 0.056585 | -0.014004 | 0.012082 | -0.005755 | -0.056585
5548 | 0.019325 | 0.30885 | -0.30885 | -0.29494 | -0.019325 | 3626 | 0.02197 | -0.05881 | 0.041738 | -0.095196 | -0.02197 | 0.05881
5549 | 0.019154 | 0.30659 | -0.30659 | -0.29688 | -0.019154 | 3627 | 0.02197 | -0.05881 | 0.041738 | -0.095196 | -0.02197 | 0.05881
5550 | 0.019151 | 0.30678 | -0.30678 | -0.29674 | -0.019151 | 3628 | 0.022744 | -0.050528 | 0.042285 | -0.096404 | -0.022744 | 0.050528
5551 | 0.019144 | 0.30715 | -0.30715 | -0.29649 | -0.019144 | 3629 | 0.023019 | -0.047579 | 0.04248 | -0.096834 | -0.023019 | 0.047579
5552 | 0.019145 | 0.30713 | -0.30713 | -0.29651 | -0.019145 | 3630 | 0.026173 | -0.01384 | 0.044707 | -0.10175 | -0.026173 | 0.01384
5554 | 0.018984 | 0.30317 | -0.30317 | -0.29964 | -0.018984 | 3631 | 0.005755 | 0.056585 | -0.014004 | 0.012082 | -0.005755 | -0.056585
5556 | 0.018711 | 0.29771 | -0.29771 | -0.30405 | -0.018711 | 3632 | 0.007114 | -0.026417 | 0.00505 | -0.016773 | -0.007114 | 0.026417
5558 | 0.018711 | 0.29771 | -0.29771 | -0.30405 | -0.018711 | 3633 | 0.016924 | -0.10012 | 0.037744 | -0.086316 | -0.016924 | 0.10012
5560 | 0.018648 | 0.29646 | -0.29646 | -0.30506 | -0.018648 | 3634 | 0.007361 | -0.028333 | 0.005466 | -0.017965 | -0.007361 | 0.028333
5564 | 0.017243 | 0.27645 | -0.27645 | -0.32227 | -0.017243 | 3635 | 0.017725 | 0.000905 | 0.035224 | -0.081667 | -0.017725 | -0.000905
5566 | 0.016632 | 0.26775 | -0.26775 | -0.32976 | -0.016632 | 3636 | 0.017518 | 0.011224 | 0.037524 | -0.087064 | -0.017518 | -0.011224
5568 | 0.015837 | 0.25642 | -0.25642 | -0.3395 | -0.015837 | 3637 | 0.007561 | -0.029889 | 0.005803 | -0.018932 | -0.007561 | 0.029889
5569 | 0.0196 | 0.30633 | -0.30633 | -0.29591 | -0.0196 | 3638 | 0.008937 | -0.081472 | 0.017584 | -0.038158 | -0.008937 | 0.081472
5570 | 0.01986 | 0.30903 | -0.30903 | -0.29341 | -0.01986 | 3639 | 0.007561 | -0.029889 | 0.005803 | -0.018932 | -0.007561 | 0.029889
5571 | 0.019898 | 0.30942 | -0.30942 | -0.29305 | -0.019898 | 3640 | 0.017251 | 0.084949 | 0.049334 | -0.11494 | -0.017251 | -0.084949
5573 | 0.020189 | 0.31244 | -0.31244 | -0.29025 | -0.020189 | 3641 | 0.007561 | -0.029889 | 0.005803 | -0.018932 | -0.007561 | 0.029889
5574 | 0.020585 | 0.31654 | -0.31654 | -0.28645 | -0.020585 | 3642 | 0.007561 | -0.029889 | 0.005803 | -0.018932 | -0.007561 | 0.029889
5576 | 0.020585 | 0.31654 | -0.31654 | -0.28645 | -0.020585 | 3643 | 0.013956 | -0.025664 | 0.037078 | -0.085708 | -0.013956 | 0.025664
5578 | 0.020867 | 0.31947 | -0.31947 | -0.28373 | -0.020867 | 3644 | 0.013942 | -0.018537 | 0.037109 | -0.085835 | -0.013942 | 0.018537
5580 | 0.021239 | 0.32332 | -0.32332 | -0.28016 | -0.021239 | 3645 | 0.014642 | 0.03571 | 0.040668 | -0.094848 | -0.014642 | -0.03571
5582 | 0.021283 | 0.32378 | -0.32378 | -0.27974 | -0.021283 | 3646 | 0.015521 | 0.10377 | 0.045134 | -0.10615 | -0.015521 | -0.10377
5584 | 0.02121 | 0.32306 | -0.32306 | -0.28053 | -0.02121 | 3647 | 0.016133 | 0.15111 | 0.048241 | -0.11402 | -0.016133 | -0.15111
5586 | 0.021285 | 0.3238 | -0.3238 | -0.27972 | -0.021285 | 3648 | 0.01661 | 0.1881 | 0.050668 | -0.12016 | -0.01661 | -0.1881
5588 | 0.02121 | 0.32306 | -0.32306 | -0.28053 | -0.02121 | 3649 | 0.017797 | 0.27998 | 0.056698 | -0.13543 | -0.017797 | -0.27998
5590 | 0.021981 | 0.3296 | -0.3296 | -0.27389 | -0.021981 | 3650 | 0.019732 | 0.42978 | 0.066529 | -0.16032 | -0.019732 | -0.42978
5591 | 0.02203 | 0.33043 | -0.33043 | -0.27315 | -0.02203 | 3651 | 0.018842 | 0.36088 | 0.062007 | -0.14887 | -0.018842 | -0.36088
5592 | 0.022076 | 0.33123 | -0.33123 | -0.27243 | -0.022076 | 3652 | 0.018515 | 0.33562 | 0.060349 | -0.14467 | -0.018515 | -0.33562
5596 | 0.022076 | 0.33123 | -0.33123 | -0.27243 | -0.022076 | 3653 | 0.016133 | 0.15111 | 0.048241 | -0.11402 | -0.016133 | -0.15111
5598 | 0.022076 | 0.33123 | -0.33123 | -0.27243 | -0.022076 | 3654 | 0.020994 | 0.41098 | 0.070584 | -0.16779 | -0.020994 | -0.41098
5600 | 0.022276 | 0.33165 | -0.33165 | -0.27175 | -0.022276 | 3655 | 0.018842 | 0.36088 | 0.062007 | -0.14887 | -0.018842 | -0.36088
5601 | 0.022425 | 0.33268 | -0.33268 | -0.27067 | -0.022425 | 3658 | 0.019669 | 0.43478 | 0.065736 | -0.15694 | -0.019669 | -0.43478
5602 | 0.022571 | 0.33369 | -0.33369 | -0.26961 | -0.022571 | 3659 | 0.018104 | 0.47036 | 0.059689 | -0.14208 | -0.018104 | -0.47036
5603 | 0.022571 | 0.33369 | -0.33369 | -0.26961 | -0.022571 | 3661 | 0.017404 | 0.4863 | 0.056979 | -0.13542 | -0.017404 | -0.4863
5604 | 0.022714 | 0.33469 | -0.33469 | -0.26857 | -0.022714 | 3665 | 0.021018 | 0.41137 | 0.07072 | -0.16815 | -0.021018 | -0.41137
5605 | 0.023312 | 0.34066 | -0.34066 | -0.26276 | -0.023312 | 3666 | 0.020903 | 0.40954 | 0.070068 | -0.16645 | -0.020903 | -0.40954
5606 | 0.023238 | 0.33898 | -0.33898 | -0.26424 | -0.023238 | 3668 | 0.021831 | 0.38246 | 0.072849 | -0.17204 | -0.021831 | -0.38246
5608 | 0.02333 | 0.34068 | -0.34068 | -0.26272 | -0.02333 | 3669 | 0.021726 | 0.36895 | 0.071865 | -0.16958 | -0.021726 | -0.36895
5610 | 0.023737 | 0.34118 | -0.34118 | -0.26177 | -0.023737 | 3670 | 0.021443 | 0.39378 | 0.071686 | -0.16971 | -0.021443 | -0.39378
5614 | 0.023972 | 0.34147 | -0.34147 | -0.26123 | -0.023972 | 3671 | 0.007561 | -0.029889 | 0.005803 | -0.018932 | -0.007561 | 0.029889
5616 | 0.02421 | 0.34176 | -0.34176 | -0.26068 | -0.02421 | 3672 | 0.022132 | 0.39286 | 0.074502 | -0.17591 | -0.022132 | -0.39286
5618 | 0.024383 | 0.34197 | -0.34197 | -0.26028 | -0.024383 | 3673 | 0.01994 | 0.42923 | 0.066689 | -0.15903 | -0.01994 | -0.42923
5620 | 0.024582 | 0.34222 | -0.34222 | -0.25982 | -0.024582 | 3674 | 0.021646 | 0.41075 | 0.075759 | -0.18668 | -0.021646 | -0.41075
5622 | 0.024582 | 0.34222 | -0.34222 | -0.25982 | -0.024582 | 3675 | 0.014975 | 0.11469 | 0.042841 | -0.099825 | -0.014975 | -0.11469
5626 | 0.024773 | 0.34246 | -0.34246 | -0.25938 | -0.024773 | 3678 | 0.015477 | 0.43965 | 0.043062 | -0.10355 | -0.015477 | -0.43965
5632 | 0.024745 | 0.34246 | -0.34246 | -0.25942 | -0.024745 | 3679 | 0.01504 | 0.41942 | 0.039216 | -0.094874 | -0.01504 | -0.41942
5634 | 0.024964 | 0.3425 | -0.3425 | -0.25903 | -0.024964 | 3681 | 0.005755 | 0.056585 | -0.014004 | 0.012082 | -0.005755 | -0.056585
5636 | 0.025081 | 0.34253 | -0.34253 | -0.25881 | -0.025081 | 3682 | 0.013511 | 0.34864 | 0.025756 | -0.064515 | -0.013511 | -0.34864
5638 | 0.025081 | 0.34253 | -0.34253 | -0.25881 | -0.025081 | 3683 | 0.014426 | 0.39099 | 0.033808 | -0.082678 | -0.014426 | -0.39099
5640 | 0.025449 | 0.34262 | -0.34262 | -0.25814 | -0.025449 | 3684 | 0.014426 | 0.39099 | 0.033808 | -0.082678 | -0.014426 | -0.39099
5645 | 0.025192 | 0.34255 | -0.34255 | -0.25864 | -0.025192 | 3685 | 0.014426 | 0.39099 | 0.033808 | -0.082678 | -0.014426 | -0.39099
5646 | 0.0251 | 0.34253 | -0.34253 | -0.25882 | -0.0251 | 3686 | 0.014426 | 0.39099 | 0.033808 | -0.082678 | -0.014426 | -0.39099
5648 | 0.024898 | 0.34247 | -0.34247 | -0.25922 | -0.024898 | 3688 | 0.019615 | 0.22231 | 0.060395 | -0.14161 | -0.019615 | -0.22231
5650 | 0.025066 | 0.34252 | -0.34252 | -0.25889 | -0.025066 | 3689 | 0.013956 | -0.025664 | 0.037078 | -0.085708 | -0.013956 | 0.025664
5652 | 0.025944 | 0.34275 | -0.34275 | -0.25721 | -0.025944 | 3697 | 0.009846 | -0.081287 | 0.019702 | -0.043284 | -0.009846 | 0.081287
5653 | 0.026456 | 0.34288 | -0.34288 | -0.25624 | -0.026456 | 3698 | 0.009875 | -0.08123 | 0.019733 | -0.043359 | -0.009875 | 0.08123
5654 | 0.026967 | 0.34301 | -0.34301 | -0.25528 | -0.026967 | 5000 | 0.02504 | 0.38014 | 0.11418 | -0.22781 | -0.02504 | -0.38014
5658 | 0.025891 | 0.34579 | -0.34579 | -0.25479 | -0.025891 | 5001 | 0.02504 | 0.38014 | 0.11418 | -0.22781 | -0.02504 | -0.38014
5660 | 0.025657 | 0.34625 | -0.34625 | -0.25484 | -0.025657 | 5002 | 0.026076 | 0.37707 | 0.11419 | -0.22796 | -0.026076 | -0.37707
5662 | 0.025888 | 0.3458 | -0.3458 | -0.25478 | -0.025888 | 5003 | 0.02594 | 0.37755 | 0.11404 | -0.22759 | -0.02594 | -0.37755
5664 | 0.025888 | 0.3458 | -0.3458 | -0.25478 | -0.025888 | 5005 | 0.025364 | 0.37891 | 0.11438 | -0.22819 | -0.025364 | -0.37891
5666 | 0.025725 | 0.34643 | -0.34643 | -0.25447 | -0.025725 | 5006 | 0.025368 | 0.3789 | 0.11438 | -0.22819 | -0.025368 | -0.3789
5668 | 0.025692 | 0.34717 | -0.34717 | -0.25387 | -0.025692 | 5011 | 0.025511 | 0.37849 | 0.11436 | -0.22818 | -0.025511 | -0.37849
5672 | 0.025437 | 0.34624 | -0.34624 | -0.25501 | -0.025437 | 5020 | 0.025604 | 0.37826 | 0.11433 | -0.22789 | -0.025604 | -0.37826
5673 | 0.025199 | 0.34537 | -0.34537 | -0.25608 | -0.025199 | 5025 | 0.026106 | 0.37666 | 0.11428 | -0.22851 | -0.026106 | -0.37666
5674 | 0.024995 | 0.34462 | -0.34462 | -0.257 | -0.024995 | 5026 | 0.026106 | 0.37666 | 0.11428 | -0.22851 | -0.026106 | -0.37666
5676 | 0.024095 | 0.34132 | -0.34132 | -0.26104 | -0.024095 | 5027 | 0.026106 | 0.37666 | 0.11428 | -0.22851 | -0.026106 | -0.37666
5678 | 0.023461 | 0.339 | -0.339 | -0.26388 | -0.023461 | 5028 | 0.026106 | 0.37666 | 0.11428 | -0.22851 | -0.026106 | -0.37666
5680 | 0.022891 | 0.34081 | -0.34081 | -0.2632 | -0.022891 | 5035 | 0.025859 | 0.37761 | 0.11418 | -0.22822 | -0.025859 | -0.37761
5684 | 0.026642 | 0.35071 | -0.35071 | -0.2495 | -0.026642 | 5040 | 0.025553 | 0.37835 | 0.11439 | -0.228 | -0.025553 | -0.37835
5685 | 0.026974 | 0.35195 | -0.35195 | -0.24797 | -0.026974 | 5371 | 0.024495 | 0.37976 | 0.116 | -0.22975 | -0.024495 | -0.37976
5686 | 0.027151 | 0.3526 | -0.3526 | -0.24716 | -0.027151 | 5385 | 0.026513 | 0.37594 | 0.11426 | -0.22831 | -0.026513 | -0.37594
5688 | 0.02712 | 0.35304 | -0.35304 | -0.24689 | -0.02712 | 5390 | 0.027813 | 0.37337 | 0.11425 | -0.22824 | -0.027813 | -0.37337
5690 | 0.026974 | 0.35195 | -0.35195 | -0.24797 | -0.026974 | 5395 | 0.026015 | 0.37707 | 0.11423 | -0.22834 | -0.026015 | -0.37707
5691 | 0.026974 | 0.35195 | -0.35195 | -0.24797 | -0.026974 | 5396 | 0.026015 | 0.37707 | 0.11423 | -0.22834 | -0.026015 | -0.37707
5695 | 0.027383 | 0.35324 | -0.35324 | -0.24625 | -0.027383 | 5397 | 0.026015 | 0.37707 | 0.11423 | -0.22834 | -0.026015 | -0.37707
5696 | 0.027557 | 0.35372 | -0.35372 | -0.24558 | -0.027557 | 5400 | 0.024937 | 0.37573 | 0.11666 | -0.2316 | -0.024937 | -0.37573
5697 | 0.027557 | 0.35372 | -0.35372 | -0.24558 | -0.027557 | 5401 | 0.024937 | 0.37573 | 0.11666 | -0.2316 | -0.024937 | -0.37573
5698 | 0.028202 | 0.35549 | -0.35549 | -0.24307 | -0.028202 | 5410 | 0.025554 | 0.37859 | 0.11414 | -0.22803 | -0.025554 | -0.37859
5699 | 0.027557 | 0.35372 | -0.35372 | -0.24558 | -0.027557 | 5412 | 0.026435 | 0.37122 | 0.11503 | -0.23236 | -0.026435 | -0.37122
5700 | 0.027557 | 0.35372 | -0.35372 | -0.24558 | -0.027557 | 5415 | 0.025113 | 0.37979 | 0.1143 | -0.22789 | -0.025113 | -0.37979
5702 | 0.029271 | 0.35843 | -0.35843 | -0.23892 | -0.029271 | 5417 | 0.026083 | 0.37677 | 0.11427 | -0.22846 | -0.026083 | -0.37677
5704 | 0.02851 | 0.36067 | -0.36067 | -0.23853 | -0.02851 | 5418 | 0.026435 | 0.37122 | 0.11503 | -0.23236 | -0.026435 | -0.37122
5706 | 0.028443 | 0.36074 | -0.36074 | -0.23859 | -0.028443 | 5419 | 0.026013 | 0.37721 | 0.11423 | -0.22801 | -0.026013 | -0.37721
5708 | 0.032764 | 0.35617 | -0.35617 | -0.23478 | -0.032764 | 5420 | 0.025569 | 0.37851 | 0.11417 | -0.22806 | -0.025569 | -0.37851
5710 | 0.03075 | 0.3625 | -0.3625 | -0.23257 | -0.03075 | 5425 | 0.025364 | 0.37891 | 0.11438 | -0.22819 | -0.025364 | -0.37891
5712 | 0.029789 | 0.36605 | -0.36605 | -0.23115 | -0.029789 | 5426 | 0.025364 | 0.37891 | 0.11438 | -0.22819 | -0.025364 | -0.37891
5713 | 0.028396 | 0.37121 | -0.37121 | -0.2291 | -0.028396 | 5428 | 0.026615 | 0.37571 | 0.11426 | -0.22834 | -0.026615 | -0.37571
5714 | 0.030339 | 0.36124 | -0.36124 | -0.23434 | -0.030339 | 5430 | 0.026732 | 0.37588 | 0.11412 | -0.22779 | -0.026732 | -0.37588
5715 | 0.030544 | 0.36187 | -0.36187 | -0.23345 | -0.030544 | 5435 | 0.025312 | 0.37895 | 0.11449 | -0.22828 | -0.025312 | -0.37895
5716 | 0.029012 | 0.35721 | -0.35721 | -0.24004 | -0.029012 | 5436 | 0.025312 | 0.37895 | 0.11449 | -0.22828 | -0.025312 | -0.37895
5718 | 0.028085 | 0.37236 | -0.37236 | -0.22864 | -0.028085 | 5437 | 0.025312 | 0.37895 | 0.11449 | -0.22828 | -0.025312 | -0.37895
5720 | 0.028011 | 0.35391 | -0.35391 | -0.24435 | -0.028011 | 5438 | 0.025312 | 0.37895 | 0.11449 | -0.22828 | -0.025312 | -0.37895
5722 | 0.027176 | 0.35115 | -0.35115 | -0.24794 | -0.027176 | 5439 | 0.025312 | 0.37895 | 0.11449 | -0.22828 | -0.025312 | -0.37895
5723 | 0.030339 | 0.36124 | -0.36124 | -0.23434 | -0.030339 | 5450 | 0.025334 | 0.37876 | 0.11462 | -0.22821 | -0.025334 | -0.37876
5725 | 0.024814 | 0.36103 | -0.36103 | -0.24417 | -0.024814 | 5451 | 0.025334 | 0.37876 | 0.11462 | -0.22821 | -0.025334 | -0.37876
5727 | 0.025184 | 0.35645 | -0.35645 | -0.24722 | -0.025184 | 5452 | 0.025357 | 0.37875 | 0.11456 | -0.22818 | -0.025357 | -0.37875
5728 | 0.029595 | 0.34114 | -0.34114 | -0.25246 | -0.029595 | 5453 | 0.025357 | 0.37875 | 0.11456 | -0.22818 | -0.025357 | -0.37875
5729 | 0.029595 | 0.34114 | -0.34114 | -0.25246 | -0.029595 | 5455 | 0.025342 | 0.37875 | 0.11461 | -0.2282 | -0.025342 | -0.37875
5730 | 0.023023 | 0.34031 | -0.34031 | -0.26349 | -0.023023 | 5456 | 0.025342 | 0.37875 | 0.11461 | -0.2282 | -0.025342 | -0.37875
5732 | 0.025832 | 0.34672 | -0.34672 | -0.25373 | -0.025832 | 5460 | 0.025467 | 0.37856 | 0.11442 | -0.22791 | -0.025467 | -0.37856
5735 | 0.019141 | 0.30697 | -0.30697 | -0.29669 | -0.019141 | 5461 | 0.025481 | 0.37855 | 0.11439 | -0.22789 | -0.025481 | -0.37855
5736 | 0.023601 | 0.3432 | -0.3432 | -0.26012 | -0.023601 | 5462 | 0.025454 | 0.37857 | 0.11445 | -0.22794 | -0.025454 | -0.37857
5805 | 0.034267 | 0.3619 | -0.3619 | -0.22704 | -0.034267 | 5465 | 0.026101 | 0.37673 | 0.11427 | -0.22842 | -0.026101 | -0.37673
5806 | 0.034073 | 0.36224 | -0.36224 | -0.22708 | -0.034073 | 5467 | 0.025855 | 0.37763 | 0.11425 | -0.22793 | -0.025855 | -0.37763
5807 | 0.033878 | 0.36259 | -0.36259 | -0.22711 | -0.033878 | 5470 | 0.027232 | 0.3858 | 0.098055 | -0.20795 | -0.027232 | -0.3858
5808 | 0.033878 | 0.36259 | -0.36259 | -0.22711 | -0.033878 | 5475 | 0.025124 | 0.37671 | 0.11571 | -0.23017 | -0.025124 | -0.37671
5810 | 0.03365 | 0.363 | -0.363 | -0.22715 | -0.03365 | 5476 | 0.025124 | 0.37671 | 0.11571 | -0.23017 | -0.025124 | -0.37671
5811 | 0.033206 | 0.36378 | -0.36378 | -0.22723 | -0.033206 | 5477 | 0.025124 | 0.37671 | 0.11571 | -0.23017 | -0.025124 | -0.37671
5812 | 0.067102 | 0.3189 | -0.3189 | -0.20743 | -0.067102 | 5478 | 0.025124 | 0.37671 | 0.11571 | -0.23017 | -0.025124 | -0.37671
5813 | 0.031004 | 0.36803 | -0.36803 | -0.22733 | -0.031004 | 5479 | 0.025124 | 0.37671 | 0.11571 | -0.23017 | -0.025124 | -0.37671
5814 | 0.035305 | 0.36006 | -0.36006 | -0.22686 | -0.035305 | 5485 | 0.025222 | 0.37895 | 0.11475 | -0.22847 | -0.025222 | -0.37895
5816 | 0.035305 | 0.36006 | -0.36006 | -0.22686 | -0.035305 | 5490 | 0.025952 | 0.37735 | 0.11427 | -0.22806 | -0.025952 | -0.37735
5817 | 0.064735 | 0.32167 | -0.32167 | -0.20925 | -0.064735 | 5500 | 0.023196 | 0.33803 | 0.11461 | -0.26507 | -0.023196 | -0.33803
5818 | 0.064735 | 0.32167 | -0.32167 | -0.20925 | -0.064735 | 5501 | 0.023196 | 0.33803 | 0.11461 | -0.26507 | -0.023196 | -0.33803
5819 | 0.036971 | 0.35775 | -0.35775 | -0.22599 | -0.036971 | 5502 | 0.022924 | 0.33958 | 0.11569 | -0.26423 | -0.022924 | -0.33958
5820 | 0.064696 | 0.32172 | -0.32172 | -0.20928 | -0.064696 | 5503 | 0.023196 | 0.33803 | 0.11461 | -0.26507 | -0.023196 | -0.33803
5821 | 0.035305 | 0.36006 | -0.36006 | -0.22686 | -0.035305 | 5504 | 0.022651 | 0.33448 | 0.11091 | -0.26884 | -0.022651 | -0.33448
5822 | 0.064696 | 0.32172 | -0.32172 | -0.20928 | -0.064696 | 5505 | 0.023196 | 0.33803 | 0.11461 | -0.26507 | -0.023196 | -0.33803
5823 | 0.064696 | 0.32172 | -0.32172 | -0.20928 | -0.064696 | 5506 | 0.023196 | 0.33803 | 0.11461 | -0.26507 | -0.023196 | -0.33803
5824 | 0.064696 | 0.32172 | -0.32172 | -0.20928 | -0.064696 | 5508 | 0.022924 | 0.33958 | 0.11569 | -0.26423 | -0.022924 | -0.33958
5827 | 0.041036 | 0.35089 | -0.35089 | -0.22494 | -0.041036 | 5509 | 0.022924 | 0.33958 | 0.11569 | -0.26423 | -0.022924 | -0.33958
5828 | 0.035624 | 0.35851 | -0.35851 | -0.22767 | -0.035624 | 5510 | 0.022322 | 0.33232 | 0.10868 | -0.27112 | -0.022322 | -0.33232
5830 | 0.036454 | 0.35636 | -0.35636 | -0.22813 | -0.036454 | 5511 | 0.022924 | 0.33958 | 0.11569 | -0.26423 | -0.022924 | -0.33958
5832 | 0.037778 | 0.35292 | -0.35292 | -0.22885 | -0.037778 | 5512 | 0.022924 | 0.33958 | 0.11569 | -0.26423 | -0.022924 | -0.33958
5836 | 0.056403 | 0.33 | -0.33 | -0.21651 | -0.056403 | 5513 | 0.022924 | 0.33958 | 0.11569 | -0.26423 | -0.022924 | -0.33958
5842 | 0.040089 | 0.34834 | -0.34834 | -0.22883 | -0.040089 | 5514 | 0.021691 | 0.32821 | 0.1044 | -0.27548 | -0.021691 | -0.32821
5848 | 0.056403 | 0.33 | -0.33 | -0.21651 | -0.056403 | 5516 | 0.021387 | 0.32622 | 0.10234 | -0.27758 | -0.021387 | -0.32622
5849 | 0.056403 | 0.33 | -0.33 | -0.21651 | -0.056403 | 5518 | 0.02135 | 0.3261 | 0.10201 | -0.27775 | -0.02135 | -0.3261
5851 | 0.05524 | 0.33162 | -0.33162 | -0.21716 | -0.05524 | 5520 | 0.02135 | 0.3261 | 0.10201 | -0.27775 | -0.02135 | -0.3261
5852 | 0.035008 | 0.35472 | -0.35472 | -0.23213 | -0.035008 | 5522 | 0.021117 | 0.32528 | 0.099905 | -0.27879 | -0.021117 | -0.32528
5855 | 0.058314 | 0.32733 | -0.32733 | -0.21545 | -0.058314 | 5525 | 0.020635 | 0.32358 | 0.095551 | -0.28095 | -0.020635 | -0.32358
5856 | 0.058314 | 0.32733 | -0.32733 | -0.21545 | -0.058314 | 5526 | 0.020635 | 0.32358 | 0.095551 | -0.28095 | -0.020635 | -0.32358
5857 | 0.034987 | 0.36016 | -0.36016 | -0.22732 | -0.034987 | 5528 | 0.020523 | 0.32318 | 0.094535 | -0.28145 | -0.020523 | -0.32318
5858 | 0.034344 | 0.36147 | -0.36147 | -0.22729 | -0.034344 | 5530 | 0.020071 | 0.3216 | 0.090458 | -0.28347 | -0.020071 | -0.3216
5859 | 0.058804 | 0.32665 | -0.32665 | -0.21517 | -0.058804 | 5532 | 0.020387 | 0.32271 | 0.093312 | -0.28205 | -0.020387 | -0.32271
5860 | 0.041385 | 0.34578 | -0.34578 | -0.22881 | -0.041385 | 5534 | 0.020071 | 0.3216 | 0.090458 | -0.28347 | -0.020071 | -0.3216
5861 | 0.042454 | 0.34277 | -0.34277 | -0.22961 | -0.042454 | 5536 | 0.019793 | 0.33198 | 0.08352 | -0.2755 | -0.019793 | -0.33198
5863 | 0.041525 | 0.3455 | -0.3455 | -0.22881 | -0.041525 | 5538 | 0.019869 | 0.32088 | 0.088629 | -0.28437 | -0.019869 | -0.32088
5864 | 0.056636 | 0.32902 | -0.32902 | -0.21688 | -0.056636 | 5540 | 0.019577 | 0.31405 | 0.088248 | -0.29039 | -0.019577 | -0.31405
5866 | 0.046471 | 0.34266 | -0.34266 | -0.22275 | -0.046471 | 5543 | 0.01978 | 0.3188 | 0.088513 | -0.2862 | -0.01978 | -0.3188
5868 | 0.049395 | 0.33691 | -0.33691 | -0.2226 | -0.049395 | 5685 | 0.026974 | 0.35195 | 0.1256 | -0.24797 | -0.026974 | -0.35195
5870 | 0.051682 | 0.33442 | -0.33442 | -0.22079 | -0.051682 | 5686 | 0.027151 | 0.3526 | 0.12537 | -0.24716 | -0.027151 | -0.3526
5872 | 0.053779 | 0.33213 | -0.33213 | -0.21914 | -0.053779 | 5688 | 0.02712 | 0.35304 | 0.126 | -0.24689 | -0.02712 | -0.35304
5876 | 0.044795 | 0.34193 | -0.34193 | -0.22623 | -0.044795 | 5690 | 0.026974 | 0.35195 | 0.1256 | -0.24797 | -0.026974 | -0.35195
5878 | 0.044795 | 0.34193 | -0.34193 | -0.22623 | -0.044795 | 5691 | 0.026974 | 0.35195 | 0.1256 | -0.24797 | -0.026974 | -0.35195
5880 | 0.033033 | 0.33999 | -0.33999 | -0.24764 | -0.033033 | 5695 | 0.027383 | 0.35324 | 0.12483 | -0.24625 | -0.027383 | -0.35324
5883 | 0.064696 | 0.32172 | -0.32172 | -0.20928 | -0.064696 | 5696 | 0.027557 | 0.35372 | 0.12442 | -0.24558 | -0.027557 | -0.35372
5885 | 0.062863 | 0.32386 | -0.32386 | -0.2107 | -0.062863 | 5697 | 0.027557 | 0.35372 | 0.12442 | -0.24558 | -0.027557 | -0.35372
5887 | 0.033033 | 0.33999 | -0.33999 | -0.24764 | -0.033033 | 5698 | 0.028202 | 0.35549 | 0.1229 | -0.24307 | -0.028202 | -0.35549
5888 | 0.033033 | 0.33999 | -0.33999 | -0.24764 | -0.033033 | 5699 | 0.027557 | 0.35372 | 0.12442 | -0.24558 | -0.027557 | -0.35372
5890 | 0.037778 | 0.35292 | -0.35292 | -0.22885 | -0.037778 | 5700 | 0.027557 | 0.35372 | 0.12442 | -0.24558 | -0.027557 | -0.35372
5891 | 0.037778 | 0.35292 | -0.35292 | -0.22885 | -0.037778 | 5702 | 0.029271 | 0.35843 | 0.12039 | -0.23892 | -0.029271 | -0.35843
5892 | 0.037778 | 0.35292 | -0.35292 | -0.22885 | -0.037778 | 5704 | 0.02851 | 0.36067 | 0.12113 | -0.23853 | -0.02851 | -0.36067
5893 | 0.037778 | 0.35292 | -0.35292 | -0.22885 | -0.037778 | 5706 | 0.028443 | 0.36074 | 0.12117 | -0.23859 | -0.028443 | -0.36074
5895 | 0.041287 | 0.34919 | -0.34919 | -0.22606 | -0.041287 | 5708 | 0.032764 | 0.35617 | 0.11825 | -0.23478 | -0.032764 | -0.35617
5901 | 0.025332 | 0.36702 | -0.36702 | -0.23887 | -0.025332 | 5710 | 0.03075 | 0.3625 | 0.11573 | -0.23257 | -0.03075 | -0.3625
5902 | 0.02838 | 0.36085 | -0.36085 | -0.2386 | -0.02838 | 5712 | 0.029789 | 0.36605 | 0.11525 | -0.23115 | -0.029789 | -0.36605
5903 | 0.025332 | 0.36702 | -0.36702 | -0.23887 | -0.025332 | 5713 | 0.028396 | 0.37121 | 0.11454 | -0.2291 | -0.028396 | -0.37121
5904 | 0.026663 | 0.36433 | -0.36433 | -0.23875 | -0.026663 | 5714 | 0.030339 | 0.36124 | 0.11621 | -0.23434 | -0.030339 | -0.36124
5905 | 0.028563 | 0.36048 | -0.36048 | -0.23858 | -0.028563 | 5715 | 0.030544 | 0.36187 | 0.11597 | -0.23345 | -0.030544 | -0.36187
5908 | 0.026663 | 0.36433 | -0.36433 | -0.23875 | -0.026663 | 5716 | 0.029012 | 0.35721 | 0.11775 | -0.24004 | -0.029012 | -0.35721
5909 | 0.028563 | 0.36048 | -0.36048 | -0.23858 | -0.028563 | 5718 | 0.028085 | 0.37236 | 0.11439 | -0.22864 | -0.028085 | -0.37236
5911 | 0.017227 | 0.2815 | -0.2815 | -0.32302 | -0.017227 | 5720 | 0.028011 | 0.35391 | 0.11721 | -0.24435 | -0.028011 | -0.35391
5912 | 0.017227 | 0.2815 | -0.2815 | -0.32302 | -0.017227 | 5722 | 0.027176 | 0.35115 | 0.11676 | -0.24794 | -0.027176 | -0.35115
5915 | 0.017227 | 0.2815 | -0.2815 | -0.32302 | -0.017227 | 5723 | 0.030339 | 0.36124 | 0.11621 | -0.23434 | -0.030339 | -0.36124
5920 | 0 | 0 | 0 | 0 | 0 | 5725 | 0.024814 | 0.36103 | 0.12377 | -0.24417 | -0.024814 | -0.36103
5925 | 0.005596 | 0.005483 | -0.005483 | 0.002695 | -0.005596 | 5727 | 0.025184 | 0.35645 | 0.1215 | -0.24722 | -0.025184 | -0.35645
5930 | 0.025138 | 0.34252 | -0.34252 | -0.25879 | -0.025138 | 5728 | 0.029595 | 0.34114 | 0.13222 | -0.25246 | -0.029595 | -0.34114
5932 | 0.025138 | 0.34252 | -0.34252 | -0.25879 | -0.025138 | 5729 | 0.029595 | 0.34114 | 0.13222 | -0.25246 | -0.029595 | -0.34114
5933 | 0.025138 | 0.34252 | -0.34252 | -0.25879 | -0.025138 | 5730 | 0.023023 | 0.34031 | 0.11594 | -0.26349 | -0.023023 | -0.34031
5934 | 0.025138 | 0.34252 | -0.34252 | -0.25879 | -0.025138 | 5732 | 0.025832 | 0.34672 | 0.11603 | -0.25373 | -0.025832 | -0.34672
5935 | 0.025138 | 0.34252 | -0.34252 | -0.25879 | -0.025138 | 5735 | 0.019141 | 0.30697 | 0.077419 | -0.29669 | -0.019141 | -0.30697
5943 | 0.025136 | 0.34252 | -0.34252 | -0.25879 | -0.025136 | 5736 | 0.023601 | 0.3432 | 0.11889 | -0.26012 | -0.023601 | -0.3432
5944 | 0.025136 | 0.34252 | -0.34252 | -0.25879 | -0.025136 | 5805 | 0.034267 | 0.3619 | 0.11396 | -0.22704 | -0.034267 | -0.3619
5945 | 0.025136 | 0.34252 | -0.34252 | -0.25879 | -0.025136 | 5806 | 0.034073 | 0.36224 | 0.11398 | -0.22708 | -0.034073 | -0.36224
5946 | 0.025137 | 0.34252 | -0.34252 | -0.25879 | -0.025137 | 5807 | 0.033878 | 0.36259 | 0.11399 | -0.22711 | -0.033878 | -0.36259
5960 | 0.025155 | 0.34251 | -0.34251 | -0.25877 | -0.025155 | 5808 | 0.033878 | 0.36259 | 0.11399 | -0.22711 | -0.033878 | -0.36259
5961 | 0.025156 | 0.34251 | -0.34251 | -0.25877 | -0.025156 | 5810 | 0.03365 | 0.363 | 0.114 | -0.22715 | -0.03365 | -0.363
5962 | 0.025135 | 0.34252 | -0.34252 | -0.2588 | -0.025135 | 5811 | 0.033206 | 0.36378 | 0.11402 | -0.22723 | -0.033206 | -0.36378
5963 | 0.025136 | 0.34252 | -0.34252 | -0.25879 | -0.025136 | 5812 | 0.067102 | 0.3189 | 0.10456 | -0.20743 | -0.067102 | -0.3189
5964 | 0.025138 | 0.34252 | -0.34252 | -0.25879 | -0.025138 | 5813 | 0.031004 | 0.36803 | 0.11397 | -0.22733 | -0.031004 | -0.36803
5965 | 0.025137 | 0.34252 | -0.34252 | -0.25879 | -0.025137 | 5814 | 0.035305 | 0.36006 | 0.11391 | -0.22686 | -0.035305 | -0.36006
6000 | 0.31636 | 0.029681 | -0.029681 | -0.025475 | -0.31636 | 5816 | 0.035305 | 0.36006 | 0.11391 | -0.22686 | -0.035305 | -0.36006
6001 | 0.28915 | 0.045447 | -0.045447 | -0.034436 | -0.28915 | 5817 | 0.064735 | 0.32167 | 0.1055 | -0.20925 | -0.064735 | -0.32167
6002 | 0.35572 | 0.031709 | -0.031709 | -0.026209 | -0.35572 | 5818 | 0.064735 | 0.32167 | 0.1055 | -0.20925 | -0.064735 | -0.32167
6003 | 0.30195 | 0.050487 | -0.050487 | -0.037811 | -0.30195 | 5819 | 0.036971 | 0.35775 | 0.11349 | -0.22599 | -0.036971 | -0.35775
6004 | 0.25213 | 0.027777 | -0.027777 | -0.027287 | -0.25213 | 5820 | 0.064696 | 0.32172 | 0.10551 | -0.20928 | -0.064696 | -0.32172
6005 | 0.36158 | 0.014775 | -0.014775 | -0.015989 | -0.36158 | 5821 | 0.035305 | 0.36006 | 0.11391 | -0.22686 | -0.035305 | -0.36006
6006 | 0.13421 | 0.21956 | -0.21956 | -0.12535 | -0.13421 | 5822 | 0.064696 | 0.32172 | 0.10551 | -0.20928 | -0.064696 | -0.32172
6013 | 0.29855 | 0.040829 | -0.040829 | -0.031612 | -0.29855 | 5823 | 0.064696 | 0.32172 | 0.10551 | -0.20928 | -0.064696 | -0.32172
6014 | 0.34652 | 0.036767 | -0.036767 | -0.029369 | -0.34652 | 5824 | 0.064696 | 0.32172 | 0.10551 | -0.20928 | -0.064696 | -0.32172
6015 | 0.34652 | 0.036767 | -0.036767 | -0.029369 | -0.34652 | 5827 | 0.041036 | 0.35089 | 0.11308 | -0.22494 | -0.041036 | -0.35089
6016 | 0.34652 | 0.036767 | -0.036767 | -0.029369 | -0.34652 | 5828 | 0.035624 | 0.35851 | 0.1144 | -0.22767 | -0.035624 | -0.35851
6019 | 0.3389 | 0.041329 | -0.041329 | -0.032221 | -0.3389 | 5830 | 0.036454 | 0.35636 | 0.1147 | -0.22813 | -0.036454 | -0.35636
6021 | 0.3365 | 0.042766 | -0.042766 | -0.033119 | -0.3365 | 5832 | 0.037778 | 0.35292 | 0.11519 | -0.22885 | -0.037778 | -0.35292
6022 | 0.3365 | 0.042766 | -0.042766 | -0.033119 | -0.3365 | 5836 | 0.056403 | 0.33 | 0.10945 | -0.21651 | -0.056403 | -0.33
6023 | 0.3651 | 0.015046 | -0.015046 | -0.015998 | -0.3651 | 5842 | 0.040089 | 0.34834 | 0.11565 | -0.22883 | -0.040089 | -0.34834
6024 | 0.3651 | 0.015046 | -0.015046 | -0.015998 | -0.3651 | 5848 | 0.056403 | 0.33 | 0.10945 | -0.21651 | -0.056403 | -0.33
6028 | 0.36377 | 0.013314 | -0.013314 | -0.01483 | -0.36377 | 5849 | 0.056403 | 0.33 | 0.10945 | -0.21651 | -0.056403 | -0.33
6030 | 0.3635 | 0.013578 | -0.013578 | -0.015036 | -0.3635 | 5851 | 0.05524 | 0.33162 | 0.10973 | -0.21716 | -0.05524 | -0.33162
6031 | 0.3638 | 0.013287 | -0.013287 | -0.014809 | -0.3638 | 5852 | 0.035008 | 0.35472 | 0.11688 | -0.23213 | -0.035008 | -0.35472
6032 | 0.3638 | 0.013284 | -0.013284 | -0.014807 | -0.3638 | 5855 | 0.058314 | 0.32733 | 0.10899 | -0.21545 | -0.058314 | -0.32733
6033 | 0.3638 | 0.013287 | -0.013287 | -0.014809 | -0.3638 | 5856 | 0.058314 | 0.32733 | 0.10899 | -0.21545 | -0.058314 | -0.32733
6041 | 0.3651 | 0.015046 | -0.015046 | -0.015998 | -0.3651 | 5857 | 0.034987 | 0.36016 | 0.11416 | -0.22732 | -0.034987 | -0.36016
6042 | 0.3651 | 0.015046 | -0.015046 | -0.015998 | -0.3651 | 5858 | 0.034344 | 0.36147 | 0.11411 | -0.22729 | -0.034344 | -0.36147
6044 | 0.3651 | 0.015046 | -0.015046 | -0.015998 | -0.3651 | 5859 | 0.058804 | 0.32665 | 0.10887 | -0.21517 | -0.058804 | -0.32665
6048 | 0.36471 | 0.012417 | -0.012417 | -0.01413 | -0.36471 | 5860 | 0.041385 | 0.34578 | 0.11591 | -0.22881 | -0.041385 | -0.34578
6050 | 0.36536 | 0.012319 | -0.012319 | -0.014042 | -0.36536 | 5861 | 0.042454 | 0.34277 | 0.1168 | -0.22961 | -0.042454 | -0.34277
6051 | 0.36453 | 0.012585 | -0.012585 | -0.014261 | -0.36453 | 5863 | 0.041525 | 0.3455 | 0.11593 | -0.22881 | -0.041525 | -0.3455
6052 | 0.36439 | 0.012727 | -0.012727 | -0.014372 | -0.36439 | 5864 | 0.056636 | 0.32902 | 0.10976 | -0.21688 | -0.056636 | -0.32902
6053 | 0.36403 | 0.013067 | -0.013067 | -0.014637 | -0.36403 | 5866 | 0.046471 | 0.34266 | 0.11237 | -0.22275 | -0.046471 | -0.34266
6056 | 0.36532 | 0.011282 | -0.011282 | -0.013248 | -0.36532 | 6056 | 0.36532 | 0.011282 | 0.006276 | -0.013248 | -0.36532 | -0.011282
6057 | 0.36499 | 0.011901 | -0.011901 | -0.013729 | -0.36499 | 6057 | 0.36499 | 0.011901 | 0.006504 | -0.013729 | -0.36499 | -0.011901
6058 | 0.36541 | 0.011096 | -0.011096 | -0.013103 | -0.36541 | 6058 | 0.36541 | 0.011096 | 0.006207 | -0.013103 | -0.36541 | -0.011096
6060 | 0.36758 | 0.011288 | -0.011288 | -0.013192 | -0.36758 | 6060 | 0.36758 | 0.011288 | 0.00625 | -0.013192 | -0.36758 | -0.011288
6061 | 0.37084 | 0.010569 | -0.010569 | -0.012554 | -0.37084 | 6061 | 0.37084 | 0.010569 | 0.005948 | -0.012554 | -0.37084 | -0.010569
6062 | 0.37084 | 0.010569 | -0.010569 | -0.012554 | -0.37084 | 6062 | 0.37084 | 0.010569 | 0.005948 | -0.012554 | -0.37084 | -0.010569
6063 | 0.37084 | 0.010569 | -0.010569 | -0.012554 | -0.37084 | 6063 | 0.37084 | 0.010569 | 0.005948 | -0.012554 | -0.37084 | -0.010569
6064 | 0.37084 | 0.010569 | -0.010569 | -0.012554 | -0.37084 | 6064 | 0.37084 | 0.010569 | 0.005948 | -0.012554 | -0.37084 | -0.010569
6066 | 0.37084 | 0.010569 | -0.010569 | -0.012554 | -0.37084 | 6066 | 0.37084 | 0.010569 | 0.005948 | -0.012554 | -0.37084 | -0.010569
6070 | 0.36218 | 0.010291 | -0.010291 | -0.012574 | -0.36218 | 6070 | 0.36218 | 0.010291 | 0.005954 | -0.012574 | -0.36218 | -0.010291
6071 | 0.36218 | 0.010291 | -0.010291 | -0.012574 | -0.36218 | 6071 | 0.36218 | 0.010291 | 0.005954 | -0.012574 | -0.36218 | -0.010291
6072 | 0.36086 | 0.009961 | -0.009961 | -0.012357 | -0.36086 | 6072 | 0.36086 | 0.009961 | 0.00585 | -0.012357 | -0.36086 | -0.009961
6075 | 0.35857 | 0.009391 | -0.009391 | -0.011983 | -0.35857 | 6075 | 0.35857 | 0.009391 | 0.005671 | -0.011983 | -0.35857 | -0.009391
6080 | 0.36007 | 0.01326 | -0.01326 | -0.014892 | -0.36007 | 6080 | 0.36007 | 0.01326 | 0.007056 | -0.014892 | -0.36007 | -0.01326
6082 | 0.3624 | 0.013148 | -0.013148 | -0.014739 | -0.3624 | 6082 | 0.3624 | 0.013148 | 0.006984 | -0.014739 | -0.3624 | -0.013148
6084 | 0.36007 | 0.01326 | -0.01326 | -0.014892 | -0.36007 | 6084 | 0.36007 | 0.01326 | 0.007056 | -0.014892 | -0.36007 | -0.01326
6085 | 0.35995 | 0.013266 | -0.013266 | -0.0149 | -0.35995 | 6085 | 0.35995 | 0.013266 | 0.00706 | -0.0149 | -0.35995 | -0.013266
6086 | 0.35834 | 0.013344 | -0.013344 | -0.015007 | -0.35834 | 6086 | 0.35834 | 0.013344 | 0.007109 | -0.015007 | -0.35834 | -0.013344
6087 | 0.35834 | 0.013344 | -0.013344 | -0.015007 | -0.35834 | 6087 | 0.35834 | 0.013344 | 0.007109 | -0.015007 | -0.35834 | -0.013344
6096 | 0 | 0 | 0 | 0 | 0 | 6096 | 0 | 0 | 0 | 0 | 0 | 0
6097 | 0.36901 | 0.010972 | -0.010972 | -0.012911 | -0.36901 | 6097 | 0.36901 | 0.010972 | 0.006117 | -0.012911 | -0.36901 | -0.010972
6098 | 0.37084 | 0.010569 | -0.010569 | -0.012554 | -0.37084 | 6098 | 0.37084 | 0.010569 | 0.005948 | -0.012554 | -0.37084 | -0.010569
6100 | 0.37084 | 0.010569 | -0.010569 | -0.012554 | -0.37084 | 6100 | 0.37084 | 0.010569 | 0.005948 | -0.012554 | -0.37084 | -0.010569
6101 | 0.37115 | 0.010502 | -0.010502 | -0.012494 | -0.37115 | 6101 | 0.37115 | 0.010502 | 0.005919 | -0.012494 | -0.37115 | -0.010502
6107 | 0.35644 | 0.013435 | -0.013435 | -0.015132 | -0.35644 | 6107 | 0.35644 | 0.013435 | 0.007168 | -0.015132 | -0.35644 | -0.013435
6108 | 0.35704 | 0.013488 | -0.013488 | -0.015158 | -0.35704 | 6108 | 0.35704 | 0.013488 | 0.00718 | -0.015158 | -0.35704 | -0.013488
6110 | 0.36253 | 0.013972 | -0.013972 | -0.015393 | -0.36253 | 6110 | 0.36253 | 0.013972 | 0.007295 | -0.015393 | -0.36253 | -0.013972
6112 | 0.35796 | 0.013873 | -0.013873 | -0.015403 | -0.35796 | 6112 | 0.35796 | 0.013873 | 0.007298 | -0.015403 | -0.35796 | -0.013873
6113 | 0.35836 | 0.01399 | -0.01399 | -0.015476 | -0.35836 | 6113 | 0.35836 | 0.01399 | 0.007333 | -0.015476 | -0.35836 | -0.01399
6114 | 0.35856 | 0.014046 | -0.014046 | -0.015511 | -0.35856 | 6114 | 0.35856 | 0.014046 | 0.00735 | -0.015511 | -0.35856 | -0.014046
6115 | 0.35934 | 0.01427 | -0.01427 | -0.01565 | -0.35934 | 6115 | 0.35934 | 0.01427 | 0.007417 | -0.01565 | -0.35934 | -0.01427
6117 | 0.36253 | 0.013972 | -0.013972 | -0.015393 | -0.36253 | 6117 | 0.36253 | 0.013972 | 0.007295 | -0.015393 | -0.36253 | -0.013972
6120 | 0.36049 | 0.014601 | -0.014601 | -0.015855 | -0.36049 | 6120 | 0.36049 | 0.014601 | 0.007516 | -0.015855 | -0.36049 | -0.014601
6122 | 0.3601 | 0.014435 | -0.014435 | -0.015762 | -0.3601 | 6122 | 0.3601 | 0.014435 | 0.007471 | -0.015762 | -0.3601 | -0.014435
6123 | 0.35889 | 0.014105 | -0.014105 | -0.015554 | -0.35889 | 6123 | 0.35889 | 0.014105 | 0.007371 | -0.015554 | -0.35889 | -0.014105
6124 | 0.35872 | 0.014057 | -0.014057 | -0.015524 | -0.35872 | 6124 | 0.35872 | 0.014057 | 0.007356 | -0.015524 | -0.35872 | -0.014057
6125 | 0.35807 | 0.013882 | -0.013882 | -0.015413 | -0.35807 | 6125 | 0.35807 | 0.013882 | 0.007303 | -0.015413 | -0.35807 | -0.013882
6126 | 0.35872 | 0.014057 | -0.014057 | -0.015524 | -0.35872 | 6126 | 0.35872 | 0.014057 | 0.007356 | -0.015524 | -0.35872 | -0.014057
6131 | 0.36356 | 0.013971 | -0.013971 | -0.015307 | -0.36356 | 6131 | 0.36356 | 0.013971 | 0.007257 | -0.015307 | -0.36356 | -0.013971
6132 | 0.36342 | 0.013878 | -0.013878 | -0.015247 | -0.36342 | 6132 | 0.36342 | 0.013878 | 0.007228 | -0.015247 | -0.36342 | -0.013878
6133 | 0.36345 | 0.013894 | -0.013894 | -0.015258 | -0.36345 | 6133 | 0.36345 | 0.013894 | 0.007233 | -0.015258 | -0.36345 | -0.013894
6135 | 0.36328 | 0.013783 | -0.013783 | -0.015196 | -0.36328 | 6135 | 0.36328 | 0.013783 | 0.007203 | -0.015196 | -0.36328 | -0.013783
6136 | 0.36309 | 0.013831 | -0.013831 | -0.015246 | -0.36309 | 6136 | 0.36309 | 0.013831 | 0.007226 | -0.015246 | -0.36309 | -0.013831
6140 | 0.3651 | 0.015046 | -0.015046 | -0.015998 | -0.3651 | 6140 | 0.3651 | 0.015046 | 0.007591 | -0.015998 | -0.3651 | -0.015046
6141 | 0.36551 | 0.015333 | -0.015333 | -0.016182 | -0.36551 | 6141 | 0.36551 | 0.015333 | 0.00768 | -0.016182 | -0.36551 | -0.015333
6142 | 0.36611 | 0.015749 | -0.015749 | -0.016449 | -0.36611 | 6142 | 0.36611 | 0.015749 | 0.007809 | -0.016449 | -0.36611 | -0.015749
6143 | 0.3668 | 0.016234 | -0.016234 | -0.01676 | -0.3668 | 6143 | 0.3668 | 0.016234 | 0.007959 | -0.01676 | -0.3668 | -0.016234
6147 | 0.36595 | 0.016344 | -0.016344 | -0.01687 | -0.36595 | 6147 | 0.36595 | 0.016344 | 0.00801 | -0.01687 | -0.36595 | -0.016344
6148 | 0.36714 | 0.016467 | -0.016467 | -0.01691 | -0.36714 | 6148 | 0.36714 | 0.016467 | 0.008031 | -0.01691 | -0.36714 | -0.016467
6150 | 0.36844 | 0.016926 | -0.016926 | -0.01718 | -0.36844 | 6150 | 0.36844 | 0.016926 | 0.008163 | -0.01718 | -0.36844 | -0.016926
6151 | 0.36595 | 0.016344 | -0.016344 | -0.01687 | -0.36595 | 6151 | 0.36595 | 0.016344 | 0.00801 | -0.01687 | -0.36595 | -0.016344
6152 | 0.36535 | 0.016282 | -0.016282 | -0.01685 | -0.36535 | 6152 | 0.36535 | 0.016282 | 0.007999 | -0.01685 | -0.36535 | -0.016282
6153 | 0.36505 | 0.01625 | -0.01625 | -0.01684 | -0.36505 | 6153 | 0.36505 | 0.01625 | 0.007994 | -0.01684 | -0.36505 | -0.01625
6154 | 0.36451 | 0.015975 | -0.015975 | -0.016679 | -0.36451 | 6154 | 0.36451 | 0.015975 | 0.007916 | -0.016679 | -0.36451 | -0.015975
6156 | 0.36403 | 0.015726 | -0.015726 | -0.016533 | -0.36403 | 6156 | 0.36403 | 0.015726 | 0.007844 | -0.016533 | -0.36403 | -0.015726
6158 | 0.36504 | 0.015732 | -0.015732 | -0.016523 | -0.36504 | 6158 | 0.36504 | 0.015732 | 0.007841 | -0.016523 | -0.36504 | -0.015732
6159 | 0.36159 | 0.014778 | -0.014778 | -0.015991 | -0.36159 | 6159 | 0.36159 | 0.014778 | 0.00758 | -0.015991 | -0.36159 | -0.014778
6160 | 0.3622 | 0.014746 | -0.014746 | -0.01597 | -0.3622 | 6160 | 0.3622 | 0.014746 | 0.00757 | -0.01597 | -0.3622 | -0.014746
6161 | 0.36334 | 0.014687 | -0.014687 | -0.015932 | -0.36334 | 6161 | 0.36334 | 0.014687 | 0.007552 | -0.015932 | -0.36334 | -0.014687
6165 | 0.36279 | 0.014862 | -0.014862 | -0.016059 | -0.36279 | 6165 | 0.36279 | 0.014862 | 0.007611 | -0.016059 | -0.36279 | -0.014862
6166 | 0.36279 | 0.014862 | -0.014862 | -0.016059 | -0.36279 | 6166 | 0.36279 | 0.014862 | 0.007611 | -0.016059 | -0.36279 | -0.014862
6169 | 0.36335 | 0.014684 | -0.014684 | -0.015931 | -0.36335 | 6169 | 0.36335 | 0.014684 | 0.007551 | -0.015931 | -0.36335 | -0.014684
6170 | 0.36163 | 0.015238 | -0.015238 | -0.016296 | -0.36163 | 6170 | 0.36163 | 0.015238 | 0.007726 | -0.016296 | -0.36163 | -0.015238
6171 | 0.36163 | 0.015238 | -0.015238 | -0.016296 | -0.36163 | 6171 | 0.36163 | 0.015238 | 0.007726 | -0.016296 | -0.36163 | -0.015238
6172 | 0.36167 | 0.015704 | -0.015704 | -0.016604 | -0.36167 | 6172 | 0.36167 | 0.015704 | 0.007873 | -0.016604 | -0.36167 | -0.015704
6173 | 0.3617 | 0.016007 | -0.016007 | -0.016805 | -0.3617 | 6173 | 0.3617 | 0.016007 | 0.007969 | -0.016805 | -0.3617 | -0.016007
6174 | 0.36013 | 0.014442 | -0.014442 | -0.015767 | -0.36013 | 6174 | 0.36013 | 0.014442 | 0.007473 | -0.015767 | -0.36013 | -0.014442
6175 | 0.36172 | 0.016253 | -0.016253 | -0.016967 | -0.36172 | 6175 | 0.36172 | 0.016253 | 0.008047 | -0.016967 | -0.36172 | -0.016253
6176 | 0.36104 | 0.016332 | -0.016332 | -0.017041 | -0.36104 | 6176 | 0.36104 | 0.016332 | 0.008081 | -0.017041 | -0.36104 | -0.016332
6177 | 0.36431 | 0.015871 | -0.015871 | -0.016618 | -0.36431 | 6177 | 0.36431 | 0.015871 | 0.007886 | -0.016618 | -0.36431 | -0.015871
6180 | 0.36374 | 0.016277 | -0.016277 | -0.016922 | -0.36374 | 6180 | 0.36374 | 0.016277 | 0.008029 | -0.016922 | -0.36374 | -0.016277
6182 | 0.36391 | 0.016109 | -0.016109 | -0.016792 | -0.36391 | 6182 | 0.36391 | 0.016109 | 0.007968 | -0.016792 | -0.36391 | -0.016109
6183 | 0.36385 | 0.016286 | -0.016286 | -0.016913 | -0.36385 | 6183 | 0.36385 | 0.016286 | 0.008026 | -0.016913 | -0.36385 | -0.016286
6184 | 0.36391 | 0.016109 | -0.016109 | -0.016792 | -0.36391 | 6184 | 0.36391 | 0.016109 | 0.007968 | -0.016792 | -0.36391 | -0.016109
6185 | 0.36386 | 0.016287 | -0.016287 | -0.016912 | -0.36386 | 6185 | 0.36386 | 0.016287 | 0.008025 | -0.016912 | -0.36386 | -0.016287
6186 | 0.36391 | 0.016104 | -0.016104 | -0.016789 | -0.36391 | 6186 | 0.36391 | 0.016104 | 0.007966 | -0.016789 | -0.36391 | -0.016104
6187 | 0.36399 | 0.015856 | -0.015856 | -0.016621 | -0.36399 | 6187 | 0.36399 | 0.015856 | 0.007887 | -0.016621 | -0.36399 | -0.015856
6191 | 0.37405 | 0.019437 | -0.019437 | -0.018608 | -0.37405 | 6191 | 0.37405 | 0.019437 | 0.008865 | -0.018608 | -0.37405 | -0.019437
6192 | 0.36385 | 0.016623 | -0.016623 | -0.017128 | -0.36385 | 6192 | 0.36385 | 0.016623 | 0.008129 | -0.017128 | -0.36385 | -0.016623
6193 | 0.36385 | 0.016482 | -0.016482 | -0.017037 | -0.36385 | 6193 | 0.36385 | 0.016482 | 0.008085 | -0.017037 | -0.36385 | -0.016482
6194 | 0.36385 | 0.016623 | -0.016623 | -0.017128 | -0.36385 | 6194 | 0.36385 | 0.016623 | 0.008129 | -0.017128 | -0.36385 | -0.016623
6195 | 0.36384 | 0.016952 | -0.016952 | -0.017339 | -0.36384 | 6195 | 0.36384 | 0.016952 | 0.00823 | -0.017339 | -0.36384 | -0.016952
6196 | 0.36408 | 0.016811 | -0.016811 | -0.017239 | -0.36408 | 6196 | 0.36408 | 0.016811 | 0.008183 | -0.017239 | -0.36408 | -0.016811
6197 | 0.36472 | 0.016442 | -0.016442 | -0.016977 | -0.36472 | 6197 | 0.36472 | 0.016442 | 0.008059 | -0.016977 | -0.36472 | -0.016442
6198 | 0.36472 | 0.016442 | -0.016442 | -0.016977 | -0.36472 | 6198 | 0.36472 | 0.016442 | 0.008059 | -0.016977 | -0.36472 | -0.016442
6202 | 0.32458 | 0.014167 | -0.014167 | -0.017361 | -0.32458 | 6202 | 0.32458 | 0.014167 | 0.00818 | -0.017361 | -0.32458 | -0.014167
6204 | 0.34443 | 0.013934 | -0.013934 | -0.016124 | -0.34443 | 6204 | 0.34443 | 0.013934 | 0.007622 | -0.016124 | -0.34443 | -0.013934
6205 | 0.34261 | 0.01401 | -0.01401 | -0.016275 | -0.34261 | 6205 | 0.34261 | 0.01401 | 0.007691 | -0.016275 | -0.34261 | -0.01401
6206 | 0.3409 | 0.01408 | -0.01408 | -0.016416 | -0.3409 | 6206 | 0.3409 | 0.01408 | 0.007755 | -0.016416 | -0.3409 | -0.01408
6207 | 0.33054 | 0.01451 | -0.01451 | -0.017272 | -0.33054 | 6207 | 0.33054 | 0.01451 | 0.008147 | -0.017272 | -0.33054 | -0.01451
6208 | 0.33238 | 0.014708 | -0.014708 | -0.017308 | -0.33238 | 6208 | 0.33238 | 0.014708 | 0.008166 | -0.017308 | -0.33238 | -0.014708
6209 | 0.31383 | 0.013548 | -0.013548 | -0.017521 | -0.31383 | 6209 | 0.31383 | 0.013548 | 0.008241 | -0.017521 | -0.31383 | -0.013548
6210 | 0.33696 | 0.015202 | -0.015202 | -0.017397 | -0.33696 | 6210 | 0.33696 | 0.015202 | 0.008215 | -0.017397 | -0.33696 | -0.015202
6211 | 0.34695 | 0.01628 | -0.01628 | -0.017591 | -0.34695 | 6211 | 0.34695 | 0.01628 | 0.008322 | -0.017591 | -0.34695 | -0.01628
6212 | 0.33238 | 0.014708 | -0.014708 | -0.017308 | -0.33238 | 6212 | 0.33238 | 0.014708 | 0.008166 | -0.017308 | -0.33238 | -0.014708
6213 | 0.32761 | 0.014341 | -0.014341 | -0.017316 | -0.32761 | 6213 | 0.32761 | 0.014341 | 0.008163 | -0.017316 | -0.32761 | -0.014341
6214 | 0.33238 | 0.014708 | -0.014708 | -0.017308 | -0.33238 | 6214 | 0.33238 | 0.014708 | 0.008166 | -0.017308 | -0.33238 | -0.014708
6215 | 0.34976 | 0.016584 | -0.016584 | -0.017646 | -0.34976 | 6215 | 0.34976 | 0.016584 | 0.008352 | -0.017646 | -0.34976 | -0.016584
6216 | 0.34519 | 0.020181 | -0.020181 | -0.0194 | -0.34519 | 6216 | 0.34519 | 0.020181 | 0.009199 | -0.0194 | -0.34519 | -0.020181
6217 | 0.34823 | 0.016418 | -0.016418 | -0.017616 | -0.34823 | 6217 | 0.34823 | 0.016418 | 0.008335 | -0.017616 | -0.34823 | -0.016418
6218 | 0.34695 | 0.01628 | -0.01628 | -0.017591 | -0.34695 | 6218 | 0.34695 | 0.01628 | 0.008322 | -0.017591 | -0.34695 | -0.01628
6219 | 0.34695 | 0.01628 | -0.01628 | -0.017591 | -0.34695 | 6219 | 0.34695 | 0.01628 | 0.008322 | -0.017591 | -0.34695 | -0.01628
6220 | 0.34823 | 0.016418 | -0.016418 | -0.017616 | -0.34823 | 6220 | 0.34823 | 0.016418 | 0.008335 | -0.017616 | -0.34823 | -0.016418
6221 | 0.35249 | 0.016878 | -0.016878 | -0.017699 | -0.35249 | 6221 | 0.35249 | 0.016878 | 0.008381 | -0.017699 | -0.35249 | -0.016878
6222 | 0.35576 | 0.017098 | -0.017098 | -0.017676 | -0.35576 | 6222 | 0.35576 | 0.017098 | 0.008374 | -0.017676 | -0.35576 | -0.017098
6223 | 0.3576 | 0.017221 | -0.017221 | -0.017689 | -0.3576 | 6223 | 0.3576 | 0.017221 | 0.008382 | -0.017689 | -0.3576 | -0.017221
6224 | 0.35582 | 0.016944 | -0.016944 | -0.017607 | -0.35582 | 6224 | 0.35582 | 0.016944 | 0.008341 | -0.017607 | -0.35582 | -0.016944
6225 | 0.35655 | 0.017355 | -0.017355 | -0.01782 | -0.35655 | 6225 | 0.35655 | 0.017355 | 0.008443 | -0.01782 | -0.35655 | -0.017355
6226 | 0.35383 | 0.017251 | -0.017251 | -0.017831 | -0.35383 | 6226 | 0.35383 | 0.017251 | 0.008447 | -0.017831 | -0.35383 | -0.017251
6228 | 0.35907 | 0.017319 | -0.017319 | -0.0177 | -0.35907 | 6228 | 0.35907 | 0.017319 | 0.008388 | -0.0177 | -0.35907 | -0.017319
6229 | 0.34317 | 0.020621 | -0.020621 | -0.019874 | -0.34317 | 6229 | 0.34317 | 0.020621 | 0.009413 | -0.019874 | -0.34317 | -0.020621
6230 | 0.37644 | 0.016597 | -0.016597 | -0.01684 | -0.37644 | 6230 | 0.37644 | 0.016597 | 0.00799 | -0.01684 | -0.37644 | -0.016597
6231 | 0.36486 | 0.017043 | -0.017043 | -0.017402 | -0.36486 | 6231 | 0.36486 | 0.017043 | 0.00825 | -0.017402 | -0.36486 | -0.017043
6232 | 0.36216 | 0.01719 | -0.01719 | -0.017547 | -0.36216 | 6232 | 0.36216 | 0.01719 | 0.008317 | -0.017547 | -0.36216 | -0.01719
6233 | 0.3787 | 0.016503 | -0.016503 | -0.016728 | -0.3787 | 6233 | 0.3787 | 0.016503 | 0.007938 | -0.016728 | -0.3787 | -0.016503
6235 | 0.37641 | 0.016595 | -0.016595 | -0.016838 | -0.37641 | 6235 | 0.37641 | 0.016595 | 0.007989 | -0.016838 | -0.37641 | -0.016595
6236 | 0.35677 | 0.016833 | -0.016833 | -0.017504 | -0.35677 | 6236 | 0.35677 | 0.016833 | 0.008294 | -0.017504 | -0.35677 | -0.016833
6237 | 0.35718 | 0.016785 | -0.016785 | -0.017459 | -0.35718 | 6237 | 0.35718 | 0.016785 | 0.008273 | -0.017459 | -0.35718 | -0.016785
6238 | 0.3587 | 0.016607 | -0.016607 | -0.017295 | -0.3587 | 6238 | 0.3587 | 0.016607 | 0.008198 | -0.017295 | -0.3587 | -0.016607
6239 | 0.35481 | 0.016924 | -0.016924 | -0.017635 | -0.35481 | 6239 | 0.35481 | 0.016924 | 0.008353 | -0.017635 | -0.35481 | -0.016924
6240 | 0.35481 | 0.016924 | -0.016924 | -0.017635 | -0.35481 | 6240 | 0.35481 | 0.016924 | 0.008353 | -0.017635 | -0.35481 | -0.016924
6241 | 0.35829 | 0.017486 | -0.017486 | -0.017853 | -0.35829 | 6241 | 0.35829 | 0.017486 | 0.008463 | -0.017853 | -0.35829 | -0.017486
6242 | 0.35925 | 0.01756 | -0.01756 | -0.017871 | -0.35925 | 6242 | 0.35925 | 0.01756 | 0.008475 | -0.017871 | -0.35925 | -0.01756
6243 | 0.34695 | 0.01628 | -0.01628 | -0.017591 | -0.34695 | 6243 | 0.34695 | 0.01628 | 0.008322 | -0.017591 | -0.34695 | -0.01628
6244 | 0.35357 | 0.0169 | -0.0169 | -0.017669 | -0.35357 | 6244 | 0.35357 | 0.0169 | 0.008368 | -0.017669 | -0.35357 | -0.0169
6245 | 0.34976 | 0.016584 | -0.016584 | -0.017646 | -0.34976 | 6245 | 0.34976 | 0.016584 | 0.008352 | -0.017646 | -0.34976 | -0.016584
6246 | 0.36016 | 0.017629 | -0.017629 | -0.017888 | -0.36016 | 6246 | 0.36016 | 0.017629 | 0.008485 | -0.017888 | -0.36016 | -0.017629
6247 | 0.36076 | 0.017675 | -0.017675 | -0.0179 | -0.36076 | 6247 | 0.36076 | 0.017675 | 0.008492 | -0.0179 | -0.36076 | -0.017675
6248 | 0.3587 | 0.016607 | -0.016607 | -0.017295 | -0.3587 | 6248 | 0.3587 | 0.016607 | 0.008198 | -0.017295 | -0.3587 | -0.016607
6249 | 0.35748 | 0.01675 | -0.01675 | -0.017427 | -0.35748 | 6249 | 0.35748 | 0.01675 | 0.008258 | -0.017427 | -0.35748 | -0.01675
6250 | 0.35748 | 0.01675 | -0.01675 | -0.017427 | -0.35748 | 6250 | 0.35748 | 0.01675 | 0.008258 | -0.017427 | -0.35748 | -0.01675
6251 | 0.35829 | 0.017486 | -0.017486 | -0.017853 | -0.35829 | 6251 | 0.35829 | 0.017486 | 0.008463 | -0.017853 | -0.35829 | -0.017486
6252 | 0.36016 | 0.017629 | -0.017629 | -0.017888 | -0.36016 | 6252 | 0.36016 | 0.017629 | 0.008485 | -0.017888 | -0.36016 | -0.017629
6253 | 0.35472 | 0.017328 | -0.017328 | -0.017868 | -0.35472 | 6253 | 0.35472 | 0.017328 | 0.008464 | -0.017868 | -0.35472 | -0.017328
6254 | 0.36222 | 0.017145 | -0.017145 | -0.017531 | -0.36222 | 6254 | 0.36222 | 0.017145 | 0.00831 | -0.017531 | -0.36222 | -0.017145
6255 | 0.35925 | 0.01726 | -0.01726 | -0.017676 | -0.35925 | 6255 | 0.35925 | 0.01726 | 0.008377 | -0.017676 | -0.35925 | -0.01726
6256 | 0.35576 | 0.017337 | -0.017337 | -0.017828 | -0.35576 | 6256 | 0.35576 | 0.017337 | 0.008447 | -0.017828 | -0.35576 | -0.017337
6257 | 0.35439 | 0.017367 | -0.017367 | -0.017888 | -0.35439 | 6257 | 0.35439 | 0.017367 | 0.008475 | -0.017888 | -0.35439 | -0.017367
6258 | 0.34894 | 0.017644 | -0.017644 | -0.018232 | -0.34894 | 6258 | 0.34894 | 0.017644 | 0.008631 | -0.018232 | -0.34894 | -0.017644
6260 | 0.3516 | 0.017428 | -0.017428 | -0.01801 | -0.3516 | 6260 | 0.3516 | 0.017428 | 0.008531 | -0.01801 | -0.3516 | -0.017428
6261 | 0.35283 | 0.017401 | -0.017401 | -0.017956 | -0.35283 | 6261 | 0.35283 | 0.017401 | 0.008506 | -0.017956 | -0.35283 | -0.017401
6265 | 0.35365 | 0.017386 | -0.017386 | -0.017936 | -0.35365 | 6265 | 0.35365 | 0.017386 | 0.008495 | -0.017936 | -0.35365 | -0.017386
6266 | 0.35365 | 0.017386 | -0.017386 | -0.017936 | -0.35365 | 6355 | 0.1964 | 0.027217 | 0.013613 | -0.029587 | -0.1964 | -0.027217
6267 | 0.35272 | 0.017437 | -0.017437 | -0.017994 | -0.35272 | 6356 | 0.2669 | 0.018255 | 0.010219 | -0.021947 | -0.2669 | -0.018255
6268 | 0.35195 | 0.017479 | -0.017479 | -0.018042 | -0.35195 | 6357 | 0.26895 | 0.017909 | 0.0101 | -0.021683 | -0.26895 | -0.017909
6269 | 0.35195 | 0.017479 | -0.017479 | -0.018042 | -0.35195 | 6358 | 0.26895 | 0.017909 | 0.0101 | -0.021683 | -0.26895 | -0.017909
6270 | 0.35254 | 0.017259 | -0.017259 | -0.017907 | -0.35254 | 6360 | 0.25349 | 0.028941 | 0.012946 | -0.027719 | -0.25349 | -0.028941
6271 | 0.35126 | 0.017285 | -0.017285 | -0.017968 | -0.35126 | 6361 | 0.25349 | 0.028941 | 0.012946 | -0.027719 | -0.25349 | -0.028941
6272 | 0.35021 | 0.017306 | -0.017306 | -0.018018 | -0.35021 | 6362 | 0.25349 | 0.028941 | 0.012946 | -0.027719 | -0.25349 | -0.028941
6273 | 0.35195 | 0.017479 | -0.017479 | -0.018042 | -0.35195 | 6363 | 0.16432 | 0.18676 | 0.050379 | -0.10822 | -0.16432 | -0.18676
6274 | 0.35195 | 0.017479 | -0.017479 | -0.018042 | -0.35195 | 6364 | 0.17594 | 0.17407 | 0.047363 | -0.10158 | -0.17594 | -0.17407
6275 | 0.35278 | 0.017221 | -0.017221 | -0.01786 | -0.35278 | 6368 | 0.14384 | 0.20907 | 0.055675 | -0.11987 | -0.14384 | -0.20907
6276 | 0.35257 | 0.017091 | -0.017091 | -0.01781 | -0.35257 | 6369 | 0.27906 | 0.029737 | 0.012704 | -0.027004 | -0.27906 | -0.029737
6277 | 0.34825 | 0.017094 | -0.017094 | -0.017983 | -0.34825 | 6370 | 0.27906 | 0.029737 | 0.012704 | -0.027004 | -0.27906 | -0.029737
6278 | 0.35256 | 0.017141 | -0.017141 | -0.017839 | -0.35256 | 6371 | 0.27906 | 0.029737 | 0.012704 | -0.027004 | -0.27906 | -0.029737
6281 | 0.35257 | 0.017091 | -0.017091 | -0.01781 | -0.35257 | 6372 | 0.15264 | 0.19949 | 0.0534 | -0.11487 | -0.15264 | -0.19949
6282 | 0.34731 | 0.017067 | -0.017067 | -0.018008 | -0.34731 | 6373 | 0.16356 | 0.1876 | 0.050578 | -0.10865 | -0.16356 | -0.1876
6283 | 0.34752 | 0.017142 | -0.017142 | -0.018037 | -0.34752 | 6375 | 0.17428 | 0.17598 | 0.047823 | -0.10258 | -0.17428 | -0.17598
6284 | 0.34848 | 0.017482 | -0.017482 | -0.018169 | -0.34848 | 6376 | 0.27906 | 0.029737 | 0.012704 | -0.027004 | -0.27906 | -0.029737
6285 | 0.34848 | 0.017482 | -0.017482 | -0.018169 | -0.34848 | 6377 | 0.27906 | 0.029737 | 0.012704 | -0.027004 | -0.27906 | -0.029737
6286 | 0.34752 | 0.017142 | -0.017142 | -0.018037 | -0.34752 | 6378 | 0.13284 | 0.22104 | 0.058518 | -0.12613 | -0.13284 | -0.22104
6287 | 0.36483 | 0.017044 | -0.017044 | -0.017403 | -0.36483 | 6379 | 0.13284 | 0.22104 | 0.058518 | -0.12613 | -0.13284 | -0.22104
6288 | 0.36213 | 0.017192 | -0.017192 | -0.017548 | -0.36213 | 6380 | 0.14363 | 0.2093 | 0.05573 | -0.12 | -0.14363 | -0.2093
6290 | 0.35221 | 0.017322 | -0.017322 | -0.017932 | -0.35221 | 6381 | 0.13315 | 0.22071 | 0.058437 | -0.12596 | -0.13315 | -0.22071
6291 | 0.35355 | 0.017189 | -0.017189 | -0.017812 | -0.35355 | 6382 | 0.13529 | 0.21838 | 0.057884 | -0.12474 | -0.13529 | -0.21838
6292 | 0.35243 | 0.017363 | -0.017363 | -0.017943 | -0.35243 | 6383 | 0.13529 | 0.21838 | 0.057884 | -0.12474 | -0.13529 | -0.21838
6293 | 0.3521 | 0.017389 | -0.017389 | -0.01797 | -0.3521 | 6384 | 0.15008 | 0.20228 | 0.054062 | -0.11632 | -0.15008 | -0.20228
6295 | 0.30253 | 0.017417 | -0.017417 | -0.018164 | -0.30253 | 6385 | 0.15008 | 0.20228 | 0.054062 | -0.11632 | -0.15008 | -0.20228
6300 | 0.33554 | 0.015997 | -0.015997 | -0.01794 | -0.33554 | 6386 | 0.12569 | 0.22884 | 0.060367 | -0.1302 | -0.12569 | -0.22884
6301 | 0.34012 | 0.016413 | -0.016413 | -0.017967 | -0.34012 | 6387 | 0.072242 | 0.29662 | 0.077284 | -0.16567 | -0.072242 | -0.29662
6302 | 0.33554 | 0.015997 | -0.015997 | -0.01794 | -0.33554 | 6388 | 0.11552 | 0.23987 | 0.062983 | -0.13597 | -0.11552 | -0.23987
6303 | 0.33554 | 0.015997 | -0.015997 | -0.01794 | -0.33554 | 6389 | 0.10972 | 0.24373 | 0.063692 | -0.13798 | -0.10972 | -0.24373
6304 | 0.33554 | 0.015997 | -0.015997 | -0.01794 | -0.33554 | 6390 | 0.12112 | 0.23724 | 0.062651 | -0.1346 | -0.12112 | -0.23724
6305 | 0.32765 | 0.015279 | -0.015279 | -0.017895 | -0.32765 | 6391 | 0.10972 | 0.24373 | 0.063692 | -0.13798 | -0.10972 | -0.24373
6306 | 0.31727 | 0.014334 | -0.014334 | -0.017835 | -0.31727 | 6392 | 0.072242 | 0.29662 | 0.077284 | -0.16567 | -0.072242 | -0.29662
6307 | 0.29963 | 0.01273 | -0.01273 | -0.017733 | -0.29963 | 6393 | 0.11566 | 0.23976 | 0.06296 | -0.13591 | -0.11566 | -0.23976
6309 | 0.31099 | 0.01247 | -0.01247 | -0.017149 | -0.31099 | 6394 | 0.11608 | 0.2393 | 0.062851 | -0.13567 | -0.11608 | -0.2393
6310 | 0.29827 | 0.010916 | -0.010916 | -0.01688 | -0.29827 | 6395 | 0.11608 | 0.2393 | 0.062851 | -0.13567 | -0.11608 | -0.2393
6311 | 0.28794 | 0.00943 | -0.00943 | -0.016507 | -0.28794 | 6396 | 0.13227 | 0.22167 | 0.058666 | -0.12646 | -0.13227 | -0.22167
6312 | 0.29808 | 0.012992 | -0.012992 | -0.017933 | -0.29808 | 6397 | 0.13438 | 0.21938 | 0.058122 | -0.12526 | -0.13438 | -0.21938
6313 | 0.34282 | 0.016357 | -0.016357 | -0.017824 | -0.34282 | 6398 | 0.14124 | 0.2119 | 0.056347 | -0.12135 | -0.14124 | -0.2119
6314 | 0.34282 | 0.016357 | -0.016357 | -0.017824 | -0.34282 | 6399 | 0.1482 | 0.20432 | 0.054548 | -0.11739 | -0.1482 | -0.20432
6315 | 0.35174 | 0.017425 | -0.017425 | -0.018004 | -0.35174 | 6400 | 0.14902 | 0.20344 | 0.054337 | -0.11693 | -0.14902 | -0.20344
6316 | 0.35174 | 0.017425 | -0.017425 | -0.018004 | -0.35174 | 6401 | 0.1557 | 0.19615 | 0.052608 | -0.11312 | -0.1557 | -0.19615
6318 | 0.35437 | 0.017589 | -0.017589 | -0.018033 | -0.35437 | 6402 | 0.1557 | 0.19615 | 0.052608 | -0.11312 | -0.1557 | -0.19615
6324 | 0.31523 | 0.025968 | -0.025968 | -0.023504 | -0.31523 | 6403 | 0.14124 | 0.2119 | 0.056347 | -0.12135 | -0.14124 | -0.2119
6325 | 0.31523 | 0.025968 | -0.025968 | -0.023504 | -0.31523 | 6409 | 0.28927 | 0.04342 | 0.015945 | -0.033444 | -0.28927 | -0.04342
6326 | 0.34204 | 0.018837 | -0.018837 | -0.019098 | -0.34204 | 6410 | 0.28891 | 0.036328 | 0.014186 | -0.029908 | -0.28891 | -0.036328
6327 | 0.34362 | 0.018565 | -0.018565 | -0.0189 | -0.34362 | 6411 | 0.28429 | 0.033237 | 0.013491 | -0.028546 | -0.28429 | -0.033237
6328 | 0.33199 | 0.020578 | -0.020578 | -0.02036 | -0.33199 | 6412 | 0.28906 | 0.039235 | 0.014907 | -0.031357 | -0.28906 | -0.039235
6329 | 0.23622 | 0.026618 | -0.026618 | -0.027455 | -0.23622 | 6413 | 0.28927 | 0.04342 | 0.015945 | -0.033444 | -0.28927 | -0.04342
6330 | 0.3182 | 0.022963 | -0.022963 | -0.02209 | -0.3182 | 6414 | 0.29993 | 0.033656 | 0.013344 | -0.028126 | -0.29993 | -0.033656
6331 | 0.31827 | 0.022951 | -0.022951 | -0.022081 | -0.31827 | 6416 | 0.29834 | 0.041597 | 0.015327 | -0.032155 | -0.29834 | -0.041597
6332 | 0.3182 | 0.022963 | -0.022963 | -0.02209 | -0.3182 | 6417 | 0.32491 | 0.031026 | 0.012369 | -0.025987 | -0.32491 | -0.031026
6333 | 0.30345 | 0.025516 | -0.025516 | -0.023942 | -0.30345 | 6418 | 0.29734 | 0.034285 | 0.013542 | -0.028545 | -0.29734 | -0.034285
6334 | 0.28696 | 0.02837 | -0.02837 | -0.026012 | -0.28696 | 6419 | 0.30268 | 0.032989 | 0.013134 | -0.027681 | -0.30268 | -0.032989
6335 | 0.31914 | 0.025609 | -0.025609 | -0.023161 | -0.31914 | 6420 | 0.30539 | 0.032332 | 0.012927 | -0.027244 | -0.30539 | -0.032332
6336 | 0.37411 | 0.019016 | -0.019016 | -0.018359 | -0.37411 | 6421 | 0.31039 | 0.031119 | 0.012545 | -0.026434 | -0.31039 | -0.031119
6337 | 0.26894 | 0.029001 | -0.029001 | -0.02711 | -0.26894 | 6422 | 0.31042 | 0.031113 | 0.012543 | -0.026431 | -0.31042 | -0.031113
6338 | 0.27906 | 0.029737 | -0.029737 | -0.027004 | -0.27906 | 6423 | 0.31634 | 0.029676 | 0.01209 | -0.025473 | -0.31634 | -0.029676
6340 | 0.27557 | 0.029607 | -0.029607 | -0.026997 | -0.27557 | 6425 | 0.3181 | 0.027123 | 0.011382 | -0.024021 | -0.3181 | -0.027123
6341 | 0.26894 | 0.029001 | -0.029001 | -0.02711 | -0.26894 | 6426 | 0.31039 | 0.031119 | 0.012545 | -0.026434 | -0.31039 | -0.031119
6342 | 0.25429 | 0.027934 | -0.027934 | -0.027265 | -0.25429 | 6427 | 0.31636 | 0.029681 | 0.012091 | -0.025475 | -0.31636 | -0.029681
6343 | 0.24935 | 0.027574 | -0.027574 | -0.027317 | -0.24935 | 6428 | 0.31636 | 0.029681 | 0.012091 | -0.025475 | -0.31636 | -0.029681
6344 | 0.24187 | 0.02703 | -0.02703 | -0.027396 | -0.24187 | 6429 | 0.3182 | 0.030137 | 0.012194 | -0.025673 | -0.3182 | -0.030137
6345 | 0.23622 | 0.026618 | -0.026618 | -0.027455 | -0.23622 | 6430 | 0.31636 | 0.029681 | 0.012091 | -0.025475 | -0.31636 | -0.029681
6346 | 0.23186 | 0.026301 | -0.026301 | -0.027501 | -0.23186 | 6431 | 0.31645 | 0.029704 | 0.012096 | -0.025485 | -0.31645 | -0.029704
6347 | 0.20761 | 0.027556 | -0.027556 | -0.02922 | -0.20761 | 6432 | 0.31699 | 0.029837 | 0.012126 | -0.025542 | -0.31699 | -0.029837
6348 | 0.20761 | 0.027556 | -0.027556 | -0.02922 | -0.20761 | 6433 | 0.3182 | 0.030137 | 0.012194 | -0.025673 | -0.3182 | -0.030137
6349 | 0.25429 | 0.027934 | -0.027934 | -0.027265 | -0.25429 | 6434 | 0.31867 | 0.030254 | 0.012221 | -0.025724 | -0.31867 | -0.030254
6350 | 0.2669 | 0.018255 | -0.018255 | -0.021947 | -0.2669 | 6435 | 0.32315 | 0.031367 | 0.012472 | -0.026207 | -0.32315 | -0.031367
6352 | 0.22496 | 0.025333 | -0.025333 | -0.027346 | -0.22496 | 6436 | 0.32491 | 0.031026 | 0.012369 | -0.025987 | -0.32491 | -0.031026
6353 | 0.22304 | 0.025658 | -0.025658 | -0.027594 | -0.22304 | 6437 | 0.28971 | 0.044362 | 0.016122 | -0.033807 | -0.28971 | -0.044362
6355 | 0.1964 | 0.027217 | -0.027217 | -0.029587 | -0.1964 | 6539 | 0.30813 | 0.053171 | 0.019253 | -0.039563 | -0.30813 | -0.053171
6356 | 0.2669 | 0.018255 | -0.018255 | -0.021947 | -0.2669 | 6540 | 0.30813 | 0.053171 | 0.019253 | -0.039563 | -0.30813 | -0.053171
6357 | 0.26895 | 0.017909 | -0.017909 | -0.021683 | -0.26895 | 6541 | 0.30813 | 0.053171 | 0.019253 | -0.039563 | -0.30813 | -0.053171
6358 | 0.26895 | 0.017909 | -0.017909 | -0.021683 | -0.26895 | 6542 | 0.30813 | 0.053171 | 0.019253 | -0.039563 | -0.30813 | -0.053171
6360 | 0.25349 | 0.028941 | -0.028941 | -0.027719 | -0.25349 | 6543 | 0.30813 | 0.053171 | 0.019253 | -0.039563 | -0.30813 | -0.053171
6361 | 0.25349 | 0.028941 | -0.028941 | -0.027719 | -0.25349 | 6544 | 0.30813 | 0.053171 | 0.019253 | -0.039563 | -0.30813 | -0.053171
6362 | 0.25349 | 0.028941 | -0.028941 | -0.027719 | -0.25349 | 6545 | 0.30813 | 0.053171 | 0.019253 | -0.039563 | -0.30813 | -0.053171
6363 | 0.16432 | 0.18676 | -0.18676 | -0.10822 | -0.16432 | 6546 | 0.30693 | 0.054965 | 0.01983 | -0.040695 | -0.30693 | -0.054965
6364 | 0.17594 | 0.17407 | -0.17407 | -0.10158 | -0.17594 | 6547 | 0.30648 | 0.055638 | 0.020046 | -0.041119 | -0.30648 | -0.055638
6368 | 0.14384 | 0.20907 | -0.20907 | -0.11987 | -0.14384 | 6548 | 0.30569 | 0.056826 | 0.020428 | -0.041869 | -0.30569 | -0.056826
6369 | 0.27906 | 0.029737 | -0.029737 | -0.027004 | -0.27906 | 6549 | 0.3042 | 0.059057 | 0.021146 | -0.043276 | -0.3042 | -0.059057
6370 | 0.27906 | 0.029737 | -0.029737 | -0.027004 | -0.27906 | 6550 | 0.30024 | 0.064974 | 0.023047 | -0.047008 | -0.30024 | -0.064974
6371 | 0.27906 | 0.029737 | -0.029737 | -0.027004 | -0.27906 | 6551 | 0.30089 | 0.064001 | 0.022735 | -0.046394 | -0.30089 | -0.064001
6372 | 0.15264 | 0.19949 | -0.19949 | -0.11487 | -0.15264 | 6552 | 0.30024 | 0.064974 | 0.023047 | -0.047008 | -0.30024 | -0.064974
6373 | 0.16356 | 0.1876 | -0.1876 | -0.10865 | -0.16356 | 6553 | 0.30693 | 0.054965 | 0.01983 | -0.040695 | -0.30693 | -0.054965
6375 | 0.17428 | 0.17598 | -0.17598 | -0.10258 | -0.17428 | 6554 | 0.30813 | 0.053171 | 0.019253 | -0.039563 | -0.30813 | -0.053171
6376 | 0.27906 | 0.029737 | -0.029737 | -0.027004 | -0.27906 | 6555 | 0.30813 | 0.053171 | 0.019253 | -0.039563 | -0.30813 | -0.053171
6377 | 0.27906 | 0.029737 | -0.029737 | -0.027004 | -0.27906 | 6556 | 0.33489 | 0.04343 | 0.016306 | -0.033532 | -0.33489 | -0.04343
6378 | 0.13284 | 0.22104 | -0.22104 | -0.12613 | -0.13284 | 6560 | 0.30089 | 0.064001 | 0.022735 | -0.046394 | -0.30089 | -0.064001
6379 | 0.13284 | 0.22104 | -0.22104 | -0.12613 | -0.13284 | 6562 | 0.29877 | 0.067175 | 0.023755 | -0.048396 | -0.29877 | -0.067175
6380 | 0.14363 | 0.2093 | -0.2093 | -0.12 | -0.14363 | 6565 | 0.32284 | 0.051513 | 0.018843 | -0.038593 | -0.32284 | -0.051513
6381 | 0.13315 | 0.22071 | -0.22071 | -0.12596 | -0.13315 | 6568 | 0.096882 | 0.28404 | 0.094311 | -0.18688 | -0.096882 | -0.28404
6382 | 0.13529 | 0.21838 | -0.21838 | -0.12474 | -0.13529 | 6572 | 0.33489 | 0.04343 | 0.016306 | -0.033532 | -0.33489 | -0.04343
6383 | 0.13529 | 0.21838 | -0.21838 | -0.12474 | -0.13529 | 6574 | 0.33489 | 0.04343 | 0.016306 | -0.033532 | -0.33489 | -0.04343
6384 | 0.15008 | 0.20228 | -0.20228 | -0.11632 | -0.15008 | 6575 | 0.33489 | 0.04343 | 0.016306 | -0.033532 | -0.33489 | -0.04343
6385 | 0.15008 | 0.20228 | -0.20228 | -0.11632 | -0.15008 | 6576 | 0.33489 | 0.04343 | 0.016306 | -0.033532 | -0.33489 | -0.04343
6386 | 0.12569 | 0.22884 | -0.22884 | -0.1302 | -0.12569 | 6577 | 0.33489 | 0.04343 | 0.016306 | -0.033532 | -0.33489 | -0.04343
6387 | 0.072242 | 0.29662 | -0.29662 | -0.16567 | -0.072242 | 6578 | 0.32284 | 0.051513 | 0.018843 | -0.038593 | -0.32284 | -0.051513
6388 | 0.11552 | 0.23987 | -0.23987 | -0.13597 | -0.11552 | 6580 | 0.33489 | 0.04343 | 0.016306 | -0.033532 | -0.33489 | -0.04343
6389 | 0.10972 | 0.24373 | -0.24373 | -0.13798 | -0.10972 | 6581 | 0.33489 | 0.04343 | 0.016306 | -0.033532 | -0.33489 | -0.04343
6390 | 0.12112 | 0.23724 | -0.23724 | -0.1346 | -0.12112 | 6583 | 0.33428 | 0.043968 | 0.016476 | -0.033869 | -0.33428 | -0.043968
6391 | 0.10972 | 0.24373 | -0.24373 | -0.13798 | -0.10972 | 6584 | 0.34189 | 0.039547 | 0.015097 | -0.031107 | -0.34189 | -0.039547
6392 | 0.072242 | 0.29662 | -0.29662 | -0.16567 | -0.072242 | 6585 | 0.33489 | 0.04343 | 0.016306 | -0.033532 | -0.33489 | -0.04343
6393 | 0.11566 | 0.23976 | -0.23976 | -0.13591 | -0.11566 | 6586 | 0.33724 | 0.041383 | 0.015657 | -0.032246 | -0.33724 | -0.041383
6394 | 0.11608 | 0.2393 | -0.2393 | -0.13567 | -0.11608 | 6587 | 0.34603 | 0.03707 | 0.014323 | -0.029558 | -0.34603 | -0.03707
6395 | 0.11608 | 0.2393 | -0.2393 | -0.13567 | -0.11608 | 6588 | 0.34603 | 0.03707 | 0.014323 | -0.029558 | -0.34603 | -0.03707
6396 | 0.13227 | 0.22167 | -0.22167 | -0.12646 | -0.13227 | 6589 | 0.30813 | 0.053171 | 0.019253 | -0.039563 | -0.30813 | -0.053171
6397 | 0.13438 | 0.21938 | -0.21938 | -0.12526 | -0.13438 | 6590 | 0.34603 | 0.03707 | 0.014323 | -0.029558 | -0.34603 | -0.03707
6398 | 0.14124 | 0.2119 | -0.2119 | -0.12135 | -0.14124 | 6591 | 0.30813 | 0.053171 | 0.019253 | -0.039563 | -0.30813 | -0.053171
6399 | 0.1482 | 0.20432 | -0.20432 | -0.11739 | -0.1482 | 6592 | 0.34603 | 0.03707 | 0.014323 | -0.029558 | -0.34603 | -0.03707
6400 | 0.14902 | 0.20344 | -0.20344 | -0.11693 | -0.14902 | 6594 | 0.34603 | 0.03707 | 0.014323 | -0.029558 | -0.34603 | -0.03707
6401 | 0.1557 | 0.19615 | -0.19615 | -0.11312 | -0.1557 | 6597 | 0.34603 | 0.03707 | 0.014323 | -0.029558 | -0.34603 | -0.03707
6402 | 0.1557 | 0.19615 | -0.19615 | -0.11312 | -0.1557 | 6598 | 0.34603 | 0.03707 | 0.014323 | -0.029558 | -0.34603 | -0.03707
6403 | 0.14124 | 0.2119 | -0.2119 | -0.12135 | -0.14124 | 6599 | 0.34603 | 0.03707 | 0.014323 | -0.029558 | -0.34603 | -0.03707
6409 | 0.28927 | 0.04342 | -0.04342 | -0.033444 | -0.28927 | 6600 | 0.34864 | 0.03544 | 0.013813 | -0.028538 | -0.34864 | -0.03544
6410 | 0.28891 | 0.036328 | -0.036328 | -0.029908 | -0.28891 | 6601 | 0.34603 | 0.03707 | 0.014323 | -0.029558 | -0.34603 | -0.03707
6411 | 0.28429 | 0.033237 | -0.033237 | -0.028546 | -0.28429 | 6603 | 0.34864 | 0.03544 | 0.013813 | -0.028538 | -0.34864 | -0.03544
6412 | 0.28906 | 0.039235 | -0.039235 | -0.031357 | -0.28906 | 6604 | 0.34864 | 0.03544 | 0.013813 | -0.028538 | -0.34864 | -0.03544
6413 | 0.28927 | 0.04342 | -0.04342 | -0.033444 | -0.28927 | 6605 | 0.34864 | 0.03544 | 0.013813 | -0.028538 | -0.34864 | -0.03544
6414 | 0.29993 | 0.033656 | -0.033656 | -0.028126 | -0.29993 | 6606 | 0.34864 | 0.03544 | 0.013813 | -0.028538 | -0.34864 | -0.03544
6416 | 0.29834 | 0.041597 | -0.041597 | -0.032155 | -0.29834 | 6607 | 0.34864 | 0.03544 | 0.013813 | -0.028538 | -0.34864 | -0.03544
6417 | 0.32491 | 0.031026 | -0.031026 | -0.025987 | -0.32491 | 6608 | 0.34864 | 0.03544 | 0.013813 | -0.028538 | -0.34864 | -0.03544
6418 | 0.29734 | 0.034285 | -0.034285 | -0.028545 | -0.29734 | 6609 | 0.34864 | 0.03544 | 0.013813 | -0.028538 | -0.34864 | -0.03544
6419 | 0.30268 | 0.032989 | -0.032989 | -0.027681 | -0.30268 | 6610 | 0.34864 | 0.03544 | 0.013813 | -0.028538 | -0.34864 | -0.03544
6420 | 0.30539 | 0.032332 | -0.032332 | -0.027244 | -0.30539 | 6611 | 0.34864 | 0.03544 | 0.013813 | -0.028538 | -0.34864 | -0.03544
6421 | 0.31039 | 0.031119 | -0.031119 | -0.026434 | -0.31039 | 6613 | 0.34864 | 0.03544 | 0.013813 | -0.028538 | -0.34864 | -0.03544
6422 | 0.31042 | 0.031113 | -0.031113 | -0.026431 | -0.31042 | 6614 | 0.34864 | 0.03544 | 0.013813 | -0.028538 | -0.34864 | -0.03544
6423 | 0.31634 | 0.029676 | -0.029676 | -0.025473 | -0.31634 | 6627 | 0.34844 | 0.035737 | 0.013908 | -0.028725 | -0.34844 | -0.035737
6425 | 0.3181 | 0.027123 | -0.027123 | -0.024021 | -0.3181 | 6628 | 0.35251 | 0.033485 | 0.013207 | -0.027318 | -0.35251 | -0.033485
6426 | 0.31039 | 0.031119 | -0.031119 | -0.026434 | -0.31039 | 6630 | 0.35108 | 0.034276 | 0.013453 | -0.027812 | -0.35108 | -0.034276
6427 | 0.31636 | 0.029681 | -0.029681 | -0.025475 | -0.31636 | 6632 | 0.34633 | 0.036904 | 0.014271 | -0.029454 | -0.34633 | -0.036904
6428 | 0.31636 | 0.029681 | -0.029681 | -0.025475 | -0.31636 | 6633 | 0.34633 | 0.036904 | 0.014271 | -0.029454 | -0.34633 | -0.036904
6429 | 0.3182 | 0.030137 | -0.030137 | -0.025673 | -0.3182 | 6635 | 0.34781 | 0.035957 | 0.013975 | -0.028862 | -0.34781 | -0.035957
6430 | 0.31636 | 0.029681 | -0.029681 | -0.025475 | -0.31636 | 6639 | 0.33744 | 0.041211 | 0.015602 | -0.032138 | -0.33744 | -0.041211
6431 | 0.31645 | 0.029704 | -0.029704 | -0.025485 | -0.31645 | 6641 | 0.34603 | 0.03707 | 0.014323 | -0.029558 | -0.34603 | -0.03707
6432 | 0.31699 | 0.029837 | -0.029837 | -0.025542 | -0.31699 | 6642 | 0.34603 | 0.03707 | 0.014323 | -0.029558 | -0.34603 | -0.03707
6433 | 0.3182 | 0.030137 | -0.030137 | -0.025673 | -0.3182 | 6643 | 0.34603 | 0.03707 | 0.014323 | -0.029558 | -0.34603 | -0.03707
6434 | 0.31867 | 0.030254 | -0.030254 | -0.025724 | -0.31867 | 6645 | 0.35372 | 0.032816 | 0.012999 | -0.0269 | -0.35372 | -0.032816
6435 | 0.32315 | 0.031367 | -0.031367 | -0.026207 | -0.32315 | 6649 | 0.35574 | 0.031693 | 0.012649 | -0.026199 | -0.35574 | -0.031693
6436 | 0.32491 | 0.031026 | -0.031026 | -0.025987 | -0.32491 | 6650 | 0.35574 | 0.031693 | 0.012649 | -0.026199 | -0.35574 | -0.031693
6437 | 0.28971 | 0.044362 | -0.044362 | -0.033807 | -0.28971 | 6651 | 0.35574 | 0.031693 | 0.012649 | -0.026199 | -0.35574 | -0.031693
6438 | 0.28971 | 0.044362 | -0.044362 | -0.033807 | -0.28971 | 6819 | 0 | 0 | 0 | 0 | 0 | 0
6439 | 0.30996 | 0.036804 | -0.036804 | -0.029368 | -0.30996 | 6820 | 0.010157 | 0.004495 | -0.000789 | 0.001581 | -0.010157 | -0.004495
6440 | 0.30996 | 0.036804 | -0.036804 | -0.029368 | -0.30996 | 6822 | 0.00834 | 0.004514 | -0.000857 | 0.001726 | -0.00834 | -0.004514
6441 | 0.30027 | 0.032868 | -0.032868 | -0.027246 | -0.30027 | 6824 | 0.006326 | 0.00539 | -0.001264 | 0.002558 | -0.006326 | -0.00539
6442 | 0.29297 | 0.035675 | -0.035675 | -0.028826 | -0.29297 | 6826 | 0.009984 | 0.004047 | -0.000614 | 0.001223 | -0.009984 | -0.004047
6444 | 0.29833 | 0.025435 | -0.025435 | -0.022846 | -0.29833 | 6830 | 0.008027 | 0.005022 | -0.001064 | 0.002146 | -0.008027 | -0.005022
6445 | 0.32196 | 0.031856 | -0.031856 | -0.026491 | -0.32196 | 6832 | 0.006126 | 0.005523 | -0.001321 | 0.002672 | -0.006126 | -0.005523
6446 | 0.32196 | 0.031856 | -0.031856 | -0.026491 | -0.32196 | 6838 | 0.008633 | 0.004925 | -0.001006 | 0.002026 | -0.008633 | -0.004925
6447 | 0.29102 | 0.039875 | -0.039875 | -0.031176 | -0.29102 | 6840 | 0.006694 | 0.005268 | -0.001204 | 0.002437 | -0.006694 | -0.005268
6448 | 0.28919 | 0.043513 | -0.043513 | -0.033205 | -0.28919 | 6842 | 0.005347 | 0.006364 | -0.001665 | 0.003349 | -0.005347 | -0.006364
6449 | 0.2898 | 0.042243 | -0.042243 | -0.032495 | -0.2898 | 6844 | 0.005386 | 0.006302 | -0.00164 | 0.003301 | -0.005386 | -0.006302
6450 | 0.28935 | 0.045019 | -0.045019 | -0.034241 | -0.28935 | 6845 | 0.002923 | 0.006931 | -0.002112 | 0.004241 | -0.002923 | -0.006931
6451 | 0.30253 | 0.017417 | -0.017417 | -0.018164 | -0.30253 | 6846 | 0.006161 | 0.005563 | -0.001342 | 0.002712 | -0.006161 | -0.005563
6452 | 0.28912 | 0.043672 | -0.043672 | -0.033294 | -0.28912 | 6848 | 0.007797 | 0.005125 | -0.001111 | 0.002241 | -0.007797 | -0.005125
6453 | 0.28805 | 0.045715 | -0.045715 | -0.034418 | -0.28805 | 6850 | 0.006993 | 0.00545 | -0.001263 | 0.002548 | -0.006993 | -0.00545
6454 | 0.28805 | 0.045715 | -0.045715 | -0.034418 | -0.28805 | 6851 | 0.004368 | 0.005938 | -0.001589 | 0.003251 | -0.004368 | -0.005938
6455 | 0.28914 | 0.045476 | -0.045476 | -0.034449 | -0.28914 | 6852 | 0.005578 | 0.005996 | -0.001518 | 0.003063 | -0.005578 | -0.005996
6456 | 0.28915 | 0.045447 | -0.045447 | -0.034436 | -0.28915 | 6853 | 0.007961 | 0.004517 | -0.000871 | 0.001757 | -0.007961 | -0.004517
6457 | 0.28945 | 0.044834 | -0.044834 | -0.034119 | -0.28945 | 6854 | 0.006326 | 0.005713 | -0.001388 | 0.002798 | -0.006326 | -0.005713
6458 | 0.28579 | 0.03317 | -0.03317 | -0.028071 | -0.28579 | 6856 | 0.004805 | 0.006073 | -0.001621 | 0.003275 | -0.004805 | -0.006073
6459 | 0.28971 | 0.044362 | -0.044362 | -0.033807 | -0.28971 | 6857 | 0.006258 | 0.005772 | -0.001411 | 0.002845 | -0.006258 | -0.005772
6460 | 0.30575 | 0.038538 | -0.038538 | -0.030376 | -0.30575 | 6859 | 0.006339 | 0.005381 | -0.00126 | 0.00255 | -0.006339 | -0.005381
6461 | 0.30575 | 0.038538 | -0.038538 | -0.030376 | -0.30575 | 6861 | 0.005951 | 0.005985 | -0.001502 | 0.003025 | -0.005951 | -0.005985
6462 | 0.28971 | 0.044362 | -0.044362 | -0.033807 | -0.28971 | 6862 | 0.006361 | 0.005367 | -0.001253 | 0.002538 | -0.006361 | -0.005367
6463 | 0.29247 | 0.036631 | -0.036631 | -0.029384 | -0.29247 | 6863 | 0 | 0 | 0 | 0 | 0 | 0
6464 | 0.29003 | 0.042003 | -0.042003 | -0.032366 | -0.29003 | 6865 | 0.003399 | 0.006703 | -0.001942 | 0.003998 | -0.003399 | -0.006703
6465 | 0.28971 | 0.044362 | -0.044362 | -0.033807 | -0.28971 | 6866 | 0.003323 | 0.006745 | -0.001963 | 0.004044 | -0.003323 | -0.006745
6466 | 0.28992 | 0.04467 | -0.04467 | -0.033964 | -0.28992 | 6867 | 0 | 0 | 0 | 0 | 0 | 0
6467 | 0.28992 | 0.04467 | -0.04467 | -0.033964 | -0.28992 | 6868 | 0.004372 | 0.00617 | -0.001674 | 0.003408 | -0.004372 | -0.00617
6468 | 0.29013 | 0.044979 | -0.044979 | -0.034121 | -0.29013 | 6870 | 0.006613 | 0.004341 | -0.000854 | 0.001726 | -0.006613 | -0.004341
6470 | 0.28751 | 0.046966 | -0.046966 | -0.035111 | -0.28751 | 6873 | 0.006722 | 0.004391 | -0.000868 | 0.001754 | -0.006722 | -0.004391
6471 | 0.28982 | 0.045223 | -0.045223 | -0.034259 | -0.28982 | 6874 | 0.006448 | 0.004265 | -0.000832 | 0.001681 | -0.006448 | -0.004265
6473 | 0.2877 | 0.046266 | -0.046266 | -0.034711 | -0.2877 | 6875 | 0.006822 | 0.004437 | -0.000881 | 0.00178 | -0.006822 | -0.004437
6477 | 0.29196 | 0.046152 | -0.046152 | -0.034981 | -0.29196 | 6876 | 0.006727 | 0.004394 | -0.000869 | 0.001756 | -0.006727 | -0.004394
6478 | 0.28895 | 0.045895 | -0.045895 | -0.034639 | -0.28895 | 6877 | 0.007961 | 0.004517 | -0.000871 | 0.001757 | -0.007961 | -0.004517
6479 | 0.28647 | 0.048742 | -0.048742 | -0.036086 | -0.28647 | 6878 | 0.006342 | 0.004217 | -0.000818 | 0.001654 | -0.006342 | -0.004217
6480 | 0.28647 | 0.04874 | -0.04874 | -0.036083 | -0.28647 | 6879 | 0.006225 | 0.004164 | -0.000803 | 0.001623 | -0.006225 | -0.004164
6481 | 0.28669 | 0.048366 | -0.048366 | -0.035878 | -0.28669 | 6880 | 0.00437 | 0.006062 | -0.001634 | 0.003335 | -0.00437 | -0.006062
6482 | 0.28943 | 0.043173 | -0.043173 | -0.033013 | -0.28943 | 6881 | 0.00437 | 0.006075 | -0.001639 | 0.003344 | -0.00437 | -0.006075
6483 | 0.28647 | 0.048744 | -0.048744 | -0.036089 | -0.28647 | 6882 | 0.004296 | 0.006207 | -0.0017 | 0.003445 | -0.004296 | -0.006207
6491 | 0.27522 | 0.069123 | -0.069123 | -0.049359 | -0.27522 | 6883 | 0 | 0 | 0 | 0 | 0 | 0
6492 | 0.27137 | 0.075458 | -0.075458 | -0.053239 | -0.27137 | 6884 | 0.004296 | 0.006207 | -0.0017 | 0.003445 | -0.004296 | -0.006207
6493 | 0.27137 | 0.075458 | -0.075458 | -0.053239 | -0.27137 | 6885 | 0.004125 | 0.006071 | -0.001659 | 0.003393 | -0.004125 | -0.006071
6494 | 0.27522 | 0.069123 | -0.069123 | -0.049359 | -0.27522 | 6886 | 0.004296 | 0.006207 | -0.0017 | 0.003445 | -0.004296 | -0.006207
6495 | 0.28184 | 0.057829 | -0.057829 | -0.042275 | -0.28184 | 6887 | 0.003805 | 0.006447 | -0.001867 | 0.003681 | -0.003805 | -0.006447
6496 | 0.27824 | 0.06398 | -0.06398 | -0.046133 | -0.27824 | 6888 | 0.004296 | 0.006207 | -0.0017 | 0.003445 | -0.004296 | -0.006207
6497 | 0.2758 | 0.068137 | -0.068137 | -0.04874 | -0.2758 | 6894 | 0.003552 | 0.006569 | -0.001952 | 0.003801 | -0.003552 | -0.006569
6498 | 0.27169 | 0.075152 | -0.075152 | -0.05314 | -0.27169 | 6896 | 0.003285 | 0.006669 | -0.002065 | 0.003861 | -0.003285 | -0.006669
6500 | 0.26783 | 0.081723 | -0.081723 | -0.057261 | -0.26783 | 6897 | 0.00412 | 0.006294 | -0.00176 | 0.00353 | -0.00412 | -0.006294
6503 | 0.27169 | 0.075152 | -0.075152 | -0.05314 | -0.27169 | 6898 | 0.00395 | 0.006377 | -0.001819 | 0.003612 | -0.00395 | -0.006377
6505 | 0.27169 | 0.075152 | -0.075152 | -0.05314 | -0.27169 | 6900 | 0.003221 | 0.006633 | -0.002142 | 0.003735 | -0.003221 | -0.006633
6506 | 0.27169 | 0.075152 | -0.075152 | -0.05314 | -0.27169 | 6902 | 0.003552 | 0.006569 | -0.001952 | 0.003801 | -0.003552 | -0.006569
6507 | 0.27169 | 0.075152 | -0.075152 | -0.05314 | -0.27169 | 6904 | 0.003552 | 0.006569 | -0.001952 | 0.003801 | -0.003552 | -0.006569
6508 | 0.27169 | 0.075152 | -0.075152 | -0.05314 | -0.27169 | 6906 | 0.003285 | 0.006669 | -0.002065 | 0.003861 | -0.003285 | -0.006669
6509 | 0.27169 | 0.075152 | -0.075152 | -0.05314 | -0.27169 | 6908 | 0.003285 | 0.006669 | -0.002065 | 0.003861 | -0.003285 | -0.006669
6510 | 0.27169 | 0.075152 | -0.075152 | -0.05314 | -0.27169 | 6909 | 0.006448 | 0.004265 | -0.000832 | 0.001681 | -0.006448 | -0.004265
6511 | 0.30024 | 0.064974 | -0.064974 | -0.047008 | -0.30024 | 6910 | 0.003043 | 0.006732 | -0.001991 | 0.004097 | -0.003043 | -0.006732
6513 | 0.23574 | 0.12659 | -0.12659 | -0.08492 | -0.23574 | 6911 | 0.003043 | 0.006732 | -0.001991 | 0.004097 | -0.003043 | -0.006732
6515 | 0.25508 | 0.10416 | -0.10416 | -0.071616 | -0.25508 | 6912 | 0.006258 | 0.005772 | -0.001411 | 0.002845 | -0.006258 | -0.005772
6524 | 0.29784 | 0.048702 | -0.048702 | -0.036646 | -0.29784 | 6914 | 0.004517 | 0.008595 | -0.002507 | 0.004944 | -0.004517 | -0.008595
6526 | 0.29784 | 0.048702 | -0.048702 | -0.036646 | -0.29784 | 6919 | 0.004215 | 0.009426 | -0.002821 | 0.005537 | -0.004215 | -0.009426
6527 | 0.28683 | 0.049314 | -0.049314 | -0.036935 | -0.28683 | 6920 | 0.004215 | 0.009426 | -0.002821 | 0.005537 | -0.004215 | -0.009426
6528 | 0.2945 | 0.047252 | -0.047252 | -0.035699 | -0.2945 | 6922 | 0.004007 | 0.009999 | -0.003037 | 0.005945 | -0.004007 | -0.009999
6529 | 0.29757 | 0.048586 | -0.048586 | -0.03657 | -0.29757 | 6924 | 0.002972 | 0.010654 | -0.00357 | 0.006485 | -0.002972 | -0.010654
6530 | 0.30371 | 0.05125 | -0.05125 | -0.038309 | -0.30371 | 6926 | 0.003182 | 0.006612 | -0.002189 | 0.00366 | -0.003182 | -0.006612
6531 | 0.30195 | 0.050487 | -0.050487 | -0.037811 | -0.30195 | 6928 | 0.003141 | 0.006589 | -0.002238 | 0.00358 | -0.003141 | -0.006589
6532 | 0.30343 | 0.051129 | -0.051129 | -0.03823 | -0.30343 | 6930 | 0.003451 | 0.01139 | -0.003491 | 0.004343 | -0.003451 | -0.01139
6533 | 0.30813 | 0.053172 | -0.053172 | -0.039564 | -0.30813 | 6932 | 0.003613 | 0.016287 | -0.004662 | 0.005609 | -0.003613 | -0.016287
6534 | 0.30813 | 0.053171 | -0.053171 | -0.039563 | -0.30813 | 6934 | 0.003776 | 0.021185 | -0.005832 | 0.006875 | -0.003776 | -0.021185
6535 | 0.31029 | 0.052408 | -0.052408 | -0.039095 | -0.31029 | 6935 | 0.004056 | 0.029662 | -0.007852 | 0.009015 | -0.004056 | -0.029662
6538 | 0.30813 | 0.053171 | -0.053171 | -0.039563 | -0.30813 | 6937 | 0.004056 | 0.029662 | -0.007852 | 0.009015 | -0.004056 | -0.029662
6539 | 0.30813 | 0.053171 | -0.053171 | -0.039563 | -0.30813 | 7101 | 0.042778 | 0.27538 | 0.070136 | -0.15764 | -0.042778 | -0.27538
6540 | 0.30813 | 0.053171 | -0.053171 | -0.039563 | -0.30813 | 7102 | 0.035634 | 0.29201 | 0.072362 | -0.16306 | -0.035634 | -0.29201
6541 | 0.30813 | 0.053171 | -0.053171 | -0.039563 | -0.30813 | 7104 | 0.034905 | 0.31056 | 0.074636 | -0.168 | -0.034905 | -0.31056
6542 | 0.30813 | 0.053171 | -0.053171 | -0.039563 | -0.30813 | 7107 | 0.034905 | 0.31056 | 0.074636 | -0.168 | -0.034905 | -0.31056
6543 | 0.30813 | 0.053171 | -0.053171 | -0.039563 | -0.30813 | 7110 | 0.034905 | 0.31056 | 0.074636 | -0.168 | -0.034905 | -0.31056
6544 | 0.30813 | 0.053171 | -0.053171 | -0.039563 | -0.30813 | 7111 | 0.031776 | 0.33289 | 0.075511 | -0.17167 | -0.031776 | -0.33289
6545 | 0.30813 | 0.053171 | -0.053171 | -0.039563 | -0.30813 | 7112 | 0.034905 | 0.31056 | 0.074636 | -0.168 | -0.034905 | -0.31056
6546 | 0.30693 | 0.054965 | -0.054965 | -0.040695 | -0.30693 | 7114 | 0.085554 | 0.25983 | 0.066643 | -0.14636 | -0.085554 | -0.25983
6547 | 0.30648 | 0.055638 | -0.055638 | -0.041119 | -0.30648 | 7116 | 0.050851 | 0.27875 | 0.07032 | -0.15724 | -0.050851 | -0.27875
6548 | 0.30569 | 0.056826 | -0.056826 | -0.041869 | -0.30569 | 7119 | 0.054724 | 0.28036 | 0.070408 | -0.15706 | -0.054724 | -0.28036
6549 | 0.3042 | 0.059057 | -0.059057 | -0.043276 | -0.3042 | 7120 | 0.042383 | 0.29915 | 0.073329 | -0.16424 | -0.042383 | -0.29915
6550 | 0.30024 | 0.064974 | -0.064974 | -0.047008 | -0.30024 | 7121 | 0.040299 | 0.2905 | 0.072241 | -0.1622 | -0.040299 | -0.2905
6551 | 0.30089 | 0.064001 | -0.064001 | -0.046394 | -0.30089 | 7122 | 0.056931 | 0.31667 | 0.082335 | -0.17616 | -0.056931 | -0.31667
6552 | 0.30024 | 0.064974 | -0.064974 | -0.047008 | -0.30024 | 7124 | 0.056931 | 0.31667 | 0.082335 | -0.17616 | -0.056931 | -0.31667
6553 | 0.30693 | 0.054965 | -0.054965 | -0.040695 | -0.30693 | 7126 | 0.035854 | 0.3105 | 0.075063 | -0.16843 | -0.035854 | -0.3105
6554 | 0.30813 | 0.053171 | -0.053171 | -0.039563 | -0.30813 | 7127 | 0.037717 | 0.30626 | 0.074433 | -0.16696 | -0.037717 | -0.30626
6555 | 0.30813 | 0.053171 | -0.053171 | -0.039563 | -0.30813 | 7128 | 0.036508 | 0.31195 | 0.075822 | -0.1695 | -0.036508 | -0.31195
6556 | 0.33489 | 0.04343 | -0.04343 | -0.033532 | -0.33489 | 7130 | 0.056931 | 0.31667 | 0.082335 | -0.17616 | -0.056931 | -0.31667
6560 | 0.30089 | 0.064001 | -0.064001 | -0.046394 | -0.30089 | 7132 | 0.045246 | 0.33134 | 0.085956 | -0.18379 | -0.045246 | -0.33134
6562 | 0.29877 | 0.067175 | -0.067175 | -0.048396 | -0.29877 | 7133 | 0.045246 | 0.33134 | 0.085956 | -0.18379 | -0.045246 | -0.33134
6565 | 0.32284 | 0.051513 | -0.051513 | -0.038593 | -0.32284 | 7134 | 0.0376 | 0.35296 | 0.094322 | -0.19789 | -0.0376 | -0.35296
6568 | 0.096882 | 0.28404 | -0.28404 | -0.18688 | -0.096882 | 7136 | 0.033632 | 0.36416 | 0.099228 | -0.20592 | -0.033632 | -0.36416
6572 | 0.33489 | 0.04343 | -0.04343 | -0.033532 | -0.33489 | 7138 | 0.034762 | 0.36099 | 0.097427 | -0.20312 | -0.034762 | -0.36099
6574 | 0.33489 | 0.04343 | -0.04343 | -0.033532 | -0.33489 | 7140 | 0.034648 | 0.36132 | 0.097623 | -0.20342 | -0.034648 | -0.36132
6575 | 0.33489 | 0.04343 | -0.04343 | -0.033532 | -0.33489 | 7142 | 0.0342 | 0.3626 | 0.098393 | -0.20461 | -0.0342 | -0.3626
6576 | 0.33489 | 0.04343 | -0.04343 | -0.033532 | -0.33489 | 7143 | 0.032911 | 0.3663 | 0.10061 | -0.20803 | -0.032911 | -0.3663
6577 | 0.33489 | 0.04343 | -0.04343 | -0.033532 | -0.33489 | 7144 | 0.033752 | 0.36389 | 0.099162 | -0.2058 | -0.033752 | -0.36389
6578 | 0.32284 | 0.051513 | -0.051513 | -0.038593 | -0.32284 | 7146 | 0.032197 | 0.36835 | 0.10184 | -0.20993 | -0.032197 | -0.36835
6580 | 0.33489 | 0.04343 | -0.04343 | -0.033532 | -0.33489 | 7147 | 0.031663 | 0.36958 | 0.097972 | -0.20514 | -0.031663 | -0.36958
6581 | 0.33489 | 0.04343 | -0.04343 | -0.033532 | -0.33489 | 7148 | 0.028393 | 0.37132 | 0.086203 | -0.19057 | -0.028393 | -0.37132
6583 | 0.33428 | 0.043968 | -0.043968 | -0.033869 | -0.33428 | 7149 | 0.044065 | 0.33497 | 0.087116 | -0.18583 | -0.044065 | -0.33497
6584 | 0.34189 | 0.039547 | -0.039547 | -0.031107 | -0.34189 | 7150 | 0.029786 | 0.37451 | 0.10422 | -0.21394 | -0.029786 | -0.37451
6585 | 0.33489 | 0.04343 | -0.04343 | -0.033532 | -0.33489 | 7151 | 0.028816 | 0.3744 | 0.10841 | -0.21947 | -0.028816 | -0.3744
6586 | 0.33724 | 0.041383 | -0.041383 | -0.032246 | -0.33724 | 7152 | 0.031671 | 0.36958 | 0.098001 | -0.20517 | -0.031671 | -0.36958
6587 | 0.34603 | 0.03707 | -0.03707 | -0.029558 | -0.34603 | 7153 | 0.030269 | 0.3747 | 0.098018 | -0.20605 | -0.030269 | -0.3747
6588 | 0.34603 | 0.03707 | -0.03707 | -0.029558 | -0.34603 | 7155 | 0.029952 | 0.37398 | 0.10418 | -0.21381 | -0.029952 | -0.37398
6589 | 0.30813 | 0.053171 | -0.053171 | -0.039563 | -0.30813 | 7156 | 0.030221 | 0.3733 | 0.1039 | -0.21334 | -0.030221 | -0.3733
6590 | 0.34603 | 0.03707 | -0.03707 | -0.029558 | -0.34603 | 7158 | 0.031644 | 0.36973 | 0.1024 | -0.21086 | -0.031644 | -0.36973
6591 | 0.30813 | 0.053171 | -0.053171 | -0.039563 | -0.30813 | 7159 | 0.032844 | 0.36636 | 0.10049 | -0.20788 | -0.032844 | -0.36636
6592 | 0.34603 | 0.03707 | -0.03707 | -0.029558 | -0.34603 | 7160 | 0.033201 | 0.36536 | 0.099916 | -0.20699 | -0.033201 | -0.36536
6594 | 0.34603 | 0.03707 | -0.03707 | -0.029558 | -0.34603 | 7162 | 0.033516 | 0.36448 | 0.099413 | -0.20621 | -0.033516 | -0.36448
6597 | 0.34603 | 0.03707 | -0.03707 | -0.029558 | -0.34603 | 7168 | 0.028909 | 0.37967 | 0.098034 | -0.2069 | -0.028909 | -0.37967
6598 | 0.34603 | 0.03707 | -0.03707 | -0.029558 | -0.34603 | 7169 | 0.026659 | 0.38789 | 0.098061 | -0.2083 | -0.026659 | -0.38789
6599 | 0.34603 | 0.03707 | -0.03707 | -0.029558 | -0.34603 | 7170 | 0.026084 | 0.38999 | 0.098068 | -0.20866 | -0.026084 | -0.38999
6600 | 0.34864 | 0.03544 | -0.03544 | -0.028538 | -0.34864 | 7171 | 0.025513 | 0.3919 | 0.098498 | -0.20951 | -0.025513 | -0.3919
6601 | 0.34603 | 0.03707 | -0.03707 | -0.029558 | -0.34603 | 7172 | 0.024016 | 0.39689 | 0.099626 | -0.21174 | -0.024016 | -0.39689
6603 | 0.34864 | 0.03544 | -0.03544 | -0.028538 | -0.34864 | 7173 | 0.02433 | 0.39585 | 0.09939 | -0.21128 | -0.02433 | -0.39585
6604 | 0.34864 | 0.03544 | -0.03544 | -0.028538 | -0.34864 | 7174 | 0.023667 | 0.39833 | 0.10057 | -0.21315 | -0.023667 | -0.39833
6605 | 0.34864 | 0.03544 | -0.03544 | -0.028538 | -0.34864 | 7175 | 0.023826 | 0.39534 | 0.10333 | -0.21606 | -0.023826 | -0.39534
6606 | 0.34864 | 0.03544 | -0.03544 | -0.028538 | -0.34864 | 7176 | 0.02386 | 0.39539 | 0.10289 | -0.21554 | -0.02386 | -0.39539
6607 | 0.34864 | 0.03544 | -0.03544 | -0.028538 | -0.34864 | 7177 | 0.024975 | 0.39369 | 0.098904 | -0.21032 | -0.024975 | -0.39369
6608 | 0.34864 | 0.03544 | -0.03544 | -0.028538 | -0.34864 | 7178 | 0.024098 | 0.38887 | 0.10905 | -0.22223 | -0.024098 | -0.38887
6609 | 0.34864 | 0.03544 | -0.03544 | -0.028538 | -0.34864 | 7180 | 0.023504 | 0.40083 | 0.098643 | -0.21115 | -0.023504 | -0.40083
6610 | 0.34864 | 0.03544 | -0.03544 | -0.028538 | -0.34864 | 7181 | 0.023505 | 0.4008 | 0.098633 | -0.21114 | -0.023505 | -0.4008
6611 | 0.34864 | 0.03544 | -0.03544 | -0.028538 | -0.34864 | 7182 | 0.023656 | 0.39984 | 0.097208 | -0.20924 | -0.023656 | -0.39984
6613 | 0.34864 | 0.03544 | -0.03544 | -0.028538 | -0.34864 | 7184 | 0.023658 | 0.39982 | 0.097196 | -0.20922 | -0.023658 | -0.39982
6614 | 0.34864 | 0.03544 | -0.03544 | -0.028538 | -0.34864 | 7186 | 0.023659 | 0.39981 | 0.095548 | -0.2072 | -0.023659 | -0.39981
6627 | 0.34844 | 0.035737 | -0.035737 | -0.028725 | -0.34844 | 7188 | 0.02366 | 0.39981 | 0.095715 | -0.20741 | -0.02366 | -0.39981
6628 | 0.35251 | 0.033485 | -0.033485 | -0.027318 | -0.35251 | 7190 | 0.023661 | 0.3998 | 0.094583 | -0.20602 | -0.023661 | -0.3998
6630 | 0.35108 | 0.034276 | -0.034276 | -0.027812 | -0.35108 | 7191 | 0.023351 | 0.39949 | 0.092407 | -0.20608 | -0.023351 | -0.39949
6632 | 0.34633 | 0.036904 | -0.036904 | -0.029454 | -0.34633 | 7192 | 0.023662 | 0.39979 | 0.094089 | -0.20541 | -0.023662 | -0.39979
6633 | 0.34633 | 0.036904 | -0.036904 | -0.029454 | -0.34633 | 7193 | 0.023661 | 0.3998 | 0.094383 | -0.20577 | -0.023661 | -0.3998
6635 | 0.34781 | 0.035957 | -0.035957 | -0.028862 | -0.34781 | 7194 | 0.023224 | 0.39937 | 0.091721 | -0.20635 | -0.023224 | -0.39937
6639 | 0.33744 | 0.041211 | -0.041211 | -0.032138 | -0.33744 | 7196 | 0.023256 | 0.3994 | 0.09189 | -0.20629 | -0.023256 | -0.3994
6641 | 0.34603 | 0.03707 | -0.03707 | -0.029558 | -0.34603 | 7197 | 0.023756 | 0.39898 | 0.087093 | -0.19637 | -0.023756 | -0.39898
6642 | 0.34603 | 0.03707 | -0.03707 | -0.029558 | -0.34603 | 7198 | 0.023746 | 0.39907 | 0.087811 | -0.1973 | -0.023746 | -0.39907
6643 | 0.34603 | 0.03707 | -0.03707 | -0.029558 | -0.34603 | 7200 | 0.023657 | 0.40001 | 0.092875 | -0.20391 | -0.023657 | -0.40001
6645 | 0.35372 | 0.032816 | -0.032816 | -0.0269 | -0.35372 | 7202 | 0.022518 | 0.41125 | 0.080292 | -0.18751 | -0.022518 | -0.41125
6649 | 0.35574 | 0.031693 | -0.031693 | -0.026199 | -0.35574 | 7204 | 0.022877 | 0.39904 | 0.08984 | -0.2071 | -0.022877 | -0.39904
6650 | 0.35574 | 0.031693 | -0.031693 | -0.026199 | -0.35574 | 7206 | 0.022877 | 0.39904 | 0.08984 | -0.2071 | -0.022877 | -0.39904
6651 | 0.35574 | 0.031693 | -0.031693 | -0.026199 | -0.35574 | 7208 | 0.022403 | 0.40738 | 0.082563 | -0.19633 | -0.022403 | -0.40738
6652 | 0.35574 | 0.031693 | -0.031693 | -0.026199 | -0.35574 | 7332 | 0.019735 | 0.42974 | 0.066546 | -0.16037 | -0.019735 | -0.42974
6653 | 0.35574 | 0.031693 | -0.031693 | -0.026199 | -0.35574 | 7333 | 0.02219 | 0.40477 | 0.075897 | -0.18111 | -0.02219 | -0.40477
6655 | 0.35679 | 0.031112 | -0.031112 | -0.025836 | -0.35679 | 7334 | 0.02236 | 0.4029 | 0.07594 | -0.17936 | -0.02236 | -0.4029
6656 | 0.36443 | 0.026883 | -0.026883 | -0.023194 | -0.36443 | 7335 | 0.02235 | 0.40039 | 0.075699 | -0.17871 | -0.02235 | -0.40039
6657 | 0.36415 | 0.027041 | -0.027041 | -0.023292 | -0.36415 | 7336 | 0.021082 | 0.41237 | 0.071078 | -0.16908 | -0.021082 | -0.41237
6658 | 0.37411 | 0.019016 | -0.019016 | -0.018359 | -0.37411 | 7337 | 0.025702 | 0.37623 | 0.077208 | -0.17879 | -0.025702 | -0.37623
6659 | 0.37411 | 0.019016 | -0.019016 | -0.018359 | -0.37411 | 7339 | 0.022331 | 0.40846 | 0.077854 | -0.18316 | -0.022331 | -0.40846
6660 | 0.37411 | 0.019016 | -0.019016 | -0.018359 | -0.37411 | 7343 | 0.021515 | 0.34183 | 0.06989 | -0.16463 | -0.021515 | -0.34183
6661 | 0.36362 | 0.017285 | -0.017285 | -0.017561 | -0.36362 | 7345 | 0.019929 | 0.21734 | 0.058467 | -0.13712 | -0.019929 | -0.21734
6663 | 0.35315 | 0.03313 | -0.03313 | -0.027097 | -0.35315 | 7346 | 0.021386 | 0.32518 | 0.068677 | -0.16159 | -0.021386 | -0.32518
6665 | 0.35535 | 0.031912 | -0.031912 | -0.026335 | -0.35535 | 7347 | 0.02145 | 0.33351 | 0.069284 | -0.16311 | -0.02145 | -0.33351
6666 | 0.35527 | 0.031958 | -0.031958 | -0.026364 | -0.35527 | 7348 | 0.032531 | 0.33202 | 0.075765 | -0.17182 | -0.032531 | -0.33202
6667 | 0.35544 | 0.031864 | -0.031864 | -0.026306 | -0.35544 | 7349 | 0.026298 | 0.37237 | 0.077082 | -0.17818 | -0.026298 | -0.37237
6668 | 0.35535 | 0.031912 | -0.031912 | -0.026335 | -0.35535 | 7350 | 0.031103 | 0.31159 | 0.071919 | -0.1648 | -0.031103 | -0.31159
6669 | 0.35535 | 0.031912 | -0.031912 | -0.026335 | -0.35535 | 7351 | 0.032531 | 0.33202 | 0.075765 | -0.17182 | -0.032531 | -0.33202
6676 | 0.35572 | 0.031709 | -0.031709 | -0.026209 | -0.35572 | 7352 | 0.0264 | 0.36076 | 0.075436 | -0.1747 | -0.0264 | -0.36076
6677 | 0.35572 | 0.031709 | -0.031709 | -0.026209 | -0.35572 | 7353 | 0.024793 | 0.38003 | 0.076546 | -0.17817 | -0.024793 | -0.38003
6678 | 0.35572 | 0.031709 | -0.031709 | -0.026209 | -0.35572 | 7354 | 0.025702 | 0.37623 | 0.077208 | -0.17879 | -0.025702 | -0.37623
6680 | 0.35615 | 0.031471 | -0.031471 | -0.02606 | -0.35615 | 7355 | 0.14671 | 0.20594 | 0.054933 | -0.11824 | -0.14671 | -0.20594
6681 | 0.3557 | 0.031716 | -0.031716 | -0.026213 | -0.3557 | 7356 | 0.025702 | 0.37623 | 0.077208 | -0.17879 | -0.025702 | -0.37623
6682 | 0.35572 | 0.031709 | -0.031709 | -0.026209 | -0.35572 | 7359 | 0.025702 | 0.37623 | 0.077208 | -0.17879 | -0.025702 | -0.37623
6683 | 0.35572 | 0.031709 | -0.031709 | -0.026209 | -0.35572 | 7360 | 0.025702 | 0.37623 | 0.077208 | -0.17879 | -0.025702 | -0.37623
6684 | 0.35572 | 0.031709 | -0.031709 | -0.026209 | -0.35572 | 7362 | 0.025702 | 0.37623 | 0.077208 | -0.17879 | -0.025702 | -0.37623
6688 | 0.35572 | 0.031709 | -0.031709 | -0.026209 | -0.35572 | 7366 | 0.02166 | 0.36049 | 0.071249 | -0.16803 | -0.02166 | -0.36049
6689 | 0.35572 | 0.031709 | -0.031709 | -0.026209 | -0.35572 | 7386 | 0.12221 | 0.030512 | 0.016342 | -0.03617 | -0.12221 | -0.030512
6690 | 0.35572 | 0.031709 | -0.031709 | -0.026209 | -0.35572 | 7387 | 0.37098 | 0.023218 | 0.01001 | -0.020905 | -0.37098 | -0.023218
6691 | 0.35572 | 0.031709 | -0.031709 | -0.026209 | -0.35572 | 7400 | 0.04068 | 0.28818 | 0.071918 | -0.1615 | -0.04068 | -0.28818
6692 | 0.35572 | 0.031709 | -0.031709 | -0.026209 | -0.35572 | 7402 | 0.042028 | 0.27996 | 0.070773 | -0.15902 | -0.042028 | -0.27996
6700 | 0.002504 | 0.014759 | -0.014759 | 0.009548 | -0.002504 | 7404 | 0.041585 | 0.28266 | 0.071149 | -0.15984 | -0.041585 | -0.28266
6703 | 0.002795 | 0.015041 | -0.015041 | 0.008854 | -0.002795 | 7406 | 0.042778 | 0.27538 | 0.070136 | -0.15764 | -0.042778 | -0.27538
6705 | 0.003122 | 0.012196 | -0.012196 | 0.007335 | -0.003122 | 7408 | 0.055592 | 0.31857 | 0.082833 | -0.17716 | -0.055592 | -0.31857
6707 | 0.003053 | 0.013013 | -0.013013 | 0.007685 | -0.003053 | 7410 | 0.055592 | 0.31857 | 0.082833 | -0.17716 | -0.055592 | -0.31857
6709 | 0.003272 | 0.01659 | -0.01659 | 0.007927 | -0.003272 | 7412 | 0.055592 | 0.31857 | 0.082833 | -0.17716 | -0.055592 | -0.31857
6710 | 0.003045 | 0.013097 | -0.013097 | 0.007721 | -0.003045 | 7413 | 0.053571 | 0.32145 | 0.083584 | -0.17868 | -0.053571 | -0.32145
6711 | 0.004215 | 0.031257 | -0.031257 | 0.008854 | -0.004215 | 7414 | 0.053571 | 0.32145 | 0.083584 | -0.17868 | -0.053571 | -0.32145
6717 | 0.002669 | 0.015161 | -0.015161 | 0.009204 | -0.002669 | 7415 | 0.05155 | 0.32432 | 0.084335 | -0.1802 | -0.05155 | -0.32432
6719 | 0.002639 | 0.014975 | -0.014975 | 0.009227 | -0.002639 | 7426 | 0.084793 | 0.30323 | 0.092179 | -0.18593 | -0.084793 | -0.30323
6720 | 0.002589 | 0.01467 | -0.01467 | 0.009266 | -0.002589 | 7428 | 0.069056 | 0.32293 | 0.095775 | -0.19406 | -0.069056 | -0.32293
6722 | 0.002541 | 0.01443 | -0.01443 | 0.009324 | -0.002541 | 7430 | 0.044996 | 0.35306 | 0.10127 | -0.20649 | -0.044996 | -0.35306
6723 | 0.002522 | 0.014644 | -0.014644 | 0.009455 | -0.002522 | 7432 | 0.0302 | 0.37229 | 0.1069 | -0.21716 | -0.0302 | -0.37229
6724 | 0.002522 | 0.014644 | -0.014644 | 0.009455 | -0.002522 | 7436 | 0.0302 | 0.37229 | 0.1069 | -0.21716 | -0.0302 | -0.37229
6726 | 0.002501 | 0.014779 | -0.014779 | 0.009564 | -0.002501 | 7437 | 0.0302 | 0.37229 | 0.1069 | -0.21716 | -0.0302 | -0.37229
6727 | 0.002598 | 0.015051 | -0.015051 | 0.009374 | -0.002598 | 7438 | 0.032811 | 0.36832 | 0.10406 | -0.21279 | -0.032811 | -0.36832
6736 | 0.005642 | 0.054698 | -0.054698 | 0.011842 | -0.005642 | 7439 | 0.044996 | 0.35306 | 0.10127 | -0.20649 | -0.044996 | -0.35306
6738 | 0.005708 | 0.055787 | -0.055787 | 0.01198 | -0.005708 | 7440 | 0.055224 | 0.34025 | 0.098936 | -0.2012 | -0.055224 | -0.34025
6742 | 0.002894 | 0.014246 | -0.014246 | 0.008405 | -0.002894 | 7441 | 0.031505 | 0.3703 | 0.10548 | -0.21497 | -0.031505 | -0.3703
6743 | 0.002972 | 0.01365 | -0.01365 | 0.00805 | -0.002972 | 7442 | 0.032911 | 0.3663 | 0.10061 | -0.20803 | -0.032911 | -0.3663
6752 | 0.37084 | 0.010569 | -0.010569 | -0.012554 | -0.37084 | 7454 | 0.023667 | 0.39833 | 0.10057 | -0.21315 | -0.023667 | -0.39833
6754 | 0.3622 | 0.014746 | -0.014746 | -0.01597 | -0.3622 | 7456 | 0.023901 | 0.39426 | 0.10396 | -0.2167 | -0.023901 | -0.39426
6769 | 0.29247 | 0.036631 | -0.036631 | -0.029384 | -0.29247 | 7458 | 0.024015 | 0.39115 | 0.1069 | -0.21989 | -0.024015 | -0.39115
6771 | 0.28772 | 0.04654 | -0.04654 | -0.034875 | -0.28772 | 7459 | 0.024015 | 0.39115 | 0.1069 | -0.21989 | -0.024015 | -0.39115
6772 | 0.36079 | 0.0172 | -0.0172 | -0.0176 | -0.36079 | 7460 | 0.02408 | 0.38938 | 0.10858 | -0.22177 | -0.02408 | -0.38938
6773 | 0.33974 | 0.01598 | -0.01598 | -0.017758 | -0.33974 | 7461 | 0.025206 | 0.37904 | 0.1147 | -0.22845 | -0.025206 | -0.37904
6774 | 0.14671 | 0.20594 | -0.20594 | -0.11824 | -0.14671 | 7462 | 0.023808 | 0.39532 | 0.10357 | -0.21633 | -0.023808 | -0.39532
6780 | 0.37115 | 0.010502 | -0.010502 | -0.012494 | -0.37115 | 7474 | 0.033533 | 0.32553 | 0.075553 | -0.1708 | -0.033533 | -0.32553
6788 | 0.3787 | 0.016503 | -0.016503 | -0.016728 | -0.3787 | 7476 | 0.029053 | 0.35569 | 0.078655 | -0.17855 | -0.029053 | -0.35569
6789 | 0.36222 | 0.017145 | -0.017145 | -0.017531 | -0.36222 | 7477 | 0.029063 | 0.35225 | 0.076269 | -0.17485 | -0.029063 | -0.35225
6800 | 0.00509 | 0.007021 | -0.007021 | 0.003822 | -0.00509 | 7478 | 0.028216 | 0.36765 | 0.083122 | -0.1861 | -0.028216 | -0.36765
6801 | 0.003552 | 0.006569 | -0.006569 | 0.003801 | -0.003552 | 7479 | 0.027943 | 0.37156 | 0.084582 | -0.18856 | -0.027943 | -0.37156
6802 | 0.013961 | 0.004264 | -0.004264 | 0.001129 | -0.013961 | 7480 | 0.028393 | 0.37132 | 0.086203 | -0.19057 | -0.028393 | -0.37132
6804 | 0.021385 | 0.003755 | -0.003755 | 0.000201 | -0.021385 | 7482 | 0.028393 | 0.37132 | 0.086203 | -0.19057 | -0.028393 | -0.37132
6806 | 0.010199 | 0.004589 | -0.004589 | 0.001651 | -0.010199 | 7484 | 0.025401 | 0.39278 | 0.097401 | -0.2083 | -0.025401 | -0.39278
6808 | 0.005872 | 0.005691 | -0.005691 | 0.002817 | -0.005872 | 7487 | 0.024101 | 0.3981 | 0.095531 | -0.20688 | -0.024101 | -0.3981
6809 | 0.009315 | 0.004779 | -0.004779 | 0.001863 | -0.009315 | 7488 | 0.024222 | 0.39759 | 0.096249 | -0.20768 | -0.024222 | -0.39759
6810 | 0.010199 | 0.004589 | -0.004589 | 0.001651 | -0.010199 | 7490 | 0.024818 | 0.39516 | 0.096832 | -0.20799 | -0.024818 | -0.39516
6811 | 0.009213 | 0.004721 | -0.004721 | 0.001828 | -0.009213 | 7491 | 0.023754 | 0.39944 | 0.097034 | -0.20896 | -0.023754 | -0.39944
6812 | 0.009726 | 0.00464 | -0.00464 | 0.001726 | -0.009726 | 7492 | 0.024014 | 0.39848 | 0.095007 | -0.20629 | -0.024014 | -0.39848
6814 | 0.008945 | 0.004764 | -0.004764 | 0.001881 | -0.008945 | 7493 | 0.025401 | 0.39278 | 0.097401 | -0.2083 | -0.025401 | -0.39278
6815 | 0.003221 | 0.011836 | -0.011836 | 0.00758 | -0.003221 | 7496 | 0.023893 | 0.399 | 0.094289 | -0.20549 | -0.023893 | -0.399
6816 | 0.009647 | 0.0045 | -0.0045 | 0.001622 | -0.009647 | 7498 | 0.023768 | 0.39888 | 0.0862 | -0.19521 | -0.023768 | -0.39888
6818 | 0.008867 | 0.004508 | -0.004508 | 0.001684 | -0.008867 | 7499 | 0.023758 | 0.39896 | 0.086919 | -0.19614 | -0.023758 | -0.39896
6819 | 0 | 0 | 0 | 0 | 0 | 7614 | 0.023785 | 0.3891 | 0.10253 | -0.22067 | -0.023785 | -0.3891
6820 | 0.010157 | 0.004495 | -0.004495 | 0.001581 | -0.010157 | 7615 | 0.023785 | 0.39262 | 0.10373 | -0.21864 | -0.023785 | -0.39262
6822 | 0.00834 | 0.004514 | -0.004514 | 0.001726 | -0.00834 | 7616 | 0.023784 | 0.38538 | 0.10127 | -0.22281 | -0.023784 | -0.38538
6824 | 0.006326 | 0.00539 | -0.00539 | 0.002558 | -0.006326 | 7617 | 0.023784 | 0.38497 | 0.10113 | -0.22305 | -0.023784 | -0.38497
6826 | 0.009984 | 0.004047 | -0.004047 | 0.001223 | -0.009984 | 7618 | 0.023603 | 0.38552 | 0.10018 | -0.22279 | -0.023603 | -0.38552
6830 | 0.008027 | 0.005022 | -0.005022 | 0.002146 | -0.008027 | 7619 | 0.023785 | 0.39031 | 0.10294 | -0.21997 | -0.023785 | -0.39031
6832 | 0.006126 | 0.005523 | -0.005523 | 0.002672 | -0.006126 | 7620 | 0.023603 | 0.38552 | 0.10018 | -0.22279 | -0.023603 | -0.38552
6838 | 0.008633 | 0.004925 | -0.004925 | 0.002026 | -0.008633 | 7622 | 0.02327 | 0.38654 | 0.098441 | -0.22231 | -0.02327 | -0.38654
6840 | 0.006694 | 0.005268 | -0.005268 | 0.002437 | -0.006694 | 7624 | 0.023159 | 0.38688 | 0.097857 | -0.22214 | -0.023159 | -0.38688
6842 | 0.005347 | 0.006364 | -0.006364 | 0.003349 | -0.005347 | 7625 | 0.023159 | 0.38688 | 0.097857 | -0.22214 | -0.023159 | -0.38688
6844 | 0.005386 | 0.006302 | -0.006302 | 0.003301 | -0.005386 | 7626 | 0.023036 | 0.38726 | 0.097214 | -0.22196 | -0.023036 | -0.38726
6845 | 0.002923 | 0.006931 | -0.006931 | 0.004241 | -0.002923 | 7636 | 0.01969 | 0.34695 | 0.076626 | -0.26352 | -0.01969 | -0.34695
6846 | 0.006161 | 0.005563 | -0.005563 | 0.002712 | -0.006161 | 7638 | 0.019687 | 0.34737 | 0.07643 | -0.26318 | -0.019687 | -0.34737
6848 | 0.007797 | 0.005125 | -0.005125 | 0.002241 | -0.007797 | 7639 | 0.019655 | 0.352 | 0.0743 | -0.25949 | -0.019655 | -0.352
6850 | 0.006993 | 0.00545 | -0.00545 | 0.002548 | -0.006993 | 7640 | 0.01961 | 0.35858 | 0.071268 | -0.25422 | -0.01961 | -0.35858
6851 | 0.004368 | 0.005938 | -0.005938 | 0.003251 | -0.004368 | 7642 | 0.019596 | 0.36058 | 0.070345 | -0.25262 | -0.019596 | -0.36058
6852 | 0.005578 | 0.005996 | -0.005996 | 0.003063 | -0.005578 | 7644 | 0.019589 | 0.36154 | 0.069902 | -0.25185 | -0.019589 | -0.36154
6853 | 0.007961 | 0.004517 | -0.004517 | 0.001757 | -0.007961 | 7646 | 0.019583 | 0.36251 | 0.069458 | -0.25108 | -0.019583 | -0.36251
6854 | 0.006326 | 0.005713 | -0.005713 | 0.002798 | -0.006326 | 7648 | 0.019596 | 0.36058 | 0.070345 | -0.25262 | -0.019596 | -0.36058
6856 | 0.004805 | 0.006073 | -0.006073 | 0.003275 | -0.004805 | 7650 | 0.019589 | 0.36154 | 0.069902 | -0.25185 | -0.019589 | -0.36154
6857 | 0.006258 | 0.005772 | -0.005772 | 0.002845 | -0.006258 | 7654 | 0.019129 | 0.36345 | 0.057634 | -0.25007 | -0.019129 | -0.36345
6859 | 0.006339 | 0.005381 | -0.005381 | 0.00255 | -0.006339 | 7656 | 0.018414 | 0.35336 | 0.04229 | -0.25769 | -0.018414 | -0.35336
6861 | 0.005951 | 0.005985 | -0.005985 | 0.003025 | -0.005951 | 7658 | 0.018414 | 0.35336 | 0.04229 | -0.25769 | -0.018414 | -0.35336
6862 | 0.006361 | 0.005367 | -0.005367 | 0.002538 | -0.006361 | 7660 | 0.018414 | 0.35336 | 0.04229 | -0.25769 | -0.018414 | -0.35336
6863 | 0 | 0 | 0 | 0 | 0 | 7662 | 0.018414 | 0.35336 | 0.04229 | -0.25769 | -0.018414 | -0.35336
6865 | 0.003399 | 0.006703 | -0.006703 | 0.003998 | -0.003399 | 7663 | 0.028656 | 0.37459 | 0.1087 | -0.2199 | -0.028656 | -0.37459
6866 | 0.003323 | 0.006745 | -0.006745 | 0.004044 | -0.003323 | 7664 | 0.016642 | 0.31353 | 0.009859 | -0.27148 | -0.016642 | -0.31353
6867 | 0 | 0 | 0 | 0 | 0 | 7665 | 0.028656 | 0.37459 | 0.1087 | -0.2199 | -0.028656 | -0.37459
6868 | 0.004372 | 0.00617 | -0.00617 | 0.003408 | -0.004372 | 7666 | 0.016642 | 0.31353 | 0.009859 | -0.27148 | -0.016642 | -0.31353
6870 | 0.006613 | 0.004341 | -0.004341 | 0.001726 | -0.006613 | 7668 | 0.016642 | 0.31353 | 0.009859 | -0.27148 | -0.016642 | -0.31353
6873 | 0.006722 | 0.004391 | -0.004391 | 0.001754 | -0.006722 | 7670 | 0.015945 | 0.29363 | -0.003136 | -0.27964 | -0.015945 | -0.29363
6874 | 0.006448 | 0.004265 | -0.004265 | 0.001681 | -0.006448 | 7671 | 0.015247 | 0.27374 | -0.016131 | -0.2878 | -0.015247 | -0.27374
6875 | 0.006822 | 0.004437 | -0.004437 | 0.00178 | -0.006822 | 7672 | 0.024421 | 0.39302 | 0.084641 | -0.19206 | -0.024421 | -0.39302
6876 | 0.006727 | 0.004394 | -0.004394 | 0.001756 | -0.006727 | 7680 | 0.023712 | 0.39517 | 0.10482 | -0.21779 | -0.023712 | -0.39517
6877 | 0.007961 | 0.004517 | -0.004517 | 0.001757 | -0.007961 | 7800 | 0.023855 | 0.38541 | 0.11397 | -0.22723 | -0.023855 | -0.38541
6878 | 0.006342 | 0.004217 | -0.004217 | 0.001654 | -0.006342 | 7801 | 0.023855 | 0.38541 | 0.11397 | -0.22723 | -0.023855 | -0.38541
6879 | 0.006225 | 0.004164 | -0.004164 | 0.001623 | -0.006225 | 7802 | 0.023855 | 0.38541 | 0.11397 | -0.22723 | -0.023855 | -0.38541
6880 | 0.00437 | 0.006062 | -0.006062 | 0.003335 | -0.00437 | 7803 | 0.023855 | 0.38541 | 0.11397 | -0.22723 | -0.023855 | -0.38541
6881 | 0.00437 | 0.006075 | -0.006075 | 0.003344 | -0.00437 | 7804 | 0.023855 | 0.38541 | 0.11397 | -0.22723 | -0.023855 | -0.38541
6882 | 0.004296 | 0.006207 | -0.006207 | 0.003445 | -0.004296 | 7805 | 0.023855 | 0.38541 | 0.11397 | -0.22723 | -0.023855 | -0.38541
6883 | 0 | 0 | 0 | 0 | 0 | 7807 | 0.02047 | 0.45366 | 0.080191 | -0.18952 | -0.02047 | -0.45366
6884 | 0.004296 | 0.006207 | -0.006207 | 0.003445 | -0.004296 | 7808 | 0.02047 | 0.45366 | 0.080191 | -0.18952 | -0.02047 | -0.45366
6885 | 0.004125 | 0.006071 | -0.006071 | 0.003393 | -0.004125 | 7809 | 0.02047 | 0.45366 | 0.080191 | -0.18952 | -0.02047 | -0.45366
6886 | 0.004296 | 0.006207 | -0.006207 | 0.003445 | -0.004296 | 7810 | 0.023466 | 0.39599 | 0.10729 | -0.22021 | -0.023466 | -0.39599
6887 | 0.003805 | 0.006447 | -0.006447 | 0.003681 | -0.003805 | 7811 | 0.023466 | 0.39599 | 0.10729 | -0.22021 | -0.023466 | -0.39599
6888 | 0.004296 | 0.006207 | -0.006207 | 0.003445 | -0.004296 | 7812 | 0.023466 | 0.39599 | 0.10729 | -0.22021 | -0.023466 | -0.39599
6894 | 0.003552 | 0.006569 | -0.006569 | 0.003801 | -0.003552 | 7813 | 0.023466 | 0.39599 | 0.10729 | -0.22021 | -0.023466 | -0.39599
6896 | 0.003285 | 0.006669 | -0.006669 | 0.003861 | -0.003285 | 8032 | 0.11901 | 0.2584 | 0.086409 | -0.1712 | -0.11901 | -0.2584
6897 | 0.00412 | 0.006294 | -0.006294 | 0.00353 | -0.00412 | 8033 | 0.11901 | 0.2584 | 0.086409 | -0.1712 | -0.11901 | -0.2584
6898 | 0.00395 | 0.006377 | -0.006377 | 0.003612 | -0.00395 | 8048 | 0.029595 | 0.34114 | 0.13222 | -0.25246 | -0.029595 | -0.34114
6900 | 0.003221 | 0.006633 | -0.006633 | 0.003735 | -0.003221 | 8062 | 0.024344 | 0.34136 | 0.13691 | -0.26103 | -0.024344 | -0.34136
6902 | 0.003552 | 0.006569 | -0.006569 | 0.003801 | -0.003552 | 8063 | 0.024373 | 0.34147 | 0.13675 | -0.26089 | -0.024373 | -0.34147
6904 | 0.003552 | 0.006569 | -0.006569 | 0.003801 | -0.003552 | 8064 | 0.024373 | 0.34147 | 0.13675 | -0.26089 | -0.024373 | -0.34147
6906 | 0.003285 | 0.006669 | -0.006669 | 0.003861 | -0.003285 | 8066 | 0.02274 | 0.33981 | 0.11729 | -0.26424 | -0.02274 | -0.33981
6908 | 0.003285 | 0.006669 | -0.006669 | 0.003861 | -0.003285 | 8100 | 0.019138 | 0.31599 | 0.060338 | -0.28894 | -0.019138 | -0.31599
6909 | 0.006448 | 0.004265 | -0.004265 | 0.001681 | -0.006448 | 8102 | 0.018941 | 0.30388 | 0.051146 | -0.29848 | -0.018941 | -0.30388
6910 | 0.003043 | 0.006732 | -0.006732 | 0.004097 | -0.003043 | 8104 | 0.017664 | 0.28657 | 0.027094 | -0.31399 | -0.017664 | -0.28657
6911 | 0.003043 | 0.006732 | -0.006732 | 0.004097 | -0.003043 | 8105 | 0.019477 | 0.34397 | 0.065186 | -0.26645 | -0.019477 | -0.34397
6912 | 0.006258 | 0.005772 | -0.005772 | 0.002845 | -0.006258 | 8106 | 0.019549 | 0.34994 | 0.06622 | -0.26165 | -0.019549 | -0.34994
6914 | 0.004517 | 0.008595 | -0.008595 | 0.004944 | -0.004517 | 8107 | 0.019852 | 0.37497 | 0.070556 | -0.24152 | -0.019852 | -0.37497
6919 | 0.004215 | 0.009426 | -0.009426 | 0.005537 | -0.004215 | 8109 | 0.020031 | 0.38974 | 0.073115 | -0.22965 | -0.020031 | -0.38974
6920 | 0.004215 | 0.009426 | -0.009426 | 0.005537 | -0.004215 | 8111 | 0.019813 | 0.37171 | 0.069991 | -0.24415 | -0.019813 | -0.37171
6922 | 0.004007 | 0.009999 | -0.009999 | 0.005945 | -0.004007 | 8113 | 0.017823 | 0.28804 | 0.054228 | -0.31314 | -0.017823 | -0.28804
6924 | 0.002972 | 0.010654 | -0.010654 | 0.006485 | -0.002972 | 8114 | 0.018166 | 0.29178 | 0.091928 | -0.31039 | -0.018166 | -0.29178
6926 | 0.003182 | 0.006612 | -0.006612 | 0.00366 | -0.003182 | 8115 | 0.018167 | 0.29179 | 0.092037 | -0.31039 | -0.018167 | -0.29179
6928 | 0.003141 | 0.006589 | -0.006589 | 0.00358 | -0.003141 | 8116 | 0.018349 | 0.29378 | 0.11213 | -0.30892 | -0.018349 | -0.29378
6930 | 0.003451 | 0.01139 | -0.01139 | 0.004343 | -0.003451 | 8117 | 0.020346 | 0.31738 | 0.07438 | -0.28562 | -0.020346 | -0.31738
6932 | 0.003613 | 0.016287 | -0.016287 | 0.005609 | -0.003613 | 8118 | 0.021028 | 0.32394 | 0.085673 | -0.27936 | -0.021028 | -0.32394
6934 | 0.003776 | 0.021185 | -0.021185 | 0.006875 | -0.003776 | 8119 | 0.019112 | 0.30358 | 0.11056 | -0.29989 | -0.019112 | -0.30358
6935 | 0.004056 | 0.029662 | -0.029662 | 0.009015 | -0.004056 | 8121 | 0.018552 | 0.29599 | 0.13448 | -0.3073 | -0.018552 | -0.29599
6937 | 0.004056 | 0.029662 | -0.029662 | 0.009015 | -0.004056 | 8123 | 0.017453 | 0.28397 | 0.20301 | -0.32034 | -0.017453 | -0.28397
6938 | 0.002877 | 0.009908 | -0.009908 | 0.006217 | -0.002877 | 8238 | 0.1508 | 0.22512 | 0.071375 | -0.14336 | -0.1508 | -0.22512
6940 | 0.003971 | 0.025923 | -0.025923 | 0.007692 | -0.003971 | 8239 | 0.20879 | 0.15786 | 0.051408 | -0.10347 | -0.20879 | -0.15786
6942 | 0.00354 | 0.023555 | -0.023555 | 0.008902 | -0.00354 | 8242 | 0.058712 | 0.32665 | 0.10898 | -0.21533 | -0.058712 | -0.32665
6943 | 0.009778 | 0.003912 | -0.003912 | 0.001126 | -0.009778 | 8243 | 0.058806 | 0.32665 | 0.10887 | -0.21517 | -0.058806 | -0.32665
6944 | 0.004805 | 0.006073 | -0.006073 | 0.003275 | -0.004805 | 8244 | 0.057864 | 0.32671 | 0.10993 | -0.21681 | -0.057864 | -0.32671
6948 | 0.009617 | 0.004657 | -0.004657 | 0.001748 | -0.009617 | 8246 | 0.078144 | 0.30576 | 0.101 | -0.20016 | -0.078144 | -0.30576
6949 | 0.009617 | 0.004657 | -0.004657 | 0.001748 | -0.009617 | 8252 | 0.096882 | 0.28404 | 0.094311 | -0.18688 | -0.096882 | -0.28404
7000 | 0.035854 | 0.3105 | -0.3105 | -0.16843 | -0.035854 | 8253 | 0.11901 | 0.2584 | 0.086409 | -0.1712 | -0.11901 | -0.2584
7004 | 0.021018 | 0.41765 | -0.41765 | -0.19311 | -0.021018 | 8255 | 0.11901 | 0.2584 | 0.086409 | -0.1712 | -0.11901 | -0.2584
7005 | 0.021018 | 0.41765 | -0.41765 | -0.19311 | -0.021018 | 8257 | 0.1304 | 0.24548 | 0.082144 | -0.16287 | -0.1304 | -0.24548
7006 | 0.021018 | 0.41765 | -0.41765 | -0.19311 | -0.021018 | 8258 | 0.11901 | 0.2584 | 0.086409 | -0.1712 | -0.11901 | -0.2584
7007 | 0.01981 | 0.45735 | -0.45735 | -0.19203 | -0.01981 | 8259 | 0.22938 | 0.13329 | 0.045089 | -0.090426 | -0.22938 | -0.13329
7008 | 0.01981 | 0.45735 | -0.45735 | -0.19203 | -0.01981 | 8260 | 0.087782 | 0.29261 | 0.098899 | -0.19513 | -0.087782 | -0.29261
7009 | 0.01981 | 0.45735 | -0.45735 | -0.19203 | -0.01981 | 8262 | 0.093674 | 0.28615 | 0.096542 | -0.19062 | -0.093674 | -0.28615
7010 | 0.019771 | 0.41985 | -0.41985 | -0.21446 | -0.019771 | 8263 | 0.093674 | 0.28615 | 0.096542 | -0.19062 | -0.093674 | -0.28615
7011 | 0.019771 | 0.41985 | -0.41985 | -0.21446 | -0.019771 | 8264 | 0.093674 | 0.28615 | 0.096542 | -0.19062 | -0.093674 | -0.28615
7012 | 0.019773 | 0.41956 | -0.41956 | -0.21466 | -0.019773 | 8270 | 0.087782 | 0.29261 | 0.098899 | -0.19513 | -0.087782 | -0.29261
7014 | 0.023081 | 0.40734 | -0.40734 | -0.21288 | -0.023081 | 8273 | 0.082159 | 0.29877 | 0.10115 | -0.19944 | -0.082159 | -0.29877
7015 | 0.023081 | 0.40734 | -0.40734 | -0.21288 | -0.023081 | 8274 | 0.073758 | 0.30797 | 0.10451 | -0.20588 | -0.073758 | -0.30797
7016 | 0.023081 | 0.40734 | -0.40734 | -0.21288 | -0.023081 | 8280 | 0.057318 | 0.32675 | 0.11055 | -0.21776 | -0.057318 | -0.32675
7017 | 0.023081 | 0.40734 | -0.40734 | -0.21288 | -0.023081 | 8283 | 0.056573 | 0.3268 | 0.11138 | -0.21905 | -0.056573 | -0.3268
7020 | 0.022331 | 0.40846 | -0.40846 | -0.18316 | -0.022331 | 8285 | 0.03761 | 0.33869 | 0.12462 | -0.24105 | -0.03761 | -0.33869
7022 | 0.03534 | 0.26727 | -0.26727 | -0.15587 | -0.03534 | 8287 | 0.037811 | 0.33861 | 0.12447 | -0.24078 | -0.037811 | -0.33861
7023 | 0.03534 | 0.26727 | -0.26727 | -0.15587 | -0.03534 | 8288 | 0.037811 | 0.33861 | 0.12447 | -0.24078 | -0.037811 | -0.33861
7024 | 0.03534 | 0.26727 | -0.26727 | -0.15587 | -0.03534 | 8290 | 0.03761 | 0.33869 | 0.12462 | -0.24105 | -0.03761 | -0.33869
7026 | 0.041186 | 0.27125 | -0.27125 | -0.15676 | -0.041186 | 8293 | 0.037811 | 0.33861 | 0.12447 | -0.24078 | -0.037811 | -0.33861
7028 | 0.032531 | 0.33202 | -0.33202 | -0.17182 | -0.032531 | 8295 | 0.037632 | 0.33865 | 0.12468 | -0.24104 | -0.037632 | -0.33865
7029 | 0.032531 | 0.33202 | -0.33202 | -0.17182 | -0.032531 | 8296 | 0.037693 | 0.33864 | 0.12461 | -0.24095 | -0.037693 | -0.33864
7031 | 0.025702 | 0.37623 | -0.37623 | -0.17879 | -0.025702 | 8297 | 0.032979 | 0.34 | 0.12884 | -0.24772 | -0.032979 | -0.34
7032 | 0.025702 | 0.37623 | -0.37623 | -0.17879 | -0.025702 | 8299 | 0.032968 | 0.3401 | 0.12905 | -0.24766 | -0.032968 | -0.3401
7033 | 0.025702 | 0.37623 | -0.37623 | -0.17879 | -0.025702 | 8300 | 0.025079 | 0.34251 | 0.13635 | -0.25889 | -0.025079 | -0.34251
7035 | 0.034905 | 0.31056 | -0.31056 | -0.168 | -0.034905 | 8302 | 0.025055 | 0.34251 | 0.13635 | -0.25893 | -0.025055 | -0.34251
7036 | 0.034905 | 0.31056 | -0.31056 | -0.168 | -0.034905 | 8310 | 0.025167 | 0.34251 | 0.13636 | -0.25875 | -0.025167 | -0.34251
7038 | 0.37098 | 0.023218 | -0.023218 | -0.020905 | -0.37098 | 8314 | 0.025141 | 0.34252 | 0.13639 | -0.25879 | -0.025141 | -0.34252
7040 | 0.01982 | 0.47444 | -0.47444 | -0.18194 | -0.01982 | 8317 | 0.025058 | 0.34254 | 0.13648 | -0.2589 | -0.025058 | -0.34254
7042 | 0.022993 | 0.40788 | -0.40788 | -0.21282 | -0.022993 | 8318 | 0.025037 | 0.34255 | 0.1365 | -0.25893 | -0.025037 | -0.34255
7043 | 0.023081 | 0.40734 | -0.40734 | -0.21288 | -0.023081 | 8319 | 0.025093 | 0.34253 | 0.13643 | -0.25886 | -0.025093 | -0.34253
7044 | 0.023855 | 0.38541 | -0.38541 | -0.22723 | -0.023855 | 8320 | 0.025174 | 0.34251 | 0.13635 | -0.25874 | -0.025174 | -0.34251
7045 | 0.022987 | 0.40797 | -0.40797 | -0.21279 | -0.022987 | 8321 | 0.025176 | 0.34251 | 0.13635 | -0.25874 | -0.025176 | -0.34251
7046 | 0.027138 | 0.38286 | -0.38286 | -0.21599 | -0.027138 | 8322 | 0.025155 | 0.34251 | 0.13638 | -0.25877 | -0.025155 | -0.34251
7047 | 0.023855 | 0.38541 | -0.38541 | -0.22723 | -0.023855 | 8323 | 0.025172 | 0.34251 | 0.13636 | -0.25875 | -0.025172 | -0.34251
7048 | 0.02047 | 0.45366 | -0.45366 | -0.18952 | -0.02047 | 8324 | 0.025078 | 0.34254 | 0.13646 | -0.25888 | -0.025078 | -0.34254
7049 | 0.02047 | 0.45366 | -0.45366 | -0.18952 | -0.02047 | 8325 | 0.02518 | 0.3425 | 0.13634 | -0.25873 | -0.02518 | -0.3425
7050 | 0.023466 | 0.39599 | -0.39599 | -0.22021 | -0.023466 | 8326 | 0.025068 | 0.34254 | 0.13646 | -0.25889 | -0.025068 | -0.34254
7051 | 0.023466 | 0.39599 | -0.39599 | -0.22021 | -0.023466 | 8327 | 0.025204 | 0.3425 | 0.13633 | -0.2587 | -0.025204 | -0.3425
7055 | 0.019773 | 0.41956 | -0.41956 | -0.21466 | -0.019773 | 8328 | 0.025078 | 0.34254 | 0.13646 | -0.25888 | -0.025078 | -0.34254
7056 | 0.019771 | 0.41985 | -0.41985 | -0.21446 | -0.019771 | 8329 | 0.025163 | 0.34251 | 0.13637 | -0.25876 | -0.025163 | -0.34251
7057 | 0.019746 | 0.41622 | -0.41622 | -0.21614 | -0.019746 | 8330 | 0.025099 | 0.34253 | 0.13642 | -0.25885 | -0.025099 | -0.34253
7058 | 0.01955 | 0.40822 | -0.40822 | -0.22073 | -0.01955 | 8331 | 0.025158 | 0.34251 | 0.13637 | -0.25876 | -0.025158 | -0.34251
7060 | 0.038681 | 0.15996 | -0.15996 | -0.13045 | -0.038681 | 8332 | 0.025156 | 0.34251 | 0.13637 | -0.25877 | -0.025156 | -0.34251
7061 | 0.028694 | 0.013134 | -0.013134 | -0.10569 | -0.028694 | 8334 | 0.025161 | 0.34251 | 0.13637 | -0.25876 | -0.025161 | -0.34251
7062 | 0.033157 | 0.060876 | -0.060876 | -0.11265 | -0.033157 | 8335 | 0.025137 | 0.34252 | 0.13639 | -0.25879 | -0.025137 | -0.34252
7063 | 0.039021 | 0.1436 | -0.1436 | -0.12639 | -0.039021 | 8336 | 0.025068 | 0.34254 | 0.13646 | -0.25889 | -0.025068 | -0.34254
7064 | 0.039361 | 0.12724 | -0.12724 | -0.12233 | -0.039361 | 8337 | 0.025134 | 0.34252 | 0.1364 | -0.2588 | -0.025134 | -0.34252
7066 | 0.048381 | 0.11599 | -0.11599 | -0.11235 | -0.048381 | 8338 | 0.025137 | 0.34252 | 0.13639 | -0.25879 | -0.025137 | -0.34252
7068 | 0.062144 | 0.098829 | -0.098829 | -0.097115 | -0.062144 | 8339 | 0.025138 | 0.34252 | 0.13639 | -0.25879 | -0.025138 | -0.34252
7070 | 0.085001 | 0.070325 | -0.070325 | -0.07182 | -0.085001 | 8341 | 0.02527 | 0.34249 | 0.13629 | -0.2586 | -0.02527 | -0.34249
7073 | 0.077751 | 0.079365 | -0.079365 | -0.079843 | -0.077751 | 8347 | 0.025426 | 0.34243 | 0.13612 | -0.25838 | -0.025426 | -0.34243
7074 | 0.072052 | 0.086473 | -0.086473 | -0.08615 | -0.072052 | 8348 | 0.025495 | 0.34241 | 0.13606 | -0.25828 | -0.025495 | -0.34241
7075 | 0.072052 | 0.086473 | -0.086473 | -0.08615 | -0.072052 | 8354 | 0.025459 | 0.34242 | 0.13609 | -0.25833 | -0.025459 | -0.34242
7076 | 0.072052 | 0.086473 | -0.086473 | -0.08615 | -0.072052 | 8355 | 0.02629 | 0.34217 | 0.13532 | -0.25715 | -0.02629 | -0.34217
7078 | 0.066482 | 0.093419 | -0.093419 | -0.092315 | -0.066482 | 8356 | 0.025526 | 0.3424 | 0.13603 | -0.25824 | -0.025526 | -0.3424
7080 | 0.05566 | 0.10691 | -0.10691 | -0.10429 | -0.05566 | 8357 | 0.025446 | 0.34243 | 0.13611 | -0.25835 | -0.025446 | -0.34243
7082 | 0.046429 | 0.11843 | -0.11843 | -0.11451 | -0.046429 | 8358 | 0.025383 | 0.34244 | 0.13616 | -0.25844 | -0.025383 | -0.34244
7084 | 0.036186 | 0.23782 | -0.23782 | -0.14882 | -0.036186 | 8359 | 0.025173 | 0.34251 | 0.13636 | -0.25874 | -0.025173 | -0.34251
7087 | 0.03534 | 0.26727 | -0.26727 | -0.15587 | -0.03534 | 8360 | 0.025475 | 0.34242 | 0.13608 | -0.25831 | -0.025475 | -0.34242
7092 | 0.041186 | 0.27125 | -0.27125 | -0.15676 | -0.041186 | 8367 | 0.025731 | 0.34234 | 0.13584 | -0.25795 | -0.025731 | -0.34234
7093 | 0.041127 | 0.27121 | -0.27121 | -0.15676 | -0.041127 | 8368 | 0.02568 | 0.34236 | 0.13589 | -0.25802 | -0.02568 | -0.34236
7094 | 0.041186 | 0.27125 | -0.27125 | -0.15676 | -0.041186 | 8371 | 0.025767 | 0.34233 | 0.13581 | -0.2579 | -0.025767 | -0.34233
7097 | 0.039393 | 0.25678 | -0.25678 | -0.15374 | -0.039393 | 8372 | 0.025583 | 0.34238 | 0.13598 | -0.25816 | -0.025583 | -0.34238
7100 | 0.03706 | 0.23797 | -0.23797 | -0.14981 | -0.03706 | 8373 | 0.025649 | 0.34236 | 0.13592 | -0.25806 | -0.025649 | -0.34236
7101 | 0.042778 | 0.27538 | -0.27538 | -0.15764 | -0.042778 | 6266 | 0.35365 | 0.017386 | 0.008495 | -0.017936 | -0.35365 | -0.017386
7102 | 0.035634 | 0.29201 | -0.29201 | -0.16306 | -0.035634 | 6267 | 0.35272 | 0.017437 | 0.008522 | -0.017994 | -0.35272 | -0.017437
7104 | 0.034905 | 0.31056 | -0.31056 | -0.168 | -0.034905 | 6268 | 0.35195 | 0.017479 | 0.008544 | -0.018042 | -0.35195 | -0.017479
7107 | 0.034905 | 0.31056 | -0.31056 | -0.168 | -0.034905 | 6269 | 0.35195 | 0.017479 | 0.008544 | -0.018042 | -0.35195 | -0.017479
7110 | 0.034905 | 0.31056 | -0.31056 | -0.168 | -0.034905 | 6270 | 0.35254 | 0.017259 | 0.00848 | -0.017907 | -0.35254 | -0.017259
7111 | 0.031776 | 0.33289 | -0.33289 | -0.17167 | -0.031776 | 6271 | 0.35126 | 0.017285 | 0.008507 | -0.017968 | -0.35126 | -0.017285
7112 | 0.034905 | 0.31056 | -0.31056 | -0.168 | -0.034905 | 6272 | 0.35021 | 0.017306 | 0.00853 | -0.018018 | -0.35021 | -0.017306
7114 | 0.085554 | 0.25983 | -0.25983 | -0.14636 | -0.085554 | 6273 | 0.35195 | 0.017479 | 0.008544 | -0.018042 | -0.35195 | -0.017479
7116 | 0.050851 | 0.27875 | -0.27875 | -0.15724 | -0.050851 | 6274 | 0.35195 | 0.017479 | 0.008544 | -0.018042 | -0.35195 | -0.017479
7119 | 0.054724 | 0.28036 | -0.28036 | -0.15706 | -0.054724 | 6275 | 0.35278 | 0.017221 | 0.008459 | -0.01786 | -0.35278 | -0.017221
7120 | 0.042383 | 0.29915 | -0.29915 | -0.16424 | -0.042383 | 6276 | 0.35257 | 0.017091 | 0.008434 | -0.01781 | -0.35257 | -0.017091
7121 | 0.040299 | 0.2905 | -0.2905 | -0.1622 | -0.040299 | 6277 | 0.34825 | 0.017094 | 0.008511 | -0.017983 | -0.34825 | -0.017094
7122 | 0.056931 | 0.31667 | -0.31667 | -0.17616 | -0.056931 | 6278 | 0.35256 | 0.017141 | 0.008448 | -0.017839 | -0.35256 | -0.017141
7124 | 0.056931 | 0.31667 | -0.31667 | -0.17616 | -0.056931 | 6281 | 0.35257 | 0.017091 | 0.008434 | -0.01781 | -0.35257 | -0.017091
7126 | 0.035854 | 0.3105 | -0.3105 | -0.16843 | -0.035854 | 6282 | 0.34731 | 0.017067 | 0.008522 | -0.018008 | -0.34731 | -0.017067
7127 | 0.037717 | 0.30626 | -0.30626 | -0.16696 | -0.037717 | 6283 | 0.34752 | 0.017142 | 0.008536 | -0.018037 | -0.34752 | -0.017142
7128 | 0.036508 | 0.31195 | -0.31195 | -0.1695 | -0.036508 | 6284 | 0.34848 | 0.017482 | 0.0086 | -0.018169 | -0.34848 | -0.017482
7130 | 0.056931 | 0.31667 | -0.31667 | -0.17616 | -0.056931 | 6285 | 0.34848 | 0.017482 | 0.0086 | -0.018169 | -0.34848 | -0.017482
7132 | 0.045246 | 0.33134 | -0.33134 | -0.18379 | -0.045246 | 6286 | 0.34752 | 0.017142 | 0.008536 | -0.018037 | -0.34752 | -0.017142
7133 | 0.045246 | 0.33134 | -0.33134 | -0.18379 | -0.045246 | 6287 | 0.36483 | 0.017044 | 0.008251 | -0.017403 | -0.36483 | -0.017044
7134 | 0.0376 | 0.35296 | -0.35296 | -0.19789 | -0.0376 | 6288 | 0.36213 | 0.017192 | 0.008318 | -0.017548 | -0.36213 | -0.017192
7136 | 0.033632 | 0.36416 | -0.36416 | -0.20592 | -0.033632 | 6290 | 0.35221 | 0.017322 | 0.008494 | -0.017932 | -0.35221 | -0.017322
7138 | 0.034762 | 0.36099 | -0.36099 | -0.20312 | -0.034762 | 6291 | 0.35355 | 0.017189 | 0.008437 | -0.017812 | -0.35355 | -0.017189
7140 | 0.034648 | 0.36132 | -0.36132 | -0.20342 | -0.034648 | 6292 | 0.35243 | 0.017363 | 0.0085 | -0.017943 | -0.35243 | -0.017363
7142 | 0.0342 | 0.3626 | -0.3626 | -0.20461 | -0.0342 | 6293 | 0.3521 | 0.017389 | 0.008512 | -0.01797 | -0.3521 | -0.017389
7143 | 0.032911 | 0.3663 | -0.3663 | -0.20803 | -0.032911 | 6295 | 0.30253 | 0.017417 | 0.008602 | -0.018164 | -0.30253 | -0.017417
7144 | 0.033752 | 0.36389 | -0.36389 | -0.2058 | -0.033752 | 6300 | 0.33554 | 0.015997 | 0.008472 | -0.01794 | -0.33554 | -0.015997
7146 | 0.032197 | 0.36835 | -0.36835 | -0.20993 | -0.032197 | 6301 | 0.34012 | 0.016413 | 0.008492 | -0.017967 | -0.34012 | -0.016413
7147 | 0.031663 | 0.36958 | -0.36958 | -0.20514 | -0.031663 | 6302 | 0.33554 | 0.015997 | 0.008472 | -0.01794 | -0.33554 | -0.015997
7148 | 0.028393 | 0.37132 | -0.37132 | -0.19057 | -0.028393 | 6303 | 0.33554 | 0.015997 | 0.008472 | -0.01794 | -0.33554 | -0.015997
7149 | 0.044065 | 0.33497 | -0.33497 | -0.18583 | -0.044065 | 6304 | 0.33554 | 0.015997 | 0.008472 | -0.01794 | -0.33554 | -0.015997
7150 | 0.029786 | 0.37451 | -0.37451 | -0.21394 | -0.029786 | 6305 | 0.32765 | 0.015279 | 0.008439 | -0.017895 | -0.32765 | -0.015279
7151 | 0.028816 | 0.3744 | -0.3744 | -0.21947 | -0.028816 | 6306 | 0.31727 | 0.014334 | 0.008396 | -0.017835 | -0.31727 | -0.014334
7152 | 0.031671 | 0.36958 | -0.36958 | -0.20517 | -0.031671 | 6307 | 0.29963 | 0.01273 | 0.008321 | -0.017733 | -0.29963 | -0.01273
7153 | 0.030269 | 0.3747 | -0.3747 | -0.20605 | -0.030269 | 6309 | 0.31099 | 0.01247 | 0.008073 | -0.017149 | -0.31099 | -0.01247
7155 | 0.029952 | 0.37398 | -0.37398 | -0.21381 | -0.029952 | 6310 | 0.29827 | 0.010916 | 0.007929 | -0.01688 | -0.29827 | -0.010916
7156 | 0.030221 | 0.3733 | -0.3733 | -0.21334 | -0.030221 | 6311 | 0.28794 | 0.00943 | 0.007735 | -0.016507 | -0.28794 | -0.00943
7158 | 0.031644 | 0.36973 | -0.36973 | -0.21086 | -0.031644 | 6312 | 0.29808 | 0.012992 | 0.008411 | -0.017933 | -0.29808 | -0.012992
7159 | 0.032844 | 0.36636 | -0.36636 | -0.20788 | -0.032844 | 6313 | 0.34282 | 0.016357 | 0.008432 | -0.017824 | -0.34282 | -0.016357
7160 | 0.033201 | 0.36536 | -0.36536 | -0.20699 | -0.033201 | 6314 | 0.34282 | 0.016357 | 0.008432 | -0.017824 | -0.34282 | -0.016357
7162 | 0.033516 | 0.36448 | -0.36448 | -0.20621 | -0.033516 | 6315 | 0.35174 | 0.017425 | 0.008528 | -0.018004 | -0.35174 | -0.017425
7168 | 0.028909 | 0.37967 | -0.37967 | -0.2069 | -0.028909 | 6316 | 0.35174 | 0.017425 | 0.008528 | -0.018004 | -0.35174 | -0.017425
7169 | 0.026659 | 0.38789 | -0.38789 | -0.2083 | -0.026659 | 6318 | 0.35437 | 0.017589 | 0.008547 | -0.018033 | -0.35437 | -0.017589
7170 | 0.026084 | 0.38999 | -0.38999 | -0.20866 | -0.026084 | 6324 | 0.31523 | 0.025968 | 0.011117 | -0.023504 | -0.31523 | -0.025968
7171 | 0.025513 | 0.3919 | -0.3919 | -0.20951 | -0.025513 | 6325 | 0.31523 | 0.025968 | 0.011117 | -0.023504 | -0.31523 | -0.025968
7172 | 0.024016 | 0.39689 | -0.39689 | -0.21174 | -0.024016 | 6326 | 0.34204 | 0.018837 | 0.009033 | -0.019098 | -0.34204 | -0.018837
7173 | 0.02433 | 0.39585 | -0.39585 | -0.21128 | -0.02433 | 6327 | 0.34362 | 0.018565 | 0.008941 | -0.0189 | -0.34362 | -0.018565
7174 | 0.023667 | 0.39833 | -0.39833 | -0.21315 | -0.023667 | 6328 | 0.33199 | 0.020578 | 0.009619 | -0.02036 | -0.33199 | -0.020578
7175 | 0.023826 | 0.39534 | -0.39534 | -0.21606 | -0.023826 | 6329 | 0.23622 | 0.026618 | 0.012748 | -0.027455 | -0.23622 | -0.026618
7176 | 0.02386 | 0.39539 | -0.39539 | -0.21554 | -0.02386 | 6330 | 0.3182 | 0.022963 | 0.010423 | -0.02209 | -0.3182 | -0.022963
7177 | 0.024975 | 0.39369 | -0.39369 | -0.21032 | -0.024975 | 6331 | 0.31827 | 0.022951 | 0.010418 | -0.022081 | -0.31827 | -0.022951
7178 | 0.024098 | 0.38887 | -0.38887 | -0.22223 | -0.024098 | 6332 | 0.3182 | 0.022963 | 0.010423 | -0.02209 | -0.3182 | -0.022963
7180 | 0.023504 | 0.40083 | -0.40083 | -0.21115 | -0.023504 | 6333 | 0.30345 | 0.025516 | 0.011282 | -0.023942 | -0.30345 | -0.025516
7181 | 0.023505 | 0.4008 | -0.4008 | -0.21114 | -0.023505 | 6334 | 0.28696 | 0.02837 | 0.012243 | -0.026012 | -0.28696 | -0.02837
7182 | 0.023656 | 0.39984 | -0.39984 | -0.20924 | -0.023656 | 6335 | 0.31914 | 0.025609 | 0.010962 | -0.023161 | -0.31914 | -0.025609
7184 | 0.023658 | 0.39982 | -0.39982 | -0.20922 | -0.023658 | 6336 | 0.37411 | 0.019016 | 0.008741 | -0.018359 | -0.37411 | -0.019016
7186 | 0.023659 | 0.39981 | -0.39981 | -0.2072 | -0.023659 | 6337 | 0.26894 | 0.029001 | 0.012714 | -0.02711 | -0.26894 | -0.029001
7188 | 0.02366 | 0.39981 | -0.39981 | -0.20741 | -0.02366 | 6338 | 0.27906 | 0.029737 | 0.012704 | -0.027004 | -0.27906 | -0.029737
7190 | 0.023661 | 0.3998 | -0.3998 | -0.20602 | -0.023661 | 6340 | 0.27557 | 0.029607 | 0.012688 | -0.026997 | -0.27557 | -0.029607
7191 | 0.023351 | 0.39949 | -0.39949 | -0.20608 | -0.023351 | 6341 | 0.26894 | 0.029001 | 0.012714 | -0.02711 | -0.26894 | -0.029001
7192 | 0.023662 | 0.39979 | -0.39979 | -0.20541 | -0.023662 | 6342 | 0.25429 | 0.027934 | 0.012729 | -0.027265 | -0.25429 | -0.027934
7193 | 0.023661 | 0.3998 | -0.3998 | -0.20577 | -0.023661 | 6343 | 0.24935 | 0.027574 | 0.012734 | -0.027317 | -0.24935 | -0.027574
7194 | 0.023224 | 0.39937 | -0.39937 | -0.20635 | -0.023224 | 6344 | 0.24187 | 0.02703 | 0.012742 | -0.027396 | -0.24187 | -0.02703
7196 | 0.023256 | 0.3994 | -0.3994 | -0.20629 | -0.023256 | 6345 | 0.23622 | 0.026618 | 0.012748 | -0.027455 | -0.23622 | -0.026618
7197 | 0.023756 | 0.39898 | -0.39898 | -0.19637 | -0.023756 | 6346 | 0.23186 | 0.026301 | 0.012752 | -0.027501 | -0.23186 | -0.026301
7198 | 0.023746 | 0.39907 | -0.39907 | -0.1973 | -0.023746 | 6347 | 0.20761 | 0.027556 | 0.013482 | -0.02922 | -0.20761 | -0.027556
7200 | 0.023657 | 0.40001 | -0.40001 | -0.20391 | -0.023657 | 6348 | 0.20761 | 0.027556 | 0.013482 | -0.02922 | -0.20761 | -0.027556
7202 | 0.022518 | 0.41125 | -0.41125 | -0.18751 | -0.022518 | 6349 | 0.25429 | 0.027934 | 0.012729 | -0.027265 | -0.25429 | -0.027934
7204 | 0.022877 | 0.39904 | -0.39904 | -0.2071 | -0.022877 | 6350 | 0.2669 | 0.018255 | 0.010219 | -0.021947 | -0.2669 | -0.018255
7206 | 0.022877 | 0.39904 | -0.39904 | -0.2071 | -0.022877 | 6352 | 0.22496 | 0.025333 | 0.012649 | -0.027346 | -0.22496 | -0.025333
7208 | 0.022403 | 0.40738 | -0.40738 | -0.19633 | -0.022403 | 6353 | 0.22304 | 0.025658 | 0.012761 | -0.027594 | -0.22304 | -0.025658
7212 | 0.022054 | 0.40997 | -0.40997 | -0.19552 | -0.022054 | 6438 | 0.28971 | 0.044362 | 0.016122 | -0.033807 | -0.28971 | -0.044362
7215 | 0.022877 | 0.39904 | -0.39904 | -0.2071 | -0.022877 | 6439 | 0.30996 | 0.036804 | 0.013989 | -0.029368 | -0.30996 | -0.036804
7216 | 0.022608 | 0.40336 | -0.40336 | -0.20152 | -0.022608 | 6440 | 0.30996 | 0.036804 | 0.013989 | -0.029368 | -0.30996 | -0.036804
7218 | 0.022829 | 0.39607 | -0.39607 | -0.21113 | -0.022829 | 6441 | 0.30027 | 0.032868 | 0.012936 | -0.027246 | -0.30027 | -0.032868
7220 | 0.022812 | 0.39497 | -0.39497 | -0.21262 | -0.022812 | 6442 | 0.29297 | 0.035675 | 0.013699 | -0.028826 | -0.29297 | -0.035675
7223 | 0.022785 | 0.39328 | -0.39328 | -0.21491 | -0.022785 | 6444 | 0.29833 | 0.025435 | 0.01084 | -0.022846 | -0.29833 | -0.025435
7224 | 0.022855 | 0.3967 | -0.3967 | -0.21105 | -0.022855 | 6445 | 0.32196 | 0.031856 | 0.012608 | -0.026491 | -0.32196 | -0.031856
7225 | 0.023786 | 0.39356 | -0.39356 | -0.2181 | -0.023786 | 6446 | 0.32196 | 0.031856 | 0.012608 | -0.026491 | -0.32196 | -0.031856
7226 | 0.023786 | 0.39445 | -0.39445 | -0.21758 | -0.023786 | 6447 | 0.29102 | 0.039875 | 0.014833 | -0.031176 | -0.29102 | -0.039875
7228 | 0.023786 | 0.39445 | -0.39445 | -0.21758 | -0.023786 | 6448 | 0.28919 | 0.043513 | 0.015811 | -0.033205 | -0.28919 | -0.043513
7229 | 0.02388 | 0.3931 | -0.3931 | -0.21865 | -0.02388 | 6449 | 0.2898 | 0.042243 | 0.015468 | -0.032495 | -0.2898 | -0.042243
7230 | 0.022372 | 0.39278 | -0.39278 | -0.21705 | -0.022372 | 6450 | 0.28935 | 0.045019 | 0.016342 | -0.034241 | -0.28935 | -0.045019
7231 | 0.022035 | 0.39237 | -0.39237 | -0.21879 | -0.022035 | 6451 | 0.30253 | 0.017417 | 0.008602 | -0.018164 | -0.30253 | -0.017417
7232 | 0.021782 | 0.39205 | -0.39205 | -0.2201 | -0.021782 | 6452 | 0.28912 | 0.043672 | 0.015854 | -0.033294 | -0.28912 | -0.043672
7235 | 0.021579 | 0.38296 | -0.38296 | -0.22959 | -0.021579 | 6453 | 0.28805 | 0.045715 | 0.016393 | -0.034418 | -0.28805 | -0.045715
7236 | 0.021281 | 0.38956 | -0.38956 | -0.22448 | -0.021281 | 6454 | 0.28805 | 0.045715 | 0.016393 | -0.034418 | -0.28805 | -0.045715
7237 | 0.021332 | 0.38867 | -0.38867 | -0.22512 | -0.021332 | 6455 | 0.28914 | 0.045476 | 0.016435 | -0.034449 | -0.28914 | -0.045476
7238 | 0.021423 | 0.38707 | -0.38707 | -0.22627 | -0.021423 | 6456 | 0.28915 | 0.045447 | 0.016429 | -0.034436 | -0.28915 | -0.045447
7239 | 0.024473 | 0.34224 | -0.34224 | -0.25958 | -0.024473 | 6457 | 0.28945 | 0.044834 | 0.01628 | -0.034119 | -0.28945 | -0.044834
7240 | 0.022322 | 0.33232 | -0.33232 | -0.27112 | -0.022322 | 6458 | 0.28579 | 0.03317 | 0.013282 | -0.028071 | -0.28579 | -0.03317
7241 | 0.021581 | 0.38432 | -0.38432 | -0.22826 | -0.021581 | 6459 | 0.28971 | 0.044362 | 0.016122 | -0.033807 | -0.28971 | -0.044362
7242 | 0.021884 | 0.37901 | -0.37901 | -0.23209 | -0.021884 | 6460 | 0.30575 | 0.038538 | 0.014473 | -0.030376 | -0.30575 | -0.038538
7244 | 0.022419 | 0.37191 | -0.37191 | -0.23665 | -0.022419 | 6461 | 0.30575 | 0.038538 | 0.014473 | -0.030376 | -0.30575 | -0.038538
7245 | 0.022739 | 0.38695 | -0.38695 | -0.22131 | -0.022739 | 6462 | 0.28971 | 0.044362 | 0.016122 | -0.033807 | -0.28971 | -0.044362
7246 | 0.021274 | 0.3869 | -0.3869 | -0.2271 | -0.021274 | 6463 | 0.29247 | 0.036631 | 0.013966 | -0.029384 | -0.29247 | -0.036631
7247 | 0.021181 | 0.39132 | -0.39132 | -0.22321 | -0.021181 | 6464 | 0.29003 | 0.042003 | 0.015407 | -0.032366 | -0.29003 | -0.042003
7248 | 0.020764 | 0.39249 | -0.39249 | -0.22377 | -0.020764 | 6465 | 0.28971 | 0.044362 | 0.016122 | -0.033807 | -0.28971 | -0.044362
7250 | 0.020602 | 0.39188 | -0.39188 | -0.22506 | -0.020602 | 6466 | 0.28992 | 0.04467 | 0.016196 | -0.033964 | -0.28992 | -0.04467
7252 | 0.02042 | 0.3912 | -0.3912 | -0.22653 | -0.02042 | 6467 | 0.28992 | 0.04467 | 0.016196 | -0.033964 | -0.28992 | -0.04467
7254 | 0.020204 | 0.3904 | -0.3904 | -0.22826 | -0.020204 | 6468 | 0.29013 | 0.044979 | 0.016271 | -0.034121 | -0.29013 | -0.044979
7257 | 0.019537 | 0.3692 | -0.3692 | -0.24572 | -0.019537 | 6470 | 0.28751 | 0.046966 | 0.016726 | -0.035111 | -0.28751 | -0.046966
7258 | 0.020031 | 0.38975 | -0.38975 | -0.22964 | -0.020031 | 6471 | 0.28982 | 0.045223 | 0.016337 | -0.034259 | -0.28982 | -0.045223
7263 | 0.019834 | 0.39676 | -0.39676 | -0.22575 | -0.019834 | 6473 | 0.2877 | 0.046266 | 0.016532 | -0.034711 | -0.2877 | -0.046266
7269 | 0.018414 | 0.35336 | -0.35336 | -0.25769 | -0.018414 | 6477 | 0.29196 | 0.046152 | 0.016746 | -0.034981 | -0.29196 | -0.046152
7270 | 0.017835 | 0.34518 | -0.34518 | -0.26388 | -0.017835 | 6478 | 0.28895 | 0.045895 | 0.01652 | -0.034639 | -0.28895 | -0.045895
7271 | 0.018544 | 0.36777 | -0.36777 | -0.24764 | -0.018544 | 6479 | 0.28647 | 0.048742 | 0.017193 | -0.036086 | -0.28647 | -0.048742
7272 | 0.01732 | 0.33286 | -0.33286 | -0.26356 | -0.01732 | 6480 | 0.28647 | 0.04874 | 0.017191 | -0.036083 | -0.28647 | -0.04874
7273 | 0.019369 | 0.39406 | -0.39406 | -0.22874 | -0.019369 | 6481 | 0.28669 | 0.048366 | 0.017093 | -0.035878 | -0.28669 | -0.048366
7274 | 0.020321 | 0.40325 | -0.40325 | -0.21498 | -0.020321 | 6482 | 0.28943 | 0.043173 | 0.015718 | -0.033013 | -0.28943 | -0.043173
7275 | 0.02016 | 0.40323 | -0.40323 | -0.21673 | -0.02016 | 6483 | 0.28647 | 0.048744 | 0.017195 | -0.036089 | -0.28647 | -0.048744
7276 | 0.020081 | 0.40322 | -0.40322 | -0.21758 | -0.020081 | 6491 | 0.27522 | 0.069123 | 0.024057 | -0.049359 | -0.27522 | -0.069123
7278 | 0.019855 | 0.40319 | -0.40319 | -0.22003 | -0.019855 | 6492 | 0.27137 | 0.075458 | 0.02602 | -0.053239 | -0.27137 | -0.075458
7280 | 0.019855 | 0.40319 | -0.40319 | -0.22003 | -0.019855 | 6493 | 0.27137 | 0.075458 | 0.02602 | -0.053239 | -0.27137 | -0.075458
7282 | 0.019655 | 0.40316 | -0.40316 | -0.2222 | -0.019655 | 6494 | 0.27522 | 0.069123 | 0.024057 | -0.049359 | -0.27522 | -0.069123
7286 | 0.019655 | 0.40316 | -0.40316 | -0.2222 | -0.019655 | 6495 | 0.28184 | 0.057829 | 0.020442 | -0.042275 | -0.28184 | -0.057829
7287 | 0.018066 | 0.3531 | -0.3531 | -0.25808 | -0.018066 | 6496 | 0.27824 | 0.06398 | 0.02241 | -0.046133 | -0.27824 | -0.06398
7288 | 0.022355 | 0.40162 | -0.40162 | -0.17903 | -0.022355 | 6497 | 0.2758 | 0.068137 | 0.023741 | -0.04874 | -0.2758 | -0.068137
7289 | 0.019314 | 0.3958 | -0.3958 | -0.22741 | -0.019314 | 6498 | 0.27169 | 0.075152 | 0.025986 | -0.05314 | -0.27169 | -0.075152
7291 | 0.019072 | 0.38762 | -0.38762 | -0.23281 | -0.019072 | 6500 | 0.26783 | 0.081723 | 0.02809 | -0.057261 | -0.26783 | -0.081723
7292 | 0.019167 | 0.39084 | -0.39084 | -0.23068 | -0.019167 | 6503 | 0.27169 | 0.075152 | 0.025986 | -0.05314 | -0.27169 | -0.075152
7294 | 0.018699 | 0.37526 | -0.37526 | -0.23922 | -0.018699 | 6505 | 0.27169 | 0.075152 | 0.025986 | -0.05314 | -0.27169 | -0.075152
7296 | 0.019537 | 0.40062 | -0.40062 | -0.224 | -0.019537 | 6506 | 0.27169 | 0.075152 | 0.025986 | -0.05314 | -0.27169 | -0.075152
7297 | 0.019876 | 0.40177 | -0.40177 | -0.21813 | -0.019876 | 6507 | 0.27169 | 0.075152 | 0.025986 | -0.05314 | -0.27169 | -0.075152
7299 | 0.019655 | 0.40316 | -0.40316 | -0.2222 | -0.019655 | 6508 | 0.27169 | 0.075152 | 0.025986 | -0.05314 | -0.27169 | -0.075152
7302 | 0.020155 | 0.40369 | -0.40369 | -0.21364 | -0.020155 | 6509 | 0.27169 | 0.075152 | 0.025986 | -0.05314 | -0.27169 | -0.075152
7306 | 0.020339 | 0.40669 | -0.40669 | -0.21047 | -0.020339 | 6510 | 0.27169 | 0.075152 | 0.025986 | -0.05314 | -0.27169 | -0.075152
7308 | 0.020717 | 0.41279 | -0.41279 | -0.20081 | -0.020717 | 6511 | 0.30024 | 0.064974 | 0.023047 | -0.047008 | -0.30024 | -0.064974
7310 | 0.021018 | 0.41765 | -0.41765 | -0.19311 | -0.021018 | 6513 | 0.23574 | 0.12659 | 0.042126 | -0.08492 | -0.23574 | -0.12659
7312 | 0.020223 | 0.40546 | -0.40546 | -0.21239 | -0.020223 | 6515 | 0.25508 | 0.10416 | 0.035467 | -0.071616 | -0.25508 | -0.10416
7314 | 0.020704 | 0.41257 | -0.41257 | -0.20116 | -0.020704 | 6524 | 0.29784 | 0.048702 | 0.017657 | -0.036646 | -0.29784 | -0.048702
7315 | 0.020704 | 0.41257 | -0.41257 | -0.20116 | -0.020704 | 6526 | 0.29784 | 0.048702 | 0.017657 | -0.036646 | -0.29784 | -0.048702
7318 | 0.020839 | 0.41476 | -0.41476 | -0.19768 | -0.020839 | 6527 | 0.28683 | 0.049314 | 0.017716 | -0.036935 | -0.28683 | -0.049314
7322 | 0.021032 | 0.42158 | -0.42158 | -0.191 | -0.021032 | 6528 | 0.2945 | 0.047252 | 0.017139 | -0.035699 | -0.2945 | -0.047252
7324 | 0.019865 | 0.42852 | -0.42852 | -0.16367 | -0.019865 | 6529 | 0.29757 | 0.048586 | 0.017616 | -0.03657 | -0.29757 | -0.048586
7325 | 0.022836 | 0.40417 | -0.40417 | -0.19734 | -0.022836 | 6530 | 0.30371 | 0.05125 | 0.018567 | -0.038309 | -0.30371 | -0.05125
7326 | 0.021435 | 0.41307 | -0.41307 | -0.18884 | -0.021435 | 6531 | 0.30195 | 0.050487 | 0.018295 | -0.037811 | -0.30195 | -0.050487
7327 | 0.021646 | 0.41075 | -0.41075 | -0.18668 | -0.021646 | 6532 | 0.30343 | 0.051129 | 0.018524 | -0.03823 | -0.30343 | -0.051129
7328 | 0.021082 | 0.43526 | -0.43526 | -0.18367 | -0.021082 | 6533 | 0.30813 | 0.053172 | 0.019254 | -0.039564 | -0.30813 | -0.053172
7329 | 0.021081 | 0.43507 | -0.43507 | -0.18377 | -0.021081 | 6534 | 0.30813 | 0.053171 | 0.019253 | -0.039563 | -0.30813 | -0.053171
7330 | 0.022052 | 0.40628 | -0.40628 | -0.18252 | -0.022052 | 6535 | 0.31029 | 0.052408 | 0.019028 | -0.039095 | -0.31029 | -0.052408
7331 | 0.021808 | 0.40896 | -0.40896 | -0.18502 | -0.021808 | 6538 | 0.30813 | 0.053171 | 0.019253 | -0.039563 | -0.30813 | -0.053171
7332 | 0.019735 | 0.42974 | -0.42974 | -0.16037 | -0.019735 | 6652 | 0.35574 | 0.031693 | 0.012649 | -0.026199 | -0.35574 | -0.031693
7333 | 0.02219 | 0.40477 | -0.40477 | -0.18111 | -0.02219 | 6653 | 0.35574 | 0.031693 | 0.012649 | -0.026199 | -0.35574 | -0.031693
7334 | 0.02236 | 0.4029 | -0.4029 | -0.17936 | -0.02236 | 6655 | 0.35679 | 0.031112 | 0.012468 | -0.025836 | -0.35679 | -0.031112
7335 | 0.02235 | 0.40039 | -0.40039 | -0.17871 | -0.02235 | 6656 | 0.36443 | 0.026883 | 0.011151 | -0.023194 | -0.36443 | -0.026883
7336 | 0.021082 | 0.41237 | -0.41237 | -0.16908 | -0.021082 | 6657 | 0.36415 | 0.027041 | 0.0112 | -0.023292 | -0.36415 | -0.027041
7337 | 0.025702 | 0.37623 | -0.37623 | -0.17879 | -0.025702 | 6658 | 0.37411 | 0.019016 | 0.008741 | -0.018359 | -0.37411 | -0.019016
7339 | 0.022331 | 0.40846 | -0.40846 | -0.18316 | -0.022331 | 6659 | 0.37411 | 0.019016 | 0.008741 | -0.018359 | -0.37411 | -0.019016
7343 | 0.021515 | 0.34183 | -0.34183 | -0.16463 | -0.021515 | 6660 | 0.37411 | 0.019016 | 0.008741 | -0.018359 | -0.37411 | -0.019016
7345 | 0.019929 | 0.21734 | -0.21734 | -0.13712 | -0.019929 | 6661 | 0.36362 | 0.017285 | 0.008336 | -0.017561 | -0.36362 | -0.017285
7346 | 0.021386 | 0.32518 | -0.32518 | -0.16159 | -0.021386 | 6663 | 0.35315 | 0.03313 | 0.013096 | -0.027097 | -0.35315 | -0.03313
7347 | 0.02145 | 0.33351 | -0.33351 | -0.16311 | -0.02145 | 6665 | 0.35535 | 0.031912 | 0.012717 | -0.026335 | -0.35535 | -0.031912
7348 | 0.032531 | 0.33202 | -0.33202 | -0.17182 | -0.032531 | 6666 | 0.35527 | 0.031958 | 0.012731 | -0.026364 | -0.35527 | -0.031958
7349 | 0.026298 | 0.37237 | -0.37237 | -0.17818 | -0.026298 | 6667 | 0.35544 | 0.031864 | 0.012702 | -0.026306 | -0.35544 | -0.031864
7350 | 0.031103 | 0.31159 | -0.31159 | -0.1648 | -0.031103 | 6668 | 0.35535 | 0.031912 | 0.012717 | -0.026335 | -0.35535 | -0.031912
7351 | 0.032531 | 0.33202 | -0.33202 | -0.17182 | -0.032531 | 6669 | 0.35535 | 0.031912 | 0.012717 | -0.026335 | -0.35535 | -0.031912
7352 | 0.0264 | 0.36076 | -0.36076 | -0.1747 | -0.0264 | 6676 | 0.35572 | 0.031709 | 0.012654 | -0.026209 | -0.35572 | -0.031709
7353 | 0.024793 | 0.38003 | -0.38003 | -0.17817 | -0.024793 | 6677 | 0.35572 | 0.031709 | 0.012654 | -0.026209 | -0.35572 | -0.031709
7354 | 0.025702 | 0.37623 | -0.37623 | -0.17879 | -0.025702 | 6678 | 0.35572 | 0.031709 | 0.012654 | -0.026209 | -0.35572 | -0.031709
7355 | 0.14671 | 0.20594 | -0.20594 | -0.11824 | -0.14671 | 6680 | 0.35615 | 0.031471 | 0.01258 | -0.02606 | -0.35615 | -0.031471
7356 | 0.025702 | 0.37623 | -0.37623 | -0.17879 | -0.025702 | 6681 | 0.3557 | 0.031716 | 0.012656 | -0.026213 | -0.3557 | -0.031716
7359 | 0.025702 | 0.37623 | -0.37623 | -0.17879 | -0.025702 | 6682 | 0.35572 | 0.031709 | 0.012654 | -0.026209 | -0.35572 | -0.031709
7360 | 0.025702 | 0.37623 | -0.37623 | -0.17879 | -0.025702 | 6683 | 0.35572 | 0.031709 | 0.012654 | -0.026209 | -0.35572 | -0.031709
7362 | 0.025702 | 0.37623 | -0.37623 | -0.17879 | -0.025702 | 6684 | 0.35572 | 0.031709 | 0.012654 | -0.026209 | -0.35572 | -0.031709
7366 | 0.02166 | 0.36049 | -0.36049 | -0.16803 | -0.02166 | 6688 | 0.35572 | 0.031709 | 0.012654 | -0.026209 | -0.35572 | -0.031709
7386 | 0.12221 | 0.030512 | -0.030512 | -0.03617 | -0.12221 | 6689 | 0.35572 | 0.031709 | 0.012654 | -0.026209 | -0.35572 | -0.031709
7387 | 0.37098 | 0.023218 | -0.023218 | -0.020905 | -0.37098 | 6690 | 0.35572 | 0.031709 | 0.012654 | -0.026209 | -0.35572 | -0.031709
7400 | 0.04068 | 0.28818 | -0.28818 | -0.1615 | -0.04068 | 6691 | 0.35572 | 0.031709 | 0.012654 | -0.026209 | -0.35572 | -0.031709
7402 | 0.042028 | 0.27996 | -0.27996 | -0.15902 | -0.042028 | 6692 | 0.35572 | 0.031709 | 0.012654 | -0.026209 | -0.35572 | -0.031709
7404 | 0.041585 | 0.28266 | -0.28266 | -0.15984 | -0.041585 | 6700 | 0.002504 | 0.014759 | -0.004751 | 0.009548 | -0.002504 | -0.014759
7406 | 0.042778 | 0.27538 | -0.27538 | -0.15764 | -0.042778 | 6703 | 0.002795 | 0.015041 | -0.004683 | 0.008854 | -0.002795 | -0.015041
7408 | 0.055592 | 0.31857 | -0.31857 | -0.17716 | -0.055592 | 6705 | 0.003122 | 0.012196 | -0.003772 | 0.007335 | -0.003122 | -0.012196
7410 | 0.055592 | 0.31857 | -0.31857 | -0.17716 | -0.055592 | 6707 | 0.003053 | 0.013013 | -0.004022 | 0.007685 | -0.003053 | -0.013013
7412 | 0.055592 | 0.31857 | -0.31857 | -0.17716 | -0.055592 | 6709 | 0.003272 | 0.01659 | -0.004845 | 0.007927 | -0.003272 | -0.01659
7413 | 0.053571 | 0.32145 | -0.32145 | -0.17868 | -0.053571 | 6710 | 0.003045 | 0.013097 | -0.004048 | 0.007721 | -0.003045 | -0.013097
7414 | 0.053571 | 0.32145 | -0.32145 | -0.17868 | -0.053571 | 6711 | 0.004215 | 0.031257 | -0.008185 | 0.008854 | -0.004215 | -0.031257
7415 | 0.05155 | 0.32432 | -0.32432 | -0.1802 | -0.05155 | 6717 | 0.002669 | 0.015161 | -0.004773 | 0.009204 | -0.002669 | -0.015161
7426 | 0.084793 | 0.30323 | -0.30323 | -0.18593 | -0.084793 | 6719 | 0.002639 | 0.014975 | -0.004738 | 0.009227 | -0.002639 | -0.014975
7428 | 0.069056 | 0.32293 | -0.32293 | -0.19406 | -0.069056 | 6720 | 0.002589 | 0.01467 | -0.004679 | 0.009266 | -0.002589 | -0.01467
7430 | 0.044996 | 0.35306 | -0.35306 | -0.20649 | -0.044996 | 6722 | 0.002541 | 0.01443 | -0.004638 | 0.009324 | -0.002541 | -0.01443
7432 | 0.0302 | 0.37229 | -0.37229 | -0.21716 | -0.0302 | 6723 | 0.002522 | 0.014644 | -0.004709 | 0.009455 | -0.002522 | -0.014644
7436 | 0.0302 | 0.37229 | -0.37229 | -0.21716 | -0.0302 | 6724 | 0.002522 | 0.014644 | -0.004709 | 0.009455 | -0.002522 | -0.014644
7437 | 0.0302 | 0.37229 | -0.37229 | -0.21716 | -0.0302 | 6726 | 0.002501 | 0.014779 | -0.004758 | 0.009564 | -0.002501 | -0.014779
7438 | 0.032811 | 0.36832 | -0.36832 | -0.21279 | -0.032811 | 6727 | 0.002598 | 0.015051 | -0.004781 | 0.009374 | -0.002598 | -0.015051
7439 | 0.044996 | 0.35306 | -0.35306 | -0.20649 | -0.044996 | 6736 | 0.005642 | 0.054698 | -0.013571 | 0.011842 | -0.005642 | -0.054698
7440 | 0.055224 | 0.34025 | -0.34025 | -0.2012 | -0.055224 | 6738 | 0.005708 | 0.055787 | -0.013821 | 0.01198 | -0.005708 | -0.055787
7441 | 0.031505 | 0.3703 | -0.3703 | -0.21497 | -0.031505 | 6742 | 0.002894 | 0.014246 | -0.004425 | 0.008405 | -0.002894 | -0.014246
7442 | 0.032911 | 0.3663 | -0.3663 | -0.20803 | -0.032911 | 6743 | 0.002972 | 0.01365 | -0.004229 | 0.00805 | -0.002972 | -0.01365
7454 | 0.023667 | 0.39833 | -0.39833 | -0.21315 | -0.023667 | 6752 | 0.37084 | 0.010569 | 0.005948 | -0.012554 | -0.37084 | -0.010569
7456 | 0.023901 | 0.39426 | -0.39426 | -0.2167 | -0.023901 | 6754 | 0.3622 | 0.014746 | 0.00757 | -0.01597 | -0.3622 | -0.014746
7458 | 0.024015 | 0.39115 | -0.39115 | -0.21989 | -0.024015 | 6769 | 0.29247 | 0.036631 | 0.013966 | -0.029384 | -0.29247 | -0.036631
7459 | 0.024015 | 0.39115 | -0.39115 | -0.21989 | -0.024015 | 6771 | 0.28772 | 0.04654 | 0.016613 | -0.034875 | -0.28772 | -0.04654
7460 | 0.02408 | 0.38938 | -0.38938 | -0.22177 | -0.02408 | 6772 | 0.36079 | 0.0172 | 0.008342 | -0.0176 | -0.36079 | -0.0172
7461 | 0.025206 | 0.37904 | -0.37904 | -0.22845 | -0.025206 | 6773 | 0.33974 | 0.01598 | 0.008397 | -0.017758 | -0.33974 | -0.01598
7462 | 0.023808 | 0.39532 | -0.39532 | -0.21633 | -0.023808 | 6774 | 0.14671 | 0.20594 | 0.054933 | -0.11824 | -0.14671 | -0.20594
7474 | 0.033533 | 0.32553 | -0.32553 | -0.1708 | -0.033533 | 6780 | 0.37115 | 0.010502 | 0.005919 | -0.012494 | -0.37115 | -0.010502
7476 | 0.029053 | 0.35569 | -0.35569 | -0.17855 | -0.029053 | 6788 | 0.3787 | 0.016503 | 0.007938 | -0.016728 | -0.3787 | -0.016503
7477 | 0.029063 | 0.35225 | -0.35225 | -0.17485 | -0.029063 | 6789 | 0.36222 | 0.017145 | 0.00831 | -0.017531 | -0.36222 | -0.017145
7478 | 0.028216 | 0.36765 | -0.36765 | -0.1861 | -0.028216 | 6800 | 0.00509 | 0.007021 | -0.001914 | 0.003822 | -0.00509 | -0.007021
7479 | 0.027943 | 0.37156 | -0.37156 | -0.18856 | -0.027943 | 6801 | 0.003552 | 0.006569 | -0.001952 | 0.003801 | -0.003552 | -0.006569
7480 | 0.028393 | 0.37132 | -0.37132 | -0.19057 | -0.028393 | 6802 | 0.013961 | 0.004264 | -0.000573 | 0.001129 | -0.013961 | -0.004264
7482 | 0.028393 | 0.37132 | -0.37132 | -0.19057 | -0.028393 | 6804 | 0.021385 | 0.003755 | -0.00013 | 0.000201 | -0.021385 | -0.003755
7484 | 0.025401 | 0.39278 | -0.39278 | -0.2083 | -0.025401 | 6806 | 0.010199 | 0.004589 | -0.000823 | 0.001651 | -0.010199 | -0.004589
7487 | 0.024101 | 0.3981 | -0.3981 | -0.20688 | -0.024101 | 6808 | 0.005872 | 0.005691 | -0.001393 | 0.002817 | -0.005872 | -0.005691
7488 | 0.024222 | 0.39759 | -0.39759 | -0.20768 | -0.024222 | 6809 | 0.009315 | 0.004779 | -0.000926 | 0.001863 | -0.009315 | -0.004779
7490 | 0.024818 | 0.39516 | -0.39516 | -0.20799 | -0.024818 | 6810 | 0.010199 | 0.004589 | -0.000823 | 0.001651 | -0.010199 | -0.004589
7491 | 0.023754 | 0.39944 | -0.39944 | -0.20896 | -0.023754 | 6811 | 0.009213 | 0.004721 | -0.000908 | 0.001828 | -0.009213 | -0.004721
7492 | 0.024014 | 0.39848 | -0.39848 | -0.20629 | -0.024014 | 6812 | 0.009726 | 0.00464 | -0.000859 | 0.001726 | -0.009726 | -0.00464
7493 | 0.025401 | 0.39278 | -0.39278 | -0.2083 | -0.025401 | 6814 | 0.008945 | 0.004764 | -0.000933 | 0.001881 | -0.008945 | -0.004764
7496 | 0.023893 | 0.399 | -0.399 | -0.20549 | -0.023893 | 6815 | 0.003221 | 0.011836 | -0.003832 | 0.00758 | -0.003221 | -0.011836
7498 | 0.023768 | 0.39888 | -0.39888 | -0.19521 | -0.023768 | 6816 | 0.009647 | 0.0045 | -0.000808 | 0.001622 | -0.009647 | -0.0045
7499 | 0.023758 | 0.39896 | -0.39896 | -0.19614 | -0.023758 | 6818 | 0.008867 | 0.004508 | -0.000837 | 0.001684 | -0.008867 | -0.004508
7500 | 0.023365 | 0.40222 | -0.40222 | -0.19487 | -0.023365 | 6938 | 0.002877 | 0.009908 | -0.003381 | 0.006217 | -0.002877 | -0.009908
7501 | 0.023507 | 0.40114 | -0.40114 | -0.19926 | -0.023507 | 6940 | 0.003971 | 0.025923 | -0.006915 | 0.007692 | -0.003971 | -0.025923
7502 | 0.023707 | 0.3994 | -0.3994 | -0.20106 | -0.023707 | 6942 | 0.00354 | 0.023555 | -0.006525 | 0.008902 | -0.00354 | -0.023555
7504 | 0.024111 | 0.39581 | -0.39581 | -0.19356 | -0.024111 | 6943 | 0.009778 | 0.003912 | -0.000567 | 0.001126 | -0.009778 | -0.003912
7506 | 0.024959 | 0.38695 | -0.38695 | -0.1878 | -0.024959 | 6944 | 0.004805 | 0.006073 | -0.001621 | 0.003275 | -0.004805 | -0.006073
7507 | 0.024731 | 0.39024 | -0.39024 | -0.19056 | -0.024731 | 6948 | 0.009617 | 0.004657 | -0.000869 | 0.001748 | -0.009617 | -0.004657
7508 | 0.023757 | 0.39897 | -0.39897 | -0.19627 | -0.023757 | 6949 | 0.009617 | 0.004657 | -0.000869 | 0.001748 | -0.009617 | -0.004657
7509 | 0.024845 | 0.39043 | -0.39043 | -0.19163 | -0.024845 | 7000 | 0.035854 | 0.3105 | 0.075063 | -0.16843 | -0.035854 | -0.3105
7510 | 0.028393 | 0.37132 | -0.37132 | -0.19057 | -0.028393 | 7004 | 0.021018 | 0.41765 | 0.0756 | -0.19311 | -0.021018 | -0.41765
7512 | 0.025997 | 0.38341 | -0.38341 | -0.19049 | -0.025997 | 7005 | 0.021018 | 0.41765 | 0.0756 | -0.19311 | -0.021018 | -0.41765
7513 | 0.02697 | 0.37749 | -0.37749 | -0.18952 | -0.02697 | 7006 | 0.021018 | 0.41765 | 0.0756 | -0.19311 | -0.021018 | -0.41765
7514 | 0.028393 | 0.37132 | -0.37132 | -0.19057 | -0.028393 | 7007 | 0.01981 | 0.45735 | 0.077663 | -0.19203 | -0.01981 | -0.45735
7515 | 0.023605 | 0.40041 | -0.40041 | -0.2023 | -0.023605 | 7008 | 0.01981 | 0.45735 | 0.077663 | -0.19203 | -0.01981 | -0.45735
7516 | 0.028393 | 0.37132 | -0.37132 | -0.19057 | -0.028393 | 7009 | 0.01981 | 0.45735 | 0.077663 | -0.19203 | -0.01981 | -0.45735
7518 | 0.031957 | 0.30265 | -0.30265 | -0.163 | -0.031957 | 7010 | 0.019771 | 0.41985 | 0.080525 | -0.21446 | -0.019771 | -0.41985
7520 | 0.039393 | 0.25678 | -0.25678 | -0.15374 | -0.039393 | 7011 | 0.019771 | 0.41985 | 0.080525 | -0.21446 | -0.019771 | -0.41985
7521 | 0.023225 | 0.34993 | -0.34993 | -0.16911 | -0.023225 | 7012 | 0.019773 | 0.41956 | 0.080703 | -0.21466 | -0.019773 | -0.41956
7522 | 0.023225 | 0.34993 | -0.34993 | -0.16911 | -0.023225 | 7014 | 0.023081 | 0.40734 | 0.10036 | -0.21288 | -0.023081 | -0.40734
7523 | 0.022073 | 0.33443 | -0.33443 | -0.1644 | -0.022073 | 7015 | 0.023081 | 0.40734 | 0.10036 | -0.21288 | -0.023081 | -0.40734
7524 | 0.023847 | 0.3583 | -0.3583 | -0.17166 | -0.023847 | 7016 | 0.023081 | 0.40734 | 0.10036 | -0.21288 | -0.023081 | -0.40734
7525 | 0.02447 | 0.36668 | -0.36668 | -0.17421 | -0.02447 | 7017 | 0.023081 | 0.40734 | 0.10036 | -0.21288 | -0.023081 | -0.40734
7526 | 0.025582 | 0.36327 | -0.36327 | -0.17449 | -0.025582 | 7020 | 0.022331 | 0.40846 | 0.077854 | -0.18316 | -0.022331 | -0.40846
7527 | 0.024324 | 0.37182 | -0.37182 | -0.17526 | -0.024324 | 7022 | 0.03534 | 0.26727 | 0.068749 | -0.15587 | -0.03534 | -0.26727
7528 | 0.021491 | 0.33875 | -0.33875 | -0.16407 | -0.021491 | 7023 | 0.03534 | 0.26727 | 0.068749 | -0.15587 | -0.03534 | -0.26727
7529 | 0.024177 | 0.37697 | -0.37697 | -0.17631 | -0.024177 | 7024 | 0.03534 | 0.26727 | 0.068749 | -0.15587 | -0.03534 | -0.26727
7530 | 0.021644 | 0.35844 | -0.35844 | -0.16766 | -0.021644 | 7026 | 0.041186 | 0.27125 | 0.069637 | -0.15676 | -0.041186 | -0.27125
7531 | 0.023995 | 0.38337 | -0.38337 | -0.17762 | -0.023995 | 7028 | 0.032531 | 0.33202 | 0.075765 | -0.17182 | -0.032531 | -0.33202
7533 | 0.024304 | 0.38208 | -0.38208 | -0.17783 | -0.024304 | 7029 | 0.032531 | 0.33202 | 0.075765 | -0.17182 | -0.032531 | -0.33202
7534 | 0.023344 | 0.39084 | -0.39084 | -0.17838 | -0.023344 | 7031 | 0.025702 | 0.37623 | 0.077208 | -0.17879 | -0.025702 | -0.37623
7538 | 0.026895 | 0.36851 | -0.36851 | -0.17758 | -0.026895 | 7032 | 0.025702 | 0.37623 | 0.077208 | -0.17879 | -0.025702 | -0.37623
7540 | 0.026978 | 0.36841 | -0.36841 | -0.1787 | -0.026978 | 7033 | 0.025702 | 0.37623 | 0.077208 | -0.17879 | -0.025702 | -0.37623
7542 | 0.024076 | 0.38921 | -0.38921 | -0.17907 | -0.024076 | 7035 | 0.034905 | 0.31056 | 0.074636 | -0.168 | -0.034905 | -0.31056
7545 | 0.023893 | 0.399 | -0.399 | -0.20549 | -0.023893 | 7036 | 0.034905 | 0.31056 | 0.074636 | -0.168 | -0.034905 | -0.31056
7546 | 0.023893 | 0.399 | -0.399 | -0.20549 | -0.023893 | 7038 | 0.37098 | 0.023218 | 0.01001 | -0.020905 | -0.37098 | -0.023218
7554 | 0.023224 | 0.39937 | -0.39937 | -0.20635 | -0.023224 | 7040 | 0.01982 | 0.47444 | 0.076378 | -0.18194 | -0.01982 | -0.47444
7555 | 0.02135 | 0.41519 | -0.41519 | -0.19388 | -0.02135 | 7042 | 0.022993 | 0.40788 | 0.10026 | -0.21282 | -0.022993 | -0.40788
7556 | 0.021652 | 0.41295 | -0.41295 | -0.19458 | -0.021652 | 7043 | 0.023081 | 0.40734 | 0.10036 | -0.21288 | -0.023081 | -0.40734
7557 | 0.020704 | 0.41257 | -0.41257 | -0.20116 | -0.020704 | 7044 | 0.023855 | 0.38541 | 0.11397 | -0.22723 | -0.023855 | -0.38541
7558 | 0.020704 | 0.41257 | -0.41257 | -0.20116 | -0.020704 | 7045 | 0.022987 | 0.40797 | 0.10026 | -0.21279 | -0.022987 | -0.40797
7559 | 0.020704 | 0.41257 | -0.41257 | -0.20116 | -0.020704 | 7046 | 0.027138 | 0.38286 | 0.10491 | -0.21599 | -0.027138 | -0.38286
7560 | 0.021821 | 0.41043 | -0.41043 | -0.19736 | -0.021821 | 7047 | 0.023855 | 0.38541 | 0.11397 | -0.22723 | -0.023855 | -0.38541
7564 | 0.019297 | 0.39489 | -0.39489 | -0.22778 | -0.019297 | 7048 | 0.02047 | 0.45366 | 0.080191 | -0.18952 | -0.02047 | -0.45366
7565 | 0.019225 | 0.39107 | -0.39107 | -0.22932 | -0.019225 | 7049 | 0.02047 | 0.45366 | 0.080191 | -0.18952 | -0.02047 | -0.45366
7566 | 0.019225 | 0.39107 | -0.39107 | -0.22932 | -0.019225 | 7050 | 0.023466 | 0.39599 | 0.10729 | -0.22021 | -0.023466 | -0.39599
7567 | 0.019603 | 0.39472 | -0.39472 | -0.22313 | -0.019603 | 7051 | 0.023466 | 0.39599 | 0.10729 | -0.22021 | -0.023466 | -0.39599
7568 | 0.019225 | 0.39107 | -0.39107 | -0.22932 | -0.019225 | 7055 | 0.019773 | 0.41956 | 0.080703 | -0.21466 | -0.019773 | -0.41956
7570 | 0.018923 | 0.38121 | -0.38121 | -0.23511 | -0.018923 | 7056 | 0.019771 | 0.41985 | 0.080525 | -0.21446 | -0.019771 | -0.41985
7571 | 0.019833 | 0.39846 | -0.39846 | -0.21918 | -0.019833 | 7057 | 0.019746 | 0.41622 | 0.078492 | -0.21614 | -0.019746 | -0.41622
7572 | 0.019159 | 0.3875 | -0.3875 | -0.23076 | -0.019159 | 7058 | 0.01955 | 0.40822 | 0.072992 | -0.22073 | -0.01955 | -0.40822
7573 | 0.019343 | 0.3905 | -0.3905 | -0.2276 | -0.019343 | 7060 | 0.038681 | 0.15996 | 0.057688 | -0.13045 | -0.038681 | -0.15996
7574 | 0.018373 | 0.36523 | -0.36523 | -0.24497 | -0.018373 | 7061 | 0.028694 | 0.013134 | 0.046488 | -0.10569 | -0.028694 | -0.013134
7576 | 0.021631 | 0.41214 | -0.41214 | -0.19635 | -0.021631 | 7062 | 0.033157 | 0.060876 | 0.04964 | -0.11265 | -0.033157 | -0.060876
7577 | 0.0194 | 0.39766 | -0.39766 | -0.2261 | -0.0194 | 7063 | 0.039021 | 0.1436 | 0.055855 | -0.12639 | -0.039021 | -0.1436
7586 | 0.021717 | 0.38702 | -0.38702 | -0.22579 | -0.021717 | 7064 | 0.039361 | 0.12724 | 0.054022 | -0.12233 | -0.039361 | -0.12724
7588 | 0.022352 | 0.3872 | -0.3872 | -0.22393 | -0.022352 | 7066 | 0.048381 | 0.11599 | 0.049655 | -0.11235 | -0.048381 | -0.11599
7590 | 0.022555 | 0.38725 | -0.38725 | -0.22334 | -0.022555 | 7068 | 0.062144 | 0.098829 | 0.042991 | -0.097115 | -0.062144 | -0.098829
7592 | 0.023023 | 0.38738 | -0.38738 | -0.22196 | -0.023023 | 7070 | 0.085001 | 0.070325 | 0.031926 | -0.07182 | -0.085001 | -0.070325
7594 | 0.023124 | 0.38832 | -0.38832 | -0.22138 | -0.023124 | 7073 | 0.077751 | 0.079365 | 0.035436 | -0.079843 | -0.077751 | -0.079365
7596 | 0.023369 | 0.39059 | -0.39059 | -0.21998 | -0.023369 | 7074 | 0.072052 | 0.086473 | 0.038195 | -0.08615 | -0.072052 | -0.086473
7598 | 0.023483 | 0.39164 | -0.39164 | -0.21932 | -0.023483 | 7075 | 0.072052 | 0.086473 | 0.038195 | -0.08615 | -0.072052 | -0.086473
7600 | 0.023564 | 0.39239 | -0.39239 | -0.21886 | -0.023564 | 7076 | 0.072052 | 0.086473 | 0.038195 | -0.08615 | -0.072052 | -0.086473
7602 | 0.023965 | 0.3919 | -0.3919 | -0.21959 | -0.023965 | 7078 | 0.066482 | 0.093419 | 0.040891 | -0.092315 | -0.066482 | -0.093419
7604 | 0.023757 | 0.39473 | -0.39473 | -0.21766 | -0.023757 | 7080 | 0.05566 | 0.10691 | 0.04613 | -0.10429 | -0.05566 | -0.10691
7605 | 0.023564 | 0.39239 | -0.39239 | -0.21886 | -0.023564 | 7082 | 0.046429 | 0.11843 | 0.050599 | -0.11451 | -0.046429 | -0.11843
7606 | 0.024024 | 0.39105 | -0.39105 | -0.22025 | -0.024024 | 7084 | 0.036186 | 0.23782 | 0.065651 | -0.14882 | -0.036186 | -0.23782
7608 | 0.024337 | 0.38735 | -0.38735 | -0.22298 | -0.024337 | 7087 | 0.03534 | 0.26727 | 0.068749 | -0.15587 | -0.03534 | -0.26727
7609 | 0.024051 | 0.39025 | -0.39025 | -0.22098 | -0.024051 | 7092 | 0.041186 | 0.27125 | 0.069637 | -0.15676 | -0.041186 | -0.27125
7610 | 0.024633 | 0.38486 | -0.38486 | -0.22452 | -0.024633 | 7093 | 0.041127 | 0.27121 | 0.069628 | -0.15676 | -0.041127 | -0.27121
7611 | 0.024863 | 0.38292 | -0.38292 | -0.22573 | -0.024863 | 7094 | 0.041186 | 0.27125 | 0.069637 | -0.15676 | -0.041186 | -0.27125
7612 | 0.023785 | 0.39294 | -0.39294 | -0.21846 | -0.023785 | 7097 | 0.039393 | 0.25678 | 0.068243 | -0.15374 | -0.039393 | -0.25678
7613 | 0.023785 | 0.39262 | -0.39262 | -0.21864 | -0.023785 | 7100 | 0.03706 | 0.23797 | 0.06643 | -0.14981 | -0.03706 | -0.23797
7614 | 0.023785 | 0.3891 | -0.3891 | -0.22067 | -0.023785 | 7212 | 0.022054 | 0.40997 | 0.080806 | -0.19552 | -0.022054 | -0.40997
7615 | 0.023785 | 0.39262 | -0.39262 | -0.21864 | -0.023785 | 7215 | 0.022877 | 0.39904 | 0.08984 | -0.2071 | -0.022877 | -0.39904
7616 | 0.023784 | 0.38538 | -0.38538 | -0.22281 | -0.023784 | 7216 | 0.022608 | 0.40336 | 0.086113 | -0.20152 | -0.022608 | -0.40336
7617 | 0.023784 | 0.38497 | -0.38497 | -0.22305 | -0.023784 | 7218 | 0.022829 | 0.39607 | 0.091034 | -0.21113 | -0.022829 | -0.39607
7618 | 0.023603 | 0.38552 | -0.38552 | -0.22279 | -0.023603 | 7220 | 0.022812 | 0.39497 | 0.091475 | -0.21262 | -0.022812 | -0.39497
7619 | 0.023785 | 0.39031 | -0.39031 | -0.21997 | -0.023785 | 7223 | 0.022785 | 0.39328 | 0.092152 | -0.21491 | -0.022785 | -0.39328
7620 | 0.023603 | 0.38552 | -0.38552 | -0.22279 | -0.023603 | 7224 | 0.022855 | 0.3967 | 0.092223 | -0.21105 | -0.022855 | -0.3967
7622 | 0.02327 | 0.38654 | -0.38654 | -0.22231 | -0.02327 | 7225 | 0.023786 | 0.39356 | 0.10405 | -0.2181 | -0.023786 | -0.39356
7624 | 0.023159 | 0.38688 | -0.38688 | -0.22214 | -0.023159 | 7226 | 0.023786 | 0.39445 | 0.10436 | -0.21758 | -0.023786 | -0.39445
7625 | 0.023159 | 0.38688 | -0.38688 | -0.22214 | -0.023159 | 7228 | 0.023786 | 0.39445 | 0.10436 | -0.21758 | -0.023786 | -0.39445
7626 | 0.023036 | 0.38726 | -0.38726 | -0.22196 | -0.023036 | 7229 | 0.02388 | 0.3931 | 0.10541 | -0.21865 | -0.02388 | -0.3931
7636 | 0.01969 | 0.34695 | -0.34695 | -0.26352 | -0.01969 | 7230 | 0.022372 | 0.39278 | 0.089732 | -0.21705 | -0.022372 | -0.39278
7638 | 0.019687 | 0.34737 | -0.34737 | -0.26318 | -0.019687 | 7231 | 0.022035 | 0.39237 | 0.087754 | -0.21879 | -0.022035 | -0.39237
7639 | 0.019655 | 0.352 | -0.352 | -0.25949 | -0.019655 | 7232 | 0.021782 | 0.39205 | 0.08627 | -0.2201 | -0.021782 | -0.39205
7640 | 0.01961 | 0.35858 | -0.35858 | -0.25422 | -0.01961 | 7235 | 0.021579 | 0.38296 | 0.089059 | -0.22959 | -0.021579 | -0.38296
7642 | 0.019596 | 0.36058 | -0.36058 | -0.25262 | -0.019596 | 7236 | 0.021281 | 0.38956 | 0.084176 | -0.22448 | -0.021281 | -0.38956
7644 | 0.019589 | 0.36154 | -0.36154 | -0.25185 | -0.019589 | 7237 | 0.021332 | 0.38867 | 0.084901 | -0.22512 | -0.021332 | -0.38867
7646 | 0.019583 | 0.36251 | -0.36251 | -0.25108 | -0.019583 | 7238 | 0.021423 | 0.38707 | 0.086205 | -0.22627 | -0.021423 | -0.38707
7648 | 0.019596 | 0.36058 | -0.36058 | -0.25262 | -0.019596 | 7239 | 0.024473 | 0.34224 | 0.1153 | -0.25958 | -0.024473 | -0.34224
7650 | 0.019589 | 0.36154 | -0.36154 | -0.25185 | -0.019589 | 7240 | 0.022322 | 0.33232 | 0.10868 | -0.27112 | -0.022322 | -0.33232
7654 | 0.019129 | 0.36345 | -0.36345 | -0.25007 | -0.019129 | 7241 | 0.021581 | 0.38432 | 0.088452 | -0.22826 | -0.021581 | -0.38432
7656 | 0.018414 | 0.35336 | -0.35336 | -0.25769 | -0.018414 | 7242 | 0.021884 | 0.37901 | 0.092774 | -0.23209 | -0.021884 | -0.37901
7658 | 0.018414 | 0.35336 | -0.35336 | -0.25769 | -0.018414 | 7244 | 0.022419 | 0.37191 | 0.099372 | -0.23665 | -0.022419 | -0.37191
7660 | 0.018414 | 0.35336 | -0.35336 | -0.25769 | -0.018414 | 7245 | 0.022739 | 0.38695 | 0.0954 | -0.22131 | -0.022739 | -0.38695
7662 | 0.018414 | 0.35336 | -0.35336 | -0.25769 | -0.018414 | 7246 | 0.021274 | 0.3869 | 0.085344 | -0.2271 | -0.021274 | -0.3869
7663 | 0.028656 | 0.37459 | -0.37459 | -0.2199 | -0.028656 | 7247 | 0.021181 | 0.39132 | 0.082747 | -0.22321 | -0.021181 | -0.39132
7664 | 0.016642 | 0.31353 | -0.31353 | -0.27148 | -0.016642 | 7248 | 0.020764 | 0.39249 | 0.079548 | -0.22377 | -0.020764 | -0.39249
7665 | 0.028656 | 0.37459 | -0.37459 | -0.2199 | -0.028656 | 7250 | 0.020602 | 0.39188 | 0.078132 | -0.22506 | -0.020602 | -0.39188
7666 | 0.016642 | 0.31353 | -0.31353 | -0.27148 | -0.016642 | 7252 | 0.02042 | 0.3912 | 0.07653 | -0.22653 | -0.02042 | -0.3912
7668 | 0.016642 | 0.31353 | -0.31353 | -0.27148 | -0.016642 | 7254 | 0.020204 | 0.3904 | 0.074634 | -0.22826 | -0.020204 | -0.3904
7670 | 0.015945 | 0.29363 | -0.29363 | -0.27964 | -0.015945 | 7257 | 0.019537 | 0.3692 | 0.066375 | -0.24572 | -0.019537 | -0.3692
7671 | 0.015247 | 0.27374 | -0.27374 | -0.2878 | -0.015247 | 7258 | 0.020031 | 0.38975 | 0.073117 | -0.22964 | -0.020031 | -0.38975
7672 | 0.024421 | 0.39302 | -0.39302 | -0.19206 | -0.024421 | 7263 | 0.019834 | 0.39676 | 0.0721 | -0.22575 | -0.019834 | -0.39676
7680 | 0.023712 | 0.39517 | -0.39517 | -0.21779 | -0.023712 | 7269 | 0.018414 | 0.35336 | 0.04229 | -0.25769 | -0.018414 | -0.35336
7800 | 0.023855 | 0.38541 | -0.38541 | -0.22723 | -0.023855 | 7270 | 0.017835 | 0.34518 | 0.02985 | -0.26388 | -0.017835 | -0.34518
7801 | 0.023855 | 0.38541 | -0.38541 | -0.22723 | -0.023855 | 7271 | 0.018544 | 0.36777 | 0.045949 | -0.24764 | -0.018544 | -0.36777
7802 | 0.023855 | 0.38541 | -0.38541 | -0.22723 | -0.023855 | 7272 | 0.01732 | 0.33286 | 0.022485 | -0.26356 | -0.01732 | -0.33286
7803 | 0.023855 | 0.38541 | -0.38541 | -0.22723 | -0.023855 | 7273 | 0.019369 | 0.39406 | 0.06469 | -0.22874 | -0.019369 | -0.39406
7804 | 0.023855 | 0.38541 | -0.38541 | -0.22723 | -0.023855 | 7274 | 0.020321 | 0.40325 | 0.074032 | -0.21498 | -0.020321 | -0.40325
7805 | 0.023855 | 0.38541 | -0.38541 | -0.22723 | -0.023855 | 7275 | 0.02016 | 0.40323 | 0.073341 | -0.21673 | -0.02016 | -0.40323
7807 | 0.02047 | 0.45366 | -0.45366 | -0.18952 | -0.02047 | 7276 | 0.020081 | 0.40322 | 0.073001 | -0.21758 | -0.020081 | -0.40322
7808 | 0.02047 | 0.45366 | -0.45366 | -0.18952 | -0.02047 | 7278 | 0.019855 | 0.40319 | 0.072031 | -0.22003 | -0.019855 | -0.40319
7809 | 0.02047 | 0.45366 | -0.45366 | -0.18952 | -0.02047 | 7280 | 0.019855 | 0.40319 | 0.072031 | -0.22003 | -0.019855 | -0.40319
7810 | 0.023466 | 0.39599 | -0.39599 | -0.22021 | -0.023466 | 7282 | 0.019655 | 0.40316 | 0.071172 | -0.2222 | -0.019655 | -0.40316
7811 | 0.023466 | 0.39599 | -0.39599 | -0.22021 | -0.023466 | 7286 | 0.019655 | 0.40316 | 0.071172 | -0.2222 | -0.019655 | -0.40316
7812 | 0.023466 | 0.39599 | -0.39599 | -0.22021 | -0.023466 | 7287 | 0.018066 | 0.3531 | 0.035351 | -0.25808 | -0.018066 | -0.3531
7813 | 0.023466 | 0.39599 | -0.39599 | -0.22021 | -0.023466 | 7288 | 0.022355 | 0.40162 | 0.075818 | -0.17903 | -0.022355 | -0.40162
8032 | 0.11901 | 0.2584 | -0.2584 | -0.1712 | -0.11901 | 7289 | 0.019314 | 0.3958 | 0.064953 | -0.22741 | -0.019314 | -0.3958
8033 | 0.11901 | 0.2584 | -0.2584 | -0.1712 | -0.11901 | 7291 | 0.019072 | 0.38762 | 0.059335 | -0.23281 | -0.019072 | -0.38762
8048 | 0.029595 | 0.34114 | -0.34114 | -0.25246 | -0.029595 | 7292 | 0.019167 | 0.39084 | 0.061546 | -0.23068 | -0.019167 | -0.39084
8062 | 0.024344 | 0.34136 | -0.34136 | -0.26103 | -0.024344 | 7294 | 0.018699 | 0.37526 | 0.051062 | -0.23922 | -0.018699 | -0.37526
8063 | 0.024373 | 0.34147 | -0.34147 | -0.26089 | -0.024373 | 7296 | 0.019537 | 0.40062 | 0.069029 | -0.224 | -0.019537 | -0.40062
8064 | 0.024373 | 0.34147 | -0.34147 | -0.26089 | -0.024373 | 7297 | 0.019876 | 0.40177 | 0.069345 | -0.21813 | -0.019876 | -0.40177
8066 | 0.02274 | 0.33981 | -0.33981 | -0.26424 | -0.02274 | 7299 | 0.019655 | 0.40316 | 0.071172 | -0.2222 | -0.019655 | -0.40316
8100 | 0.019138 | 0.31599 | -0.31599 | -0.28894 | -0.019138 | 7302 | 0.020155 | 0.40369 | 0.070851 | -0.21364 | -0.020155 | -0.40369
8102 | 0.018941 | 0.30388 | -0.30388 | -0.29848 | -0.018941 | 7306 | 0.020339 | 0.40669 | 0.072967 | -0.21047 | -0.020339 | -0.40669
8104 | 0.017664 | 0.28657 | -0.28657 | -0.31399 | -0.017664 | 7308 | 0.020717 | 0.41279 | 0.074432 | -0.20081 | -0.020717 | -0.41279
8105 | 0.019477 | 0.34397 | -0.34397 | -0.26645 | -0.019477 | 7310 | 0.021018 | 0.41765 | 0.0756 | -0.19311 | -0.021018 | -0.41765
8106 | 0.019549 | 0.34994 | -0.34994 | -0.26165 | -0.019549 | 7312 | 0.020223 | 0.40546 | 0.072062 | -0.21239 | -0.020223 | -0.40546
8107 | 0.019852 | 0.37497 | -0.37497 | -0.24152 | -0.019852 | 7314 | 0.020704 | 0.41257 | 0.07438 | -0.20116 | -0.020704 | -0.41257
8109 | 0.020031 | 0.38974 | -0.38974 | -0.22965 | -0.020031 | 7315 | 0.020704 | 0.41257 | 0.07438 | -0.20116 | -0.020704 | -0.41257
8111 | 0.019813 | 0.37171 | -0.37171 | -0.24415 | -0.019813 | 7318 | 0.020839 | 0.41476 | 0.074906 | -0.19768 | -0.020839 | -0.41476
8113 | 0.017823 | 0.28804 | -0.28804 | -0.31314 | -0.017823 | 7322 | 0.021032 | 0.42158 | 0.07579 | -0.191 | -0.021032 | -0.42158
8114 | 0.018166 | 0.29178 | -0.29178 | -0.31039 | -0.018166 | 7324 | 0.019865 | 0.42852 | 0.067459 | -0.16367 | -0.019865 | -0.42852
8115 | 0.018167 | 0.29179 | -0.29179 | -0.31039 | -0.018167 | 7325 | 0.022836 | 0.40417 | 0.084738 | -0.19734 | -0.022836 | -0.40417
8116 | 0.018349 | 0.29378 | -0.29378 | -0.30892 | -0.018349 | 7326 | 0.021435 | 0.41307 | 0.075706 | -0.18884 | -0.021435 | -0.41307
8117 | 0.020346 | 0.31738 | -0.31738 | -0.28562 | -0.020346 | 7327 | 0.021646 | 0.41075 | 0.075759 | -0.18668 | -0.021646 | -0.41075
8118 | 0.021028 | 0.32394 | -0.32394 | -0.27936 | -0.021028 | 7328 | 0.021082 | 0.43526 | 0.076451 | -0.18367 | -0.021082 | -0.43526
8119 | 0.019112 | 0.30358 | -0.30358 | -0.29989 | -0.019112 | 7329 | 0.021081 | 0.43507 | 0.076442 | -0.18377 | -0.021081 | -0.43507
8121 | 0.018552 | 0.29599 | -0.29599 | -0.3073 | -0.018552 | 7330 | 0.022052 | 0.40628 | 0.075862 | -0.18252 | -0.022052 | -0.40628
8123 | 0.017453 | 0.28397 | -0.28397 | -0.32034 | -0.017453 | 7331 | 0.021808 | 0.40896 | 0.0758 | -0.18502 | -0.021808 | -0.40896
8125 | 0.021146 | 0.32281 | -0.32281 | -0.28091 | -0.021146 | 7500 | 0.023365 | 0.40222 | 0.085417 | -0.19487 | -0.023365 | -0.40222
8126 | 0.021798 | 0.32914 | -0.32914 | -0.27464 | -0.021798 | 7501 | 0.023507 | 0.40114 | 0.089043 | -0.19926 | -0.023507 | -0.40114
8127 | 0.017559 | 0.28516 | -0.28516 | -0.31526 | -0.017559 | 7502 | 0.023707 | 0.3994 | 0.090721 | -0.20106 | -0.023707 | -0.3994
8131 | 0.0198 | 0.31004 | -0.31004 | -0.29348 | -0.0198 | 7504 | 0.024111 | 0.39581 | 0.085382 | -0.19356 | -0.024111 | -0.39581
8132 | 0.021463 | 0.32562 | -0.32562 | -0.27801 | -0.021463 | 7506 | 0.024959 | 0.38695 | 0.08233 | -0.1878 | -0.024959 | -0.38695
8133 | 0.021862 | 0.32937 | -0.32937 | -0.2743 | -0.021862 | 7507 | 0.024731 | 0.39024 | 0.0839 | -0.19056 | -0.024731 | -0.39024
8134 | 0.021798 | 0.32914 | -0.32914 | -0.27464 | -0.021798 | 7508 | 0.023757 | 0.39897 | 0.087013 | -0.19627 | -0.023757 | -0.39897
8135 | 0.022006 | 0.33071 | -0.33071 | -0.27296 | -0.022006 | 7509 | 0.024845 | 0.39043 | 0.084628 | -0.19163 | -0.024845 | -0.39043
8136 | 0.02244 | 0.33554 | -0.33554 | -0.26826 | -0.02244 | 7510 | 0.028393 | 0.37132 | 0.086203 | -0.19057 | -0.028393 | -0.37132
8137 | 0.021935 | 0.33046 | -0.33046 | -0.27333 | -0.021935 | 7512 | 0.025997 | 0.38341 | 0.084611 | -0.19049 | -0.025997 | -0.38341
8138 | 0.021798 | 0.32914 | -0.32914 | -0.27464 | -0.021798 | 7513 | 0.02697 | 0.37749 | 0.084597 | -0.18952 | -0.02697 | -0.37749
8139 | 0.021935 | 0.33046 | -0.33046 | -0.27333 | -0.021935 | 7514 | 0.028393 | 0.37132 | 0.086203 | -0.19057 | -0.028393 | -0.37132
8140 | 0.021935 | 0.33046 | -0.33046 | -0.27333 | -0.021935 | 7515 | 0.023605 | 0.40041 | 0.091546 | -0.2023 | -0.023605 | -0.40041
8141 | 0.022387 | 0.33571 | -0.33571 | -0.26822 | -0.022387 | 7516 | 0.028393 | 0.37132 | 0.086203 | -0.19057 | -0.028393 | -0.37132
8143 | 0.02274 | 0.33981 | -0.33981 | -0.26424 | -0.02274 | 7518 | 0.031957 | 0.30265 | 0.07128 | -0.163 | -0.031957 | -0.30265
8144 | 0.02256 | 0.33534 | -0.33534 | -0.26835 | -0.02256 | 7520 | 0.039393 | 0.25678 | 0.068243 | -0.15374 | -0.039393 | -0.25678
8145 | 0.022582 | 0.33652 | -0.33652 | -0.26729 | -0.022582 | 7521 | 0.023225 | 0.34993 | 0.072267 | -0.16911 | -0.023225 | -0.34993
8146 | 0.022695 | 0.33887 | -0.33887 | -0.26511 | -0.022695 | 7522 | 0.023225 | 0.34993 | 0.072267 | -0.16911 | -0.023225 | -0.34993
8147 | 0.022459 | 0.33482 | -0.33482 | -0.2689 | -0.022459 | 7523 | 0.022073 | 0.33443 | 0.070018 | -0.1644 | -0.022073 | -0.33443
8148 | 0.022459 | 0.33482 | -0.33482 | -0.2689 | -0.022459 | 7524 | 0.023847 | 0.3583 | 0.073483 | -0.17166 | -0.023847 | -0.3583
8149 | 0.022459 | 0.33482 | -0.33482 | -0.2689 | -0.022459 | 7525 | 0.02447 | 0.36668 | 0.074698 | -0.17421 | -0.02447 | -0.36668
8152 | 0.02252 | 0.33522 | -0.33522 | -0.26849 | -0.02252 | 7526 | 0.025582 | 0.36327 | 0.075123 | -0.17449 | -0.025582 | -0.36327
8153 | 0.021798 | 0.32914 | -0.32914 | -0.27464 | -0.021798 | 7527 | 0.024324 | 0.37182 | 0.075088 | -0.17526 | -0.024324 | -0.37182
8154 | 0.021798 | 0.32914 | -0.32914 | -0.27464 | -0.021798 | 7528 | 0.021491 | 0.33875 | 0.069666 | -0.16407 | -0.021491 | -0.33875
8155 | 0.021798 | 0.32914 | -0.32914 | -0.27464 | -0.021798 | 7529 | 0.024177 | 0.37697 | 0.075478 | -0.17631 | -0.024177 | -0.37697
8156 | 0.021798 | 0.32914 | -0.32914 | -0.27464 | -0.021798 | 7530 | 0.021644 | 0.35844 | 0.0711 | -0.16766 | -0.021644 | -0.35844
8157 | 0.021798 | 0.32914 | -0.32914 | -0.27464 | -0.021798 | 7531 | 0.023995 | 0.38337 | 0.075964 | -0.17762 | -0.023995 | -0.38337
8159 | 0.022497 | 0.33533 | -0.33533 | -0.26841 | -0.022497 | 7533 | 0.024304 | 0.38208 | 0.076189 | -0.17783 | -0.024304 | -0.38208
8160 | 0.024109 | 0.35017 | -0.35017 | -0.25391 | -0.024109 | 7534 | 0.023344 | 0.39084 | 0.07601 | -0.17838 | -0.023344 | -0.39084
8161 | 0.024003 | 0.34931 | -0.34931 | -0.25472 | -0.024003 | 7538 | 0.026895 | 0.36851 | 0.076956 | -0.17758 | -0.026895 | -0.36851
8162 | 0.024003 | 0.34931 | -0.34931 | -0.25472 | -0.024003 | 7540 | 0.026978 | 0.36841 | 0.077759 | -0.1787 | -0.026978 | -0.36841
8164 | 0.024249 | 0.35129 | -0.35129 | -0.25285 | -0.024249 | 7542 | 0.024076 | 0.38921 | 0.076591 | -0.17907 | -0.024076 | -0.38921
8165 | 0.024109 | 0.35017 | -0.35017 | -0.25391 | -0.024109 | 7545 | 0.023893 | 0.399 | 0.094289 | -0.20549 | -0.023893 | -0.399
8166 | 0.025782 | 0.34621 | -0.34621 | -0.25458 | -0.025782 | 7546 | 0.023893 | 0.399 | 0.094289 | -0.20549 | -0.023893 | -0.399
8167 | 0.026863 | 0.35185 | -0.35185 | -0.24829 | -0.026863 | 7554 | 0.023224 | 0.39937 | 0.091721 | -0.20635 | -0.023224 | -0.39937
8168 | 0.023983 | 0.34915 | -0.34915 | -0.25487 | -0.023983 | 7555 | 0.02135 | 0.41519 | 0.077269 | -0.19388 | -0.02135 | -0.41519
8169 | 0.022902 | 0.34069 | -0.34069 | -0.26326 | -0.022902 | 7556 | 0.021652 | 0.41295 | 0.078785 | -0.19458 | -0.021652 | -0.41295
8172 | 0.022868 | 0.34163 | -0.34163 | -0.26251 | -0.022868 | 7557 | 0.020704 | 0.41257 | 0.07438 | -0.20116 | -0.020704 | -0.41257
8177 | 0.022902 | 0.34069 | -0.34069 | -0.26326 | -0.022902 | 7558 | 0.020704 | 0.41257 | 0.07438 | -0.20116 | -0.020704 | -0.41257
8178 | 0.022902 | 0.34069 | -0.34069 | -0.26326 | -0.022902 | 7559 | 0.020704 | 0.41257 | 0.07438 | -0.20116 | -0.020704 | -0.41257
8179 | 0.022902 | 0.34069 | -0.34069 | -0.26326 | -0.022902 | 7560 | 0.021821 | 0.41043 | 0.08091 | -0.19736 | -0.021821 | -0.41043
8180 | 0.022902 | 0.34069 | -0.34069 | -0.26326 | -0.022902 | 7564 | 0.019297 | 0.39489 | 0.064343 | -0.22778 | -0.019297 | -0.39489
8181 | 0.023983 | 0.34915 | -0.34915 | -0.25487 | -0.023983 | 7565 | 0.019225 | 0.39107 | 0.061802 | -0.22932 | -0.019225 | -0.39107
8182 | 0.022902 | 0.34069 | -0.34069 | -0.26326 | -0.022902 | 7566 | 0.019225 | 0.39107 | 0.061802 | -0.22932 | -0.019225 | -0.39107
8183 | 0.02259 | 0.36039 | -0.36039 | -0.24649 | -0.02259 | 7567 | 0.019603 | 0.39472 | 0.064518 | -0.22313 | -0.019603 | -0.39472
8184 | 0.025952 | 0.36574 | -0.36574 | -0.23711 | -0.025952 | 7568 | 0.019225 | 0.39107 | 0.061802 | -0.22932 | -0.019225 | -0.39107
8186 | 0.026894 | 0.36364 | -0.36364 | -0.23774 | -0.026894 | 7570 | 0.018923 | 0.38121 | 0.055127 | -0.23511 | -0.018923 | -0.38121
8188 | 0.025937 | 0.36481 | -0.36481 | -0.23795 | -0.025937 | 7571 | 0.019833 | 0.39846 | 0.067158 | -0.21918 | -0.019833 | -0.39846
8189 | 0.023186 | 0.37426 | -0.37426 | -0.2331 | -0.023186 | 7572 | 0.019159 | 0.3875 | 0.059428 | -0.23076 | -0.019159 | -0.3875
8190 | 0.023034 | 0.37379 | -0.37379 | -0.23381 | -0.023034 | 7573 | 0.019343 | 0.3905 | 0.061539 | -0.2276 | -0.019343 | -0.3905
8192 | 0.022419 | 0.37188 | -0.37188 | -0.23667 | -0.022419 | 7574 | 0.018373 | 0.36523 | 0.044299 | -0.24497 | -0.018373 | -0.36523
8195 | 0.023168 | 0.3901 | -0.3901 | -0.21803 | -0.023168 | 7576 | 0.021631 | 0.41214 | 0.079654 | -0.19635 | -0.021631 | -0.41214
8198 | 0.025714 | 0.35078 | -0.35078 | -0.25062 | -0.025714 | 7577 | 0.0194 | 0.39766 | 0.066521 | -0.2261 | -0.0194 | -0.39766
8199 | 0.022785 | 0.39328 | -0.39328 | -0.21491 | -0.022785 | 7586 | 0.021717 | 0.38702 | 0.088339 | -0.22579 | -0.021717 | -0.38702
8200 | 0.032404 | 0.35886 | -0.35886 | -0.23278 | -0.032404 | 7588 | 0.022352 | 0.3872 | 0.092631 | -0.22393 | -0.022352 | -0.3872
8203 | 0.03166 | 0.36292 | -0.36292 | -0.23054 | -0.03166 | 7590 | 0.022555 | 0.38725 | 0.094 | -0.22334 | -0.022555 | -0.38725
8206 | 0.035064 | 0.35501 | -0.35501 | -0.23158 | -0.035064 | 7592 | 0.023023 | 0.38738 | 0.097166 | -0.22196 | -0.023023 | -0.38738
8208 | 0.041151 | 0.3462 | -0.3462 | -0.22884 | -0.041151 | 7594 | 0.023124 | 0.38832 | 0.098121 | -0.22138 | -0.023124 | -0.38832
8210 | 0.041517 | 0.34551 | -0.34551 | -0.22881 | -0.041517 | 7596 | 0.023369 | 0.39059 | 0.10043 | -0.21998 | -0.023369 | -0.39059
8212 | 0.042455 | 0.34277 | -0.34277 | -0.22961 | -0.042455 | 7598 | 0.023483 | 0.39164 | 0.1015 | -0.21932 | -0.023483 | -0.39164
8216 | 0.040486 | 0.34884 | -0.34884 | -0.22768 | -0.040486 | 7600 | 0.023564 | 0.39239 | 0.10226 | -0.21886 | -0.023564 | -0.39239
8218 | 0.03993 | 0.35104 | -0.35104 | -0.22671 | -0.03993 | 7602 | 0.023965 | 0.3919 | 0.10635 | -0.21959 | -0.023965 | -0.3919
8221 | 0.039503 | 0.35274 | -0.35274 | -0.22596 | -0.039503 | 7604 | 0.023757 | 0.39473 | 0.10454 | -0.21766 | -0.023757 | -0.39473
8223 | 0.03993 | 0.35104 | -0.35104 | -0.22671 | -0.03993 | 7605 | 0.023564 | 0.39239 | 0.10226 | -0.21886 | -0.023564 | -0.39239
8225 | 0.041043 | 0.35088 | -0.35088 | -0.22494 | -0.041043 | 7606 | 0.024024 | 0.39105 | 0.10701 | -0.22025 | -0.024024 | -0.39105
8229 | 0.055249 | 0.33161 | -0.33161 | -0.21716 | -0.055249 | 7608 | 0.024337 | 0.38735 | 0.10966 | -0.22298 | -0.024337 | -0.38735
8231 | 0.070511 | 0.31492 | -0.31492 | -0.20481 | -0.070511 | 7609 | 0.024051 | 0.39025 | 0.10776 | -0.22098 | -0.024051 | -0.39025
8234 | 0.067475 | 0.31813 | -0.31813 | -0.20772 | -0.067475 | 7610 | 0.024633 | 0.38486 | 0.11107 | -0.22452 | -0.024633 | -0.38486
8235 | 0.1508 | 0.22512 | -0.22512 | -0.14336 | -0.1508 | 7611 | 0.024863 | 0.38292 | 0.11217 | -0.22573 | -0.024863 | -0.38292
8236 | 0.058557 | 0.32747 | -0.32747 | -0.21503 | -0.058557 | 7612 | 0.023785 | 0.39294 | 0.10384 | -0.21846 | -0.023785 | -0.39294
8237 | 0.1508 | 0.22512 | -0.22512 | -0.14336 | -0.1508 | 7613 | 0.023785 | 0.39262 | 0.10373 | -0.21864 | -0.023785 | -0.39262
8238 | 0.1508 | 0.22512 | -0.22512 | -0.14336 | -0.1508 | 8125 | 0.021146 | 0.32281 | 0.12427 | -0.28091 | -0.021146 | -0.32281
8239 | 0.20879 | 0.15786 | -0.15786 | -0.10347 | -0.20879 | 8126 | 0.021798 | 0.32914 | 0.12228 | -0.27464 | -0.021798 | -0.32914
8242 | 0.058712 | 0.32665 | -0.32665 | -0.21533 | -0.058712 | 8127 | 0.017559 | 0.28516 | 0.025128 | -0.31526 | -0.017559 | -0.28516
8243 | 0.058806 | 0.32665 | -0.32665 | -0.21517 | -0.058806 | 8131 | 0.0198 | 0.31004 | 0.11175 | -0.29348 | -0.0198 | -0.31004
8244 | 0.057864 | 0.32671 | -0.32671 | -0.21681 | -0.057864 | 8132 | 0.021463 | 0.32562 | 0.11464 | -0.27801 | -0.021463 | -0.32562
8246 | 0.078144 | 0.30576 | -0.30576 | -0.20016 | -0.078144 | 8133 | 0.021862 | 0.32937 | 0.11533 | -0.2743 | -0.021862 | -0.32937
8252 | 0.096882 | 0.28404 | -0.28404 | -0.18688 | -0.096882 | 8134 | 0.021798 | 0.32914 | 0.12228 | -0.27464 | -0.021798 | -0.32914
8253 | 0.11901 | 0.2584 | -0.2584 | -0.1712 | -0.11901 | 8135 | 0.022006 | 0.33071 | 0.11558 | -0.27296 | -0.022006 | -0.33071
8255 | 0.11901 | 0.2584 | -0.2584 | -0.1712 | -0.11901 | 8136 | 0.02244 | 0.33554 | 0.11633 | -0.26826 | -0.02244 | -0.33554
8257 | 0.1304 | 0.24548 | -0.24548 | -0.16287 | -0.1304 | 8137 | 0.021935 | 0.33046 | 0.12186 | -0.27333 | -0.021935 | -0.33046
8258 | 0.11901 | 0.2584 | -0.2584 | -0.1712 | -0.11901 | 8138 | 0.021798 | 0.32914 | 0.12228 | -0.27464 | -0.021798 | -0.32914
8259 | 0.22938 | 0.13329 | -0.13329 | -0.090426 | -0.22938 | 8139 | 0.021935 | 0.33046 | 0.12186 | -0.27333 | -0.021935 | -0.33046
8260 | 0.087782 | 0.29261 | -0.29261 | -0.19513 | -0.087782 | 8140 | 0.021935 | 0.33046 | 0.12186 | -0.27333 | -0.021935 | -0.33046
8262 | 0.093674 | 0.28615 | -0.28615 | -0.19062 | -0.093674 | 8141 | 0.022387 | 0.33571 | 0.11929 | -0.26822 | -0.022387 | -0.33571
8263 | 0.093674 | 0.28615 | -0.28615 | -0.19062 | -0.093674 | 8143 | 0.02274 | 0.33981 | 0.11729 | -0.26424 | -0.02274 | -0.33981
8264 | 0.093674 | 0.28615 | -0.28615 | -0.19062 | -0.093674 | 8144 | 0.02256 | 0.33534 | 0.12175 | -0.26835 | -0.02256 | -0.33534
8270 | 0.087782 | 0.29261 | -0.29261 | -0.19513 | -0.087782 | 8145 | 0.022582 | 0.33652 | 0.12019 | -0.26729 | -0.022582 | -0.33652
8273 | 0.082159 | 0.29877 | -0.29877 | -0.19944 | -0.082159 | 8146 | 0.022695 | 0.33887 | 0.11812 | -0.26511 | -0.022695 | -0.33887
8274 | 0.073758 | 0.30797 | -0.30797 | -0.20588 | -0.073758 | 8147 | 0.022459 | 0.33482 | 0.11989 | -0.2689 | -0.022459 | -0.33482
8280 | 0.057318 | 0.32675 | -0.32675 | -0.21776 | -0.057318 | 8148 | 0.022459 | 0.33482 | 0.11989 | -0.2689 | -0.022459 | -0.33482
8283 | 0.056573 | 0.3268 | -0.3268 | -0.21905 | -0.056573 | 8149 | 0.022459 | 0.33482 | 0.1199 | -0.2689 | -0.022459 | -0.33482
8285 | 0.03761 | 0.33869 | -0.33869 | -0.24105 | -0.03761 | 8152 | 0.02252 | 0.33522 | 0.12133 | -0.26849 | -0.02252 | -0.33522
8287 | 0.037811 | 0.33861 | -0.33861 | -0.24078 | -0.037811 | 8153 | 0.021798 | 0.32914 | 0.12228 | -0.27464 | -0.021798 | -0.32914
8288 | 0.037811 | 0.33861 | -0.33861 | -0.24078 | -0.037811 | 8154 | 0.021798 | 0.32914 | 0.12228 | -0.27464 | -0.021798 | -0.32914
8290 | 0.03761 | 0.33869 | -0.33869 | -0.24105 | -0.03761 | 8155 | 0.021798 | 0.32914 | 0.12228 | -0.27464 | -0.021798 | -0.32914
8293 | 0.037811 | 0.33861 | -0.33861 | -0.24078 | -0.037811 | 8156 | 0.021798 | 0.32914 | 0.12228 | -0.27464 | -0.021798 | -0.32914
8295 | 0.037632 | 0.33865 | -0.33865 | -0.24104 | -0.037632 | 8157 | 0.021798 | 0.32914 | 0.12228 | -0.27464 | -0.021798 | -0.32914
8296 | 0.037693 | 0.33864 | -0.33864 | -0.24095 | -0.037693 | 8159 | 0.022497 | 0.33533 | 0.11966 | -0.26841 | -0.022497 | -0.33533
8297 | 0.032979 | 0.34 | -0.34 | -0.24772 | -0.032979 | 8160 | 0.024109 | 0.35017 | 0.12357 | -0.25391 | -0.024109 | -0.35017
8299 | 0.032968 | 0.3401 | -0.3401 | -0.24766 | -0.032968 | 8161 | 0.024003 | 0.34931 | 0.1224 | -0.25472 | -0.024003 | -0.34931
8300 | 0.025079 | 0.34251 | -0.34251 | -0.25889 | -0.025079 | 8162 | 0.024003 | 0.34931 | 0.1224 | -0.25472 | -0.024003 | -0.34931
8302 | 0.025055 | 0.34251 | -0.34251 | -0.25893 | -0.025055 | 8164 | 0.024249 | 0.35129 | 0.12512 | -0.25285 | -0.024249 | -0.35129
8310 | 0.025167 | 0.34251 | -0.34251 | -0.25875 | -0.025167 | 8165 | 0.024109 | 0.35017 | 0.12357 | -0.25391 | -0.024109 | -0.35017
8314 | 0.025141 | 0.34252 | -0.34252 | -0.25879 | -0.025141 | 8166 | 0.025782 | 0.34621 | 0.1301 | -0.25458 | -0.025782 | -0.34621
8317 | 0.025058 | 0.34254 | -0.34254 | -0.2589 | -0.025058 | 8167 | 0.026863 | 0.35185 | 0.12702 | -0.24829 | -0.026863 | -0.35185
8318 | 0.025037 | 0.34255 | -0.34255 | -0.25893 | -0.025037 | 8168 | 0.023983 | 0.34915 | 0.12218 | -0.25487 | -0.023983 | -0.34915
8319 | 0.025093 | 0.34253 | -0.34253 | -0.25886 | -0.025093 | 8169 | 0.022902 | 0.34069 | 0.11712 | -0.26326 | -0.022902 | -0.34069
8320 | 0.025174 | 0.34251 | -0.34251 | -0.25874 | -0.025174 | 8172 | 0.022868 | 0.34163 | 0.11611 | -0.26251 | -0.022868 | -0.34163
8321 | 0.025176 | 0.34251 | -0.34251 | -0.25874 | -0.025176 | 8177 | 0.022902 | 0.34069 | 0.11712 | -0.26326 | -0.022902 | -0.34069
8322 | 0.025155 | 0.34251 | -0.34251 | -0.25877 | -0.025155 | 8178 | 0.022902 | 0.34069 | 0.11712 | -0.26326 | -0.022902 | -0.34069
8323 | 0.025172 | 0.34251 | -0.34251 | -0.25875 | -0.025172 | 8179 | 0.022902 | 0.34069 | 0.11712 | -0.26326 | -0.022902 | -0.34069
8324 | 0.025078 | 0.34254 | -0.34254 | -0.25888 | -0.025078 | 8180 | 0.022902 | 0.34069 | 0.11712 | -0.26326 | -0.022902 | -0.34069
8325 | 0.02518 | 0.3425 | -0.3425 | -0.25873 | -0.02518 | 8181 | 0.023983 | 0.34915 | 0.12218 | -0.25487 | -0.023983 | -0.34915
8326 | 0.025068 | 0.34254 | -0.34254 | -0.25889 | -0.025068 | 8182 | 0.022902 | 0.34069 | 0.11712 | -0.26326 | -0.022902 | -0.34069
8327 | 0.025204 | 0.3425 | -0.3425 | -0.2587 | -0.025204 | 8183 | 0.02259 | 0.36039 | 0.10574 | -0.24649 | -0.02259 | -0.36039
8328 | 0.025078 | 0.34254 | -0.34254 | -0.25888 | -0.025078 | 8184 | 0.025952 | 0.36574 | 0.11373 | -0.23711 | -0.025952 | -0.36574
8329 | 0.025163 | 0.34251 | -0.34251 | -0.25876 | -0.025163 | 8186 | 0.026894 | 0.36364 | 0.11607 | -0.23774 | -0.026894 | -0.36364
8330 | 0.025099 | 0.34253 | -0.34253 | -0.25885 | -0.025099 | 8188 | 0.025937 | 0.36481 | 0.11438 | -0.23795 | -0.025937 | -0.36481
8331 | 0.025158 | 0.34251 | -0.34251 | -0.25876 | -0.025158 | 8189 | 0.023186 | 0.37426 | 0.10103 | -0.2331 | -0.023186 | -0.37426
8332 | 0.025156 | 0.34251 | -0.34251 | -0.25877 | -0.025156 | 8190 | 0.023034 | 0.37379 | 0.10071 | -0.23381 | -0.023034 | -0.37379
8334 | 0.025161 | 0.34251 | -0.34251 | -0.25876 | -0.025161 | 8192 | 0.022419 | 0.37188 | 0.099388 | -0.23667 | -0.022419 | -0.37188
8335 | 0.025137 | 0.34252 | -0.34252 | -0.25879 | -0.025137 | 8195 | 0.023168 | 0.3901 | 0.095592 | -0.21803 | -0.023168 | -0.3901
8336 | 0.025068 | 0.34254 | -0.34254 | -0.25889 | -0.025068 | 8198 | 0.025714 | 0.35078 | 0.12424 | -0.25062 | -0.025714 | -0.35078
8337 | 0.025134 | 0.34252 | -0.34252 | -0.2588 | -0.025134 | 8199 | 0.022785 | 0.39328 | 0.092155 | -0.21491 | -0.022785 | -0.39328
8338 | 0.025137 | 0.34252 | -0.34252 | -0.25879 | -0.025137 | 8200 | 0.032404 | 0.35886 | 0.1165 | -0.23278 | -0.032404 | -0.35886
8339 | 0.025138 | 0.34252 | -0.34252 | -0.25879 | -0.025138 | 8203 | 0.03166 | 0.36292 | 0.11484 | -0.23054 | -0.03166 | -0.36292
8341 | 0.02527 | 0.34249 | -0.34249 | -0.2586 | -0.02527 | 8206 | 0.035064 | 0.35501 | 0.11631 | -0.23158 | -0.035064 | -0.35501
8347 | 0.025426 | 0.34243 | -0.34243 | -0.25838 | -0.025426 | 8208 | 0.041151 | 0.3462 | 0.11586 | -0.22884 | -0.041151 | -0.3462
8348 | 0.025495 | 0.34241 | -0.34241 | -0.25828 | -0.025495 | 8210 | 0.041517 | 0.34551 | 0.11594 | -0.22881 | -0.041517 | -0.34551
8354 | 0.025459 | 0.34242 | -0.34242 | -0.25833 | -0.025459 | 8212 | 0.042455 | 0.34277 | 0.1168 | -0.22961 | -0.042455 | -0.34277
8355 | 0.02629 | 0.34217 | -0.34217 | -0.25715 | -0.02629 | 8216 | 0.040486 | 0.34884 | 0.11489 | -0.22768 | -0.040486 | -0.34884
8356 | 0.025526 | 0.3424 | -0.3424 | -0.25824 | -0.025526 | 8218 | 0.03993 | 0.35104 | 0.11407 | -0.22671 | -0.03993 | -0.35104
8357 | 0.025446 | 0.34243 | -0.34243 | -0.25835 | -0.025446 | 8221 | 0.039503 | 0.35274 | 0.11345 | -0.22596 | -0.039503 | -0.35274
8358 | 0.025383 | 0.34244 | -0.34244 | -0.25844 | -0.025383 | 8223 | 0.03993 | 0.35104 | 0.11407 | -0.22671 | -0.03993 | -0.35104
8359 | 0.025173 | 0.34251 | -0.34251 | -0.25874 | -0.025173 | 8225 | 0.041043 | 0.35088 | 0.11308 | -0.22494 | -0.041043 | -0.35088
8360 | 0.025475 | 0.34242 | -0.34242 | -0.25831 | -0.025475 | 8229 | 0.055249 | 0.33161 | 0.10973 | -0.21716 | -0.055249 | -0.33161
8367 | 0.025731 | 0.34234 | -0.34234 | -0.25795 | -0.025731 | 8231 | 0.070511 | 0.31492 | 0.10322 | -0.20481 | -0.070511 | -0.31492
8368 | 0.02568 | 0.34236 | -0.34236 | -0.25802 | -0.02568 | 8234 | 0.067475 | 0.31813 | 0.10481 | -0.20772 | -0.067475 | -0.31813
8371 | 0.025767 | 0.34233 | -0.34233 | -0.2579 | -0.025767 | 8235 | 0.1508 | 0.22512 | 0.071375 | -0.14336 | -0.1508 | -0.22512
8372 | 0.025583 | 0.34238 | -0.34238 | -0.25816 | -0.025583 | 8236 | 0.058557 | 0.32747 | 0.10872 | -0.21503 | -0.058557 | -0.32747
8373 | 0.025649 | 0.34236 | -0.34236 | -0.25806 | -0.025649 | 8237 | 0.1508 | 0.22512 | 0.071375 | -0.14336 | -0.1508 | -0.22512
8374 | 0.025552 | 0.34239 | -0.34239 | -0.2582 | -0.025552 | 8374 | 0.025552 | 0.34239 | 0.13601 | -0.2582 | -0.025552 | -0.34239
8377 | 0.025587 | 0.34238 | -0.34238 | -0.25815 | -0.025587 | 8377 | 0.025587 | 0.34238 | 0.13598 | -0.25815 | -0.025587 | -0.34238
8380 | 0.025526 | 0.3424 | -0.3424 | -0.25824 | -0.025526 | 8380 | 0.025526 | 0.3424 | 0.13603 | -0.25824 | -0.025526 | -0.3424
8383 | 0.025203 | 0.34251 | -0.34251 | -0.25869 | -0.025203 | 8383 | 0.025203 | 0.34251 | 0.13635 | -0.25869 | -0.025203 | -0.34251
8384 | 0.02527 | 0.34249 | -0.34249 | -0.2586 | -0.02527 | 8384 | 0.02527 | 0.34249 | 0.13629 | -0.2586 | -0.02527 | -0.34249
8387 | 0.025972 | 0.34226 | -0.34226 | -0.2576 | -0.025972 | 8387 | 0.025972 | 0.34226 | 0.13562 | -0.2576 | -0.025972 | -0.34226
8388 | 0.025948 | 0.34227 | -0.34227 | -0.25764 | -0.025948 | 8388 | 0.025948 | 0.34227 | 0.13564 | -0.25764 | -0.025948 | -0.34227
8390 | 0.025948 | 0.34227 | -0.34227 | -0.25764 | -0.025948 | 8390 | 0.025948 | 0.34227 | 0.13564 | -0.25764 | -0.025948 | -0.34227
8391 | 0.025863 | 0.3423 | -0.3423 | -0.25776 | -0.025863 | 8391 | 0.025863 | 0.3423 | 0.13572 | -0.25776 | -0.025863 | -0.3423
8392 | 0.026074 | 0.34223 | -0.34223 | -0.25746 | -0.026074 | 8392 | 0.026074 | 0.34223 | 0.13552 | -0.25746 | -0.026074 | -0.34223
8393 | 0.026074 | 0.34223 | -0.34223 | -0.25746 | -0.026074 | 8393 | 0.026074 | 0.34223 | 0.13552 | -0.25746 | -0.026074 | -0.34223
8395 | 0.029595 | 0.34114 | -0.34114 | -0.25246 | -0.029595 | 8395 | 0.029595 | 0.34114 | 0.13222 | -0.25246 | -0.029595 | -0.34114
8397 | 0.027952 | 0.34165 | -0.34165 | -0.25479 | -0.027952 | 8397 | 0.027952 | 0.34165 | 0.13376 | -0.25479 | -0.027952 | -0.34165
8399 | 0.027993 | 0.34164 | -0.34164 | -0.25473 | -0.027993 | 8399 | 0.027993 | 0.34164 | 0.13372 | -0.25473 | -0.027993 | -0.34164
8400 | 0.027889 | 0.35465 | -0.35465 | -0.24409 | -0.027889 | 8400 | 0.027889 | 0.35465 | 0.12301 | -0.24409 | -0.027889 | -0.35465
8403 | 0.027575 | 0.35517 | -0.35517 | -0.2444 | -0.027575 | 8403 | 0.027575 | 0.35517 | 0.1243 | -0.2444 | -0.027575 | -0.35517
8404 | 0.027553 | 0.3552 | -0.3552 | -0.24443 | -0.027553 | 8404 | 0.027553 | 0.3552 | 0.12439 | -0.24443 | -0.027553 | -0.3552
8405 | 0.025317 | 0.348 | -0.348 | -0.25367 | -0.025317 | 8405 | 0.025317 | 0.348 | 0.12763 | -0.25367 | -0.025317 | -0.348
8407 | 0.025612 | 0.34686 | -0.34686 | -0.25426 | -0.025612 | 8407 | 0.025612 | 0.34686 | 0.1284 | -0.25426 | -0.025612 | -0.34686
8408 | 0.025108 | 0.34448 | -0.34448 | -0.25711 | -0.025108 | 8408 | 0.025108 | 0.34448 | 0.13193 | -0.25711 | -0.025108 | -0.34448
8409 | 0.023494 | 0.34048 | -0.34048 | -0.26279 | -0.023494 | 8409 | 0.023494 | 0.34048 | 0.12688 | -0.26279 | -0.023494 | -0.34048
8410 | 0.023627 | 0.34044 | -0.34044 | -0.26268 | -0.023627 | 8410 | 0.023627 | 0.34044 | 0.12907 | -0.26268 | -0.023627 | -0.34044
8413 | 0.02461 | 0.34305 | -0.34305 | -0.2591 | -0.02461 | 8413 | 0.02461 | 0.34305 | 0.13368 | -0.2591 | -0.02461 | -0.34305
8414 | 0.024046 | 0.33984 | -0.33984 | -0.26277 | -0.024046 | 8414 | 0.024046 | 0.33984 | 0.13805 | -0.26277 | -0.024046 | -0.33984
8416 | 0.024046 | 0.34029 | -0.34029 | -0.26234 | -0.024046 | 8416 | 0.024046 | 0.34029 | 0.13598 | -0.26234 | -0.024046 | -0.34029
8418 | 0.02397 | 0.33966 | -0.33966 | -0.26301 | -0.02397 | 8418 | 0.02397 | 0.33966 | 0.137 | -0.26301 | -0.02397 | -0.33966
8421 | 0.024044 | 0.34016 | -0.34016 | -0.26247 | -0.024044 | 8421 | 0.024044 | 0.34016 | 0.13651 | -0.26247 | -0.024044 | -0.34016
8422 | 0.024028 | 0.33981 | -0.33981 | -0.26282 | -0.024028 | 8422 | 0.024028 | 0.33981 | 0.13775 | -0.26282 | -0.024028 | -0.33981
8425 | 0.02403 | 0.33984 | -0.33984 | -0.26279 | -0.02403 | 8425 | 0.02403 | 0.33984 | 0.13767 | -0.26279 | -0.02403 | -0.33984
8426 | 0.024332 | 0.34132 | -0.34132 | -0.26108 | -0.024332 | 8426 | 0.024332 | 0.34132 | 0.13698 | -0.26108 | -0.024332 | -0.34132
8427 | 0.024043 | 0.33998 | -0.33998 | -0.26264 | -0.024043 | 8427 | 0.024043 | 0.33998 | 0.13723 | -0.26264 | -0.024043 | -0.33998
8430 | 0.024034 | 0.33988 | -0.33988 | -0.26274 | -0.024034 | 8430 | 0.024034 | 0.33988 | 0.13754 | -0.26274 | -0.024034 | -0.33988
8431 | 0.024024 | 0.3399 | -0.3399 | -0.26273 | -0.024024 | 8431 | 0.024024 | 0.3399 | 0.13717 | -0.26273 | -0.024024 | -0.3399
8432 | 0.024024 | 0.3399 | -0.3399 | -0.26273 | -0.024024 | 8432 | 0.024024 | 0.3399 | 0.13717 | -0.26273 | -0.024024 | -0.3399
8434 | 0.023987 | 0.33974 | -0.33974 | -0.26292 | -0.023987 | 8434 | 0.023987 | 0.33974 | 0.13705 | -0.26292 | -0.023987 | -0.33974
8435 | 0.024067 | 0.3401 | -0.3401 | -0.2625 | -0.024067 | 8435 | 0.024067 | 0.3401 | 0.1372 | -0.2625 | -0.024067 | -0.3401
8436 | 0.024129 | 0.3404 | -0.3404 | -0.26216 | -0.024129 | 8436 | 0.024129 | 0.3404 | 0.13714 | -0.26216 | -0.024129 | -0.3404
8437 | 0.024344 | 0.34136 | -0.34136 | -0.26103 | -0.024344 | 8437 | 0.024344 | 0.34136 | 0.13691 | -0.26103 | -0.024344 | -0.34136
8438 | 0.024344 | 0.34136 | -0.34136 | -0.26103 | -0.024344 | 8438 | 0.024344 | 0.34136 | 0.13691 | -0.26103 | -0.024344 | -0.34136
8439 | 0.024344 | 0.34136 | -0.34136 | -0.26103 | -0.024344 | 8439 | 0.024344 | 0.34136 | 0.13691 | -0.26103 | -0.024344 | -0.34136
8441 | 0.024329 | 0.34131 | -0.34131 | -0.2611 | -0.024329 | 8441 | 0.024329 | 0.34131 | 0.13699 | -0.2611 | -0.024329 | -0.34131
8442 | 0.024329 | 0.34131 | -0.34131 | -0.2611 | -0.024329 | 8442 | 0.024329 | 0.34131 | 0.13699 | -0.2611 | -0.024329 | -0.34131
8448 | 0.024683 | 0.34247 | -0.34247 | -0.25952 | -0.024683 | 8448 | 0.024683 | 0.34247 | 0.13492 | -0.25952 | -0.024683 | -0.34247
8452 | 0.024458 | 0.34203 | -0.34203 | -0.26029 | -0.024458 | 8452 | 0.024458 | 0.34203 | 0.13637 | -0.26029 | -0.024458 | -0.34203
8455 | 0.024247 | 0.34287 | -0.34287 | -0.26 | -0.024247 | 8455 | 0.024247 | 0.34287 | 0.13734 | -0.26 | -0.024247 | -0.34287
8456 | 0.024345 | 0.3414 | -0.3414 | -0.261 | -0.024345 | 8456 | 0.024345 | 0.3414 | 0.13692 | -0.261 | -0.024345 | -0.3414
8457 | 0.024345 | 0.3414 | -0.3414 | -0.261 | -0.024345 | 8457 | 0.024345 | 0.3414 | 0.13692 | -0.261 | -0.024345 | -0.3414
8458 | 0.024382 | 0.34162 | -0.34162 | -0.26076 | -0.024382 | 8458 | 0.024382 | 0.34162 | 0.13687 | -0.26076 | -0.024382 | -0.34162
8459 | 0.024382 | 0.34162 | -0.34162 | -0.26076 | -0.024382 | 8459 | 0.024382 | 0.34162 | 0.13687 | -0.26076 | -0.024382 | -0.34162
8460 | 0.024382 | 0.34162 | -0.34162 | -0.26076 | -0.024382 | 8460 | 0.024382 | 0.34162 | 0.13687 | -0.26076 | -0.024382 | -0.34162
8461 | 0.02449 | 0.34188 | -0.34188 | -0.26035 | -0.02449 | 8461 | 0.02449 | 0.34188 | 0.13607 | -0.26035 | -0.02449 | -0.34188
8462 | 0.024473 | 0.34197 | -0.34197 | -0.26032 | -0.024473 | 8462 | 0.024473 | 0.34197 | 0.1363 | -0.26032 | -0.024473 | -0.34197
8463 | 0.024345 | 0.3414 | -0.3414 | -0.261 | -0.024345 | 8463 | 0.024345 | 0.3414 | 0.13692 | -0.261 | -0.024345 | -0.3414
8464 | 0.024345 | 0.3414 | -0.3414 | -0.261 | -0.024345 | 8464 | 0.024345 | 0.3414 | 0.13692 | -0.261 | -0.024345 | -0.3414
8465 | 0.024375 | 0.34148 | -0.34148 | -0.26088 | -0.024375 | 8465 | 0.024375 | 0.34148 | 0.13674 | -0.26088 | -0.024375 | -0.34148
8466 | 0.024345 | 0.3414 | -0.3414 | -0.261 | -0.024345 | 8466 | 0.024345 | 0.3414 | 0.13692 | -0.261 | -0.024345 | -0.3414
8467 | 0.024396 | 0.34165 | -0.34165 | -0.26071 | -0.024396 | 8467 | 0.024396 | 0.34165 | 0.13666 | -0.26071 | -0.024396 | -0.34165
8468 | 0.024377 | 0.34149 | -0.34149 | -0.26087 | -0.024377 | 8468 | 0.024377 | 0.34149 | 0.13673 | -0.26087 | -0.024377 | -0.34149
8469 | 0.02449 | 0.34188 | -0.34188 | -0.26035 | -0.02449 | 8469 | 0.02449 | 0.34188 | 0.13607 | -0.26035 | -0.02449 | -0.34188
8470 | 0.024337 | 0.34135 | -0.34135 | -0.26105 | -0.024337 | 8470 | 0.024337 | 0.34135 | 0.13696 | -0.26105 | -0.024337 | -0.34135
8471 | 0.024471 | 0.34198 | -0.34198 | -0.26031 | -0.024471 | 8471 | 0.024471 | 0.34198 | 0.13631 | -0.26031 | -0.024471 | -0.34198
8474 | 0.02434 | 0.34137 | -0.34137 | -0.26103 | -0.02434 | 8474 | 0.02434 | 0.34137 | 0.13695 | -0.26103 | -0.02434 | -0.34137
8475 | 0.024344 | 0.34139 | -0.34139 | -0.26101 | -0.024344 | 8475 | 0.024344 | 0.34139 | 0.13693 | -0.26101 | -0.024344 | -0.34139
8476 | 0.024458 | 0.34203 | -0.34203 | -0.26029 | -0.024458 | 8476 | 0.024458 | 0.34203 | 0.13637 | -0.26029 | -0.024458 | -0.34203
8477 | 0.024441 | 0.34171 | -0.34171 | -0.26057 | -0.024441 | 8477 | 0.024441 | 0.34171 | 0.13635 | -0.26057 | -0.024441 | -0.34171
8478 | 0.024438 | 0.34192 | -0.34192 | -0.26042 | -0.024438 | 8478 | 0.024438 | 0.34192 | 0.13647 | -0.26042 | -0.024438 | -0.34192
8479 | 0.024458 | 0.34203 | -0.34203 | -0.26029 | -0.024458 | 8479 | 0.024458 | 0.34203 | 0.13637 | -0.26029 | -0.024458 | -0.34203
8481 | 0.024403 | 0.3417 | -0.3417 | -0.26066 | -0.024403 | 8481 | 0.024403 | 0.3417 | 0.13662 | -0.26066 | -0.024403 | -0.3417
8482 | 0.02437 | 0.34154 | -0.34154 | -0.26085 | -0.02437 | 8482 | 0.02437 | 0.34154 | 0.13681 | -0.26085 | -0.02437 | -0.34154
8483 | 0.02436 | 0.34148 | -0.34148 | -0.26091 | -0.02436 | 8483 | 0.02436 | 0.34148 | 0.13688 | -0.26091 | -0.02436 | -0.34148
8484 | 0.024353 | 0.34144 | -0.34144 | -0.26095 | -0.024353 | 8484 | 0.024353 | 0.34144 | 0.1369 | -0.26095 | -0.024353 | -0.34144
8485 | 0.024361 | 0.34149 | -0.34149 | -0.2609 | -0.024361 | 8485 | 0.024361 | 0.34149 | 0.13687 | -0.2609 | -0.024361 | -0.34149
8486 | 0.024362 | 0.3415 | -0.3415 | -0.26089 | -0.024362 | 8486 | 0.024362 | 0.3415 | 0.13688 | -0.26089 | -0.024362 | -0.3415
8487 | 0.024359 | 0.3415 | -0.3415 | -0.26089 | -0.024359 | 8487 | 0.024359 | 0.3415 | 0.13689 | -0.26089 | -0.024359 | -0.3415
8490 | 0.02437 | 0.34155 | -0.34155 | -0.26084 | -0.02437 | 8490 | 0.02437 | 0.34155 | 0.13688 | -0.26084 | -0.02437 | -0.34155
8492 | 0.024371 | 0.34155 | -0.34155 | -0.26083 | -0.024371 | 8492 | 0.024371 | 0.34155 | 0.13688 | -0.26083 | -0.024371 | -0.34155
8493 | 0.024372 | 0.34157 | -0.34157 | -0.26082 | -0.024372 | 8493 | 0.024372 | 0.34157 | 0.13688 | -0.26082 | -0.024372 | -0.34157
8494 | 0.024339 | 0.3414 | -0.3414 | -0.26101 | -0.024339 | 8494 | 0.024339 | 0.3414 | 0.13691 | -0.26101 | -0.024339 | -0.3414
8495 | 0.024329 | 0.34135 | -0.34135 | -0.26106 | -0.024329 | 8495 | 0.024329 | 0.34135 | 0.13692 | -0.26106 | -0.024329 | -0.34135
8496 | 0.024356 | 0.34146 | -0.34146 | -0.26093 | -0.024356 | 8496 | 0.024356 | 0.34146 | 0.13689 | -0.26093 | -0.024356 | -0.34146
8498 | 0.026086 | 0.34175 | -0.34175 | -0.25781 | -0.026086 | 8498 | 0.026086 | 0.34175 | 0.13497 | -0.25781 | -0.026086 | -0.34175
8499 | 0.024473 | 0.34197 | -0.34197 | -0.26032 | -0.024473 | 8499 | 0.024473 | 0.34197 | 0.1363 | -0.26032 | -0.024473 | -0.34197
8500 | 0.026092 | 0.34258 | -0.34258 | -0.25711 | -0.026092 | 8500 | 0.026092 | 0.34258 | 0.13408 | -0.25711 | -0.026092 | -0.34258
8502 | 0.024471 | 0.34198 | -0.34198 | -0.26031 | -0.024471 | 8502 | 0.024471 | 0.34198 | 0.13631 | -0.26031 | -0.024471 | -0.34198
8503 | 0.025372 | 0.34248 | -0.34248 | -0.25841 | -0.025372 | 8503 | 0.025372 | 0.34248 | 0.13527 | -0.25841 | -0.025372 | -0.34248
8505 | 0.031767 | 0.34105 | -0.34105 | -0.24887 | -0.031767 | 8505 | 0.031767 | 0.34105 | 0.12901 | -0.24887 | -0.031767 | -0.34105
8506 | 0.024441 | 0.34171 | -0.34171 | -0.26057 | -0.024441 | 8506 | 0.024441 | 0.34171 | 0.13635 | -0.26057 | -0.024441 | -0.34171
8507 | 0.024441 | 0.34171 | -0.34171 | -0.26057 | -0.024441 | 8507 | 0.024441 | 0.34171 | 0.13635 | -0.26057 | -0.024441 | -0.34171
8508 | 0.027687 | 0.34168 | -0.34168 | -0.25519 | -0.027687 | 8508 | 0.027687 | 0.34168 | 0.13338 | -0.25519 | -0.027687 | -0.34168
8510 | 0.028203 | 0.34138 | -0.34138 | -0.25457 | -0.028203 | 8510 | 0.028203 | 0.34138 | 0.13316 | -0.25457 | -0.028203 | -0.34138
8511 | 0.024438 | 0.34192 | -0.34192 | -0.26042 | -0.024438 | 8511 | 0.024438 | 0.34192 | 0.13647 | -0.26042 | -0.024438 | -0.34192
8512 | 0.026086 | 0.34175 | -0.34175 | -0.25781 | -0.026086 | 8512 | 0.026086 | 0.34175 | 0.13497 | -0.25781 | -0.026086 | -0.34175
8514 | 0.026086 | 0.34175 | -0.34175 | -0.25781 | -0.026086 | 8514 | 0.026086 | 0.34175 | 0.13497 | -0.25781 | -0.026086 | -0.34175
8515 | 0.024443 | 0.34198 | -0.34198 | -0.26037 | -0.024443 | 8515 | 0.024443 | 0.34198 | 0.13687 | -0.26037 | -0.024443 | -0.34198
8516 | 0.02471 | 0.34248 | -0.34248 | -0.25953 | -0.02471 | 8516 | 0.02471 | 0.34248 | 0.13648 | -0.25953 | -0.02471 | -0.34248
8517 | 0.02471 | 0.34248 | -0.34248 | -0.25953 | -0.02471 | 8517 | 0.02471 | 0.34248 | 0.13648 | -0.25953 | -0.02471 | -0.34248
8518 | 0.024866 | 0.34241 | -0.34241 | -0.25932 | -0.024866 | 8518 | 0.024866 | 0.34241 | 0.13611 | -0.25932 | -0.024866 | -0.34241
8519 | 0.024809 | 0.34244 | -0.34244 | -0.25938 | -0.024809 | 8519 | 0.024809 | 0.34244 | 0.13626 | -0.25938 | -0.024809 | -0.34244
8520 | 0.019718 | 0.36392 | -0.36392 | -0.25041 | -0.019718 | 8520 | 0.019718 | 0.36392 | 0.068642 | -0.25041 | -0.019718 | -0.36392
8523 | 0.019506 | 0.34641 | -0.34641 | -0.26449 | -0.019506 | 8523 | 0.019506 | 0.34641 | 0.065608 | -0.26449 | -0.019506 | -0.34641
8524 | 0.019506 | 0.34641 | -0.34641 | -0.26449 | -0.019506 | 8524 | 0.019506 | 0.34641 | 0.065608 | -0.26449 | -0.019506 | -0.34641
8526 | 0.019509 | 0.34664 | -0.34664 | -0.2643 | -0.019509 | 8526 | 0.019509 | 0.34664 | 0.065648 | -0.2643 | -0.019509 | -0.34664
8527 | 0.019509 | 0.34664 | -0.34664 | -0.2643 | -0.019509 | 8527 | 0.019509 | 0.34664 | 0.065648 | -0.2643 | -0.019509 | -0.34664
8528 | 0.019503 | 0.34618 | -0.34618 | -0.26468 | -0.019503 | 8528 | 0.019503 | 0.34618 | 0.065567 | -0.26468 | -0.019503 | -0.34618
8529 | 0.019503 | 0.34618 | -0.34618 | -0.26468 | -0.019503 | 8529 | 0.019503 | 0.34618 | 0.065567 | -0.26468 | -0.019503 | -0.34618
8530 | 0.019549 | 0.34994 | -0.34994 | -0.26165 | -0.019549 | 8530 | 0.019549 | 0.34994 | 0.06622 | -0.26165 | -0.019549 | -0.34994
8531 | 0.019549 | 0.34994 | -0.34994 | -0.26165 | -0.019549 | 8531 | 0.019549 | 0.34994 | 0.06622 | -0.26165 | -0.019549 | -0.34994
8532 | 0.019549 | 0.34994 | -0.34994 | -0.26165 | -0.019549 | 8532 | 0.019549 | 0.34994 | 0.06622 | -0.26165 | -0.019549 | -0.34994
8533 | 0.019549 | 0.34994 | -0.34994 | -0.26165 | -0.019549 | 8533 | 0.019549 | 0.34994 | 0.06622 | -0.26165 | -0.019549 | -0.34994
8534 | 0.019549 | 0.34994 | -0.34994 | -0.26165 | -0.019549 | 8534 | 0.019549 | 0.34994 | 0.06622 | -0.26165 | -0.019549 | -0.34994
8535 | 0.019549 | 0.34994 | -0.34994 | -0.26165 | -0.019549 | 8535 | 0.019549 | 0.34994 | 0.06622 | -0.26165 | -0.019549 | -0.34994
8536 | 0.022079 | 0.33128 | -0.33128 | -0.27238 | -0.022079 | 8536 | 0.022079 | 0.33128 | 0.11571 | -0.27238 | -0.022079 | -0.33128
8537 | 0.019549 | 0.34994 | -0.34994 | -0.26165 | -0.019549 | 8537 | 0.019549 | 0.34994 | 0.06622 | -0.26165 | -0.019549 | -0.34994
8538 | 0.019368 | 0.33504 | -0.33504 | -0.27363 | -0.019368 | 8538 | 0.019368 | 0.33504 | 0.063638 | -0.27363 | -0.019368 | -0.33504
8539 | 0.019377 | 0.33573 | -0.33573 | -0.27307 | -0.019377 | 8539 | 0.019377 | 0.33573 | 0.063758 | -0.27307 | -0.019377 | -0.33573
8541 | 0.019377 | 0.33573 | -0.33573 | -0.27307 | -0.019377 | 8541 | 0.019377 | 0.33573 | 0.063758 | -0.27307 | -0.019377 | -0.33573
8542 | 0.019425 | 0.33976 | -0.33976 | -0.26984 | -0.019425 | 8542 | 0.019425 | 0.33976 | 0.064455 | -0.26984 | -0.019425 | -0.33976
8543 | 0.019462 | 0.34276 | -0.34276 | -0.26742 | -0.019462 | 8543 | 0.019462 | 0.34276 | 0.064976 | -0.26742 | -0.019462 | -0.34276
8545 | 0.019112 | 0.30358 | -0.30358 | -0.29989 | -0.019112 | 8545 | 0.019112 | 0.30358 | 0.11056 | -0.29989 | -0.019112 | -0.30358
8546 | 0.019112 | 0.30358 | -0.30358 | -0.29989 | -0.019112 | 8546 | 0.019112 | 0.30358 | 0.11056 | -0.29989 | -0.019112 | -0.30358
8547 | 0.019112 | 0.30358 | -0.30358 | -0.29989 | -0.019112 | 8547 | 0.019112 | 0.30358 | 0.11056 | -0.29989 | -0.019112 | -0.30358
8549 | 0.019112 | 0.30358 | -0.30358 | -0.29989 | -0.019112 | 8549 | 0.019112 | 0.30358 | 0.11056 | -0.29989 | -0.019112 | -0.30358
8550 | 0.019112 | 0.30358 | -0.30358 | -0.29989 | -0.019112 | 8550 | 0.019112 | 0.30358 | 0.11056 | -0.29989 | -0.019112 | -0.30358
8552 | 0.019141 | 0.30697 | -0.30697 | -0.29669 | -0.019141 | 8552 | 0.019141 | 0.30697 | 0.077419 | -0.29669 | -0.019141 | -0.30697
8555 | 0.020745 | 0.31889 | -0.31889 | -0.28469 | -0.020745 | 8555 | 0.020745 | 0.31889 | 0.11339 | -0.28469 | -0.020745 | -0.31889
8557 | 0.019143 | 0.30735 | -0.30735 | -0.29633 | -0.019143 | 8557 | 0.019143 | 0.30735 | 0.074594 | -0.29633 | -0.019143 | -0.30735
8558 | 0.01845 | 0.29488 | -0.29488 | -0.30812 | -0.01845 | 8558 | 0.01845 | 0.29488 | 0.12325 | -0.30812 | -0.01845 | -0.29488
8559 | 0.01845 | 0.29488 | -0.29488 | -0.30812 | -0.01845 | 8559 | 0.01845 | 0.29488 | 0.12325 | -0.30812 | -0.01845 | -0.29488
8560 | 0.024332 | 0.34132 | -0.34132 | -0.26108 | -0.024332 | 8560 | 0.024332 | 0.34132 | 0.13698 | -0.26108 | -0.024332 | -0.34132
8561 | 0.024332 | 0.34132 | -0.34132 | -0.26108 | -0.024332 | 8561 | 0.024332 | 0.34132 | 0.13698 | -0.26108 | -0.024332 | -0.34132
8562 | 0.024332 | 0.34132 | -0.34132 | -0.26108 | -0.024332 | 8562 | 0.024332 | 0.34132 | 0.13698 | -0.26108 | -0.024332 | -0.34132
8563 | 0.01845 | 0.29488 | -0.29488 | -0.30812 | -0.01845 | 8563 | 0.01845 | 0.29488 | 0.12325 | -0.30812 | -0.01845 | -0.29488
8564 | 0.02274 | 0.33981 | -0.33981 | -0.26424 | -0.02274 | 8564 | 0.02274 | 0.33981 | 0.11729 | -0.26424 | -0.02274 | -0.33981
8565 | 0.02274 | 0.33981 | -0.33981 | -0.26424 | -0.02274 | 8565 | 0.02274 | 0.33981 | 0.11729 | -0.26424 | -0.02274 | -0.33981
8572 | 0.022785 | 0.33915 | -0.33915 | -0.26475 | -0.022785 | 8572 | 0.022785 | 0.33915 | 0.11785 | -0.26475 | -0.022785 | -0.33915
8573 | 0.025242 | 0.36793 | -0.36793 | -0.23608 | -0.025242 | 8573 | 0.025242 | 0.36793 | 0.11047 | -0.23608 | -0.025242 | -0.36793
8574 | 0.024666 | 0.3697 | -0.3697 | -0.23525 | -0.024666 | 8574 | 0.024666 | 0.3697 | 0.10783 | -0.23525 | -0.024666 | -0.3697
8575 | 0.024133 | 0.37134 | -0.37134 | -0.23447 | -0.024133 | 8575 | 0.024133 | 0.37134 | 0.10538 | -0.23447 | -0.024133 | -0.37134
8577 | 0.023103 | 0.37821 | -0.37821 | -0.22933 | -0.023103 | 8577 | 0.023103 | 0.37821 | 0.09919 | -0.22933 | -0.023103 | -0.37821
8578 | 0.023103 | 0.37821 | -0.37821 | -0.22933 | -0.023103 | 8578 | 0.023103 | 0.37821 | 0.09919 | -0.22933 | -0.023103 | -0.37821
8579 | 0.02314 | 0.39033 | -0.39033 | -0.2178 | -0.02314 | 8579 | 0.02314 | 0.39033 | 0.09534 | -0.2178 | -0.02314 | -0.39033
8580 | 0.023916 | 0.3838 | -0.3838 | -0.2239 | -0.023916 | 8580 | 0.023916 | 0.3838 | 0.10189 | -0.2239 | -0.023916 | -0.3838
8581 | 0.025056 | 0.37368 | -0.37368 | -0.2313 | -0.025056 | 8767 | 0.02513 | 0.34252 | 0.1364 | -0.2588 | -0.02513 | -0.34252
8582 | 0.023784 | 0.38496 | -0.38496 | -0.22305 | -0.023784 | 8768 | 0.025429 | 0.34243 | 0.13612 | -0.25838 | -0.025429 | -0.34243
8583 | 0.025056 | 0.37368 | -0.37368 | -0.2313 | -0.025056 | 8769 | 0.025503 | 0.34241 | 0.13605 | -0.25827 | -0.025503 | -0.34241
8584 | 0.025523 | 0.35009 | -0.35009 | -0.25148 | -0.025523 | 8771 | 0.025603 | 0.34238 | 0.13596 | -0.25813 | -0.025603 | -0.34238
8585 | 0.025614 | 0.35008 | -0.35008 | -0.25139 | -0.025614 | 8772 | 0.02575 | 0.34233 | 0.13582 | -0.25792 | -0.02575 | -0.34233
8586 | 0.025136 | 0.3487 | -0.3487 | -0.25322 | -0.025136 | 8773 | 0.025769 | 0.34233 | 0.13581 | -0.25789 | -0.025769 | -0.34233
8587 | 0.024205 | 0.34536 | -0.34536 | -0.2574 | -0.024205 | 8774 | 0.025586 | 0.34238 | 0.13598 | -0.25815 | -0.025586 | -0.34238
8589 | 0.023606 | 0.34322 | -0.34322 | -0.2601 | -0.023606 | 8778 | 0.025728 | 0.34234 | 0.13584 | -0.25795 | -0.025728 | -0.34234
8591 | 0.023253 | 0.34057 | -0.34057 | -0.26298 | -0.023253 | 8779 | 0.025755 | 0.34233 | 0.13582 | -0.25791 | -0.025755 | -0.34233
8592 | 0.025789 | 0.35549 | -0.35549 | -0.24637 | -0.025789 | 8782 | 0.025587 | 0.34238 | 0.13598 | -0.25815 | -0.025587 | -0.34238
8593 | 0.025835 | 0.35835 | -0.35835 | -0.24379 | -0.025835 | 8783 | 0.025587 | 0.34238 | 0.13598 | -0.25815 | -0.025587 | -0.34238
8594 | 0.025745 | 0.35274 | -0.35274 | -0.24885 | -0.025745 | 8784 | 0.025816 | 0.34231 | 0.13576 | -0.25783 | -0.025816 | -0.34231
8598 | 0.030507 | 0.35709 | -0.35709 | -0.23753 | -0.030507 | 8785 | 0.025587 | 0.34238 | 0.13598 | -0.25815 | -0.025587 | -0.34238
8599 | 0.030507 | 0.35709 | -0.35709 | -0.23753 | -0.030507 | 8786 | 0.025739 | 0.34232 | 0.1358 | -0.25795 | -0.025739 | -0.34232
8600 | 0.030507 | 0.35709 | -0.35709 | -0.23753 | -0.030507 | 8787 | 0.025587 | 0.34238 | 0.13598 | -0.25815 | -0.025587 | -0.34238
8603 | 0.032162 | 0.35864 | -0.35864 | -0.23338 | -0.032162 | 8790 | 0.025055 | 0.34251 | 0.13635 | -0.25893 | -0.025055 | -0.34251
8604 | 0.032162 | 0.35864 | -0.35864 | -0.23338 | -0.032162 | 8793 | 0.027883 | 0.34167 | 0.13382 | -0.25489 | -0.027883 | -0.34167
8607 | 0.033224 | 0.35768 | -0.35768 | -0.23241 | -0.033224 | 8795 | 0.029036 | 0.34132 | 0.13274 | -0.25325 | -0.029036 | -0.34132
8610 | 0.041786 | 0.34163 | -0.34163 | -0.23166 | -0.041786 | 8796 | 0.028612 | 0.34145 | 0.13314 | -0.25385 | -0.028612 | -0.34145
8613 | 0.050601 | 0.33355 | -0.33355 | -0.22351 | -0.050601 | 8797 | 0.027923 | 0.34166 | 0.13378 | -0.25483 | -0.027923 | -0.34166
8619 | 0.040676 | 0.33973 | -0.33973 | -0.23506 | -0.040676 | 8798 | 0.027116 | 0.34191 | 0.13454 | -0.25598 | -0.027116 | -0.34191
8622 | 0.03993 | 0.35104 | -0.35104 | -0.22671 | -0.03993 | 8799 | 0.027952 | 0.34165 | 0.13376 | -0.25479 | -0.027952 | -0.34165
8628 | 0.068867 | 0.31684 | -0.31684 | -0.20607 | -0.068867 | 8800 | 0.023627 | 0.34044 | 0.12907 | -0.26268 | -0.023627 | -0.34044
8630 | 0.067293 | 0.31868 | -0.31868 | -0.20729 | -0.067293 | 8802 | 0.023674 | 0.34042 | 0.12986 | -0.26264 | -0.023674 | -0.34042
8633 | 0.10142 | 0.28241 | -0.28241 | -0.17734 | -0.10142 | 8803 | 0.023674 | 0.34042 | 0.12986 | -0.26264 | -0.023674 | -0.34042
8635 | 0.037811 | 0.33861 | -0.33861 | -0.24078 | -0.037811 | 8804 | 0.023728 | 0.3404 | 0.13075 | -0.2626 | -0.023728 | -0.3404
8637 | 0.037811 | 0.33861 | -0.33861 | -0.24078 | -0.037811 | 8805 | 0.023832 | 0.34036 | 0.13246 | -0.26251 | -0.023832 | -0.34036
8641 | 0.037632 | 0.33865 | -0.33865 | -0.24104 | -0.037632 | 8808 | 0.02403 | 0.33984 | 0.13767 | -0.26279 | -0.02403 | -0.33984
8642 | 0.03761 | 0.33869 | -0.33869 | -0.24105 | -0.03761 | 8810 | 0.024644 | 0.34277 | 0.13426 | -0.2593 | -0.024644 | -0.34277
8643 | 0.038731 | 0.33831 | -0.33831 | -0.23948 | -0.038731 | 8812 | 0.024278 | 0.34133 | 0.13548 | -0.2611 | -0.024278 | -0.34133
8645 | 0.037784 | 0.33861 | -0.33861 | -0.24082 | -0.037784 | 8814 | 0.024153 | 0.34069 | 0.13615 | -0.26185 | -0.024153 | -0.34069
8646 | 0.0365 | 0.33901 | -0.33901 | -0.24265 | -0.0365 | 8815 | 0.024153 | 0.34069 | 0.13615 | -0.26185 | -0.024153 | -0.34069
8647 | 0.03776 | 0.33862 | -0.33862 | -0.24085 | -0.03776 | 8817 | 0.024028 | 0.33981 | 0.13775 | -0.26282 | -0.024028 | -0.33981
8648 | 0.037727 | 0.33863 | -0.33863 | -0.2409 | -0.037727 | 8818 | 0.024028 | 0.33981 | 0.13775 | -0.26282 | -0.024028 | -0.33981
8649 | 0.037727 | 0.33863 | -0.33863 | -0.2409 | -0.037727 | 8819 | 0.024028 | 0.33981 | 0.13775 | -0.26282 | -0.024028 | -0.33981
8650 | 0.037982 | 0.33854 | -0.33854 | -0.24054 | -0.037982 | 8820 | 0.024028 | 0.33981 | 0.13775 | -0.26282 | -0.024028 | -0.33981
8653 | 0.037663 | 0.33865 | -0.33865 | -0.24099 | -0.037663 | 8821 | 0.025825 | 0.34231 | 0.13575 | -0.25781 | -0.025825 | -0.34231
8664 | 0.1508 | 0.22512 | -0.22512 | -0.14336 | -0.1508 | 8822 | 0.025837 | 0.34231 | 0.13574 | -0.2578 | -0.025837 | -0.34231
8672 | 0.064737 | 0.3207 | -0.3207 | -0.20992 | -0.064737 | 8824 | 0.0259 | 0.34229 | 0.13568 | -0.25771 | -0.0259 | -0.34229
8681 | 0.11901 | 0.2584 | -0.2584 | -0.1712 | -0.11901 | 8832 | 0.024028 | 0.33981 | 0.13775 | -0.26282 | -0.024028 | -0.33981
8682 | 0.11901 | 0.2584 | -0.2584 | -0.1712 | -0.11901 | 8839 | 0.024024 | 0.3399 | 0.13717 | -0.26273 | -0.024024 | -0.3399
8684 | 0.11901 | 0.2584 | -0.2584 | -0.1712 | -0.11901 | 8841 | 0.024024 | 0.3399 | 0.13717 | -0.26273 | -0.024024 | -0.3399
8686 | 0.11901 | 0.2584 | -0.2584 | -0.1712 | -0.11901 | 8847 | 0.024187 | 0.34068 | 0.13707 | -0.26184 | -0.024187 | -0.34068
8688 | 0.11901 | 0.2584 | -0.2584 | -0.1712 | -0.11901 | 8856 | 0.024262 | 0.34103 | 0.13699 | -0.26143 | -0.024262 | -0.34103
8690 | 0.11901 | 0.2584 | -0.2584 | -0.1712 | -0.11901 | 8858 | 0.024431 | 0.34188 | 0.13651 | -0.26047 | -0.024431 | -0.34188
8692 | 0.09506 | 0.28464 | -0.28464 | -0.18956 | -0.09506 | 8859 | 0.024439 | 0.3417 | 0.13637 | -0.26058 | -0.024439 | -0.3417
8694 | 0.073758 | 0.30797 | -0.30797 | -0.20588 | -0.073758 | 8860 | 0.024681 | 0.34249 | 0.13488 | -0.25951 | -0.024681 | -0.34249
8695 | 0.03139 | 0.34046 | -0.34046 | -0.25 | -0.03139 | 8862 | 0.024677 | 0.34252 | 0.13481 | -0.25948 | -0.024677 | -0.34252
8699 | 0.032968 | 0.3401 | -0.3401 | -0.24766 | -0.032968 | 8864 | 0.024794 | 0.343 | 0.13414 | -0.25889 | -0.024794 | -0.343
8700 | 0.0251 | 0.34251 | -0.34251 | -0.25886 | -0.0251 | 8865 | 0.024677 | 0.34252 | 0.13481 | -0.25948 | -0.024677 | -0.34252
8702 | 0.025022 | 0.3425 | -0.3425 | -0.25899 | -0.025022 | 8866 | 0.024794 | 0.343 | 0.13414 | -0.25889 | -0.024794 | -0.343
8704 | 0.025055 | 0.34251 | -0.34251 | -0.25893 | -0.025055 | 8867 | 0.024671 | 0.34257 | 0.13471 | -0.25945 | -0.024671 | -0.34257
8705 | 0.025055 | 0.34251 | -0.34251 | -0.25893 | -0.025055 | 8868 | 0.027052 | 0.35316 | 0.12349 | -0.2466 | -0.027052 | -0.35316
8710 | 0.025167 | 0.34251 | -0.34251 | -0.25875 | -0.025167 | 8869 | 0.027052 | 0.35316 | 0.12349 | -0.2466 | -0.027052 | -0.35316
8744 | 0.025137 | 0.34252 | -0.34252 | -0.25879 | -0.025137 | 8870 | 0.024374 | 0.34148 | 0.13675 | -0.26089 | -0.024374 | -0.34148
8747 | 0.025208 | 0.3425 | -0.3425 | -0.25869 | -0.025208 | 8871 | 0.024377 | 0.34149 | 0.13673 | -0.26087 | -0.024377 | -0.34149
8748 | 0.025279 | 0.34247 | -0.34247 | -0.25859 | -0.025279 | 8878 | 0.026623 | 0.34228 | 0.13385 | -0.25647 | -0.026623 | -0.34228
8751 | 0.025358 | 0.34245 | -0.34245 | -0.25848 | -0.025358 | 8882 | 0.024364 | 0.34151 | 0.13687 | -0.26088 | -0.024364 | -0.34151
8752 | 0.025567 | 0.34239 | -0.34239 | -0.25818 | -0.025567 | 8883 | 0.024371 | 0.34155 | 0.13688 | -0.26084 | -0.024371 | -0.34155
8753 | 0.02554 | 0.3424 | -0.3424 | -0.25822 | -0.02554 | 8884 | 0.024705 | 0.34247 | 0.13483 | -0.25948 | -0.024705 | -0.34247
8754 | 0.025499 | 0.34241 | -0.34241 | -0.25828 | -0.025499 | 8885 | 0.024709 | 0.34247 | 0.13482 | -0.25948 | -0.024709 | -0.34247
8755 | 0.025459 | 0.34242 | -0.34242 | -0.25833 | -0.025459 | 8886 | 0.024705 | 0.34247 | 0.13483 | -0.25948 | -0.024705 | -0.34247
8756 | 0.02514 | 0.34252 | -0.34252 | -0.25879 | -0.02514 | 8887 | 0.024897 | 0.34247 | 0.13615 | -0.25922 | -0.024897 | -0.34247
8758 | 0.025719 | 0.34234 | -0.34234 | -0.25796 | -0.025719 | 8888 | 0.025279 | 0.3425 | 0.13438 | -0.2585 | -0.025279 | -0.3425
8759 | 0.02554 | 0.3424 | -0.3424 | -0.25822 | -0.02554 | 8889 | 0.025953 | 0.34256 | 0.13413 | -0.25735 | -0.025953 | -0.34256
8760 | 0.025699 | 0.34235 | -0.34235 | -0.25799 | -0.025699 | 8890 | 0.026993 | 0.34298 | 0.1326 | -0.25527 | -0.026993 | -0.34298
8762 | 0.025557 | 0.34239 | -0.34239 | -0.25819 | -0.025557 | 8891 | 0.031767 | 0.34105 | 0.12901 | -0.24887 | -0.031767 | -0.34105
8763 | 0.025238 | 0.34249 | -0.34249 | -0.25865 | -0.025238 | 8894 | 0.027148 | 0.34198 | 0.13362 | -0.25584 | -0.027148 | -0.34198
8764 | 0.025101 | 0.34253 | -0.34253 | -0.25884 | -0.025101 | 8896 | 0.027134 | 0.34179 | 0.13431 | -0.25604 | -0.027134 | -0.34179
8765 | 0.025357 | 0.34245 | -0.34245 | -0.25848 | -0.025357 | 8899 | 0.024968 | 0.34249 | 0.13624 | -0.25909 | -0.024968 | -0.34249
8766 | 0.025127 | 0.34252 | -0.34252 | -0.25881 | -0.025127 | 8901 | 0.025676 | 0.34234 | 0.13586 | -0.25804 | -0.025676 | -0.34234
8767 | 0.02513 | 0.34252 | -0.34252 | -0.2588 | -0.02513 | 9076 | 0.022353 | 0.40316 | 0.075975 | -0.17945 | -0.022353 | -0.40316
8768 | 0.025429 | 0.34243 | -0.34243 | -0.25838 | -0.025429 | 9077 | 0.022352 | 0.4032 | 0.075985 | -0.17947 | -0.022352 | -0.4032
8769 | 0.025503 | 0.34241 | -0.34241 | -0.25827 | -0.025503 | 9079 | 0.022355 | 0.40307 | 0.075964 | -0.17942 | -0.022355 | -0.40307
8771 | 0.025603 | 0.34238 | -0.34238 | -0.25813 | -0.025603 | 9080 | 0.022344 | 0.40442 | 0.07639 | -0.18028 | -0.022344 | -0.40442
8772 | 0.02575 | 0.34233 | -0.34233 | -0.25792 | -0.02575 | 9118 | 0.022295 | 0.41031 | 0.078359 | -0.1842 | -0.022295 | -0.41031
8773 | 0.025769 | 0.34233 | -0.34233 | -0.25789 | -0.025769 | 9119 | 0.022253 | 0.40995 | 0.077831 | -0.18326 | -0.022253 | -0.40995
8774 | 0.025586 | 0.34238 | -0.34238 | -0.25815 | -0.025586 | 9120 | 0.022273 | 0.4118 | 0.078826 | -0.18514 | -0.022273 | -0.4118
8778 | 0.025728 | 0.34234 | -0.34234 | -0.25795 | -0.025728 | 9121 | 0.022253 | 0.40994 | 0.077822 | -0.18325 | -0.022253 | -0.40994
8779 | 0.025755 | 0.34233 | -0.34233 | -0.25791 | -0.025755 | 9122 | 0.0221 | 0.41301 | 0.07777 | -0.18345 | -0.0221 | -0.41301
8782 | 0.025587 | 0.34238 | -0.34238 | -0.25815 | -0.025587 | 9123 | 0.022101 | 0.41299 | 0.077769 | -0.18344 | -0.022101 | -0.41299
8783 | 0.025587 | 0.34238 | -0.34238 | -0.25815 | -0.025587 | 9125 | 0.022202 | 0.41096 | 0.077805 | -0.18332 | -0.022202 | -0.41096
8784 | 0.025816 | 0.34231 | -0.34231 | -0.25783 | -0.025816 | 9128 | 0.022375 | 0.40611 | 0.077197 | -0.18182 | -0.022375 | -0.40611
8785 | 0.025587 | 0.34238 | -0.34238 | -0.25815 | -0.025587 | 9129 | 0.022345 | 0.40655 | 0.077168 | -0.18181 | -0.022345 | -0.40655
8786 | 0.025739 | 0.34232 | -0.34232 | -0.25795 | -0.025739 | 9130 | 0.02234 | 0.40662 | 0.077164 | -0.18181 | -0.02234 | -0.40662
8787 | 0.025587 | 0.34238 | -0.34238 | -0.25815 | -0.025587 | 9131 | 0.02234 | 0.40662 | 0.077164 | -0.18181 | -0.02234 | -0.40662
8790 | 0.025055 | 0.34251 | -0.34251 | -0.25893 | -0.025055 | 9132 | 0.022311 | 0.40953 | 0.078154 | -0.18378 | -0.022311 | -0.40953
8793 | 0.027883 | 0.34167 | -0.34167 | -0.25489 | -0.027883 | 9139 | 0.022331 | 0.40846 | 0.077854 | -0.18316 | -0.022331 | -0.40846
8795 | 0.029036 | 0.34132 | -0.34132 | -0.25325 | -0.029036 | 9147 | 0.022509 | 0.41136 | 0.080277 | -0.1875 | -0.022509 | -0.41136
8796 | 0.028612 | 0.34145 | -0.34145 | -0.25385 | -0.028612 | 9148 | 0.022505 | 0.41137 | 0.080258 | -0.18747 | -0.022505 | -0.41137
8797 | 0.027923 | 0.34166 | -0.34166 | -0.25483 | -0.027923 | 9151 | 0.022226 | 0.41229 | 0.078617 | -0.18482 | -0.022226 | -0.41229
8798 | 0.027116 | 0.34191 | -0.34191 | -0.25598 | -0.027116 | 9155 | 0.022454 | 0.40392 | 0.076818 | -0.18096 | -0.022454 | -0.40392
8799 | 0.027952 | 0.34165 | -0.34165 | -0.25479 | -0.027952 | 9158 | 0.022481 | 0.41017 | 0.079671 | -0.18639 | -0.022481 | -0.41017
8800 | 0.023627 | 0.34044 | -0.34044 | -0.26268 | -0.023627 | 9160 | 0.022333 | 0.40834 | 0.07782 | -0.18309 | -0.022333 | -0.40834
8802 | 0.023674 | 0.34042 | -0.34042 | -0.26264 | -0.023674 | 9163 | 0.022088 | 0.41423 | 0.078229 | -0.18432 | -0.022088 | -0.41423
8803 | 0.023674 | 0.34042 | -0.34042 | -0.26264 | -0.023674 | 9164 | 0.02213 | 0.41358 | 0.078319 | -0.18442 | -0.02213 | -0.41358
8804 | 0.023728 | 0.3404 | -0.3404 | -0.2626 | -0.023728 | 9166 | 0.022253 | 0.40994 | 0.077823 | -0.18325 | -0.022253 | -0.40994
8805 | 0.023832 | 0.34036 | -0.34036 | -0.26251 | -0.023832 | 9169 | 0.022449 | 0.41162 | 0.080246 | -0.18756 | -0.022449 | -0.41162
8808 | 0.02403 | 0.33984 | -0.33984 | -0.26279 | -0.02403 | 9171 | 0.022242 | 0.40749 | 0.076766 | -0.18121 | -0.022242 | -0.40749
8810 | 0.024644 | 0.34277 | -0.34277 | -0.2593 | -0.024644 | 9175 | 0.022209 | 0.41343 | 0.079331 | -0.18623 | -0.022209 | -0.41343
8812 | 0.024278 | 0.34133 | -0.34133 | -0.2611 | -0.024278 | 9179 | 0.022294 | 0.41053 | 0.07845 | -0.18438 | -0.022294 | -0.41053
8814 | 0.024153 | 0.34069 | -0.34069 | -0.26185 | -0.024153 | 9183 | 0.022475 | 0.4087 | 0.079002 | -0.18511 | -0.022475 | -0.4087
8815 | 0.024153 | 0.34069 | -0.34069 | -0.26185 | -0.024153 | 9184 | 0.021728 | 0.41921 | 0.07636 | -0.1818 | -0.021728 | -0.41921
8817 | 0.024028 | 0.33981 | -0.33981 | -0.26282 | -0.024028 | 9187 | 0.02197 | 0.41509 | 0.077399 | -0.18304 | -0.02197 | -0.41509
8818 | 0.024028 | 0.33981 | -0.33981 | -0.26282 | -0.024028 | 9188 | 0.021714 | 0.4193 | 0.076214 | -0.18157 | -0.021714 | -0.4193
8819 | 0.024028 | 0.33981 | -0.33981 | -0.26282 | -0.024028 | 9190 | 0.022316 | 0.40183 | 0.075869 | -0.17914 | -0.022316 | -0.40183
8820 | 0.024028 | 0.33981 | -0.33981 | -0.26282 | -0.024028 | 9193 | 0.022168 | 0.40827 | 0.076297 | -0.18052 | -0.022168 | -0.40827
8821 | 0.025825 | 0.34231 | -0.34231 | -0.25781 | -0.025825 | 9196 | 0.022053 | 0.41376 | 0.077636 | -0.1833 | -0.022053 | -0.41376
8822 | 0.025837 | 0.34231 | -0.34231 | -0.2578 | -0.025837 | 9199 | 0.022289 | 0.40565 | 0.076432 | -0.18047 | -0.022289 | -0.40565
8824 | 0.0259 | 0.34229 | -0.34229 | -0.25771 | -0.0259 | 9200 | 0.022186 | 0.41271 | 0.078438 | -0.18455 | -0.022186 | -0.41271
8832 | 0.024028 | 0.33981 | -0.33981 | -0.26282 | -0.024028 | 9202 | 0.022453 | 0.40357 | 0.076662 | -0.18066 | -0.022453 | -0.40357
8839 | 0.024024 | 0.3399 | -0.3399 | -0.26273 | -0.024024 | 9203 | 0.022452 | 0.40359 | 0.076667 | -0.18067 | -0.022452 | -0.40359
8841 | 0.024024 | 0.3399 | -0.3399 | -0.26273 | -0.024024 | 9204 | 0.022253 | 0.40994 | 0.077823 | -0.18325 | -0.022253 | -0.40994
8847 | 0.024187 | 0.34068 | -0.34068 | -0.26184 | -0.024187 | 9207 | 0.022466 | 0.40663 | 0.078057 | -0.18332 | -0.022466 | -0.40663
8856 | 0.024262 | 0.34103 | -0.34103 | -0.26143 | -0.024262 | 9212 | 0.022253 | 0.40994 | 0.077822 | -0.18325 | -0.022253 | -0.40994
8858 | 0.024431 | 0.34188 | -0.34188 | -0.26047 | -0.024431 | 9213 | 0.022253 | 0.40994 | 0.077822 | -0.18325 | -0.022253 | -0.40994
8859 | 0.024439 | 0.3417 | -0.3417 | -0.26058 | -0.024439 | 9214 | 0.022253 | 0.40994 | 0.077823 | -0.18325 | -0.022253 | -0.40994
8860 | 0.024681 | 0.34249 | -0.34249 | -0.25951 | -0.024681 | 9215 | 0.022253 | 0.40994 | 0.077824 | -0.18325 | -0.022253 | -0.40994
8862 | 0.024677 | 0.34252 | -0.34252 | -0.25948 | -0.024677 | 9216 | 0.021974 | 0.41694 | 0.078435 | -0.18487 | -0.021974 | -0.41694
8864 | 0.024794 | 0.343 | -0.343 | -0.25889 | -0.024794 | 9217 | 0.022352 | 0.40044 | 0.075709 | -0.17873 | -0.022352 | -0.40044
8865 | 0.024677 | 0.34252 | -0.34252 | -0.25948 | -0.024677 | 9220 | 0.022456 | 0.4044 | 0.077034 | -0.18137 | -0.022456 | -0.4044
8866 | 0.024794 | 0.343 | -0.343 | -0.25889 | -0.024794 | 9223 | 0.023022 | 0.39454 | 0.076033 | -0.17876 | -0.023022 | -0.39454
8867 | 0.024671 | 0.34257 | -0.34257 | -0.25945 | -0.024671 | 9227 | 0.022325 | 0.40684 | 0.07715 | -0.18181 | -0.022325 | -0.40684
8868 | 0.027052 | 0.35316 | -0.35316 | -0.2466 | -0.027052 | 9228 | 0.022345 | 0.40771 | 0.077645 | -0.18274 | -0.022345 | -0.40771
8869 | 0.027052 | 0.35316 | -0.35316 | -0.2466 | -0.027052 | 9235 | 0.026298 | 0.37237 | 0.077082 | -0.17818 | -0.026298 | -0.37237
8870 | 0.024374 | 0.34148 | -0.34148 | -0.26089 | -0.024374 | 9238 | 0.022395 | 0.40375 | 0.076419 | -0.18027 | -0.022395 | -0.40375
8871 | 0.024377 | 0.34149 | -0.34149 | -0.26087 | -0.024377 | 9244 | 0.022286 | 0.40851 | 0.077511 | -0.18258 | -0.022286 | -0.40851
8878 | 0.026623 | 0.34228 | -0.34228 | -0.25647 | -0.026623 | 9245 | 0.022859 | 0.39703 | 0.076171 | -0.17922 | -0.022859 | -0.39703
8882 | 0.024364 | 0.34151 | -0.34151 | -0.26088 | -0.024364 | 9247 | 0.022463 | 0.411 | 0.080001 | -0.18706 | -0.022463 | -0.411
8883 | 0.024371 | 0.34155 | -0.34155 | -0.26084 | -0.024371 | 9251 | 0.021974 | 0.41697 | 0.07845 | -0.1849 | -0.021974 | -0.41697
8884 | 0.024705 | 0.34247 | -0.34247 | -0.25948 | -0.024705 | 9253 | 0.022465 | 0.41089 | 0.079957 | -0.18697 | -0.022465 | -0.41089
8885 | 0.024709 | 0.34247 | -0.34247 | -0.25948 | -0.024709 | 9257 | 0.022253 | 0.40995 | 0.07783 | -0.18326 | -0.022253 | -0.40995
8886 | 0.024705 | 0.34247 | -0.34247 | -0.25948 | -0.024705 | 9259 | 0.022153 | 0.41487 | 0.079776 | -0.18719 | -0.022153 | -0.41487
8887 | 0.024897 | 0.34247 | -0.34247 | -0.25922 | -0.024897 | 9260 | 0.02246 | 0.40527 | 0.077434 | -0.18213 | -0.02246 | -0.40527
8888 | 0.025279 | 0.3425 | -0.3425 | -0.2585 | -0.025279 | 9263 | 0.022499 | 0.41109 | 0.08012 | -0.18721 | -0.022499 | -0.41109
8889 | 0.025953 | 0.34256 | -0.34256 | -0.25735 | -0.025953 | 9267 | 0.022441 | 0.41197 | 0.080388 | -0.18785 | -0.022441 | -0.41197
8890 | 0.026993 | 0.34298 | -0.34298 | -0.25527 | -0.026993 | 9269 | 0.022308 | 0.40758 | 0.077311 | -0.18215 | -0.022308 | -0.40758
8891 | 0.031767 | 0.34105 | -0.34105 | -0.24887 | -0.031767 | 9271 | 0.022116 | 0.41007 | 0.076589 | -0.18119 | -0.022116 | -0.41007
8894 | 0.027148 | 0.34198 | -0.34198 | -0.25584 | -0.027148 | 9275 | 0.022406 | 0.40509 | 0.076982 | -0.18135 | -0.022406 | -0.40509
8896 | 0.027134 | 0.34179 | -0.34179 | -0.25604 | -0.027134 | 9279 | 0.022433 | 0.40318 | 0.076398 | -0.18018 | -0.022433 | -0.40318
8899 | 0.024968 | 0.34249 | -0.34249 | -0.25909 | -0.024968 | 9280 | 0.022432 | 0.4032 | 0.076406 | -0.18019 | -0.022432 | -0.4032
8901 | 0.025676 | 0.34234 | -0.34234 | -0.25804 | -0.025676 | 9282 | 0.025277 | 0.38236 | 0.080135 | -0.18394 | -0.025277 | -0.38236
8902 | 0.025411 | 0.34244 | -0.34244 | -0.2584 | -0.025411 | 13133 | 0.001945 | 0.023008 | -0.007979 | 0.017414 | -0.001945 | -0.023008
8903 | 0.025036 | 0.34255 | -0.34255 | -0.25894 | -0.025036 | 13134 | 0.002092 | 0.022625 | -0.007838 | 0.017082 | -0.002092 | -0.022625
8904 | 0.025614 | 0.35008 | -0.35008 | -0.25139 | -0.025614 | 13135 | 0.002092 | 0.022625 | -0.007838 | 0.017082 | -0.002092 | -0.022625
8905 | 0.025673 | 0.34234 | -0.34234 | -0.25804 | -0.025673 | 13136 | 0.002092 | 0.022625 | -0.007838 | 0.017082 | -0.002092 | -0.022625
8906 | 0.025536 | 0.3424 | -0.3424 | -0.25822 | -0.025536 | 13429 | 0.016617 | 0.59609 | 0.056927 | -0.13433 | -0.016617 | -0.59609
8907 | 0.023173 | 0.34146 | -0.34146 | -0.26228 | -0.023173 | 13430 | 0.016722 | 0.49961 | 0.054518 | -0.12925 | -0.016722 | -0.49961
8908 | 0.025567 | 0.34239 | -0.34239 | -0.25818 | -0.025567 | 13591 | 0.01035 | -0.083413 | 0.021564 | -0.047773 | -0.01035 | 0.083413
8909 | 0.039668 | 0.33802 | -0.33802 | -0.23815 | -0.039668 | 13610 | 0.015197 | -0.096437 | 0.035769 | -0.081857 | -0.015197 | 0.096437
8911 | 0.022591 | 0.33671 | -0.33671 | -0.26712 | -0.022591 | 13620 | 0.023808 | -0.039141 | 0.043037 | -0.098064 | -0.023808 | 0.039141
8912 | 0.023742 | 0.34171 | -0.34171 | -0.2614 | -0.023742 | 13662 | 0.013785 | -0.10112 | 0.034666 | -0.079339 | -0.013785 | 0.10112
8914 | 0.025129 | 0.34252 | -0.34252 | -0.25881 | -0.025129 | 13681 | 0.005755 | 0.056585 | -0.014004 | 0.012082 | -0.005755 | -0.056585
8917 | 0.025137 | 0.34252 | -0.34252 | -0.25879 | -0.025137 | 32000 | 0.00891 | 0.13198 | -0.029911 | 0.066913 | -0.00891 | -0.13198
8918 | 0.038258 | 0.33847 | -0.33847 | -0.24014 | -0.038258 | 32001 | 0.008926 | 0.13257 | -0.029627 | 0.06622 | -0.008926 | -0.13257
8923 | 0.028306 | 0.34154 | -0.34154 | -0.25429 | -0.028306 | 32002 | 0.008958 | 0.13378 | -0.029049 | 0.064812 | -0.008958 | -0.13378
8924 | 0.019549 | 0.34994 | -0.34994 | -0.26165 | -0.019549 | 32003 | 0.008907 | 0.13203 | -0.03003 | 0.067211 | -0.008907 | -0.13203
8925 | 0.024028 | 0.33981 | -0.33981 | -0.26282 | -0.024028 | 32004 | 0.008908 | 0.132 | -0.029971 | 0.067062 | -0.008908 | -0.132
8926 | 0.024028 | 0.33981 | -0.33981 | -0.26282 | -0.024028 | 32798 | 0.009046 | 0.13696 | -0.027396 | 0.060777 | -0.009046 | -0.13696
8927 | 0.024028 | 0.33981 | -0.33981 | -0.26282 | -0.024028 | 32799 | 0.009046 | 0.13696 | -0.027396 | 0.060777 | -0.009046 | -0.13696
8928 | 0.024028 | 0.33981 | -0.33981 | -0.26282 | -0.024028 | 32858 | 0.009194 | 0.13493 | -0.024443 | 0.053749 | -0.009194 | -0.13493
8930 | 0.024028 | 0.33981 | -0.33981 | -0.26282 | -0.024028 | 32859 | 0.007065 | 0.091682 | -0.027663 | 0.059307 | -0.007065 | -0.091682
8931 | 0.024028 | 0.33981 | -0.33981 | -0.26282 | -0.024028 | 32862 | 0.009124 | 0.13976 | -0.025937 | 0.057214 | -0.009124 | -0.13976
8932 | 0.024028 | 0.33981 | -0.33981 | -0.26282 | -0.024028 | 32864 | 0.009147 | 0.13748 | -0.025436 | 0.056069 | -0.009147 | -0.13748
8933 | 0.026071 | 0.34223 | -0.34223 | -0.25746 | -0.026071 | 32865 | 0.009147 | 0.13748 | -0.025436 | 0.056069 | -0.009147 | -0.13748
8934 | 0.026071 | 0.34223 | -0.34223 | -0.25746 | -0.026071 | 32866 | 0.009147 | 0.13748 | -0.025436 | 0.056069 | -0.009147 | -0.13748
8935 | 0.026071 | 0.34223 | -0.34223 | -0.25746 | -0.026071 | 32867 | 0.009147 | 0.13748 | -0.025436 | 0.056069 | -0.009147 | -0.13748
8936 | 0.025526 | 0.3424 | -0.3424 | -0.25824 | -0.025526 | 32868 | 0.009147 | 0.13748 | -0.025436 | 0.056069 | -0.009147 | -0.13748
8937 | 0.025526 | 0.3424 | -0.3424 | -0.25824 | -0.025526 | 32869 | 0.009189 | 0.13976 | -0.024664 | 0.054165 | -0.009189 | -0.13976
8938 | 0.025526 | 0.3424 | -0.3424 | -0.25824 | -0.025526 | 32870 | 0.009189 | 0.13929 | -0.024656 | 0.054157 | -0.009189 | -0.13929
8949 | 0.025608 | 0.34238 | -0.34238 | -0.25812 | -0.025608 | 32871 | 0.009213 | 0.14168 | -0.024224 | 0.053066 | -0.009213 | -0.14168
8951 | 0.025687 | 0.34235 | -0.34235 | -0.25801 | -0.025687 | 32872 | 0.009155 | 0.13558 | -0.025223 | 0.055603 | -0.009155 | -0.13558
8956 | 0.023509 | 0.33616 | -0.33616 | -0.26683 | -0.023509 | 32873 | 0.009102 | 0.13593 | -0.026282 | 0.058131 | -0.009102 | -0.13593
8957 | 0.030635 | 0.34082 | -0.34082 | -0.25098 | -0.030635 | 32874 | 0.009057 | 0.13439 | -0.027127 | 0.060192 | -0.009057 | -0.13439
8958 | 0.033033 | 0.33999 | -0.33999 | -0.24764 | -0.033033 | 32875 | 0.009237 | 0.1435 | -0.023809 | 0.052029 | -0.009237 | -0.1435
8959 | 0.024436 | 0.34169 | -0.34169 | -0.2606 | -0.024436 | 32876 | 0.009163 | 0.13839 | -0.025128 | 0.055308 | -0.009163 | -0.13839
8960 | 0.024145 | 0.34064 | -0.34064 | -0.2619 | -0.024145 | 32877 | 0.009192 | 0.13497 | -0.02449 | 0.05386 | -0.009192 | -0.13497
8961 | 0.024059 | 0.33987 | -0.33987 | -0.26274 | -0.024059 | 32878 | 0.008907 | 0.13203 | -0.030031 | 0.067212 | -0.008907 | -0.13203
8963 | 0.025526 | 0.3424 | -0.3424 | -0.25824 | -0.025526 | 32879 | 0.008997 | 0.13657 | -0.02805 | 0.062286 | -0.008997 | -0.13657
8968 | 0.024028 | 0.33981 | -0.33981 | -0.26282 | -0.024028 | 32880 | 0.008956 | 0.13371 | -0.029088 | 0.064908 | -0.008956 | -0.13371
8969 | 0.025526 | 0.3424 | -0.3424 | -0.25824 | -0.025526 | 32881 | 0.007065 | 0.091682 | -0.027663 | 0.059307 | -0.007065 | -0.091682
8970 | 0.025526 | 0.3424 | -0.3424 | -0.25824 | -0.025526 | 32882 | 0.009189 | 0.13929 | -0.024656 | 0.054157 | -0.009189 | -0.13929
8971 | 0.025526 | 0.3424 | -0.3424 | -0.25824 | -0.025526 | 32884 | 0.009237 | 0.1435 | -0.023809 | 0.052029 | -0.009237 | -0.1435
8978 | 0.024028 | 0.33981 | -0.33981 | -0.26282 | -0.024028 | 32885 | 0.008907 | 0.13203 | -0.030031 | 0.067212 | -0.008907 | -0.13203
8979 | 0.024028 | 0.33981 | -0.33981 | -0.26282 | -0.024028 | 32886 | 0.009147 | 0.13748 | -0.025436 | 0.056069 | -0.009147 | -0.13748
8980 | 0.026071 | 0.34223 | -0.34223 | -0.25746 | -0.026071 | 32887 | 0.009147 | 0.13748 | -0.025436 | 0.056069 | -0.009147 | -0.13748
8981 | 0.025526 | 0.3424 | -0.3424 | -0.25824 | -0.025526 | 32888 | 0.009147 | 0.13748 | -0.025436 | 0.056069 | -0.009147 | -0.13748
8982 | 0.025526 | 0.3424 | -0.3424 | -0.25824 | -0.025526 | 32889 | 0.008907 | 0.13203 | -0.030031 | 0.067212 | -0.008907 | -0.13203
8983 | 0.025526 | 0.3424 | -0.3424 | -0.25824 | -0.025526 | 32890 | 0.009147 | 0.13748 | -0.025436 | 0.056069 | -0.009147 | -0.13748
8984 | 0.019112 | 0.30358 | -0.30358 | -0.29989 | -0.019112 | 32891 | 0.009147 | 0.13748 | -0.025436 | 0.056069 | -0.009147 | -0.13748
8985 | 0.034529 | 0.33962 | -0.33962 | -0.24545 | -0.034529 | 32892 | 0.009237 | 0.1435 | -0.023809 | 0.052029 | -0.009237 | -0.1435
8997 | 0.026071 | 0.34223 | -0.34223 | -0.25746 | -0.026071 | 32893 | 0.008958 | 0.13379 | -0.029044 | 0.064801 | -0.008958 | -0.13379
8998 | 0.026071 | 0.34223 | -0.34223 | -0.25746 | -0.026071 | 32894 | 0.085223 | 0.002189 | 0.002036 | -0.004357 | -0.085223 | -0.002189
8999 | 0.026071 | 0.34223 | -0.34223 | -0.25746 | -0.026071 | 32895 | 0.045519 | 0.001476 | 0.001661 | -0.003565 | -0.045519 | -0.001476
9000 | 0.02197 | 0.41509 | -0.41509 | -0.18304 | -0.02197 | 32896 | 0.00891 | 0.1317 | -0.029939 | 0.066994 | -0.00891 | -0.1317
9001 | 0.02197 | 0.41509 | -0.41509 | -0.18304 | -0.02197 | 32897 | 0.009284 | 0.14744 | -0.022963 | 0.049908 | -0.009284 | -0.14744
9002 | 0.021714 | 0.4193 | -0.4193 | -0.18157 | -0.021714 | 36998 | 0.37295 | 0.018512 | 0.0086 | -0.01807 | -0.37295 | -0.018512
9003 | 0.021714 | 0.4193 | -0.4193 | -0.18157 | -0.021714 | 36999 | 0.37295 | 0.018512 | 0.0086 | -0.01807 | -0.37295 | -0.018512
9004 | 0.021714 | 0.4193 | -0.4193 | -0.18157 | -0.021714 | 37010 | 0.007925 | 0.002372 | -3.8e-05 | 3.9e-05 | -0.007925 | -0.002372
9005 | 0.021714 | 0.4193 | -0.4193 | -0.18157 | -0.021714 | 37011 | 0.007925 | 0.002372 | -3.8e-05 | 3.9e-05 | -0.007925 | -0.002372
9016 | 0.021974 | 0.41694 | -0.41694 | -0.18487 | -0.021974 | 37030 | 0.009565 | 0.002272 | 0.000145 | -0.000346 | -0.009565 | -0.002272
9017 | 0.021974 | 0.41694 | -0.41694 | -0.18487 | -0.021974 | 37050 | 0.01228 | 0.002305 | 0.000229 | -0.000525 | -0.01228 | -0.002305
9018 | 0.021974 | 0.41694 | -0.41694 | -0.18487 | -0.021974 | 37060 | 0.011337 | 0.002321 | 0.000169 | -0.000398 | -0.011337 | -0.002321
9019 | 0.021974 | 0.41694 | -0.41694 | -0.18487 | -0.021974 | 37080 | 0.008667 | 0.002368 | 0 | -4.1e-05 | -0.008667 | -0.002368
9020 | 0.021974 | 0.41694 | -0.41694 | -0.18487 | -0.021974 | 37100 | 0.007903 | 0.00239 | -5.7e-05 | 8e-05 | -0.007903 | -0.00239
9021 | 0.021974 | 0.41694 | -0.41694 | -0.18487 | -0.021974 | 37120 | 0.024262 | 0.003031 | 0.00032 | -0.000729 | -0.024262 | -0.003031
9025 | 0.022295 | 0.41031 | -0.41031 | -0.1842 | -0.022295 | 37140 | 0.009315 | 0.004779 | -0.000926 | 0.001863 | -0.009315 | -0.004779
9040 | 0.019828 | 0.47378 | -0.47378 | -0.18219 | -0.019828 | 37160 | 0.009315 | 0.004779 | -0.000926 | 0.001863 | -0.009315 | -0.004779
9041 | 0.01981 | 0.45735 | -0.45735 | -0.19203 | -0.01981 | 37180 | 0.009315 | 0.004779 | -0.000926 | 0.001863 | -0.009315 | -0.004779
9071 | 0.021322 | 0.4345 | -0.4345 | -0.18783 | -0.021322 | 37190 | 0.009315 | 0.004779 | -0.000926 | 0.001863 | -0.009315 | -0.004779
9073 | 0.019634 | 0.40543 | -0.40543 | -0.22528 | -0.019634 | 37200 | 0.009315 | 0.004779 | -0.000926 | 0.001863 | -0.009315 | -0.004779
9074 | 0.0211 | 0.4304 | -0.4304 | -0.20136 | -0.0211 | 37220 | 0.004372 | 0.00617 | -0.001674 | 0.003408 | -0.004372 | -0.00617
9075 | 0.021643 | 0.42269 | -0.42269 | -0.19498 | -0.021643 | 37240 | 0.004372 | 0.00617 | -0.001674 | 0.003408 | -0.004372 | -0.00617
9076 | 0.022353 | 0.40316 | -0.40316 | -0.17945 | -0.022353 | 38360 | 0.35036 | 0.034673 | 0.013577 | -0.028061 | -0.35036 | -0.034673
9077 | 0.022352 | 0.4032 | -0.4032 | -0.17947 | -0.022352 | 38370 | 0.36443 | 0.026883 | 0.011151 | -0.023194 | -0.36443 | -0.026883
9079 | 0.022355 | 0.40307 | -0.40307 | -0.17942 | -0.022355 | 38375 | 0.36415 | 0.027041 | 0.0112 | -0.023292 | -0.36415 | -0.027041
9080 | 0.022344 | 0.40442 | -0.40442 | -0.18028 | -0.022344 | 38380 | 0.35036 | 0.034673 | 0.013577 | -0.028061 | -0.35036 | -0.034673
9118 | 0.022295 | 0.41031 | -0.41031 | -0.1842 | -0.022295 | 38390 | 0.35036 | 0.034673 | 0.013577 | -0.028061 | -0.35036 | -0.034673
9119 | 0.022253 | 0.40995 | -0.40995 | -0.18326 | -0.022253 | 38400 | 0.35036 | 0.034673 | 0.013577 | -0.028061 | -0.35036 | -0.034673
9120 | 0.022273 | 0.4118 | -0.4118 | -0.18514 | -0.022273 | 38420 | 0.34603 | 0.03707 | 0.014323 | -0.029558 | -0.34603 | -0.03707
9121 | 0.022253 | 0.40994 | -0.40994 | -0.18325 | -0.022253 | 38440 | 0.34603 | 0.03707 | 0.014323 | -0.029558 | -0.34603 | -0.03707
9122 | 0.0221 | 0.41301 | -0.41301 | -0.18345 | -0.0221 | 38460 | 0.34603 | 0.03707 | 0.014323 | -0.029558 | -0.34603 | -0.03707
9123 | 0.022101 | 0.41299 | -0.41299 | -0.18344 | -0.022101 | 38470 | 0.34603 | 0.03707 | 0.014323 | -0.029558 | -0.34603 | -0.03707
9125 | 0.022202 | 0.41096 | -0.41096 | -0.18332 | -0.022202 | 38490 | 0.35316 | 0.033123 | 0.013094 | -0.027092 | -0.35316 | -0.033123
9128 | 0.022375 | 0.40611 | -0.40611 | -0.18182 | -0.022375 | 38500 | 0.013924 | 0.22325 | -0.12499 | -0.34529 | -0.013924 | -0.22325
9129 | 0.022345 | 0.40655 | -0.40655 | -0.18181 | -0.022345 | 38530 | 0.013924 | 0.22325 | -0.12499 | -0.34529 | -0.013924 | -0.22325
9130 | 0.02234 | 0.40662 | -0.40662 | -0.18181 | -0.02234 | 38560 | 0.013924 | 0.22325 | -0.12499 | -0.34529 | -0.013924 | -0.22325
9131 | 0.02234 | 0.40662 | -0.40662 | -0.18181 | -0.02234 | 38570 | 0.013924 | 0.22325 | -0.12499 | -0.34529 | -0.013924 | -0.22325
9132 | 0.022311 | 0.40953 | -0.40953 | -0.18378 | -0.022311 | 38575 | 0.013924 | 0.22325 | -0.12499 | -0.34529 | -0.013924 | -0.22325
9139 | 0.022331 | 0.40846 | -0.40846 | -0.18316 | -0.022331 | 38580 | 0.013924 | 0.22325 | -0.12499 | -0.34529 | -0.013924 | -0.22325
9147 | 0.022509 | 0.41136 | -0.41136 | -0.1875 | -0.022509 | 38590 | 0.013924 | 0.22325 | -0.12499 | -0.34529 | -0.013924 | -0.22325
9148 | 0.022505 | 0.41137 | -0.41137 | -0.18747 | -0.022505 | 38600 | 0.013924 | 0.22325 | -0.12499 | -0.34529 | -0.013924 | -0.22325
9151 | 0.022226 | 0.41229 | -0.41229 | -0.18482 | -0.022226 | 38611 | 0.013924 | 0.22325 | -0.12499 | -0.34529 | -0.013924 | -0.22325
9155 | 0.022454 | 0.40392 | -0.40392 | -0.18096 | -0.022454 | 38612 | 0.013924 | 0.22325 | -0.12499 | -0.34529 | -0.013924 | -0.22325
9158 | 0.022481 | 0.41017 | -0.41017 | -0.18639 | -0.022481 | 38613 | 0.013924 | 0.22325 | -0.12499 | -0.34529 | -0.013924 | -0.22325
9160 | 0.022333 | 0.40834 | -0.40834 | -0.18309 | -0.022333 | 38614 | 0.013924 | 0.22325 | -0.12499 | -0.34529 | -0.013924 | -0.22325
9163 | 0.022088 | 0.41423 | -0.41423 | -0.18432 | -0.022088 | 38620 | 0.013924 | 0.22325 | -0.12499 | -0.34529 | -0.013924 | -0.22325
9164 | 0.02213 | 0.41358 | -0.41358 | -0.18442 | -0.02213 | 38650 | 0.013924 | 0.22325 | -0.12499 | -0.34529 | -0.013924 | -0.22325
9166 | 0.022253 | 0.40994 | -0.40994 | -0.18325 | -0.022253 | 38660 | 0.013924 | 0.22325 | -0.12499 | -0.34529 | -0.013924 | -0.22325
9169 | 0.022449 | 0.41162 | -0.41162 | -0.18756 | -0.022449 | 38675 | 0.013924 | 0.22325 | -0.12499 | -0.34529 | -0.013924 | -0.22325
9171 | 0.022242 | 0.40749 | -0.40749 | -0.18121 | -0.022242 | 38690 | 0.013924 | 0.22325 | -0.12499 | -0.34529 | -0.013924 | -0.22325
9175 | 0.022209 | 0.41343 | -0.41343 | -0.18623 | -0.022209 | 38710 | 0.013924 | 0.22325 | -0.12499 | -0.34529 | -0.013924 | -0.22325
9179 | 0.022294 | 0.41053 | -0.41053 | -0.18438 | -0.022294 | 38711 | 0.013924 | 0.22325 | -0.12499 | -0.34529 | -0.013924 | -0.22325
9183 | 0.022475 | 0.4087 | -0.4087 | -0.18511 | -0.022475 | 38712 | 0.013924 | 0.22325 | -0.12499 | -0.34529 | -0.013924 | -0.22325
9184 | 0.021728 | 0.41921 | -0.41921 | -0.1818 | -0.021728 | 38713 | 0.013924 | 0.22325 | -0.12499 | -0.34529 | -0.013924 | -0.22325
9187 | 0.02197 | 0.41509 | -0.41509 | -0.18304 | -0.02197 | 38714 | 0.013924 | 0.22325 | -0.12499 | -0.34529 | -0.013924 | -0.22325
9188 | 0.021714 | 0.4193 | -0.4193 | -0.18157 | -0.021714 | 38715 | 0.013924 | 0.22325 | -0.12499 | -0.34529 | -0.013924 | -0.22325
9190 | 0.022316 | 0.40183 | -0.40183 | -0.17914 | -0.022316 | 38720 | 0.013924 | 0.22325 | -0.12499 | -0.34529 | -0.013924 | -0.22325
9193 | 0.022168 | 0.40827 | -0.40827 | -0.18052 | -0.022168 | 38730 | 0.013924 | 0.22325 | -0.12499 | -0.34529 | -0.013924 | -0.22325
9196 | 0.022053 | 0.41376 | -0.41376 | -0.1833 | -0.022053 | 38740 | 0.013924 | 0.22325 | -0.12499 | -0.34529 | -0.013924 | -0.22325
9199 | 0.022289 | 0.40565 | -0.40565 | -0.18047 | -0.022289 | 38770 | 0.013924 | 0.22325 | -0.12499 | -0.34529 | -0.013924 | -0.22325
9200 | 0.022186 | 0.41271 | -0.41271 | -0.18455 | -0.022186 | 38820 | 0.013924 | 0.22325 | -0.12499 | -0.34529 | -0.013924 | -0.22325
9202 | 0.022453 | 0.40357 | -0.40357 | -0.18066 | -0.022453 | 38850 | 0.013924 | 0.22325 | -0.12499 | -0.34529 | -0.013924 | -0.22325
9203 | 0.022452 | 0.40359 | -0.40359 | -0.18067 | -0.022452 | 38890 | 0.013924 | 0.22325 | -0.12499 | -0.34529 | -0.013924 | -0.22325
9204 | 0.022253 | 0.40994 | -0.40994 | -0.18325 | -0.022253 | 38900 | 0.013924 | 0.22325 | -0.12499 | -0.34529 | -0.013924 | -0.22325
9207 | 0.022466 | 0.40663 | -0.40663 | -0.18332 | -0.022466 | 38920 | 0.013924 | 0.22325 | -0.12499 | -0.34529 | -0.013924 | -0.22325
9212 | 0.022253 | 0.40994 | -0.40994 | -0.18325 | -0.022253 | 38950 | 0.013924 | 0.22325 | -0.12499 | -0.34529 | -0.013924 | -0.22325
9213 | 0.022253 | 0.40994 | -0.40994 | -0.18325 | -0.022253 | 38980 | 0.013924 | 0.22325 | -0.12499 | -0.34529 | -0.013924 | -0.22325
9214 | 0.022253 | 0.40994 | -0.40994 | -0.18325 | -0.022253 | 38990 | 0.013924 | 0.22325 | -0.12499 | -0.34529 | -0.013924 | -0.22325
9215 | 0.022253 | 0.40994 | -0.40994 | -0.18325 | -0.022253 | 39010 | 0.013924 | 0.22325 | -0.12499 | -0.34529 | -0.013924 | -0.22325
9216 | 0.021974 | 0.41694 | -0.41694 | -0.18487 | -0.021974 | 39015 | 0.013924 | 0.22325 | -0.12499 | -0.34529 | -0.013924 | -0.22325
9217 | 0.022352 | 0.40044 | -0.40044 | -0.17873 | -0.022352 | 39030 | 0.013924 | 0.22325 | -0.12499 | -0.34529 | -0.013924 | -0.22325
9220 | 0.022456 | 0.4044 | -0.4044 | -0.18137 | -0.022456 | 39040 | 0.013924 | 0.22325 | -0.12499 | -0.34529 | -0.013924 | -0.22325
9223 | 0.023022 | 0.39454 | -0.39454 | -0.17876 | -0.023022 | 39070 | 0.013924 | 0.22325 | -0.12499 | -0.34529 | -0.013924 | -0.22325
9227 | 0.022325 | 0.40684 | -0.40684 | -0.18181 | -0.022325 | 39075 | 0.013924 | 0.22325 | -0.12499 | -0.34529 | -0.013924 | -0.22325
9228 | 0.022345 | 0.40771 | -0.40771 | -0.18274 | -0.022345 | 39090 | 0.013924 | 0.22325 | -0.12499 | -0.34529 | -0.013924 | -0.22325
9235 | 0.026298 | 0.37237 | -0.37237 | -0.17818 | -0.026298 | 39095 | 0.013924 | 0.22325 | -0.12499 | -0.34529 | -0.013924 | -0.22325
9238 | 0.022395 | 0.40375 | -0.40375 | -0.18027 | -0.022395 | 39096 | 0.013924 | 0.22325 | -0.12499 | -0.34529 | -0.013924 | -0.22325
9244 | 0.022286 | 0.40851 | -0.40851 | -0.18258 | -0.022286 | 39110 | 0.013924 | 0.22325 | -0.12499 | -0.34529 | -0.013924 | -0.22325
9245 | 0.022859 | 0.39703 | -0.39703 | -0.17922 | -0.022859 | 39140 | 0.013924 | 0.22325 | -0.12499 | -0.34529 | -0.013924 | -0.22325
9247 | 0.022463 | 0.411 | -0.411 | -0.18706 | -0.022463 | 39180 | 0.013924 | 0.22325 | -0.12499 | -0.34529 | -0.013924 | -0.22325
9251 | 0.021974 | 0.41697 | -0.41697 | -0.1849 | -0.021974 | 39190 | 0.013924 | 0.22325 | -0.12499 | -0.34529 | -0.013924 | -0.22325
9253 | 0.022465 | 0.41089 | -0.41089 | -0.18697 | -0.022465 | 39200 | 0.013924 | 0.22325 | -0.12499 | -0.34529 | -0.013924 | -0.22325
9257 | 0.022253 | 0.40995 | -0.40995 | -0.18326 | -0.022253 | 39220 | 0.013924 | 0.22325 | -0.12499 | -0.34529 | -0.013924 | -0.22325
9259 | 0.022153 | 0.41487 | -0.41487 | -0.18719 | -0.022153 | 39250 | 0.013924 | 0.22325 | -0.12499 | -0.34529 | -0.013924 | -0.22325
9260 | 0.02246 | 0.40527 | -0.40527 | -0.18213 | -0.02246 | 39280 | 0.013924 | 0.22325 | -0.12499 | -0.34529 | -0.013924 | -0.22325
9263 | 0.022499 | 0.41109 | -0.41109 | -0.18721 | -0.022499 | 39310 | 0.013924 | 0.22325 | -0.12499 | -0.34529 | -0.013924 | -0.22325
9267 | 0.022441 | 0.41197 | -0.41197 | -0.18785 | -0.022441 | 39340 | 0.013924 | 0.22325 | -0.12499 | -0.34529 | -0.013924 | -0.22325
9269 | 0.022308 | 0.40758 | -0.40758 | -0.18215 | -0.022308 | 39360 | 0.013924 | 0.22325 | -0.12499 | -0.34529 | -0.013924 | -0.22325
9271 | 0.022116 | 0.41007 | -0.41007 | -0.18119 | -0.022116 | 39380 | 0.013924 | 0.22325 | -0.12499 | -0.34529 | -0.013924 | -0.22325
9275 | 0.022406 | 0.40509 | -0.40509 | -0.18135 | -0.022406 | 39400 | 0.013924 | 0.22325 | -0.12499 | -0.34529 | -0.013924 | -0.22325
9279 | 0.022433 | 0.40318 | -0.40318 | -0.18018 | -0.022433 | 39410 | 0.013924 | 0.22325 | -0.12499 | -0.34529 | -0.013924 | -0.22325
9280 | 0.022432 | 0.4032 | -0.4032 | -0.18019 | -0.022432 | 39430 | 0.013924 | 0.22325 | -0.12499 | -0.34529 | -0.013924 | -0.22325
9282 | 0.025277 | 0.38236 | -0.38236 | -0.18394 | -0.025277 | 39440 | 0.013924 | 0.22325 | -0.12499 | -0.34529 | -0.013924 | -0.22325
9283 | 0.022431 | 0.4043 | -0.4043 | -0.181 | -0.022431 | 40370 | 0.013288 | 0.21134 | -0.095481 | -0.33325 | -0.013288 | -0.21134
9284 | 0.022046 | 0.41388 | -0.41388 | -0.18327 | -0.022046 | 40380 | 0.013056 | 0.20697 | -0.087644 | -0.32896 | -0.013056 | -0.20697
9285 | 0.022467 | 0.41082 | -0.41082 | -0.18691 | -0.022467 | 40390 | 0.013054 | 0.20696 | -0.086857 | -0.32901 | -0.013054 | -0.20696
9286 | 0.022354 | 0.40723 | -0.40723 | -0.18246 | -0.022354 | 40391 | 0.013054 | 0.20695 | -0.086849 | -0.329 | -0.013054 | -0.20695
9288 | 0.022355 | 0.40162 | -0.40162 | -0.17903 | -0.022355 | 40400 | 0.013224 | 0.21016 | -0.092413 | -0.33168 | -0.013224 | -0.21016
9291 | 0.022187 | 0.40963 | -0.40963 | -0.18208 | -0.022187 | 40420 | 0.013131 | 0.20839 | -0.08979 | -0.32951 | -0.013131 | -0.20839
9292 | 0.022436 | 0.4122 | -0.4122 | -0.18803 | -0.022436 | 40425 | 0.013054 | 0.20696 | -0.086857 | -0.32901 | -0.013054 | -0.20696
9295 | 0.022625 | 0.40058 | -0.40058 | -0.17988 | -0.022625 | 40430 | 0.013163 | 0.20894 | -0.092522 | -0.33083 | -0.013163 | -0.20894
11001 | 0.37458 | 0.021485 | -0.021485 | -0.019815 | -0.37458 | 40431 | 0.013161 | 0.20892 | -0.092516 | -0.33081 | -0.013161 | -0.20892
11009 | 0.37458 | 0.021485 | -0.021485 | -0.019815 | -0.37458 | 40441 | 0.013199 | 0.20968 | -0.092643 | -0.33114 | -0.013199 | -0.20968
11011 | 0.37458 | 0.021485 | -0.021485 | -0.019815 | -0.37458 | 40442 | 0.013342 | 0.21236 | -0.098342 | -0.33415 | -0.013342 | -0.21236
11012 | 0.37458 | 0.021485 | -0.021485 | -0.019815 | -0.37458 | 40450 | 0.01252 | 0.19681 | -0.075296 | -0.30694 | -0.01252 | -0.19681
11013 | 0.37458 | 0.021485 | -0.021485 | -0.019815 | -0.37458 | 40460 | 0.013211 | 0.21 | -0.083919 | -0.33517 | -0.013211 | -0.21
11014 | 0.37458 | 0.021485 | -0.021485 | -0.019815 | -0.37458 | 40470 | 0.013335 | 0.21224 | -0.09599 | -0.33456 | -0.013335 | -0.21224
11016 | 0.37458 | 0.021485 | -0.021485 | -0.019815 | -0.37458 | 40475 | 0.012873 | 0.20373 | -0.081369 | -0.32239 | -0.012873 | -0.20373
11017 | 0.37458 | 0.021485 | -0.021485 | -0.019815 | -0.37458 | 40480 | 0.013255 | 0.21071 | -0.09517 | -0.33261 | -0.013255 | -0.21071
11020 | 0.37453 | 0.021509 | -0.021509 | -0.01983 | -0.37453 | 40490 | 0.013327 | 0.21207 | -0.098557 | -0.33353 | -0.013327 | -0.21207
11021 | 0.37453 | 0.021509 | -0.021509 | -0.01983 | -0.37453 | 40500 | 0.01306 | 0.207 | -0.089642 | -0.32882 | -0.01306 | -0.207
11022 | 0.37453 | 0.021509 | -0.021509 | -0.01983 | -0.37453 | 40510 | 0.013058 | 0.20699 | -0.08878 | -0.32888 | -0.013058 | -0.20699
11023 | 0.37453 | 0.021509 | -0.021509 | -0.01983 | -0.37453 | 40520 | 0.013207 | 0.20982 | -0.094044 | -0.3309 | -0.013207 | -0.20982
11024 | 0.37453 | 0.021509 | -0.021509 | -0.01983 | -0.37453 | 40530 | 0.013253 | 0.21069 | -0.094032 | -0.33264 | -0.013253 | -0.21069
11025 | 0.37453 | 0.021509 | -0.021509 | -0.01983 | -0.37453 | 40540 | 0.013237 | 0.21038 | -0.094325 | -0.33229 | -0.013237 | -0.21038
11690 | 0.006497 | 0.005081 | -0.005081 | 0.00231 | -0.006497 | 40550 | 0.013293 | 0.21144 | -0.095167 | -0.33352 | -0.013293 | -0.21144
11691 | 0.006497 | 0.005081 | -0.005081 | 0.00231 | -0.006497 | 40551 | 0.013293 | 0.21144 | -0.095167 | -0.33352 | -0.013293 | -0.21144
11692 | 0.006497 | 0.005081 | -0.005081 | 0.00231 | -0.006497 | 40552 | 0.013293 | 0.21144 | -0.095167 | -0.33352 | -0.013293 | -0.21144
11693 | 0.006497 | 0.005081 | -0.005081 | 0.00231 | -0.006497 | 40560 | 0.012986 | 0.20568 | -0.084734 | -0.32519 | -0.012986 | -0.20568
11694 | 0.006497 | 0.005081 | -0.005081 | 0.00231 | -0.006497 | 40570 | 0.013167 | 0.20903 | -0.092541 | -0.33092 | -0.013167 | -0.20903
11695 | 0.006497 | 0.005081 | -0.005081 | 0.00231 | -0.006497 | 40571 | 0.013167 | 0.20903 | -0.092541 | -0.33092 | -0.013167 | -0.20903
11696 | 0.006497 | 0.005081 | -0.005081 | 0.00231 | -0.006497 | 40572 | 0.013167 | 0.20903 | -0.092541 | -0.33092 | -0.013167 | -0.20903
11697 | 0.006497 | 0.005081 | -0.005081 | 0.00231 | -0.006497 | 40573 | 0.013167 | 0.20903 | -0.092541 | -0.33092 | -0.013167 | -0.20903
11730 | 0.004908 | 0.006085 | -0.006085 | 0.003255 | -0.004908 | 40575 | 0.013167 | 0.20903 | -0.092541 | -0.33092 | -0.013167 | -0.20903
11731 | 0.004908 | 0.006085 | -0.006085 | 0.003255 | -0.004908 | 40580 | 0.013217 | 0.20999 | -0.094735 | -0.33099 | -0.013217 | -0.20999
11732 | 0.004908 | 0.006085 | -0.006085 | 0.003255 | -0.004908 | 40590 | 0.013015 | 0.20623 | -0.084976 | -0.32676 | -0.013015 | -0.20623
11733 | 0.004908 | 0.006085 | -0.006085 | 0.003255 | -0.004908 | 40600 | 0.009308 | 0.1358 | -0.042592 | 0.017713 | -0.009308 | -0.1358
11734 | 0.004908 | 0.006085 | -0.006085 | 0.003255 | -0.004908 | 40610 | 0.013133 | 0.20844 | -0.089293 | -0.32902 | -0.013133 | -0.20844
11740 | 0.004908 | 0.006085 | -0.006085 | 0.003255 | -0.004908 | 40611 | 0.013119 | 0.20818 | -0.088264 | -0.32876 | -0.013119 | -0.20818
11741 | 0.004908 | 0.006085 | -0.006085 | 0.003255 | -0.004908 | 40612 | 0.013135 | 0.20847 | -0.089346 | -0.32906 | -0.013135 | -0.20847
11742 | 0.004908 | 0.006085 | -0.006085 | 0.003255 | -0.004908 | 40620 | 0.013048 | 0.2069 | -0.078822 | -0.33472 | -0.013048 | -0.2069
11743 | 0.004908 | 0.006085 | -0.006085 | 0.003255 | -0.004908 | 40650 | 0.013294 | 0.21158 | -0.084094 | -0.33884 | -0.013294 | -0.21158
11744 | 0.004908 | 0.006085 | -0.006085 | 0.003255 | -0.004908 | 40700 | 0.01252 | 0.19681 | -0.075296 | -0.30694 | -0.01252 | -0.19681
12026 | 0.008034 | 0.000376 | -0.000376 | -0.002145 | -0.008034 | 40710 | 0.01291 | 0.20428 | -0.080641 | -0.32427 | -0.01291 | -0.20428
12028 | 0.008098 | 0.000255 | -0.000255 | -0.003221 | -0.008098 | 40715 | 0.013442 | 0.21439 | -0.079279 | -0.35301 | -0.013442 | -0.21439
12033 | 0.012116 | 0.000775 | -0.000775 | -0.003074 | -0.012116 | 40716 | 0.012949 | 0.20498 | -0.083365 | -0.32353 | -0.012949 | -0.20498
12034 | 0.012107 | 0.000833 | -0.000833 | -0.002652 | -0.012107 | 40717 | 0.01295 | 0.205 | -0.083367 | -0.32358 | -0.01295 | -0.205
12036 | 0.012107 | 0.000833 | -0.000833 | -0.002652 | -0.012107 | 40720 | 0.013052 | 0.20691 | -0.085958 | -0.3268 | -0.013052 | -0.20691
12051 | 0.002875 | -0.00023 | 0.00023 | -0.001749 | -0.002875 | 40725 | 0.013176 | 0.20927 | -0.088999 | -0.33081 | -0.013176 | -0.20927
12052 | 0.004307 | -4.1e-05 | 4.1e-05 | -0.00168 | -0.004307 | 40751 | 0.013119 | 0.20819 | -0.088271 | -0.32878 | -0.013119 | -0.20819
12065 | 0.005925 | -0.000254 | 0.000254 | -0.004126 | -0.005925 | 40752 | 0.013119 | 0.20818 | -0.088264 | -0.32876 | -0.013119 | -0.20818
12094 | -0.021339 | -0.00144 | 0.00144 | -0.004377 | 0.021339 | 40770 | 0.013058 | 0.20698 | -0.088575 | -0.32889 | -0.013058 | -0.20698
12313 | -0.001536 | -0.003156 | 0.003156 | -0.001641 | 0.001536 | 40780 | 0.013183 | 0.20937 | -0.093307 | -0.33032 | -0.013183 | -0.20937
12322 | 0.000873 | 0.000173 | -0.000173 | 0.00018 | -0.000873 | 40790 | 0.013087 | 0.20755 | -0.088632 | -0.32955 | -0.013087 | -0.20755
12323 | 0.000873 | 0.000173 | -0.000173 | 0.00018 | -0.000873 | 40800 | 0.013316 | 0.21189 | -0.094471 | -0.33436 | -0.013316 | -0.21189
12394 | 0.0034 | 0.003474 | -0.003474 | 0.001634 | -0.0034 | 40811 | 0.013033 | 0.20658 | -0.086298 | -0.32773 | -0.013033 | -0.20658
12395 | 0.003417 | 0.003455 | -0.003455 | 0.001616 | -0.003417 | 40812 | 0.013056 | 0.20697 | -0.088027 | -0.32893 | -0.013056 | -0.20697
12410 | 0.003575 | 0.007442 | -0.007442 | 0.004495 | -0.003575 | 40830 | 0.012828 | 0.20292 | -0.07994 | -0.32109 | -0.012828 | -0.20292
12411 | 0.003575 | 0.007442 | -0.007442 | 0.004495 | -0.003575 | 40831 | 0.012828 | 0.20293 | -0.079949 | -0.32109 | -0.012828 | -0.20293
12412 | 0.003575 | 0.007442 | -0.007442 | 0.004495 | -0.003575 | 40841 | 0.013193 | 0.20954 | -0.093706 | -0.3305 | -0.013193 | -0.20954
12413 | 0.003575 | 0.007442 | -0.007442 | 0.004495 | -0.003575 | 40842 | 0.013102 | 0.20786 | -0.087683 | -0.32826 | -0.013102 | -0.20786
12414 | 0.003575 | 0.007442 | -0.007442 | 0.004495 | -0.003575 | 40860 | 0.013212 | 0.20991 | -0.094214 | -0.331 | -0.013212 | -0.20991
12420 | 0.003575 | 0.007442 | -0.007442 | 0.004495 | -0.003575 | 40870 | 0.013062 | 0.20701 | -0.090609 | -0.32875 | -0.013062 | -0.20701
12421 | 0.003575 | 0.007442 | -0.007442 | 0.004495 | -0.003575 | 40871 | 0.013139 | 0.20849 | -0.092112 | -0.33036 | -0.013139 | -0.20849
12422 | 0.003575 | 0.007442 | -0.007442 | 0.004495 | -0.003575 | 40900 | 0.012427 | 0.19504 | -0.073791 | -0.30307 | -0.012427 | -0.19504
12423 | 0.003575 | 0.007442 | -0.007442 | 0.004495 | -0.003575 | 40911 | 0.012869 | 0.20359 | -0.080286 | -0.32266 | -0.012869 | -0.20359
12424 | 0.003575 | 0.007442 | -0.007442 | 0.004495 | -0.003575 | 40912 | 0.012893 | 0.20407 | -0.081979 | -0.32295 | -0.012893 | -0.20407
12425 | -0.000438 | 0.001656 | -0.001656 | 0.001305 | 0.000438 | 40930 | 0.012885 | 0.20394 | -0.081683 | -0.32308 | -0.012885 | -0.20394
13116 | 0.002528 | 0.013674 | -0.013674 | 0.009101 | -0.002528 | 40941 | 0.013423 | 0.21387 | -0.10229 | -0.33557 | -0.013423 | -0.21387
13117 | 0.002528 | 0.013674 | -0.013674 | 0.009101 | -0.002528 | 40942 | 0.013441 | 0.21421 | -0.10307 | -0.33593 | -0.013441 | -0.21421
13118 | 0.002528 | 0.013674 | -0.013674 | 0.009101 | -0.002528 | 40961 | 0.013441 | 0.21437 | -0.076881 | -0.35652 | -0.013441 | -0.21437
13119 | 0.002528 | 0.013674 | -0.013674 | 0.009101 | -0.002528 | 40962 | 0.013068 | 0.2073 | -0.080973 | -0.33103 | -0.013068 | -0.2073
13131 | 0.001945 | 0.023008 | -0.023008 | 0.017414 | -0.001945 | 40980 | 0.013251 | 0.21064 | -0.094308 | -0.33257 | -0.013251 | -0.21064
13132 | 0.001945 | 0.023008 | -0.023008 | 0.017414 | -0.001945 | 40990 | 0.012994 | 0.20584 | -0.08481 | -0.32599 | -0.012994 | -0.20584
13133 | 0.001945 | 0.023008 | -0.023008 | 0.017414 | -0.001945 | 42010 | 0.01371 | 0.21924 | -0.11593 | -0.34094 | -0.01371 | -0.21924
13134 | 0.002092 | 0.022625 | -0.022625 | 0.017082 | -0.002092 | 42011 | 0.01371 | 0.21924 | -0.11592 | -0.34094 | -0.01371 | -0.21924
13135 | 0.002092 | 0.022625 | -0.022625 | 0.017082 | -0.002092 | 42013 | 0.01371 | 0.21924 | -0.11592 | -0.34093 | -0.01371 | -0.21924
13136 | 0.002092 | 0.022625 | -0.022625 | 0.017082 | -0.002092 | 42014 | 0.01371 | 0.21923 | -0.11591 | -0.34093 | -0.01371 | -0.21923
13429 | 0.016617 | 0.59609 | -0.59609 | -0.13433 | -0.016617 | 42015 | 0.013924 | 0.22325 | -0.12499 | -0.34529 | -0.013924 | -0.22325
13430 | 0.016722 | 0.49961 | -0.49961 | -0.12925 | -0.016722 | 42020 | 0.01371 | 0.21924 | -0.11593 | -0.34094 | -0.01371 | -0.21924
13591 | 0.01035 | -0.083413 | 0.083413 | -0.047773 | -0.01035 | 42041 | 0.014071 | 0.22663 | -0.089257 | -0.35859 | -0.014071 | -0.22663
13610 | 0.015197 | -0.096437 | 0.096437 | -0.081857 | -0.015197 | 42042 | 0.013654 | 0.21833 | -0.10174 | -0.3434 | -0.013654 | -0.21833
13620 | 0.023808 | -0.039141 | 0.039141 | -0.098064 | -0.023808 | 42061 | 0.0139 | 0.22284 | -0.1216 | -0.34513 | -0.0139 | -0.22284
13662 | 0.013785 | -0.10112 | 0.10112 | -0.079339 | -0.013785 | 42062 | 0.014003 | 0.22502 | -0.11277 | -0.34864 | -0.014003 | -0.22502
13681 | 0.005755 | 0.056585 | -0.056585 | 0.012082 | -0.005755 | 42080 | 0.014118 | 0.22733 | -0.11043 | -0.35168 | -0.014118 | -0.22733
32000 | 0.00891 | 0.13198 | -0.13198 | 0.066913 | -0.00891 | 42090 | 0.014415 | 0.23216 | -0.16114 | -0.34536 | -0.014415 | -0.23216
32001 | 0.008926 | 0.13257 | -0.13257 | 0.06622 | -0.008926 | 42110 | 0.015043 | 0.24354 | -0.2105 | -0.34641 | -0.015043 | -0.24354
32002 | 0.008958 | 0.13378 | -0.13378 | 0.064812 | -0.008958 | 42120 | 0.013555 | 0.21637 | -0.10639 | -0.33867 | -0.013555 | -0.21637
32003 | 0.008907 | 0.13203 | -0.13203 | 0.067211 | -0.008907 | 42130 | 0.013915 | 0.22335 | -0.10468 | -0.34998 | -0.013915 | -0.22335
32004 | 0.008908 | 0.132 | -0.132 | 0.067062 | -0.008908 | 42150 | 0.015511 | 0.2516 | -0.2936 | -0.34313 | -0.015511 | -0.2516
32798 | 0.009046 | 0.13696 | -0.13696 | 0.060777 | -0.009046 | 42160 | 0.013502 | 0.21535 | -0.10566 | -0.33716 | -0.013502 | -0.21535
32799 | 0.009046 | 0.13696 | -0.13696 | 0.060777 | -0.009046 | 42170 | 0.013556 | 0.21638 | -0.10736 | -0.33842 | -0.013556 | -0.21638
32858 | 0.009194 | 0.13493 | -0.13493 | 0.053749 | -0.009194 | 42180 | 0.013505 | 0.2154 | -0.10575 | -0.33722 | -0.013505 | -0.2154
32859 | 0.007065 | 0.091682 | -0.091682 | 0.059307 | -0.007065 | 42190 | 0.015528 | 0.25187 | -0.31847 | -0.34303 | -0.015528 | -0.25187
32862 | 0.009124 | 0.13976 | -0.13976 | 0.057214 | -0.009124 | 42195 | 0.015626 | 0.25342 | -0.32449 | -0.34208 | -0.015626 | -0.25342
32864 | 0.009147 | 0.13748 | -0.13748 | 0.056069 | -0.009147 | 42200 | 0.015543 | 0.2522 | -0.31318 | -0.34298 | -0.015543 | -0.2522
32865 | 0.009147 | 0.13748 | -0.13748 | 0.056069 | -0.009147 | 42210 | 0.015532 | 0.25197 | -0.3053 | -0.34298 | -0.015532 | -0.25197
32866 | 0.009147 | 0.13748 | -0.13748 | 0.056069 | -0.009147 | 42220 | 0.013556 | 0.21637 | -0.10671 | -0.33859 | -0.013556 | -0.21637
32867 | 0.009147 | 0.13748 | -0.13748 | 0.056069 | -0.009147 | 42230 | 0.013556 | 0.21637 | -0.10707 | -0.3385 | -0.013556 | -0.21637
32868 | 0.009147 | 0.13748 | -0.13748 | 0.056069 | -0.009147 | 42241 | 0.013443 | 0.21424 | -0.10447 | -0.33556 | -0.013443 | -0.21424
32869 | 0.009189 | 0.13976 | -0.13976 | 0.054165 | -0.009189 | 42242 | 0.013473 | 0.2148 | -0.10575 | -0.33616 | -0.013473 | -0.2148
32870 | 0.009189 | 0.13929 | -0.13929 | 0.054157 | -0.009189 | 42260 | 0.013556 | 0.21637 | -0.10707 | -0.3385 | -0.013556 | -0.21637
32871 | 0.009213 | 0.14168 | -0.14168 | 0.053066 | -0.009213 | 42271 | 0.01407 | 0.22662 | -0.0892 | -0.3586 | -0.01407 | -0.22662
32872 | 0.009155 | 0.13558 | -0.13558 | 0.055603 | -0.009155 | 42272 | 0.013654 | 0.21833 | -0.10171 | -0.3434 | -0.013654 | -0.21833
32873 | 0.009102 | 0.13593 | -0.13593 | 0.058131 | -0.009102 | 42291 | 0.013546 | 0.21616 | -0.10887 | -0.33763 | -0.013546 | -0.21616
32874 | 0.009057 | 0.13439 | -0.13439 | 0.060192 | -0.009057 | 42292 | 0.013572 | 0.21668 | -0.10708 | -0.339 | -0.013572 | -0.21668
32875 | 0.009237 | 0.1435 | -0.1435 | 0.052029 | -0.009237 | 42311 | 0.01361 | 0.21749 | -0.10108 | -0.34223 | -0.01361 | -0.21749
32876 | 0.009163 | 0.13839 | -0.13839 | 0.055308 | -0.009163 | 42312 | 0.013409 | 0.21366 | -0.096167 | -0.33699 | -0.013409 | -0.21366
32877 | 0.009192 | 0.13497 | -0.13497 | 0.05386 | -0.009192 | 42330 | 0.01529 | 0.24789 | -0.1748 | -0.3446 | -0.01529 | -0.24789
32878 | 0.008907 | 0.13203 | -0.13203 | 0.067212 | -0.008907 | 42340 | 0.015133 | 0.24697 | -0.15321 | -0.34745 | -0.015133 | -0.24697
32879 | 0.008997 | 0.13657 | -0.13657 | 0.062286 | -0.008997 | 42500 | 0.015776 | 0.25632 | -0.41732 | -0.34171 | -0.015776 | -0.25632
32880 | 0.008956 | 0.13371 | -0.13371 | 0.064908 | -0.008956 | 42501 | 0.015776 | 0.25632 | -0.41732 | -0.34171 | -0.015776 | -0.25632
32881 | 0.007065 | 0.091682 | -0.091682 | 0.059307 | -0.007065 | 42502 | 0.015776 | 0.25632 | -0.41732 | -0.34171 | -0.015776 | -0.25632
32882 | 0.009189 | 0.13929 | -0.13929 | 0.054157 | -0.009189 | 42510 | 0.015587 | 0.2529 | -0.33396 | -0.34264 | -0.015587 | -0.2529
32884 | 0.009237 | 0.1435 | -0.1435 | 0.052029 | -0.009237 | 42515 | 0.015776 | 0.25632 | -0.41732 | -0.34171 | -0.015776 | -0.25632
32885 | 0.008907 | 0.13203 | -0.13203 | 0.067212 | -0.008907 | 42550 | 0.013569 | 0.21673 | -0.098717 | -0.34161 | -0.013569 | -0.21673
32886 | 0.009147 | 0.13748 | -0.13748 | 0.056069 | -0.009147 | 42561 | 0.01378 | 0.22063 | -0.11106 | -0.34591 | -0.01378 | -0.22063
32887 | 0.009147 | 0.13748 | -0.13748 | 0.056069 | -0.009147 | 42562 | 0.013671 | 0.21859 | -0.10841 | -0.34201 | -0.013671 | -0.21859
32888 | 0.009147 | 0.13748 | -0.13748 | 0.056069 | -0.009147 | 42581 | 0.013772 | 0.2205 | -0.11077 | -0.34403 | -0.013772 | -0.2205
32889 | 0.008907 | 0.13203 | -0.13203 | 0.067212 | -0.008907 | 42582 | 0.013745 | 0.22001 | -0.10772 | -0.34606 | -0.013745 | -0.22001
32890 | 0.009147 | 0.13748 | -0.13748 | 0.056069 | -0.009147 | 42600 | 0.013814 | 0.22127 | -0.11388 | -0.34397 | -0.013814 | -0.22127
32891 | 0.009147 | 0.13748 | -0.13748 | 0.056069 | -0.009147 | 42610 | 0.013555 | 0.21636 | -0.10601 | -0.33877 | -0.013555 | -0.21636
32892 | 0.009237 | 0.1435 | -0.1435 | 0.052029 | -0.009237 | 42611 | 0.013521 | 0.21569 | -0.1078 | -0.33712 | -0.013521 | -0.21569
32893 | 0.008958 | 0.13379 | -0.13379 | 0.064801 | -0.008958 | 42612 | 0.013555 | 0.21636 | -0.10601 | -0.33877 | -0.013555 | -0.21636
32894 | 0.085223 | 0.002189 | -0.002189 | -0.004357 | -0.085223 | 42640 | 0.015543 | 0.2522 | -0.31318 | -0.34298 | -0.015543 | -0.2522
32895 | 0.045519 | 0.001476 | -0.001476 | -0.003565 | -0.045519 | 42651 | 0.013856 | 0.22207 | -0.11417 | -0.34538 | -0.013856 | -0.22207
32896 | 0.00891 | 0.1317 | -0.1317 | 0.066994 | -0.00891 | 42652 | 0.013895 | 0.22274 | -0.12025 | -0.34449 | -0.013895 | -0.22274
32897 | 0.009284 | 0.14744 | -0.14744 | 0.049908 | -0.009284 | 42670 | 0.013873 | 0.22237 | -0.11783 | -0.34492 | -0.013873 | -0.22237
36998 | 0.37295 | 0.018512 | -0.018512 | -0.01807 | -0.37295 | 42680 | 0.013626 | 0.21782 | -0.099628 | -0.34326 | -0.013626 | -0.21782
36999 | 0.37295 | 0.018512 | -0.018512 | -0.01807 | -0.37295 | 42690 | 0.013622 | 0.21779 | -0.094721 | -0.34525 | -0.013622 | -0.21779
37010 | 0.007925 | 0.002372 | -0.002372 | 3.9e-05 | -0.007925 | 42700 | 0.013627 | 0.21783 | -0.099655 | -0.34326 | -0.013627 | -0.21783
37011 | 0.007925 | 0.002372 | -0.002372 | 3.9e-05 | -0.007925 | 42711 | 0.013545 | 0.21616 | -0.10886 | -0.33762 | -0.013545 | -0.21616
37030 | 0.009565 | 0.002272 | -0.002272 | -0.000346 | -0.009565 | 42712 | 0.013571 | 0.21667 | -0.10706 | -0.339 | -0.013571 | -0.21667
37050 | 0.01228 | 0.002305 | -0.002305 | -0.000525 | -0.01228 | 42741 | 0.013551 | 0.21646 | -0.088851 | -0.34691 | -0.013551 | -0.21646
37060 | 0.011337 | 0.002321 | -0.002321 | -0.000398 | -0.011337 | 42742 | 0.013826 | 0.22165 | -0.10205 | -0.34905 | -0.013826 | -0.22165
37080 | 0.008667 | 0.002368 | -0.002368 | -4.1e-05 | -0.008667 | 42761 | 0.013859 | 0.22218 | -0.10974 | -0.34779 | -0.013859 | -0.22218
37100 | 0.007903 | 0.00239 | -0.00239 | 8e-05 | -0.007903 | 42762 | 0.0137 | 0.21918 | -0.10335 | -0.34626 | -0.0137 | -0.21918
37120 | 0.024262 | 0.003031 | -0.003031 | -0.000729 | -0.024262 | 42780 | 0.013615 | 0.21746 | -0.11061 | -0.33938 | -0.013615 | -0.21746
37140 | 0.009315 | 0.004779 | -0.004779 | 0.001863 | -0.009315 | 42790 | 0.013556 | 0.21637 | -0.10689 | -0.33854 | -0.013556 | -0.21637
37160 | 0.009315 | 0.004779 | -0.004779 | 0.001863 | -0.009315 | 42800 | 0.013894 | 0.22273 | -0.12066 | -0.34509 | -0.013894 | -0.22273
37180 | 0.009315 | 0.004779 | -0.004779 | 0.001863 | -0.009315 | 42810 | 0.015477 | 0.25104 | -0.27569 | -0.34335 | -0.015477 | -0.25104
37190 | 0.009315 | 0.004779 | -0.004779 | 0.001863 | -0.009315 | 42820 | 0.014112 | 0.22721 | -0.11055 | -0.35152 | -0.014112 | -0.22721
37200 | 0.009315 | 0.004779 | -0.004779 | 0.001863 | -0.009315 | 42830 | 0.013599 | 0.21717 | -0.10974 | -0.33912 | -0.013599 | -0.21717
37220 | 0.004372 | 0.00617 | -0.00617 | 0.003408 | -0.004372 | 42841 | 0.013667 | 0.21844 | -0.1141 | -0.34008 | -0.013667 | -0.21844
37240 | 0.004372 | 0.00617 | -0.00617 | 0.003408 | -0.004372 | 42842 | 0.013698 | 0.21903 | -0.11351 | -0.34128 | -0.013698 | -0.21903
37250 | 0.004372 | 0.00617 | -0.00617 | 0.003408 | -0.004372 | 43500 | 0.013843 | 0.2218 | -0.11618 | -0.34441 | -0.013843 | -0.2218
37260 | 0.004372 | 0.00617 | -0.00617 | 0.003408 | -0.004372 | 43501 | 0.01385 | 0.22193 | -0.11694 | -0.34448 | -0.01385 | -0.22193
37280 | 0.004372 | 0.00617 | -0.00617 | 0.003408 | -0.004372 | 43502 | 0.013682 | 0.21876 | -0.11039 | -0.34173 | -0.013682 | -0.21876
37290 | 0.004372 | 0.00617 | -0.00617 | 0.003408 | -0.004372 | 43503 | 0.013623 | 0.21762 | -0.11034 | -0.33972 | -0.013623 | -0.21762
37300 | 0.004517 | 0.008595 | -0.008595 | 0.004944 | -0.004517 | 43504 | 0.013682 | 0.21876 | -0.11037 | -0.34173 | -0.013682 | -0.21876
37320 | 0.005777 | 0.005754 | -0.005754 | 0.002871 | -0.005777 | 43507 | 0.013843 | 0.2218 | -0.11618 | -0.34441 | -0.013843 | -0.2218
37340 | 0.006126 | 0.005523 | -0.005523 | 0.002672 | -0.006126 | 43510 | 0.013796 | 0.22092 | -0.11376 | -0.34354 | -0.013796 | -0.22092
37350 | 0.005872 | 0.005691 | -0.005691 | 0.002817 | -0.005872 | 43520 | 0.013868 | 0.22227 | -0.11756 | -0.34484 | -0.013868 | -0.22227
37360 | 0.005951 | 0.005985 | -0.005985 | 0.003025 | -0.005951 | 43570 | 0.016914 | 0.27927 | 0.004804 | -0.32062 | -0.016914 | -0.27927
37370 | 0.063359 | 0.002411 | -0.002411 | -0.003178 | -0.063359 | 44000 | 0.014521 | 0.23515 | -0.062057 | -0.36895 | -0.014521 | -0.23515
37380 | 0.063359 | 0.002411 | -0.002411 | -0.003178 | -0.063359 | 44010 | 0.014346 | 0.2323 | -0.096759 | -0.35723 | -0.014346 | -0.2323
37390 | 0.3473 | 0.006762 | -0.006762 | -0.00991 | -0.3473 | 44020 | 0.013853 | 0.22255 | -0.078683 | -0.36674 | -0.013853 | -0.22255
37410 | 0.016041 | -0.059835 | 0.059835 | -0.031573 | -0.016041 | 44031 | 0.014358 | 0.23217 | -0.10852 | -0.35613 | -0.014358 | -0.23217
37420 | 0.018387 | -0.056646 | 0.056646 | -0.03253 | -0.018387 | 44032 | 0.014358 | 0.23217 | -0.10852 | -0.35613 | -0.014358 | -0.23217
37440 | 0.018387 | -0.056646 | 0.056646 | -0.03253 | -0.018387 | 44051 | 0.013919 | 0.2248 | -0.065796 | -0.37874 | -0.013919 | -0.2248
37460 | 0.018146 | -0.057066 | 0.057066 | -0.032507 | -0.018146 | 44052 | 0.013855 | 0.22333 | -0.066999 | -0.3769 | -0.013855 | -0.22333
37470 | 0.022736 | -0.050735 | 0.050735 | -0.034302 | -0.022736 | 44070 | 0.01487 | 0.24475 | -0.092888 | -0.3515 | -0.01487 | -0.24475
37490 | 0.022736 | -0.050735 | 0.050735 | -0.034302 | -0.022736 | 44081 | 0.0141 | 0.22726 | -0.088476 | -0.35859 | -0.0141 | -0.22726
37500 | 0.022736 | -0.050735 | 0.050735 | -0.034302 | -0.022736 | 44082 | 0.014099 | 0.22725 | -0.088454 | -0.3586 | -0.014099 | -0.22725
37510 | 0.022736 | -0.050735 | 0.050735 | -0.034302 | -0.022736 | 44100 | 0.014596 | 0.24143 | -0.057904 | -0.35677 | -0.014596 | -0.24143
37520 | 0.033112 | -0.034942 | 0.034942 | -0.039614 | -0.033112 | 44110 | 0.014151 | 0.22811 | -0.10068 | -0.35612 | -0.014151 | -0.22811
37530 | 0.033897 | -0.033747 | 0.033747 | -0.040016 | -0.033897 | 44120 | 0.013643 | 0.21842 | -0.071019 | -0.37078 | -0.013643 | -0.21842
37550 | 0.033897 | -0.033747 | 0.033747 | -0.040016 | -0.033897 | 44130 | 0.016848 | 0.27866 | 0.002714 | -0.32117 | -0.016848 | -0.27866
37570 | 0.033897 | -0.033747 | 0.033747 | -0.040016 | -0.033897 | 44131 | 0.016939 | 0.2795 | 0.005582 | -0.32041 | -0.016939 | -0.2795
37590 | 0.035233 | -0.035191 | 0.035191 | -0.038015 | -0.035233 | 44140 | 0.013919 | 0.2248 | -0.065796 | -0.37874 | -0.013919 | -0.2248
37600 | 0.022736 | -0.050735 | 0.050735 | -0.034302 | -0.022736 | 44150 | 0.013919 | 0.22481 | -0.065774 | -0.37877 | -0.013919 | -0.22481
37620 | 0.022736 | -0.050735 | 0.050735 | -0.034302 | -0.022736 | 44160 | 0.014784 | 0.24402 | -0.072976 | -0.35283 | -0.014784 | -0.24402
37630 | 0.022736 | -0.050735 | 0.050735 | -0.034302 | -0.022736 | 44170 | 0.014646 | 0.24013 | -0.075981 | -0.35332 | -0.014646 | -0.24013
37650 | 0.022736 | -0.050735 | 0.050735 | -0.034302 | -0.022736 | 44180 | 0.014169 | 0.22868 | -0.090804 | -0.35821 | -0.014169 | -0.22868
37660 | 0.022736 | -0.050735 | 0.050735 | -0.034302 | -0.022736 | 44190 | 0.016092 | 0.27178 | -0.020992 | -0.32744 | -0.016092 | -0.27178
37680 | 0.053177 | -0.03357 | 0.03357 | -0.027372 | -0.053177 | 44200 | 0.016712 | 0.27998 | 0.13055 | -0.32674 | -0.016712 | -0.27998
37700 | 0.053177 | -0.03357 | 0.03357 | -0.027372 | -0.053177 | 44210 | 0.01369 | 0.2193 | -0.070958 | -0.37047 | -0.01369 | -0.2193
37705 | 0.010857 | -0.007958 | 0.007958 | -0.008507 | -0.010857 | 44211 | 0.01369 | 0.21929 | -0.070958 | -0.37047 | -0.01369 | -0.21929
37710 | 0.061104 | -0.007712 | 0.007712 | -0.013336 | -0.061104 | 44212 | 0.01369 | 0.21929 | -0.070958 | -0.37047 | -0.01369 | -0.21929
37740 | 0.049301 | -0.033921 | 0.033921 | -0.029671 | -0.049301 | 44213 | 0.013691 | 0.21931 | -0.070957 | -0.37047 | -0.013691 | -0.21931
37750 | 0.049301 | -0.033921 | 0.033921 | -0.029671 | -0.049301 | 44214 | 0.013691 | 0.21931 | -0.070957 | -0.37047 | -0.013691 | -0.21931
37770 | 0.040839 | -0.034685 | 0.034685 | -0.03469 | -0.040839 | 44215 | 0.01369 | 0.2193 | -0.070958 | -0.37047 | -0.01369 | -0.2193
37790 | 0.040839 | -0.034685 | 0.034685 | -0.03469 | -0.040839 | 44230 | 0.014362 | 0.23761 | -0.05516 | -0.36227 | -0.014362 | -0.23761
37810 | 0.004093 | -0.023039 | 0.023039 | -0.013509 | -0.004093 | 44231 | 0.014363 | 0.23763 | -0.055174 | -0.36224 | -0.014363 | -0.23763
37830 | 0.3463 | 0.006298 | -0.006298 | -0.010638 | -0.3463 | 44240 | 0.014512 | 0.2399 | -0.061515 | -0.3589 | -0.014512 | -0.2399
37850 | 0.26072 | 0.004535 | -0.004535 | -0.015185 | -0.26072 | 44250 | 0.014512 | 0.2399 | -0.061523 | -0.3589 | -0.014512 | -0.2399
37860 | 0.33247 | 0.005647 | -0.005647 | -0.011324 | -0.33247 | 44261 | 0.014362 | 0.23761 | -0.05516 | -0.36227 | -0.014362 | -0.23761
37870 | 0.335 | 0.005494 | -0.005494 | -0.01072 | -0.335 | 44262 | 0.014227 | 0.23745 | -0.050052 | -0.34218 | -0.014227 | -0.23745
37890 | 0.335 | 0.005494 | -0.005494 | -0.01072 | -0.335 | 44280 | 0.014862 | 0.24577 | -0.061024 | -0.35051 | -0.014862 | -0.24577
37900 | 0.37098 | 0.023219 | -0.023219 | -0.020906 | -0.37098 | 44290 | 0.014792 | 0.2442 | -0.071749 | -0.35259 | -0.014792 | -0.2442
37920 | 0.37096 | 0.023238 | -0.023238 | -0.020917 | -0.37096 | 44300 | 0.014865 | 0.24582 | -0.060945 | -0.35047 | -0.014865 | -0.24582
37940 | 0.37095 | 0.023243 | -0.023243 | -0.020921 | -0.37095 | 44310 | 0.013739 | 0.22031 | -0.074522 | -0.36893 | -0.013739 | -0.22031
37960 | 0.37093 | 0.023264 | -0.023264 | -0.020933 | -0.37093 | 44311 | 0.013757 | 0.2206 | -0.071338 | -0.3697 | -0.013757 | -0.2206
37980 | 0.37091 | 0.02328 | -0.02328 | -0.020943 | -0.37091 | 44312 | 0.01374 | 0.22033 | -0.07456 | -0.36891 | -0.01374 | -0.22033
38000 | 0.37092 | 0.023271 | -0.023271 | -0.020937 | -0.37092 | 44341 | 0.014346 | 0.2323 | -0.096759 | -0.35723 | -0.014346 | -0.2323
38020 | 0.37093 | 0.02326 | -0.02326 | -0.020931 | -0.37093 | 44342 | 0.014255 | 0.23046 | -0.088791 | -0.36052 | -0.014255 | -0.23046
38040 | 0.37094 | 0.023252 | -0.023252 | -0.020926 | -0.37094 | 44361 | 0.014011 | 0.22543 | -0.089188 | -0.3575 | -0.014011 | -0.22543
38050 | 0.37094 | 0.023252 | -0.023252 | -0.020926 | -0.37094 | 44362 | 0.014111 | 0.22738 | -0.092228 | -0.35823 | -0.014111 | -0.22738
38070 | 0.37094 | 0.023252 | -0.023252 | -0.020926 | -0.37094 | 44380 | 0.014168 | 0.22842 | -0.10186 | -0.35596 | -0.014168 | -0.22842
38090 | 0.37094 | 0.023251 | -0.023251 | -0.020925 | -0.37094 | 44390 | 0.01436 | 0.23214 | -0.11109 | -0.35589 | -0.01436 | -0.23214
38120 | 0.37094 | 0.023251 | -0.023251 | -0.020925 | -0.37094 | 44400 | 0.01425 | 0.22999 | -0.10773 | -0.35518 | -0.01425 | -0.22999
38140 | 0.37094 | 0.023251 | -0.023251 | -0.020925 | -0.37094 | 44410 | 0.014361 | 0.23216 | -0.11124 | -0.35587 | -0.014361 | -0.23216
38160 | 0.37095 | 0.023248 | -0.023248 | -0.020923 | -0.37095 | 44421 | 0.014362 | 0.23761 | -0.05516 | -0.36227 | -0.014362 | -0.23761
38180 | 0.37095 | 0.023243 | -0.023243 | -0.02092 | -0.37095 | 44422 | 0.014277 | 0.23751 | -0.051956 | -0.34967 | -0.014277 | -0.23751
38200 | 0.37095 | 0.023243 | -0.023243 | -0.02092 | -0.37095 | 44440 | 0.014192 | 0.22881 | -0.10893 | -0.35363 | -0.014192 | -0.22881
38230 | 0.37096 | 0.023238 | -0.023238 | -0.020917 | -0.37096 | 44450 | 0.01407 | 0.22944 | -0.059916 | -0.37755 | -0.01407 | -0.22944
38250 | 0.37096 | 0.023238 | -0.023238 | -0.020917 | -0.37096 | 44461 | 0.013643 | 0.21842 | -0.071019 | -0.37078 | -0.013643 | -0.21842
38280 | 0.37096 | 0.023238 | -0.023238 | -0.020917 | -0.37096 | 44462 | 0.013753 | 0.22098 | -0.068928 | -0.37396 | -0.013753 | -0.22098
38290 | 0.37096 | 0.023238 | -0.023238 | -0.020917 | -0.37096 | 44481 | 0.014136 | 0.228 | -0.089696 | -0.35839 | -0.014136 | -0.228
38310 | 0.35036 | 0.034673 | -0.034673 | -0.028061 | -0.35036 | 44482 | 0.014239 | 0.23015 | -0.087433 | -0.36108 | -0.014239 | -0.23015
38320 | 0.35036 | 0.034673 | -0.034673 | -0.028061 | -0.35036 | 44490 | 0.014169 | 0.22868 | -0.090804 | -0.35821 | -0.014169 | -0.22868
38330 | 0.34628 | 0.036934 | -0.036934 | -0.029473 | -0.34628 | 44500 | 0.013736 | 0.22044 | -0.062525 | -0.40052 | -0.013736 | -0.22044
38331 | 0.34628 | 0.036934 | -0.036934 | -0.029473 | -0.34628 | 44510 | 0.013937 | 0.22572 | -0.062078 | -0.3845 | -0.013937 | -0.22572
38332 | 0.34628 | 0.036934 | -0.036934 | -0.029473 | -0.34628 | 44511 | 0.013937 | 0.22571 | -0.06211 | -0.38445 | -0.013937 | -0.22571
38340 | 0.35072 | 0.034475 | -0.034475 | -0.027937 | -0.35072 | 44512 | 0.013937 | 0.22571 | -0.06211 | -0.38445 | -0.013937 | -0.22571
38350 | 0.35371 | 0.032817 | -0.032817 | -0.026901 | -0.35371 | 44540 | 0.015652 | 0.26246 | -0.035329 | -0.3357 | -0.015652 | -0.26246
38360 | 0.35036 | 0.034673 | -0.034673 | -0.028061 | -0.35036 | 8581 | 0.025056 | 0.37368 | 0.10852 | -0.2313 | -0.025056 | -0.37368
38370 | 0.36443 | 0.026883 | -0.026883 | -0.023194 | -0.36443 | 8582 | 0.023784 | 0.38496 | 0.10113 | -0.22305 | -0.023784 | -0.38496
38375 | 0.36415 | 0.027041 | -0.027041 | -0.023292 | -0.36415 | 8583 | 0.025056 | 0.37368 | 0.10852 | -0.2313 | -0.025056 | -0.37368
38380 | 0.35036 | 0.034673 | -0.034673 | -0.028061 | -0.35036 | 8584 | 0.025523 | 0.35009 | 0.12375 | -0.25148 | -0.025523 | -0.35009
38390 | 0.35036 | 0.034673 | -0.034673 | -0.028061 | -0.35036 | 8585 | 0.025614 | 0.35008 | 0.12509 | -0.25139 | -0.025614 | -0.35008
38400 | 0.35036 | 0.034673 | -0.034673 | -0.028061 | -0.35036 | 8586 | 0.025136 | 0.3487 | 0.12277 | -0.25322 | -0.025136 | -0.3487
38420 | 0.34603 | 0.03707 | -0.03707 | -0.029558 | -0.34603 | 8587 | 0.024205 | 0.34536 | 0.12042 | -0.2574 | -0.024205 | -0.34536
38440 | 0.34603 | 0.03707 | -0.03707 | -0.029558 | -0.34603 | 8589 | 0.023606 | 0.34322 | 0.1189 | -0.2601 | -0.023606 | -0.34322
38460 | 0.34603 | 0.03707 | -0.03707 | -0.029558 | -0.34603 | 8591 | 0.023253 | 0.34057 | 0.12292 | -0.26298 | -0.023253 | -0.34057
38470 | 0.34603 | 0.03707 | -0.03707 | -0.029558 | -0.34603 | 8592 | 0.025789 | 0.35549 | 0.12093 | -0.24637 | -0.025789 | -0.35549
38490 | 0.35316 | 0.033123 | -0.033123 | -0.027092 | -0.35316 | 8593 | 0.025835 | 0.35835 | 0.11892 | -0.24379 | -0.025835 | -0.35835
38500 | 0.013924 | 0.22325 | -0.22325 | -0.34529 | -0.013924 | 8594 | 0.025745 | 0.35274 | 0.12286 | -0.24885 | -0.025745 | -0.35274
38530 | 0.013924 | 0.22325 | -0.22325 | -0.34529 | -0.013924 | 8598 | 0.030507 | 0.35709 | 0.11924 | -0.23753 | -0.030507 | -0.35709
38560 | 0.013924 | 0.22325 | -0.22325 | -0.34529 | -0.013924 | 8599 | 0.030507 | 0.35709 | 0.11924 | -0.23753 | -0.030507 | -0.35709
38570 | 0.013924 | 0.22325 | -0.22325 | -0.34529 | -0.013924 | 8600 | 0.030507 | 0.35709 | 0.11924 | -0.23753 | -0.030507 | -0.35709
38575 | 0.013924 | 0.22325 | -0.22325 | -0.34529 | -0.013924 | 8603 | 0.032162 | 0.35864 | 0.11685 | -0.23338 | -0.032162 | -0.35864
38580 | 0.013924 | 0.22325 | -0.22325 | -0.34529 | -0.013924 | 8604 | 0.032162 | 0.35864 | 0.11685 | -0.23338 | -0.032162 | -0.35864
38590 | 0.013924 | 0.22325 | -0.22325 | -0.34529 | -0.013924 | 8607 | 0.033224 | 0.35768 | 0.11644 | -0.23241 | -0.033224 | -0.35768
38600 | 0.013924 | 0.22325 | -0.22325 | -0.34529 | -0.013924 | 8610 | 0.041786 | 0.34163 | 0.11825 | -0.23166 | -0.041786 | -0.34163
38611 | 0.013924 | 0.22325 | -0.22325 | -0.34529 | -0.013924 | 8613 | 0.050601 | 0.33355 | 0.11367 | -0.22351 | -0.050601 | -0.33355
38612 | 0.013924 | 0.22325 | -0.22325 | -0.34529 | -0.013924 | 8619 | 0.040676 | 0.33973 | 0.12065 | -0.23506 | -0.040676 | -0.33973
38613 | 0.013924 | 0.22325 | -0.22325 | -0.34529 | -0.013924 | 8622 | 0.03993 | 0.35104 | 0.11407 | -0.22671 | -0.03993 | -0.35104
38614 | 0.013924 | 0.22325 | -0.22325 | -0.34529 | -0.013924 | 8628 | 0.068867 | 0.31684 | 0.10387 | -0.20607 | -0.068867 | -0.31684
38620 | 0.013924 | 0.22325 | -0.22325 | -0.34529 | -0.013924 | 8630 | 0.067293 | 0.31868 | 0.10449 | -0.20729 | -0.067293 | -0.31868
38650 | 0.013924 | 0.22325 | -0.22325 | -0.34529 | -0.013924 | 8633 | 0.10142 | 0.28241 | 0.08838 | -0.17734 | -0.10142 | -0.28241
38660 | 0.013924 | 0.22325 | -0.22325 | -0.34529 | -0.013924 | 8635 | 0.037811 | 0.33861 | 0.12447 | -0.24078 | -0.037811 | -0.33861
38675 | 0.013924 | 0.22325 | -0.22325 | -0.34529 | -0.013924 | 8637 | 0.037811 | 0.33861 | 0.12447 | -0.24078 | -0.037811 | -0.33861
38690 | 0.013924 | 0.22325 | -0.22325 | -0.34529 | -0.013924 | 8641 | 0.037632 | 0.33865 | 0.12468 | -0.24104 | -0.037632 | -0.33865
38710 | 0.013924 | 0.22325 | -0.22325 | -0.34529 | -0.013924 | 8642 | 0.03761 | 0.33869 | 0.12462 | -0.24105 | -0.03761 | -0.33869
38711 | 0.013924 | 0.22325 | -0.22325 | -0.34529 | -0.013924 | 8643 | 0.038731 | 0.33831 | 0.12365 | -0.23948 | -0.038731 | -0.33831
38712 | 0.013924 | 0.22325 | -0.22325 | -0.34529 | -0.013924 | 8645 | 0.037784 | 0.33861 | 0.1245 | -0.24082 | -0.037784 | -0.33861
38713 | 0.013924 | 0.22325 | -0.22325 | -0.34529 | -0.013924 | 8646 | 0.0365 | 0.33901 | 0.12574 | -0.24265 | -0.0365 | -0.33901
38714 | 0.013924 | 0.22325 | -0.22325 | -0.34529 | -0.013924 | 8647 | 0.03776 | 0.33862 | 0.12453 | -0.24085 | -0.03776 | -0.33862
38715 | 0.013924 | 0.22325 | -0.22325 | -0.34529 | -0.013924 | 8648 | 0.037727 | 0.33863 | 0.12457 | -0.2409 | -0.037727 | -0.33863
38720 | 0.013924 | 0.22325 | -0.22325 | -0.34529 | -0.013924 | 8649 | 0.037727 | 0.33863 | 0.12457 | -0.2409 | -0.037727 | -0.33863
38730 | 0.013924 | 0.22325 | -0.22325 | -0.34529 | -0.013924 | 8650 | 0.037982 | 0.33854 | 0.12436 | -0.24054 | -0.037982 | -0.33854
38740 | 0.013924 | 0.22325 | -0.22325 | -0.34529 | -0.013924 | 8653 | 0.037663 | 0.33865 | 0.12464 | -0.24099 | -0.037663 | -0.33865
38770 | 0.013924 | 0.22325 | -0.22325 | -0.34529 | -0.013924 | 8664 | 0.1508 | 0.22512 | 0.071375 | -0.14336 | -0.1508 | -0.22512
38820 | 0.013924 | 0.22325 | -0.22325 | -0.34529 | -0.013924 | 8672 | 0.064737 | 0.3207 | 0.10601 | -0.20992 | -0.064737 | -0.3207
38850 | 0.013924 | 0.22325 | -0.22325 | -0.34529 | -0.013924 | 8681 | 0.11901 | 0.2584 | 0.086409 | -0.1712 | -0.11901 | -0.2584
38890 | 0.013924 | 0.22325 | -0.22325 | -0.34529 | -0.013924 | 8682 | 0.11901 | 0.2584 | 0.086409 | -0.1712 | -0.11901 | -0.2584
38900 | 0.013924 | 0.22325 | -0.22325 | -0.34529 | -0.013924 | 8684 | 0.11901 | 0.2584 | 0.086409 | -0.1712 | -0.11901 | -0.2584
38920 | 0.013924 | 0.22325 | -0.22325 | -0.34529 | -0.013924 | 8686 | 0.11901 | 0.2584 | 0.086409 | -0.1712 | -0.11901 | -0.2584
38950 | 0.013924 | 0.22325 | -0.22325 | -0.34529 | -0.013924 | 8688 | 0.11901 | 0.2584 | 0.086409 | -0.1712 | -0.11901 | -0.2584
38980 | 0.013924 | 0.22325 | -0.22325 | -0.34529 | -0.013924 | 8690 | 0.11901 | 0.2584 | 0.086409 | -0.1712 | -0.11901 | -0.2584
38990 | 0.013924 | 0.22325 | -0.22325 | -0.34529 | -0.013924 | 8692 | 0.09506 | 0.28464 | 0.095988 | -0.18956 | -0.09506 | -0.28464
39010 | 0.013924 | 0.22325 | -0.22325 | -0.34529 | -0.013924 | 8694 | 0.073758 | 0.30797 | 0.10451 | -0.20588 | -0.073758 | -0.30797
39015 | 0.013924 | 0.22325 | -0.22325 | -0.34529 | -0.013924 | 8695 | 0.03139 | 0.34046 | 0.13028 | -0.25 | -0.03139 | -0.34046
39030 | 0.013924 | 0.22325 | -0.22325 | -0.34529 | -0.013924 | 8699 | 0.032968 | 0.3401 | 0.12905 | -0.24766 | -0.032968 | -0.3401
39040 | 0.013924 | 0.22325 | -0.22325 | -0.34529 | -0.013924 | 8700 | 0.0251 | 0.34251 | 0.13635 | -0.25886 | -0.0251 | -0.34251
39070 | 0.013924 | 0.22325 | -0.22325 | -0.34529 | -0.013924 | 8702 | 0.025022 | 0.3425 | 0.13631 | -0.25899 | -0.025022 | -0.3425
39075 | 0.013924 | 0.22325 | -0.22325 | -0.34529 | -0.013924 | 8704 | 0.025055 | 0.34251 | 0.13635 | -0.25893 | -0.025055 | -0.34251
39090 | 0.013924 | 0.22325 | -0.22325 | -0.34529 | -0.013924 | 8705 | 0.025055 | 0.34251 | 0.13635 | -0.25893 | -0.025055 | -0.34251
39095 | 0.013924 | 0.22325 | -0.22325 | -0.34529 | -0.013924 | 8710 | 0.025167 | 0.34251 | 0.13636 | -0.25875 | -0.025167 | -0.34251
39096 | 0.013924 | 0.22325 | -0.22325 | -0.34529 | -0.013924 | 8744 | 0.025137 | 0.34252 | 0.13639 | -0.25879 | -0.025137 | -0.34252
39110 | 0.013924 | 0.22325 | -0.22325 | -0.34529 | -0.013924 | 8747 | 0.025208 | 0.3425 | 0.13633 | -0.25869 | -0.025208 | -0.3425
39140 | 0.013924 | 0.22325 | -0.22325 | -0.34529 | -0.013924 | 8748 | 0.025279 | 0.34247 | 0.13626 | -0.25859 | -0.025279 | -0.34247
39180 | 0.013924 | 0.22325 | -0.22325 | -0.34529 | -0.013924 | 8751 | 0.025358 | 0.34245 | 0.13619 | -0.25848 | -0.025358 | -0.34245
39190 | 0.013924 | 0.22325 | -0.22325 | -0.34529 | -0.013924 | 8752 | 0.025567 | 0.34239 | 0.13599 | -0.25818 | -0.025567 | -0.34239
39200 | 0.013924 | 0.22325 | -0.22325 | -0.34529 | -0.013924 | 8753 | 0.02554 | 0.3424 | 0.13602 | -0.25822 | -0.02554 | -0.3424
39220 | 0.013924 | 0.22325 | -0.22325 | -0.34529 | -0.013924 | 8754 | 0.025499 | 0.34241 | 0.13606 | -0.25828 | -0.025499 | -0.34241
39250 | 0.013924 | 0.22325 | -0.22325 | -0.34529 | -0.013924 | 8755 | 0.025459 | 0.34242 | 0.13609 | -0.25833 | -0.025459 | -0.34242
39280 | 0.013924 | 0.22325 | -0.22325 | -0.34529 | -0.013924 | 8756 | 0.02514 | 0.34252 | 0.13639 | -0.25879 | -0.02514 | -0.34252
39310 | 0.013924 | 0.22325 | -0.22325 | -0.34529 | -0.013924 | 8758 | 0.025719 | 0.34234 | 0.13585 | -0.25796 | -0.025719 | -0.34234
39340 | 0.013924 | 0.22325 | -0.22325 | -0.34529 | -0.013924 | 8759 | 0.02554 | 0.3424 | 0.13602 | -0.25822 | -0.02554 | -0.3424
39360 | 0.013924 | 0.22325 | -0.22325 | -0.34529 | -0.013924 | 8760 | 0.025699 | 0.34235 | 0.13587 | -0.25799 | -0.025699 | -0.34235
39380 | 0.013924 | 0.22325 | -0.22325 | -0.34529 | -0.013924 | 8762 | 0.025557 | 0.34239 | 0.136 | -0.25819 | -0.025557 | -0.34239
39400 | 0.013924 | 0.22325 | -0.22325 | -0.34529 | -0.013924 | 8763 | 0.025238 | 0.34249 | 0.1363 | -0.25865 | -0.025238 | -0.34249
39410 | 0.013924 | 0.22325 | -0.22325 | -0.34529 | -0.013924 | 8764 | 0.025101 | 0.34253 | 0.13642 | -0.25884 | -0.025101 | -0.34253
39430 | 0.013924 | 0.22325 | -0.22325 | -0.34529 | -0.013924 | 8765 | 0.025357 | 0.34245 | 0.13619 | -0.25848 | -0.025357 | -0.34245
39440 | 0.013924 | 0.22325 | -0.22325 | -0.34529 | -0.013924 | 8766 | 0.025127 | 0.34252 | 0.1364 | -0.25881 | -0.025127 | -0.34252
39470 | 0.013924 | 0.22325 | -0.22325 | -0.34529 | -0.013924 | 8902 | 0.025411 | 0.34244 | 0.13613 | -0.2584 | -0.025411 | -0.34244
39480 | 0.013924 | 0.22325 | -0.22325 | -0.34529 | -0.013924 | 8903 | 0.025036 | 0.34255 | 0.1365 | -0.25894 | -0.025036 | -0.34255
39500 | 0.01529 | 0.2479 | -0.2479 | -0.34459 | -0.01529 | 8904 | 0.025614 | 0.35008 | 0.12509 | -0.25139 | -0.025614 | -0.35008
39530 | 0.01529 | 0.2479 | -0.2479 | -0.34459 | -0.01529 | 8905 | 0.025673 | 0.34234 | 0.13587 | -0.25804 | -0.025673 | -0.34234
39560 | 0.01529 | 0.2479 | -0.2479 | -0.34459 | -0.01529 | 8906 | 0.025536 | 0.3424 | 0.13602 | -0.25822 | -0.025536 | -0.3424
39600 | 0.01529 | 0.2479 | -0.2479 | -0.34459 | -0.01529 | 8907 | 0.023173 | 0.34146 | 0.11947 | -0.26228 | -0.023173 | -0.34146
39630 | 0.01529 | 0.2479 | -0.2479 | -0.34459 | -0.01529 | 8908 | 0.025567 | 0.34239 | 0.13599 | -0.25818 | -0.025567 | -0.34239
39650 | 0.01529 | 0.2479 | -0.2479 | -0.34459 | -0.01529 | 8909 | 0.039668 | 0.33802 | 0.12283 | -0.23815 | -0.039668 | -0.33802
39670 | 0.01529 | 0.2479 | -0.2479 | -0.34459 | -0.01529 | 8911 | 0.022591 | 0.33671 | 0.12002 | -0.26712 | -0.022591 | -0.33671
39680 | 0.01529 | 0.2479 | -0.2479 | -0.34459 | -0.01529 | 8912 | 0.023742 | 0.34171 | 0.12696 | -0.2614 | -0.023742 | -0.34171
39700 | 0.01529 | 0.2479 | -0.2479 | -0.34459 | -0.01529 | 8914 | 0.025129 | 0.34252 | 0.1364 | -0.25881 | -0.025129 | -0.34252
39720 | 0.01529 | 0.2479 | -0.2479 | -0.34459 | -0.01529 | 8917 | 0.025137 | 0.34252 | 0.13639 | -0.25879 | -0.025137 | -0.34252
39730 | 0.01529 | 0.2479 | -0.2479 | -0.34459 | -0.01529 | 8918 | 0.038258 | 0.33847 | 0.12407 | -0.24014 | -0.038258 | -0.33847
39750 | 0.01529 | 0.2479 | -0.2479 | -0.34459 | -0.01529 | 8923 | 0.028306 | 0.34154 | 0.13343 | -0.25429 | -0.028306 | -0.34154
39760 | 0.01529 | 0.2479 | -0.2479 | -0.34459 | -0.01529 | 8924 | 0.019549 | 0.34994 | 0.06622 | -0.26165 | -0.019549 | -0.34994
39770 | 0.01529 | 0.2479 | -0.2479 | -0.34459 | -0.01529 | 8925 | 0.024028 | 0.33981 | 0.13775 | -0.26282 | -0.024028 | -0.33981
39775 | 0.01529 | 0.2479 | -0.2479 | -0.34459 | -0.01529 | 8926 | 0.024028 | 0.33981 | 0.13775 | -0.26282 | -0.024028 | -0.33981
39790 | 0.01529 | 0.2479 | -0.2479 | -0.34459 | -0.01529 | 8927 | 0.024028 | 0.33981 | 0.13775 | -0.26282 | -0.024028 | -0.33981
39810 | 0.01529 | 0.2479 | -0.2479 | -0.34459 | -0.01529 | 8928 | 0.024028 | 0.33981 | 0.13775 | -0.26282 | -0.024028 | -0.33981
39860 | 0.01529 | 0.2479 | -0.2479 | -0.34459 | -0.01529 | 8930 | 0.024028 | 0.33981 | 0.13775 | -0.26282 | -0.024028 | -0.33981
39870 | 0.01529 | 0.2479 | -0.2479 | -0.34459 | -0.01529 | 8931 | 0.024028 | 0.33981 | 0.13775 | -0.26282 | -0.024028 | -0.33981
39880 | 0.01529 | 0.2479 | -0.2479 | -0.34459 | -0.01529 | 8932 | 0.024028 | 0.33981 | 0.13775 | -0.26282 | -0.024028 | -0.33981
39890 | 0.01529 | 0.2479 | -0.2479 | -0.34459 | -0.01529 | 8933 | 0.026071 | 0.34223 | 0.13552 | -0.25746 | -0.026071 | -0.34223
39910 | 0.01529 | 0.2479 | -0.2479 | -0.34459 | -0.01529 | 8934 | 0.026071 | 0.34223 | 0.13552 | -0.25746 | -0.026071 | -0.34223
39930 | 0.01529 | 0.2479 | -0.2479 | -0.34459 | -0.01529 | 8935 | 0.026071 | 0.34223 | 0.13552 | -0.25746 | -0.026071 | -0.34223
39940 | 0.01529 | 0.2479 | -0.2479 | -0.34459 | -0.01529 | 8936 | 0.025526 | 0.3424 | 0.13603 | -0.25824 | -0.025526 | -0.3424
39950 | 0.006098 | 0.072416 | -0.072416 | 0.045217 | -0.006098 | 8937 | 0.025526 | 0.3424 | 0.13603 | -0.25824 | -0.025526 | -0.3424
39960 | 0.006098 | 0.072416 | -0.072416 | 0.045217 | -0.006098 | 8938 | 0.025526 | 0.3424 | 0.13603 | -0.25824 | -0.025526 | -0.3424
39970 | 0.006098 | 0.072416 | -0.072416 | 0.045217 | -0.006098 | 8949 | 0.025608 | 0.34238 | 0.13595 | -0.25812 | -0.025608 | -0.34238
40000 | 0.013023 | 0.20622 | -0.20622 | -0.328 | -0.013023 | 8951 | 0.025687 | 0.34235 | 0.13588 | -0.25801 | -0.025687 | -0.34235
40010 | 0.013136 | 0.20843 | -0.20843 | -0.33028 | -0.013136 | 8956 | 0.023509 | 0.33616 | 0.14548 | -0.26683 | -0.023509 | -0.33616
40011 | 0.013074 | 0.20724 | -0.20724 | -0.32887 | -0.013074 | 8957 | 0.030635 | 0.34082 | 0.13124 | -0.25098 | -0.030635 | -0.34082
40012 | 0.013062 | 0.20701 | -0.20701 | -0.32877 | -0.013062 | 8958 | 0.033033 | 0.33999 | 0.12879 | -0.24764 | -0.033033 | -0.33999
40015 | 0.013062 | 0.20701 | -0.20701 | -0.32875 | -0.013062 | 8959 | 0.024436 | 0.34169 | 0.13639 | -0.2606 | -0.024436 | -0.34169
40051 | 0.013306 | 0.21169 | -0.21169 | -0.33385 | -0.013306 | 8960 | 0.024145 | 0.34064 | 0.1362 | -0.2619 | -0.024145 | -0.34064
40070 | 0.013213 | 0.20991 | -0.20991 | -0.33183 | -0.013213 | 8961 | 0.024059 | 0.33987 | 0.13826 | -0.26274 | -0.024059 | -0.33987
40081 | 0.013291 | 0.2114 | -0.2114 | -0.33337 | -0.013291 | 8963 | 0.025526 | 0.3424 | 0.13603 | -0.25824 | -0.025526 | -0.3424
40082 | 0.01329 | 0.21138 | -0.21138 | -0.33336 | -0.01329 | 8968 | 0.024028 | 0.33981 | 0.13775 | -0.26282 | -0.024028 | -0.33981
40100 | 0.013443 | 0.21442 | -0.21442 | -0.34862 | -0.013443 | 8969 | 0.025526 | 0.3424 | 0.13603 | -0.25824 | -0.025526 | -0.3424
40110 | 0.013211 | 0.21 | -0.21 | -0.33517 | -0.013211 | 8970 | 0.025526 | 0.3424 | 0.13603 | -0.25824 | -0.025526 | -0.3424
40111 | 0.013211 | 0.21 | -0.21 | -0.33517 | -0.013211 | 8971 | 0.025526 | 0.3424 | 0.13603 | -0.25824 | -0.025526 | -0.3424
40120 | 0.013266 | 0.2109 | -0.2109 | -0.3328 | -0.013266 | 8978 | 0.024028 | 0.33981 | 0.13775 | -0.26282 | -0.024028 | -0.33981
40130 | 0.012951 | 0.20512 | -0.20512 | -0.3254 | -0.012951 | 8979 | 0.024028 | 0.33981 | 0.13775 | -0.26282 | -0.024028 | -0.33981
40140 | 0.013417 | 0.21375 | -0.21375 | -0.33545 | -0.013417 | 8980 | 0.026071 | 0.34223 | 0.13552 | -0.25746 | -0.026071 | -0.34223
40150 | 0.013057 | 0.20698 | -0.20698 | -0.32891 | -0.013057 | 8981 | 0.025526 | 0.3424 | 0.13603 | -0.25824 | -0.025526 | -0.3424
40160 | 0.012958 | 0.20501 | -0.20501 | -0.32531 | -0.012958 | 8982 | 0.025526 | 0.3424 | 0.13603 | -0.25824 | -0.025526 | -0.3424
40170 | 0.013143 | 0.20858 | -0.20858 | -0.33047 | -0.013143 | 8983 | 0.025526 | 0.3424 | 0.13603 | -0.25824 | -0.025526 | -0.3424
40171 | 0.013142 | 0.20856 | -0.20856 | -0.33045 | -0.013142 | 8984 | 0.019112 | 0.30358 | 0.11056 | -0.29989 | -0.019112 | -0.30358
40172 | 0.013143 | 0.20857 | -0.20857 | -0.33046 | -0.013143 | 8985 | 0.034529 | 0.33962 | 0.12759 | -0.24545 | -0.034529 | -0.33962
40180 | 0.013128 | 0.20841 | -0.20841 | -0.34076 | -0.013128 | 8997 | 0.026071 | 0.34223 | 0.13552 | -0.25746 | -0.026071 | -0.34223
40190 | 0.013029 | 0.2065 | -0.2065 | -0.32677 | -0.013029 | 8998 | 0.026071 | 0.34223 | 0.13552 | -0.25746 | -0.026071 | -0.34223
40200 | 0.013473 | 0.21481 | -0.21481 | -0.33658 | -0.013473 | 8999 | 0.026071 | 0.34223 | 0.13552 | -0.25746 | -0.026071 | -0.34223
40210 | 0.013216 | 0.20999 | -0.20999 | -0.3311 | -0.013216 | 9000 | 0.02197 | 0.41509 | 0.077399 | -0.18304 | -0.02197 | -0.41509
40220 | 0.013059 | 0.20699 | -0.20699 | -0.32885 | -0.013059 | 9001 | 0.02197 | 0.41509 | 0.077399 | -0.18304 | -0.02197 | -0.41509
40231 | 0.013247 | 0.21062 | -0.21062 | -0.33336 | -0.013247 | 9002 | 0.021714 | 0.4193 | 0.076214 | -0.18157 | -0.021714 | -0.4193
40232 | 0.013201 | 0.20975 | -0.20975 | -0.33184 | -0.013201 | 9003 | 0.021714 | 0.4193 | 0.076214 | -0.18157 | -0.021714 | -0.4193
40240 | 0.013421 | 0.21372 | -0.21372 | -0.33507 | -0.013421 | 9004 | 0.021714 | 0.4193 | 0.076214 | -0.18157 | -0.021714 | -0.4193
40250 | 0.013238 | 0.21045 | -0.21045 | -0.33303 | -0.013238 | 9005 | 0.021714 | 0.4193 | 0.076214 | -0.18157 | -0.021714 | -0.4193
40255 | 0.012958 | 0.20501 | -0.20501 | -0.32531 | -0.012958 | 9016 | 0.021974 | 0.41694 | 0.078435 | -0.18487 | -0.021974 | -0.41694
40260 | 0.012968 | 0.20539 | -0.20539 | -0.3251 | -0.012968 | 9017 | 0.021974 | 0.41694 | 0.078435 | -0.18487 | -0.021974 | -0.41694
40270 | 0.013319 | 0.21194 | -0.21194 | -0.33439 | -0.013319 | 9018 | 0.021974 | 0.41694 | 0.078435 | -0.18487 | -0.021974 | -0.41694
40280 | 0.013151 | 0.20876 | -0.20876 | -0.32966 | -0.013151 | 9019 | 0.021974 | 0.41694 | 0.078435 | -0.18487 | -0.021974 | -0.41694
40281 | 0.013148 | 0.20871 | -0.20871 | -0.32959 | -0.013148 | 9020 | 0.021974 | 0.41694 | 0.078435 | -0.18487 | -0.021974 | -0.41694
40282 | 0.013151 | 0.20877 | -0.20877 | -0.32967 | -0.013151 | 9021 | 0.021974 | 0.41694 | 0.078435 | -0.18487 | -0.021974 | -0.41694
40300 | 0.013061 | 0.207 | -0.207 | -0.3288 | -0.013061 | 9025 | 0.022295 | 0.41031 | 0.078359 | -0.1842 | -0.022295 | -0.41031
40310 | 0.013502 | 0.21535 | -0.21535 | -0.33716 | -0.013502 | 9040 | 0.019828 | 0.47378 | 0.076409 | -0.18219 | -0.019828 | -0.47378
40320 | 0.013235 | 0.21032 | -0.21032 | -0.33221 | -0.013235 | 9041 | 0.01981 | 0.45735 | 0.077663 | -0.19203 | -0.01981 | -0.45735
40330 | 0.013096 | 0.20775 | -0.20775 | -0.32791 | -0.013096 | 9071 | 0.021322 | 0.4345 | 0.079739 | -0.18783 | -0.021322 | -0.4345
40340 | 0.013059 | 0.20699 | -0.20699 | -0.32886 | -0.013059 | 9073 | 0.019634 | 0.40543 | 0.087188 | -0.22528 | -0.019634 | -0.40543
40351 | 0.013443 | 0.21443 | -0.21443 | -0.34689 | -0.013443 | 9074 | 0.0211 | 0.4304 | 0.085989 | -0.20136 | -0.0211 | -0.4304
40352 | 0.013259 | 0.21086 | -0.21086 | -0.3338 | -0.013259 | 9075 | 0.021643 | 0.42269 | 0.083259 | -0.19498 | -0.021643 | -0.42269
40370 | 0.013288 | 0.21134 | -0.21134 | -0.33325 | -0.013288 | 9283 | 0.022431 | 0.4043 | 0.076816 | -0.181 | -0.022431 | -0.4043
40380 | 0.013056 | 0.20697 | -0.20697 | -0.32896 | -0.013056 | 9284 | 0.022046 | 0.41388 | 0.077614 | -0.18327 | -0.022046 | -0.41388
40390 | 0.013054 | 0.20696 | -0.20696 | -0.32901 | -0.013054 | 9285 | 0.022467 | 0.41082 | 0.079928 | -0.18691 | -0.022467 | -0.41082
40391 | 0.013054 | 0.20695 | -0.20695 | -0.329 | -0.013054 | 9286 | 0.022354 | 0.40723 | 0.07751 | -0.18246 | -0.022354 | -0.40723
40400 | 0.013224 | 0.21016 | -0.21016 | -0.33168 | -0.013224 | 9288 | 0.022355 | 0.40162 | 0.075818 | -0.17903 | -0.022355 | -0.40162
40420 | 0.013131 | 0.20839 | -0.20839 | -0.32951 | -0.013131 | 9291 | 0.022187 | 0.40963 | 0.077157 | -0.18208 | -0.022187 | -0.40963
40425 | 0.013054 | 0.20696 | -0.20696 | -0.32901 | -0.013054 | 9292 | 0.022436 | 0.4122 | 0.080476 | -0.18803 | -0.022436 | -0.4122
40430 | 0.013163 | 0.20894 | -0.20894 | -0.33083 | -0.013163 | 9295 | 0.022625 | 0.40058 | 0.076368 | -0.17988 | -0.022625 | -0.40058
40431 | 0.013161 | 0.20892 | -0.20892 | -0.33081 | -0.013161 | 11001 | 0.37458 | 0.021485 | 0.009468 | -0.019815 | -0.37458 | -0.021485
40441 | 0.013199 | 0.20968 | -0.20968 | -0.33114 | -0.013199 | 11009 | 0.37458 | 0.021485 | 0.009468 | -0.019815 | -0.37458 | -0.021485
40442 | 0.013342 | 0.21236 | -0.21236 | -0.33415 | -0.013342 | 11011 | 0.37458 | 0.021485 | 0.009468 | -0.019815 | -0.37458 | -0.021485
40450 | 0.01252 | 0.19681 | -0.19681 | -0.30694 | -0.01252 | 11012 | 0.37458 | 0.021485 | 0.009468 | -0.019815 | -0.37458 | -0.021485
40460 | 0.013211 | 0.21 | -0.21 | -0.33517 | -0.013211 | 11013 | 0.37458 | 0.021485 | 0.009468 | -0.019815 | -0.37458 | -0.021485
40470 | 0.013335 | 0.21224 | -0.21224 | -0.33456 | -0.013335 | 11014 | 0.37458 | 0.021485 | 0.009468 | -0.019815 | -0.37458 | -0.021485
40475 | 0.012873 | 0.20373 | -0.20373 | -0.32239 | -0.012873 | 11016 | 0.37458 | 0.021485 | 0.009468 | -0.019815 | -0.37458 | -0.021485
40480 | 0.013255 | 0.21071 | -0.21071 | -0.33261 | -0.013255 | 11017 | 0.37458 | 0.021485 | 0.009468 | -0.019815 | -0.37458 | -0.021485
40490 | 0.013327 | 0.21207 | -0.21207 | -0.33353 | -0.013327 | 11020 | 0.37453 | 0.021509 | 0.009475 | -0.01983 | -0.37453 | -0.021509
40500 | 0.01306 | 0.207 | -0.207 | -0.32882 | -0.01306 | 11021 | 0.37453 | 0.021509 | 0.009475 | -0.01983 | -0.37453 | -0.021509
40510 | 0.013058 | 0.20699 | -0.20699 | -0.32888 | -0.013058 | 11022 | 0.37453 | 0.021509 | 0.009475 | -0.01983 | -0.37453 | -0.021509
40520 | 0.013207 | 0.20982 | -0.20982 | -0.3309 | -0.013207 | 11023 | 0.37453 | 0.021509 | 0.009475 | -0.01983 | -0.37453 | -0.021509
40530 | 0.013253 | 0.21069 | -0.21069 | -0.33264 | -0.013253 | 11024 | 0.37453 | 0.021509 | 0.009475 | -0.01983 | -0.37453 | -0.021509
40540 | 0.013237 | 0.21038 | -0.21038 | -0.33229 | -0.013237 | 11025 | 0.37453 | 0.021509 | 0.009475 | -0.01983 | -0.37453 | -0.021509
40550 | 0.013293 | 0.21144 | -0.21144 | -0.33352 | -0.013293 | 11690 | 0.006497 | 0.005081 | -0.001139 | 0.00231 | -0.006497 | -0.005081
40551 | 0.013293 | 0.21144 | -0.21144 | -0.33352 | -0.013293 | 11691 | 0.006497 | 0.005081 | -0.001139 | 0.00231 | -0.006497 | -0.005081
40552 | 0.013293 | 0.21144 | -0.21144 | -0.33352 | -0.013293 | 11692 | 0.006497 | 0.005081 | -0.001139 | 0.00231 | -0.006497 | -0.005081
40560 | 0.012986 | 0.20568 | -0.20568 | -0.32519 | -0.012986 | 11693 | 0.006497 | 0.005081 | -0.001139 | 0.00231 | -0.006497 | -0.005081
40570 | 0.013167 | 0.20903 | -0.20903 | -0.33092 | -0.013167 | 11694 | 0.006497 | 0.005081 | -0.001139 | 0.00231 | -0.006497 | -0.005081
40571 | 0.013167 | 0.20903 | -0.20903 | -0.33092 | -0.013167 | 11695 | 0.006497 | 0.005081 | -0.001139 | 0.00231 | -0.006497 | -0.005081
40572 | 0.013167 | 0.20903 | -0.20903 | -0.33092 | -0.013167 | 11696 | 0.006497 | 0.005081 | -0.001139 | 0.00231 | -0.006497 | -0.005081
40573 | 0.013167 | 0.20903 | -0.20903 | -0.33092 | -0.013167 | 11697 | 0.006497 | 0.005081 | -0.001139 | 0.00231 | -0.006497 | -0.005081
40575 | 0.013167 | 0.20903 | -0.20903 | -0.33092 | -0.013167 | 11730 | 0.004908 | 0.006085 | -0.001593 | 0.003255 | -0.004908 | -0.006085
40580 | 0.013217 | 0.20999 | -0.20999 | -0.33099 | -0.013217 | 11731 | 0.004908 | 0.006085 | -0.001593 | 0.003255 | -0.004908 | -0.006085
40590 | 0.013015 | 0.20623 | -0.20623 | -0.32676 | -0.013015 | 11732 | 0.004908 | 0.006085 | -0.001593 | 0.003255 | -0.004908 | -0.006085
40600 | 0.009308 | 0.1358 | -0.1358 | 0.017713 | -0.009308 | 11733 | 0.004908 | 0.006085 | -0.001593 | 0.003255 | -0.004908 | -0.006085
40610 | 0.013133 | 0.20844 | -0.20844 | -0.32902 | -0.013133 | 11734 | 0.004908 | 0.006085 | -0.001593 | 0.003255 | -0.004908 | -0.006085
40611 | 0.013119 | 0.20818 | -0.20818 | -0.32876 | -0.013119 | 11740 | 0.004908 | 0.006085 | -0.001593 | 0.003255 | -0.004908 | -0.006085
40612 | 0.013135 | 0.20847 | -0.20847 | -0.32906 | -0.013135 | 11741 | 0.004908 | 0.006085 | -0.001593 | 0.003255 | -0.004908 | -0.006085
40620 | 0.013048 | 0.2069 | -0.2069 | -0.33472 | -0.013048 | 11742 | 0.004908 | 0.006085 | -0.001593 | 0.003255 | -0.004908 | -0.006085
40650 | 0.013294 | 0.21158 | -0.21158 | -0.33884 | -0.013294 | 11743 | 0.004908 | 0.006085 | -0.001593 | 0.003255 | -0.004908 | -0.006085
40700 | 0.01252 | 0.19681 | -0.19681 | -0.30694 | -0.01252 | 11744 | 0.004908 | 0.006085 | -0.001593 | 0.003255 | -0.004908 | -0.006085
40710 | 0.01291 | 0.20428 | -0.20428 | -0.32427 | -0.01291 | 12026 | 0.008034 | 0.000376 | 0.001004 | -0.002145 | -0.008034 | -0.000376
40715 | 0.013442 | 0.21439 | -0.21439 | -0.35301 | -0.013442 | 12028 | 0.008098 | 0.000255 | 0.001512 | -0.003221 | -0.008098 | -0.000255
40716 | 0.012949 | 0.20498 | -0.20498 | -0.32353 | -0.012949 | 12033 | 0.012116 | 0.000775 | 0.001441 | -0.003074 | -0.012116 | -0.000775
40717 | 0.01295 | 0.205 | -0.205 | -0.32358 | -0.01295 | 12034 | 0.012107 | 0.000833 | 0.001242 | -0.002652 | -0.012107 | -0.000833
40720 | 0.013052 | 0.20691 | -0.20691 | -0.3268 | -0.013052 | 12036 | 0.012107 | 0.000833 | 0.001242 | -0.002652 | -0.012107 | -0.000833
40725 | 0.013176 | 0.20927 | -0.20927 | -0.33081 | -0.013176 | 12051 | 0.002875 | -0.00023 | 0.00082 | -0.001749 | -0.002875 | 0.00023
40751 | 0.013119 | 0.20819 | -0.20819 | -0.32878 | -0.013119 | 12052 | 0.004307 | -4.1e-05 | 0.000787 | -0.00168 | -0.004307 | 4.1e-05
40752 | 0.013119 | 0.20818 | -0.20818 | -0.32876 | -0.013119 | 12065 | 0.005925 | -0.000254 | 0.001941 | -0.004126 | -0.005925 | 0.000254
40770 | 0.013058 | 0.20698 | -0.20698 | -0.32889 | -0.013058 | 12094 | -0.021339 | -0.00144 | 0.002064 | -0.004377 | 0.021339 | 0.00144
40780 | 0.013183 | 0.20937 | -0.20937 | -0.33032 | -0.013183 | 12313 | -0.001536 | -0.003156 | 0.000737 | -0.001641 | 0.001536 | 0.003156
40790 | 0.013087 | 0.20755 | -0.20755 | -0.32955 | -0.013087 | 12322 | 0.000873 | 0.000173 | -0.000296 | 0.00018 | -0.000873 | -0.000173
40800 | 0.013316 | 0.21189 | -0.21189 | -0.33436 | -0.013316 | 12323 | 0.000873 | 0.000173 | -0.000296 | 0.00018 | -0.000873 | -0.000173
40811 | 0.013033 | 0.20658 | -0.20658 | -0.32773 | -0.013033 | 12394 | 0.0034 | 0.003474 | -0.000791 | 0.001634 | -0.0034 | -0.003474
40812 | 0.013056 | 0.20697 | -0.20697 | -0.32893 | -0.013056 | 12395 | 0.003417 | 0.003455 | -0.000783 | 0.001616 | -0.003417 | -0.003455
40830 | 0.012828 | 0.20292 | -0.20292 | -0.32109 | -0.012828 | 12410 | 0.003575 | 0.007442 | -0.002179 | 0.004495 | -0.003575 | -0.007442
40831 | 0.012828 | 0.20293 | -0.20293 | -0.32109 | -0.012828 | 12411 | 0.003575 | 0.007442 | -0.002179 | 0.004495 | -0.003575 | -0.007442
40841 | 0.013193 | 0.20954 | -0.20954 | -0.3305 | -0.013193 | 12412 | 0.003575 | 0.007442 | -0.002179 | 0.004495 | -0.003575 | -0.007442
40842 | 0.013102 | 0.20786 | -0.20786 | -0.32826 | -0.013102 | 12413 | 0.003575 | 0.007442 | -0.002179 | 0.004495 | -0.003575 | -0.007442
40860 | 0.013212 | 0.20991 | -0.20991 | -0.331 | -0.013212 | 12414 | 0.003575 | 0.007442 | -0.002179 | 0.004495 | -0.003575 | -0.007442
40870 | 0.013062 | 0.20701 | -0.20701 | -0.32875 | -0.013062 | 12420 | 0.003575 | 0.007442 | -0.002179 | 0.004495 | -0.003575 | -0.007442
40871 | 0.013139 | 0.20849 | -0.20849 | -0.33036 | -0.013139 | 12421 | 0.003575 | 0.007442 | -0.002179 | 0.004495 | -0.003575 | -0.007442
40900 | 0.012427 | 0.19504 | -0.19504 | -0.30307 | -0.012427 | 12422 | 0.003575 | 0.007442 | -0.002179 | 0.004495 | -0.003575 | -0.007442
40911 | 0.012869 | 0.20359 | -0.20359 | -0.32266 | -0.012869 | 12423 | 0.003575 | 0.007442 | -0.002179 | 0.004495 | -0.003575 | -0.007442
40912 | 0.012893 | 0.20407 | -0.20407 | -0.32295 | -0.012893 | 12424 | 0.003575 | 0.007442 | -0.002179 | 0.004495 | -0.003575 | -0.007442
40930 | 0.012885 | 0.20394 | -0.20394 | -0.32308 | -0.012885 | 12425 | -0.000438 | 0.001656 | -0.000673 | 0.001305 | 0.000438 | -0.001656
40941 | 0.013423 | 0.21387 | -0.21387 | -0.33557 | -0.013423 | 13116 | 0.002528 | 0.013674 | -0.004434 | 0.009101 | -0.002528 | -0.013674
40942 | 0.013441 | 0.21421 | -0.21421 | -0.33593 | -0.013441 | 13117 | 0.002528 | 0.013674 | -0.004434 | 0.009101 | -0.002528 | -0.013674
40961 | 0.013441 | 0.21437 | -0.21437 | -0.35652 | -0.013441 | 13118 | 0.002528 | 0.013674 | -0.004434 | 0.009101 | -0.002528 | -0.013674
40962 | 0.013068 | 0.2073 | -0.2073 | -0.33103 | -0.013068 | 13119 | 0.002528 | 0.013674 | -0.004434 | 0.009101 | -0.002528 | -0.013674
40980 | 0.013251 | 0.21064 | -0.21064 | -0.33257 | -0.013251 | 13131 | 0.001945 | 0.023008 | -0.007979 | 0.017414 | -0.001945 | -0.023008
40990 | 0.012994 | 0.20584 | -0.20584 | -0.32599 | -0.012994 | 13132 | 0.001945 | 0.023008 | -0.007979 | 0.017414 | -0.001945 | -0.023008
41000 | 0.013191 | 0.20961 | -0.20961 | -0.33427 | -0.013191 | 37250 | 0.004372 | 0.00617 | -0.001674 | 0.003408 | -0.004372 | -0.00617
41010 | 0.013127 | 0.2083 | -0.2083 | -0.32942 | -0.013127 | 37260 | 0.004372 | 0.00617 | -0.001674 | 0.003408 | -0.004372 | -0.00617
41021 | 0.013 | 0.20595 | -0.20595 | -0.32585 | -0.013 | 37280 | 0.004372 | 0.00617 | -0.001674 | 0.003408 | -0.004372 | -0.00617
41022 | 0.012976 | 0.2055 | -0.2055 | -0.32562 | -0.012976 | 37290 | 0.004372 | 0.00617 | -0.001674 | 0.003408 | -0.004372 | -0.00617
41040 | 0.013265 | 0.21097 | -0.21097 | -0.33386 | -0.013265 | 37300 | 0.004517 | 0.008595 | -0.002507 | 0.004944 | -0.004517 | -0.008595
41050 | 0.012972 | 0.20547 | -0.20547 | -0.32521 | -0.012972 | 37320 | 0.005777 | 0.005754 | -0.00142 | 0.002871 | -0.005777 | -0.005754
41061 | 0.013306 | 0.21169 | -0.21169 | -0.33385 | -0.013306 | 37340 | 0.006126 | 0.005523 | -0.001321 | 0.002672 | -0.006126 | -0.005523
41080 | 0.013322 | 0.212 | -0.212 | -0.33442 | -0.013322 | 37350 | 0.005872 | 0.005691 | -0.001393 | 0.002817 | -0.005872 | -0.005691
41090 | 0.013262 | 0.21085 | -0.21085 | -0.33275 | -0.013262 | 37360 | 0.005951 | 0.005985 | -0.001502 | 0.003025 | -0.005951 | -0.005985
41100 | 0.013396 | 0.21336 | -0.21336 | -0.33503 | -0.013396 | 37370 | 0.063359 | 0.002411 | 0.001478 | -0.003178 | -0.063359 | -0.002411
41111 | 0.01306 | 0.207 | -0.207 | -0.32882 | -0.01306 | 37380 | 0.063359 | 0.002411 | 0.001478 | -0.003178 | -0.063359 | -0.002411
41112 | 0.013058 | 0.20699 | -0.20699 | -0.32887 | -0.013058 | 37390 | 0.3473 | 0.006762 | 0.004685 | -0.00991 | -0.3473 | -0.006762
41140 | 0.013058 | 0.20698 | -0.20698 | -0.32889 | -0.013058 | 37410 | 0.016041 | -0.059835 | 0.014532 | -0.031573 | -0.016041 | 0.059835
41150 | 0.01309 | 0.20765 | -0.20765 | -0.33302 | -0.01309 | 37420 | 0.018387 | -0.056646 | 0.014912 | -0.03253 | -0.018387 | 0.056646
41160 | 0.013444 | 0.21444 | -0.21444 | -0.34649 | -0.013444 | 37440 | 0.018387 | -0.056646 | 0.014912 | -0.03253 | -0.018387 | 0.056646
41165 | 0.013254 | 0.2107 | -0.2107 | -0.33244 | -0.013254 | 37460 | 0.018146 | -0.057066 | 0.014908 | -0.032507 | -0.018146 | 0.057066
41171 | 0.01308 | 0.20744 | -0.20744 | -0.32743 | -0.01308 | 37470 | 0.022736 | -0.050735 | 0.015616 | -0.034302 | -0.022736 | 0.050735
41172 | 0.013113 | 0.20805 | -0.20805 | -0.3284 | -0.013113 | 37490 | 0.022736 | -0.050735 | 0.015616 | -0.034302 | -0.022736 | 0.050735
41191 | 0.013443 | 0.21441 | -0.21441 | -0.34987 | -0.013443 | 37500 | 0.022736 | -0.050735 | 0.015616 | -0.034302 | -0.022736 | 0.050735
41192 | 0.013164 | 0.20904 | -0.20904 | -0.33057 | -0.013164 | 37510 | 0.022736 | -0.050735 | 0.015616 | -0.034302 | -0.022736 | 0.050735
41205 | 0.013498 | 0.21527 | -0.21527 | -0.33707 | -0.013498 | 37520 | 0.033112 | -0.034942 | 0.017741 | -0.039614 | -0.033112 | 0.034942
41210 | 0.01322 | 0.21005 | -0.21005 | -0.33198 | -0.01322 | 37530 | 0.033897 | -0.033747 | 0.017902 | -0.040016 | -0.033897 | 0.033747
41221 | 0.012926 | 0.20458 | -0.20458 | -0.32546 | -0.012926 | 37550 | 0.033897 | -0.033747 | 0.017902 | -0.040016 | -0.033897 | 0.033747
41222 | 0.012905 | 0.2042 | -0.2042 | -0.32408 | -0.012905 | 37570 | 0.033897 | -0.033747 | 0.017902 | -0.040016 | -0.033897 | 0.033747
41240 | 0.01327 | 0.21101 | -0.21101 | -0.33299 | -0.01327 | 37590 | 0.035233 | -0.035191 | 0.017061 | -0.038015 | -0.035233 | 0.035191
41250 | 0.013279 | 0.21117 | -0.21117 | -0.3331 | -0.013279 | 37600 | 0.022736 | -0.050735 | 0.015616 | -0.034302 | -0.022736 | 0.050735
41260 | 0.013194 | 0.20956 | -0.20956 | -0.33052 | -0.013194 | 37620 | 0.022736 | -0.050735 | 0.015616 | -0.034302 | -0.022736 | 0.050735
41300 | 0.013011 | 0.20617 | -0.20617 | -0.32636 | -0.013011 | 37630 | 0.022736 | -0.050735 | 0.015616 | -0.034302 | -0.022736 | 0.050735
41310 | 0.013333 | 0.21219 | -0.21219 | -0.33418 | -0.013333 | 37650 | 0.022736 | -0.050735 | 0.015616 | -0.034302 | -0.022736 | 0.050735
41330 | 0.013199 | 0.20965 | -0.20965 | -0.33155 | -0.013199 | 37660 | 0.022736 | -0.050735 | 0.015616 | -0.034302 | -0.022736 | 0.050735
41340 | 0.013266 | 0.21097 | -0.21097 | -0.33386 | -0.013266 | 37680 | 0.053177 | -0.03357 | 0.012504 | -0.027372 | -0.053177 | 0.03357
41350 | 0.013216 | 0.20997 | -0.20997 | -0.3319 | -0.013216 | 37700 | 0.053177 | -0.03357 | 0.012504 | -0.027372 | -0.053177 | 0.03357
41360 | 0.013241 | 0.21044 | -0.21044 | -0.33236 | -0.013241 | 37705 | 0.010857 | -0.007958 | 0.003956 | -0.008507 | -0.010857 | 0.007958
41370 | 0.013265 | 0.21092 | -0.21092 | -0.33288 | -0.013265 | 37710 | 0.061104 | -0.007712 | 0.006155 | -0.013336 | -0.061104 | 0.007712
41371 | 0.013265 | 0.21092 | -0.21092 | -0.33288 | -0.013265 | 37740 | 0.049301 | -0.033921 | 0.013489 | -0.029671 | -0.049301 | 0.033921
41380 | 0.013293 | 0.21144 | -0.21144 | -0.33352 | -0.013293 | 37750 | 0.049301 | -0.033921 | 0.013489 | -0.029671 | -0.049301 | 0.033921
41383 | 0.01329 | 0.21138 | -0.21138 | -0.33336 | -0.01329 | 37770 | 0.040839 | -0.034685 | 0.015638 | -0.03469 | -0.040839 | 0.034685
41400 | 0.013285 | 0.21127 | -0.21127 | -0.33317 | -0.013285 | 37790 | 0.040839 | -0.034685 | 0.015638 | -0.03469 | -0.040839 | 0.034685
41405 | 0.013231 | 0.21025 | -0.21025 | -0.33216 | -0.013231 | 37810 | 0.004093 | -0.023039 | 0.006184 | -0.013509 | -0.004093 | 0.023039
41410 | 0.01329 | 0.21137 | -0.21137 | -0.33334 | -0.01329 | 37830 | 0.3463 | 0.006298 | 0.005019 | -0.010638 | -0.3463 | -0.006298
41415 | 0.013293 | 0.21142 | -0.21142 | -0.3334 | -0.013293 | 37850 | 0.26072 | 0.004535 | 0.007094 | -0.015185 | -0.26072 | -0.004535
41420 | 0.013294 | 0.21145 | -0.21145 | -0.33343 | -0.013294 | 37860 | 0.33247 | 0.005647 | 0.005328 | -0.011324 | -0.33247 | -0.005647
41430 | 0.01252 | 0.19681 | -0.19681 | -0.30694 | -0.01252 | 37870 | 0.335 | 0.005494 | 0.005049 | -0.01072 | -0.335 | -0.005494
41450 | 0.013246 | 0.21056 | -0.21056 | -0.3325 | -0.013246 | 37890 | 0.335 | 0.005494 | 0.005049 | -0.01072 | -0.335 | -0.005494
41460 | 0.013331 | 0.21218 | -0.21218 | -0.33446 | -0.013331 | 37900 | 0.37098 | 0.023219 | 0.010011 | -0.020906 | -0.37098 | -0.023219
41480 | 0.013268 | 0.21095 | -0.21095 | -0.33285 | -0.013268 | 37920 | 0.37096 | 0.023238 | 0.010016 | -0.020917 | -0.37096 | -0.023238
41490 | 0.013257 | 0.21075 | -0.21075 | -0.33251 | -0.013257 | 37940 | 0.37095 | 0.023243 | 0.010018 | -0.020921 | -0.37095 | -0.023243
41500 | 0.013233 | 0.21027 | -0.21027 | -0.33215 | -0.013233 | 37960 | 0.37093 | 0.023264 | 0.010024 | -0.020933 | -0.37093 | -0.023264
41510 | 0.013154 | 0.20884 | -0.20884 | -0.33007 | -0.013154 | 37980 | 0.37091 | 0.02328 | 0.010029 | -0.020943 | -0.37091 | -0.02328
41520 | 0.013455 | 0.21446 | -0.21446 | -0.33621 | -0.013455 | 38000 | 0.37092 | 0.023271 | 0.010026 | -0.020937 | -0.37092 | -0.023271
41530 | 0.0132 | 0.20968 | -0.20968 | -0.33066 | -0.0132 | 38020 | 0.37093 | 0.02326 | 0.010023 | -0.020931 | -0.37093 | -0.02326
41550 | 0.013056 | 0.20697 | -0.20697 | -0.32893 | -0.013056 | 38040 | 0.37094 | 0.023252 | 0.010021 | -0.020926 | -0.37094 | -0.023252
41560 | 0.013321 | 0.21198 | -0.21198 | -0.33441 | -0.013321 | 38050 | 0.37094 | 0.023252 | 0.010021 | -0.020926 | -0.37094 | -0.023252
41570 | 0.013176 | 0.20927 | -0.20927 | -0.33081 | -0.013176 | 38070 | 0.37094 | 0.023252 | 0.010021 | -0.020926 | -0.37094 | -0.023252
41580 | 0.013249 | 0.21061 | -0.21061 | -0.33255 | -0.013249 | 38090 | 0.37094 | 0.023251 | 0.01002 | -0.020925 | -0.37094 | -0.023251
41590 | 0.01326 | 0.21082 | -0.21082 | -0.33277 | -0.01326 | 38120 | 0.37094 | 0.023251 | 0.01002 | -0.020925 | -0.37094 | -0.023251
41600 | 0.013457 | 0.21451 | -0.21451 | -0.33626 | -0.013457 | 38140 | 0.37094 | 0.023251 | 0.01002 | -0.020925 | -0.37094 | -0.023251
41610 | 0.013138 | 0.20847 | -0.20847 | -0.33033 | -0.013138 | 38160 | 0.37095 | 0.023248 | 0.01002 | -0.020923 | -0.37095 | -0.023248
41615 | 0.013477 | 0.21488 | -0.21488 | -0.33665 | -0.013477 | 38180 | 0.37095 | 0.023243 | 0.010018 | -0.02092 | -0.37095 | -0.023243
41620 | 0.013242 | 0.21046 | -0.21046 | -0.33239 | -0.013242 | 38200 | 0.37095 | 0.023243 | 0.010018 | -0.02092 | -0.37095 | -0.023243
41631 | 0.013417 | 0.21376 | -0.21376 | -0.33591 | -0.013417 | 38230 | 0.37096 | 0.023238 | 0.010017 | -0.020917 | -0.37096 | -0.023238
41632 | 0.013233 | 0.2103 | -0.2103 | -0.33194 | -0.013233 | 38250 | 0.37096 | 0.023238 | 0.010016 | -0.020917 | -0.37096 | -0.023238
41651 | 0.01295 | 0.20503 | -0.20503 | -0.3251 | -0.01295 | 38280 | 0.37096 | 0.023238 | 0.010016 | -0.020917 | -0.37096 | -0.023238
41652 | 0.01298 | 0.20558 | -0.20558 | -0.32495 | -0.01298 | 38290 | 0.37096 | 0.023238 | 0.010016 | -0.020917 | -0.37096 | -0.023238
41670 | 0.013227 | 0.21018 | -0.21018 | -0.33119 | -0.013227 | 38310 | 0.35036 | 0.034673 | 0.013577 | -0.028061 | -0.35036 | -0.034673
41681 | 0.013176 | 0.20927 | -0.20927 | -0.33081 | -0.013176 | 38320 | 0.35036 | 0.034673 | 0.013577 | -0.028061 | -0.35036 | -0.034673
41682 | 0.013237 | 0.21044 | -0.21044 | -0.33302 | -0.013237 | 38330 | 0.34628 | 0.036934 | 0.014281 | -0.029473 | -0.34628 | -0.036934
41700 | 0.01306 | 0.207 | -0.207 | -0.32882 | -0.01306 | 38331 | 0.34628 | 0.036934 | 0.014281 | -0.029473 | -0.34628 | -0.036934
41711 | 0.013593 | 0.21715 | -0.21715 | -0.34117 | -0.013593 | 38332 | 0.34628 | 0.036934 | 0.014281 | -0.029473 | -0.34628 | -0.036934
41712 | 0.013119 | 0.20817 | -0.20817 | -0.32922 | -0.013119 | 38340 | 0.35072 | 0.034475 | 0.013515 | -0.027937 | -0.35072 | -0.034475
42000 | 0.013982 | 0.22429 | -0.22429 | -0.34502 | -0.013982 | 38350 | 0.35371 | 0.032817 | 0.012999 | -0.026901 | -0.35371 | -0.032817
42010 | 0.01371 | 0.21924 | -0.21924 | -0.34094 | -0.01371 | 39470 | 0.013924 | 0.22325 | -0.12499 | -0.34529 | -0.013924 | -0.22325
42011 | 0.01371 | 0.21924 | -0.21924 | -0.34094 | -0.01371 | 39480 | 0.013924 | 0.22325 | -0.12499 | -0.34529 | -0.013924 | -0.22325
42013 | 0.01371 | 0.21924 | -0.21924 | -0.34093 | -0.01371 | 39500 | 0.01529 | 0.2479 | -0.17473 | -0.34459 | -0.01529 | -0.2479
42014 | 0.01371 | 0.21923 | -0.21923 | -0.34093 | -0.01371 | 39530 | 0.01529 | 0.2479 | -0.17473 | -0.34459 | -0.01529 | -0.2479
42015 | 0.013924 | 0.22325 | -0.22325 | -0.34529 | -0.013924 | 39560 | 0.01529 | 0.2479 | -0.17473 | -0.34459 | -0.01529 | -0.2479
42020 | 0.01371 | 0.21924 | -0.21924 | -0.34094 | -0.01371 | 39600 | 0.01529 | 0.2479 | -0.17473 | -0.34459 | -0.01529 | -0.2479
42041 | 0.014071 | 0.22663 | -0.22663 | -0.35859 | -0.014071 | 39630 | 0.01529 | 0.2479 | -0.17473 | -0.34459 | -0.01529 | -0.2479
42042 | 0.013654 | 0.21833 | -0.21833 | -0.3434 | -0.013654 | 39650 | 0.01529 | 0.2479 | -0.17473 | -0.34459 | -0.01529 | -0.2479
42061 | 0.0139 | 0.22284 | -0.22284 | -0.34513 | -0.0139 | 39670 | 0.01529 | 0.2479 | -0.17473 | -0.34459 | -0.01529 | -0.2479
42062 | 0.014003 | 0.22502 | -0.22502 | -0.34864 | -0.014003 | 39680 | 0.01529 | 0.2479 | -0.17473 | -0.34459 | -0.01529 | -0.2479
42080 | 0.014118 | 0.22733 | -0.22733 | -0.35168 | -0.014118 | 39700 | 0.01529 | 0.2479 | -0.17473 | -0.34459 | -0.01529 | -0.2479
42090 | 0.014415 | 0.23216 | -0.23216 | -0.34536 | -0.014415 | 39720 | 0.01529 | 0.2479 | -0.17473 | -0.34459 | -0.01529 | -0.2479
42110 | 0.015043 | 0.24354 | -0.24354 | -0.34641 | -0.015043 | 39730 | 0.01529 | 0.2479 | -0.17473 | -0.34459 | -0.01529 | -0.2479
42120 | 0.013555 | 0.21637 | -0.21637 | -0.33867 | -0.013555 | 39750 | 0.01529 | 0.2479 | -0.17473 | -0.34459 | -0.01529 | -0.2479
42130 | 0.013915 | 0.22335 | -0.22335 | -0.34998 | -0.013915 | 39760 | 0.01529 | 0.2479 | -0.17473 | -0.34459 | -0.01529 | -0.2479
42150 | 0.015511 | 0.2516 | -0.2516 | -0.34313 | -0.015511 | 39770 | 0.01529 | 0.2479 | -0.17473 | -0.34459 | -0.01529 | -0.2479
42160 | 0.013502 | 0.21535 | -0.21535 | -0.33716 | -0.013502 | 39775 | 0.01529 | 0.2479 | -0.17473 | -0.34459 | -0.01529 | -0.2479
42170 | 0.013556 | 0.21638 | -0.21638 | -0.33842 | -0.013556 | 39790 | 0.01529 | 0.2479 | -0.17473 | -0.34459 | -0.01529 | -0.2479
42180 | 0.013505 | 0.2154 | -0.2154 | -0.33722 | -0.013505 | 39810 | 0.01529 | 0.2479 | -0.17473 | -0.34459 | -0.01529 | -0.2479
42190 | 0.015528 | 0.25187 | -0.25187 | -0.34303 | -0.015528 | 39860 | 0.01529 | 0.2479 | -0.17473 | -0.34459 | -0.01529 | -0.2479
42195 | 0.015626 | 0.25342 | -0.25342 | -0.34208 | -0.015626 | 39870 | 0.01529 | 0.2479 | -0.17473 | -0.34459 | -0.01529 | -0.2479
42200 | 0.015543 | 0.2522 | -0.2522 | -0.34298 | -0.015543 | 39880 | 0.01529 | 0.2479 | -0.17473 | -0.34459 | -0.01529 | -0.2479
42210 | 0.015532 | 0.25197 | -0.25197 | -0.34298 | -0.015532 | 39890 | 0.01529 | 0.2479 | -0.17473 | -0.34459 | -0.01529 | -0.2479
42220 | 0.013556 | 0.21637 | -0.21637 | -0.33859 | -0.013556 | 39910 | 0.01529 | 0.2479 | -0.17473 | -0.34459 | -0.01529 | -0.2479
42230 | 0.013556 | 0.21637 | -0.21637 | -0.3385 | -0.013556 | 39930 | 0.01529 | 0.2479 | -0.17473 | -0.34459 | -0.01529 | -0.2479
42241 | 0.013443 | 0.21424 | -0.21424 | -0.33556 | -0.013443 | 39940 | 0.01529 | 0.2479 | -0.17473 | -0.34459 | -0.01529 | -0.2479
42242 | 0.013473 | 0.2148 | -0.2148 | -0.33616 | -0.013473 | 39950 | 0.006098 | 0.072416 | -0.022502 | 0.045217 | -0.006098 | -0.072416
42260 | 0.013556 | 0.21637 | -0.21637 | -0.3385 | -0.013556 | 39960 | 0.006098 | 0.072416 | -0.022502 | 0.045217 | -0.006098 | -0.072416
42271 | 0.01407 | 0.22662 | -0.22662 | -0.3586 | -0.01407 | 39970 | 0.006098 | 0.072416 | -0.022502 | 0.045217 | -0.006098 | -0.072416
42272 | 0.013654 | 0.21833 | -0.21833 | -0.3434 | -0.013654 | 40000 | 0.013023 | 0.20622 | -0.090562 | -0.328 | -0.013023 | -0.20622
42291 | 0.013546 | 0.21616 | -0.21616 | -0.33763 | -0.013546 | 40010 | 0.013136 | 0.20843 | -0.0924 | -0.33028 | -0.013136 | -0.20843
42292 | 0.013572 | 0.21668 | -0.21668 | -0.339 | -0.013572 | 40011 | 0.013074 | 0.20724 | -0.090782 | -0.32887 | -0.013074 | -0.20724
42311 | 0.01361 | 0.21749 | -0.21749 | -0.34223 | -0.01361 | 40012 | 0.013062 | 0.20701 | -0.090388 | -0.32877 | -0.013062 | -0.20701
42312 | 0.013409 | 0.21366 | -0.21366 | -0.33699 | -0.013409 | 40015 | 0.013062 | 0.20701 | -0.090609 | -0.32875 | -0.013062 | -0.20701
42330 | 0.01529 | 0.24789 | -0.24789 | -0.3446 | -0.01529 | 40051 | 0.013306 | 0.21169 | -0.095426 | -0.33385 | -0.013306 | -0.21169
42340 | 0.015133 | 0.24697 | -0.24697 | -0.34745 | -0.015133 | 40070 | 0.013213 | 0.20991 | -0.093525 | -0.33183 | -0.013213 | -0.20991
42500 | 0.015776 | 0.25632 | -0.25632 | -0.34171 | -0.015776 | 40081 | 0.013291 | 0.2114 | -0.096026 | -0.33337 | -0.013291 | -0.2114
42501 | 0.015776 | 0.25632 | -0.25632 | -0.34171 | -0.015776 | 40082 | 0.01329 | 0.21138 | -0.095877 | -0.33336 | -0.01329 | -0.21138
42502 | 0.015776 | 0.25632 | -0.25632 | -0.34171 | -0.015776 | 40100 | 0.013443 | 0.21442 | -0.082274 | -0.34862 | -0.013443 | -0.21442
42510 | 0.015587 | 0.2529 | -0.2529 | -0.34264 | -0.015587 | 40110 | 0.013211 | 0.21 | -0.083919 | -0.33517 | -0.013211 | -0.21
42515 | 0.015776 | 0.25632 | -0.25632 | -0.34171 | -0.015776 | 40111 | 0.013211 | 0.21 | -0.083919 | -0.33517 | -0.013211 | -0.21
42550 | 0.013569 | 0.21673 | -0.21673 | -0.34161 | -0.013569 | 40120 | 0.013266 | 0.2109 | -0.095698 | -0.3328 | -0.013266 | -0.2109
42561 | 0.01378 | 0.22063 | -0.22063 | -0.34591 | -0.01378 | 40130 | 0.012951 | 0.20512 | -0.083703 | -0.3254 | -0.012951 | -0.20512
42562 | 0.013671 | 0.21859 | -0.21859 | -0.34201 | -0.013671 | 40140 | 0.013417 | 0.21375 | -0.10203 | -0.33545 | -0.013417 | -0.21375
42581 | 0.013772 | 0.2205 | -0.2205 | -0.34403 | -0.013772 | 40150 | 0.013057 | 0.20698 | -0.088409 | -0.32891 | -0.013057 | -0.20698
42582 | 0.013745 | 0.22001 | -0.22001 | -0.34606 | -0.013745 | 40160 | 0.012958 | 0.20501 | -0.088746 | -0.32531 | -0.012958 | -0.20501
42600 | 0.013814 | 0.22127 | -0.22127 | -0.34397 | -0.013814 | 40170 | 0.013143 | 0.20858 | -0.091686 | -0.33047 | -0.013143 | -0.20858
42610 | 0.013555 | 0.21636 | -0.21636 | -0.33877 | -0.013555 | 40171 | 0.013142 | 0.20856 | -0.091675 | -0.33045 | -0.013142 | -0.20856
42611 | 0.013521 | 0.21569 | -0.21569 | -0.33712 | -0.013521 | 40172 | 0.013143 | 0.20857 | -0.09167 | -0.33046 | -0.013143 | -0.20857
42612 | 0.013555 | 0.21636 | -0.21636 | -0.33877 | -0.013555 | 40180 | 0.013128 | 0.20841 | -0.077771 | -0.34076 | -0.013128 | -0.20841
42640 | 0.015543 | 0.2522 | -0.2522 | -0.34298 | -0.015543 | 40190 | 0.013029 | 0.2065 | -0.08648 | -0.32677 | -0.013029 | -0.2065
42651 | 0.013856 | 0.22207 | -0.22207 | -0.34538 | -0.013856 | 40200 | 0.013473 | 0.21481 | -0.10444 | -0.33658 | -0.013473 | -0.21481
42652 | 0.013895 | 0.22274 | -0.22274 | -0.34449 | -0.013895 | 40210 | 0.013216 | 0.20999 | -0.094377 | -0.3311 | -0.013216 | -0.20999
42670 | 0.013873 | 0.22237 | -0.22237 | -0.34492 | -0.013873 | 40220 | 0.013059 | 0.20699 | -0.08917 | -0.32885 | -0.013059 | -0.20699
42680 | 0.013626 | 0.21782 | -0.21782 | -0.34326 | -0.013626 | 40231 | 0.013247 | 0.21062 | -0.08991 | -0.33336 | -0.013247 | -0.21062
42690 | 0.013622 | 0.21779 | -0.21779 | -0.34525 | -0.013622 | 40232 | 0.013201 | 0.20975 | -0.088916 | -0.33184 | -0.013201 | -0.20975
42700 | 0.013627 | 0.21783 | -0.21783 | -0.34326 | -0.013627 | 40240 | 0.013421 | 0.21372 | -0.10783 | -0.33507 | -0.013421 | -0.21372
42711 | 0.013545 | 0.21616 | -0.21616 | -0.33762 | -0.013545 | 40250 | 0.013238 | 0.21045 | -0.089791 | -0.33303 | -0.013238 | -0.21045
42712 | 0.013571 | 0.21667 | -0.21667 | -0.339 | -0.013571 | 40255 | 0.012958 | 0.20501 | -0.088746 | -0.32531 | -0.012958 | -0.20501
42741 | 0.013551 | 0.21646 | -0.21646 | -0.34691 | -0.013551 | 40260 | 0.012968 | 0.20539 | -0.084323 | -0.3251 | -0.012968 | -0.20539
42742 | 0.013826 | 0.22165 | -0.22165 | -0.34905 | -0.013826 | 40270 | 0.013319 | 0.21194 | -0.094717 | -0.33439 | -0.013319 | -0.21194
42761 | 0.013859 | 0.22218 | -0.22218 | -0.34779 | -0.013859 | 40280 | 0.013151 | 0.20876 | -0.091905 | -0.32966 | -0.013151 | -0.20876
42762 | 0.0137 | 0.21918 | -0.21918 | -0.34626 | -0.0137 | 40281 | 0.013148 | 0.20871 | -0.091781 | -0.32959 | -0.013148 | -0.20871
42780 | 0.013615 | 0.21746 | -0.21746 | -0.33938 | -0.013615 | 40282 | 0.013151 | 0.20877 | -0.091931 | -0.32967 | -0.013151 | -0.20877
42790 | 0.013556 | 0.21637 | -0.21637 | -0.33854 | -0.013556 | 40300 | 0.013061 | 0.207 | -0.089879 | -0.3288 | -0.013061 | -0.207
42800 | 0.013894 | 0.22273 | -0.22273 | -0.34509 | -0.013894 | 40310 | 0.013502 | 0.21535 | -0.10566 | -0.33716 | -0.013502 | -0.21535
42810 | 0.015477 | 0.25104 | -0.25104 | -0.34335 | -0.015477 | 40320 | 0.013235 | 0.21032 | -0.094928 | -0.33221 | -0.013235 | -0.21032
42820 | 0.014112 | 0.22721 | -0.22721 | -0.35152 | -0.014112 | 40330 | 0.013096 | 0.20775 | -0.088098 | -0.32791 | -0.013096 | -0.20775
42830 | 0.013599 | 0.21717 | -0.21717 | -0.33912 | -0.013599 | 40340 | 0.013059 | 0.20699 | -0.089015 | -0.32886 | -0.013059 | -0.20699
42841 | 0.013667 | 0.21844 | -0.21844 | -0.34008 | -0.013667 | 40351 | 0.013443 | 0.21443 | -0.083453 | -0.34689 | -0.013443 | -0.21443
42842 | 0.013698 | 0.21903 | -0.21903 | -0.34128 | -0.013698 | 40352 | 0.013259 | 0.21086 | -0.090068 | -0.3338 | -0.013259 | -0.21086
42860 | 0.013916 | 0.22327 | -0.22327 | -0.34633 | -0.013916 | 41000 | 0.013191 | 0.20961 | -0.083877 | -0.33427 | -0.013191 | -0.20961
42861 | 0.013859 | 0.2221 | -0.2221 | -0.34468 | -0.013859 | 41010 | 0.013127 | 0.2083 | -0.091564 | -0.32942 | -0.013127 | -0.2083
42862 | 0.01386 | 0.22212 | -0.22212 | -0.34469 | -0.01386 | 41021 | 0.013 | 0.20595 | -0.085277 | -0.32585 | -0.013 | -0.20595
42870 | 0.014716 | 0.23761 | -0.23761 | -0.34586 | -0.014716 | 41022 | 0.012976 | 0.2055 | -0.083918 | -0.32562 | -0.012976 | -0.2055
42880 | 0.015424 | 0.25015 | -0.25015 | -0.3437 | -0.015424 | 41040 | 0.013265 | 0.21097 | -0.090537 | -0.33386 | -0.013265 | -0.21097
42890 | 0.013555 | 0.21637 | -0.21637 | -0.33861 | -0.013555 | 41050 | 0.012972 | 0.20547 | -0.084451 | -0.32521 | -0.012972 | -0.20547
42900 | 0.013556 | 0.21637 | -0.21637 | -0.33857 | -0.013556 | 41061 | 0.013306 | 0.21169 | -0.095428 | -0.33385 | -0.013306 | -0.21169
42910 | 0.013555 | 0.21637 | -0.21637 | -0.33868 | -0.013555 | 41080 | 0.013322 | 0.212 | -0.094948 | -0.33442 | -0.013322 | -0.212
42921 | 0.013858 | 0.22218 | -0.22218 | -0.34779 | -0.013858 | 41090 | 0.013262 | 0.21085 | -0.095419 | -0.33275 | -0.013262 | -0.21085
42922 | 0.0137 | 0.21918 | -0.21918 | -0.34626 | -0.0137 | 41100 | 0.013396 | 0.21336 | -0.10113 | -0.33503 | -0.013396 | -0.21336
42940 | 0.014529 | 0.23423 | -0.23423 | -0.34555 | -0.014529 | 41111 | 0.01306 | 0.207 | -0.089619 | -0.32882 | -0.01306 | -0.207
42945 | 0.014529 | 0.23423 | -0.23423 | -0.34555 | -0.014529 | 41112 | 0.013058 | 0.20699 | -0.088866 | -0.32887 | -0.013058 | -0.20699
42950 | 0.013872 | 0.22234 | -0.22234 | -0.3449 | -0.013872 | 41140 | 0.013058 | 0.20698 | -0.08863 | -0.32889 | -0.013058 | -0.20698
42951 | 0.013872 | 0.22234 | -0.22234 | -0.3449 | -0.013872 | 41150 | 0.01309 | 0.20765 | -0.084701 | -0.33302 | -0.01309 | -0.20765
42952 | 0.013872 | 0.22234 | -0.22234 | -0.3449 | -0.013872 | 41160 | 0.013444 | 0.21444 | -0.083726 | -0.34649 | -0.013444 | -0.21444
42953 | 0.013872 | 0.22234 | -0.22234 | -0.3449 | -0.013872 | 41165 | 0.013254 | 0.2107 | -0.094916 | -0.33244 | -0.013254 | -0.2107
42955 | 0.013594 | 0.21708 | -0.21708 | -0.33904 | -0.013594 | 41171 | 0.01308 | 0.20744 | -0.087572 | -0.32743 | -0.01308 | -0.20744
42960 | 0.014175 | 0.22782 | -0.22782 | -0.34496 | -0.014175 | 41172 | 0.013113 | 0.20805 | -0.088624 | -0.3284 | -0.013113 | -0.20805
42970 | 0.013717 | 0.21942 | -0.21942 | -0.34193 | -0.013717 | 41191 | 0.013443 | 0.21441 | -0.081421 | -0.34987 | -0.013443 | -0.21441
42981 | 0.014997 | 0.24305 | -0.24305 | -0.34852 | -0.014997 | 41192 | 0.013164 | 0.20904 | -0.088171 | -0.33057 | -0.013164 | -0.20904
42982 | 0.015184 | 0.2474 | -0.2474 | -0.34666 | -0.015184 | 41205 | 0.013498 | 0.21527 | -0.10548 | -0.33707 | -0.013498 | -0.21527
42985 | 0.01714 | 0.28133 | -0.28133 | -0.31874 | -0.01714 | 41210 | 0.01322 | 0.21005 | -0.093318 | -0.33198 | -0.01322 | -0.21005
43000 | 0.014985 | 0.24572 | -0.24572 | -0.34972 | -0.014985 | 41221 | 0.012926 | 0.20458 | -0.080435 | -0.32546 | -0.012926 | -0.20458
43011 | 0.01672 | 0.27138 | -0.27138 | -0.3261 | -0.01672 | 41222 | 0.012905 | 0.2042 | -0.080598 | -0.32408 | -0.012905 | -0.2042
43012 | 0.017161 | 0.27863 | -0.27863 | -0.3204 | -0.017161 | 41240 | 0.01327 | 0.21101 | -0.093961 | -0.33299 | -0.01327 | -0.21101
43035 | 0.014733 | 0.23831 | -0.23831 | -0.35597 | -0.014733 | 41250 | 0.013279 | 0.21117 | -0.094989 | -0.3331 | -0.013279 | -0.21117
43040 | 0.013411 | 0.21371 | -0.21371 | -0.33705 | -0.013411 | 41260 | 0.013194 | 0.20956 | -0.093747 | -0.33052 | -0.013194 | -0.20956
43051 | 0.013839 | 0.22187 | -0.22187 | -0.34854 | -0.013839 | 41300 | 0.013011 | 0.20617 | -0.085701 | -0.32636 | -0.013011 | -0.20617
43052 | 0.013634 | 0.21797 | -0.21797 | -0.34655 | -0.013634 | 41310 | 0.013333 | 0.21219 | -0.097958 | -0.33418 | -0.013333 | -0.21219
43070 | 0.014558 | 0.23475 | -0.23475 | -0.3456 | -0.014558 | 41330 | 0.013199 | 0.20965 | -0.093325 | -0.33155 | -0.013199 | -0.20965
43081 | 0.013879 | 0.22251 | -0.22251 | -0.34702 | -0.013879 | 41340 | 0.013266 | 0.21097 | -0.090559 | -0.33386 | -0.013266 | -0.21097
43082 | 0.013793 | 0.22088 | -0.22088 | -0.34414 | -0.013793 | 41350 | 0.013216 | 0.20997 | -0.093231 | -0.3319 | -0.013216 | -0.20997
43101 | 0.013585 | 0.2169 | -0.2169 | -0.33842 | -0.013585 | 41360 | 0.013241 | 0.21044 | -0.094321 | -0.33236 | -0.013241 | -0.21044
43102 | 0.013598 | 0.21716 | -0.21716 | -0.33937 | -0.013598 | 41370 | 0.013265 | 0.21092 | -0.094289 | -0.33288 | -0.013265 | -0.21092
43120 | 0.016245 | 0.26359 | -0.26359 | -0.33224 | -0.016245 | 41371 | 0.013265 | 0.21092 | -0.094278 | -0.33288 | -0.013265 | -0.21092
43130 | 0.013518 | 0.21565 | -0.21565 | -0.33753 | -0.013518 | 41380 | 0.013293 | 0.21144 | -0.095167 | -0.33352 | -0.013293 | -0.21144
43135 | 0.015543 | 0.2522 | -0.2522 | -0.34298 | -0.015543 | 41383 | 0.01329 | 0.21138 | -0.09587 | -0.33336 | -0.01329 | -0.21138
43140 | 0.015406 | 0.25015 | -0.25015 | -0.34414 | -0.015406 | 41400 | 0.013285 | 0.21127 | -0.09619 | -0.33317 | -0.013285 | -0.21127
43150 | 0.015397 | 0.24963 | -0.24963 | -0.34394 | -0.015397 | 41405 | 0.013231 | 0.21025 | -0.094333 | -0.33216 | -0.013231 | -0.21025
43170 | 0.013487 | 0.2151 | -0.2151 | -0.33752 | -0.013487 | 41410 | 0.01329 | 0.21137 | -0.095991 | -0.33334 | -0.01329 | -0.21137
43171 | 0.013487 | 0.2151 | -0.2151 | -0.33752 | -0.013487 | 41415 | 0.013293 | 0.21142 | -0.096055 | -0.3334 | -0.013293 | -0.21142
43172 | 0.013661 | 0.2184 | -0.2184 | -0.34231 | -0.013661 | 41420 | 0.013294 | 0.21145 | -0.096033 | -0.33343 | -0.013294 | -0.21145
43173 | 0.013661 | 0.21841 | -0.21841 | -0.34231 | -0.013661 | 41430 | 0.01252 | 0.19681 | -0.075296 | -0.30694 | -0.01252 | -0.19681
43174 | 0.013487 | 0.2151 | -0.2151 | -0.33752 | -0.013487 | 41450 | 0.013246 | 0.21056 | -0.094014 | -0.3325 | -0.013246 | -0.21056
43190 | 0.017556 | 0.28512 | -0.28512 | -0.31529 | -0.017556 | 41460 | 0.013331 | 0.21218 | -0.095996 | -0.33446 | -0.013331 | -0.21218
43201 | 0.013873 | 0.22237 | -0.22237 | -0.34492 | -0.013873 | 41480 | 0.013268 | 0.21095 | -0.095604 | -0.33285 | -0.013268 | -0.21095
43202 | 0.013873 | 0.22237 | -0.22237 | -0.34492 | -0.013873 | 41490 | 0.013257 | 0.21075 | -0.095026 | -0.33251 | -0.013257 | -0.21075
43220 | 0.015678 | 0.25416 | -0.25416 | -0.34144 | -0.015678 | 41500 | 0.013233 | 0.21027 | -0.094855 | -0.33215 | -0.013233 | -0.21027
43225 | 0.013533 | 0.21593 | -0.21593 | -0.33788 | -0.013533 | 41510 | 0.013154 | 0.20884 | -0.090777 | -0.33007 | -0.013154 | -0.20884
43230 | 0.013523 | 0.21576 | -0.21576 | -0.33766 | -0.013523 | 41520 | 0.013455 | 0.21446 | -0.10364 | -0.33621 | -0.013455 | -0.21446
43240 | 0.015542 | 0.25212 | -0.25212 | -0.34293 | -0.015542 | 41530 | 0.0132 | 0.20968 | -0.094028 | -0.33066 | -0.0132 | -0.20968
43250 | 0.013458 | 0.21452 | -0.21452 | -0.33586 | -0.013458 | 41550 | 0.013056 | 0.20697 | -0.088027 | -0.32893 | -0.013056 | -0.20697
43260 | 0.013973 | 0.22461 | -0.22461 | -0.35453 | -0.013973 | 41560 | 0.013321 | 0.21198 | -0.094874 | -0.33441 | -0.013321 | -0.21198
43271 | 0.013409 | 0.21368 | -0.21368 | -0.33702 | -0.013409 | 41570 | 0.013176 | 0.20927 | -0.088999 | -0.33081 | -0.013176 | -0.20927
43272 | 0.013661 | 0.2184 | -0.2184 | -0.34231 | -0.013661 | 41580 | 0.013249 | 0.21061 | -0.094309 | -0.33255 | -0.013249 | -0.21061
43290 | 0.013868 | 0.22227 | -0.22227 | -0.34484 | -0.013868 | 41590 | 0.01326 | 0.21082 | -0.094296 | -0.33277 | -0.01326 | -0.21082
43300 | 0.015387 | 0.24944 | -0.24944 | -0.34401 | -0.015387 | 41600 | 0.013457 | 0.21451 | -0.10376 | -0.33626 | -0.013457 | -0.21451
43310 | 0.015543 | 0.2522 | -0.2522 | -0.34298 | -0.015543 | 41610 | 0.013138 | 0.20847 | -0.09221 | -0.33033 | -0.013138 | -0.20847
43321 | 0.013847 | 0.222 | -0.222 | -0.34823 | -0.013847 | 41615 | 0.013477 | 0.21488 | -0.10458 | -0.33665 | -0.013477 | -0.21488
43322 | 0.013661 | 0.21846 | -0.21846 | -0.34643 | -0.013661 | 41620 | 0.013242 | 0.21046 | -0.094319 | -0.33239 | -0.013242 | -0.21046
43330 | 0.015448 | 0.2505 | -0.2505 | -0.34358 | -0.015448 | 41631 | 0.013417 | 0.21376 | -0.10099 | -0.33591 | -0.013417 | -0.21376
43340 | 0.016941 | 0.27501 | -0.27501 | -0.32325 | -0.016941 | 41632 | 0.013233 | 0.2103 | -0.094033 | -0.33194 | -0.013233 | -0.2103
43350 | 0.015274 | 0.24816 | -0.24816 | -0.34526 | -0.015274 | 41651 | 0.01295 | 0.20503 | -0.082638 | -0.3251 | -0.01295 | -0.20503
43355 | 0.013866 | 0.22223 | -0.22223 | -0.3448 | -0.013866 | 41652 | 0.01298 | 0.20558 | -0.084534 | -0.32495 | -0.01298 | -0.20558
43356 | 0.013556 | 0.21637 | -0.21637 | -0.33858 | -0.013556 | 41670 | 0.013227 | 0.21018 | -0.095173 | -0.33119 | -0.013227 | -0.21018
43360 | 0.015577 | 0.25272 | -0.25272 | -0.34269 | -0.015577 | 41681 | 0.013176 | 0.20927 | -0.088999 | -0.33081 | -0.013176 | -0.20927
43370 | 0.015543 | 0.2522 | -0.2522 | -0.34298 | -0.015543 | 41682 | 0.013237 | 0.21044 | -0.089787 | -0.33302 | -0.013237 | -0.21044
43380 | 0.01529 | 0.2479 | -0.2479 | -0.34459 | -0.01529 | 41700 | 0.01306 | 0.207 | -0.089655 | -0.32882 | -0.01306 | -0.207
43390 | 0.015274 | 0.24816 | -0.24816 | -0.34526 | -0.015274 | 41711 | 0.013593 | 0.21715 | -0.10259 | -0.34117 | -0.013593 | -0.21715
43400 | 0.013875 | 0.22241 | -0.22241 | -0.34496 | -0.013875 | 41712 | 0.013119 | 0.20817 | -0.089284 | -0.32922 | -0.013119 | -0.20817
43410 | 0.013883 | 0.22258 | -0.22258 | -0.34524 | -0.013883 | 42000 | 0.013982 | 0.22429 | -0.13217 | -0.34502 | -0.013982 | -0.22429
43500 | 0.013843 | 0.2218 | -0.2218 | -0.34441 | -0.013843 | 42860 | 0.013916 | 0.22327 | -0.11454 | -0.34633 | -0.013916 | -0.22327
43501 | 0.01385 | 0.22193 | -0.22193 | -0.34448 | -0.01385 | 42861 | 0.013859 | 0.2221 | -0.11706 | -0.34468 | -0.013859 | -0.2221
43502 | 0.013682 | 0.21876 | -0.21876 | -0.34173 | -0.013682 | 42862 | 0.01386 | 0.22212 | -0.1171 | -0.34469 | -0.01386 | -0.22212
43503 | 0.013623 | 0.21762 | -0.21762 | -0.33972 | -0.013623 | 42870 | 0.014716 | 0.23761 | -0.18477 | -0.34586 | -0.014716 | -0.23761
43504 | 0.013682 | 0.21876 | -0.21876 | -0.34173 | -0.013682 | 42880 | 0.015424 | 0.25015 | -0.24698 | -0.3437 | -0.015424 | -0.25015
43507 | 0.013843 | 0.2218 | -0.2218 | -0.34441 | -0.013843 | 42890 | 0.013555 | 0.21637 | -0.10663 | -0.33861 | -0.013555 | -0.21637
43510 | 0.013796 | 0.22092 | -0.22092 | -0.34354 | -0.013796 | 42900 | 0.013556 | 0.21637 | -0.10681 | -0.33857 | -0.013556 | -0.21637
43520 | 0.013868 | 0.22227 | -0.22227 | -0.34484 | -0.013868 | 42910 | 0.013555 | 0.21637 | -0.10636 | -0.33868 | -0.013555 | -0.21637
43570 | 0.016914 | 0.27927 | -0.27927 | -0.32062 | -0.016914 | 42921 | 0.013858 | 0.22218 | -0.10971 | -0.34779 | -0.013858 | -0.22218
44000 | 0.014521 | 0.23515 | -0.23515 | -0.36895 | -0.014521 | 42922 | 0.0137 | 0.21918 | -0.10331 | -0.34626 | -0.0137 | -0.21918
44010 | 0.014346 | 0.2323 | -0.2323 | -0.35723 | -0.014346 | 42940 | 0.014529 | 0.23423 | -0.1701 | -0.34555 | -0.014529 | -0.23423
44020 | 0.013853 | 0.22255 | -0.22255 | -0.36674 | -0.013853 | 42945 | 0.014529 | 0.23423 | -0.1701 | -0.34555 | -0.014529 | -0.23423
44031 | 0.014358 | 0.23217 | -0.23217 | -0.35613 | -0.014358 | 42950 | 0.013872 | 0.22234 | -0.11776 | -0.3449 | -0.013872 | -0.22234
44032 | 0.014358 | 0.23217 | -0.23217 | -0.35613 | -0.014358 | 42951 | 0.013872 | 0.22234 | -0.11776 | -0.3449 | -0.013872 | -0.22234
44051 | 0.013919 | 0.2248 | -0.2248 | -0.37874 | -0.013919 | 42952 | 0.013872 | 0.22234 | -0.11775 | -0.3449 | -0.013872 | -0.22234
44052 | 0.013855 | 0.22333 | -0.22333 | -0.3769 | -0.013855 | 42953 | 0.013872 | 0.22234 | -0.11775 | -0.3449 | -0.013872 | -0.22234
44070 | 0.01487 | 0.24475 | -0.24475 | -0.3515 | -0.01487 | 42955 | 0.013594 | 0.21708 | -0.10948 | -0.33904 | -0.013594 | -0.21708
44081 | 0.0141 | 0.22726 | -0.22726 | -0.35859 | -0.0141 | 42960 | 0.014175 | 0.22782 | -0.14229 | -0.34496 | -0.014175 | -0.22782
44082 | 0.014099 | 0.22725 | -0.22725 | -0.3586 | -0.014099 | 42970 | 0.013717 | 0.21942 | -0.11172 | -0.34193 | -0.013717 | -0.21942
44100 | 0.014596 | 0.24143 | -0.24143 | -0.35677 | -0.014596 | 42981 | 0.014997 | 0.24305 | -0.1505 | -0.34852 | -0.014997 | -0.24305
44110 | 0.014151 | 0.22811 | -0.22811 | -0.35612 | -0.014151 | 42982 | 0.015184 | 0.2474 | -0.16491 | -0.34666 | -0.015184 | -0.2474
44120 | 0.013643 | 0.21842 | -0.21842 | -0.37078 | -0.013643 | 42985 | 0.01714 | 0.28133 | 0.011886 | -0.31874 | -0.01714 | -0.28133
44130 | 0.016848 | 0.27866 | -0.27866 | -0.32117 | -0.016848 | 43000 | 0.014985 | 0.24572 | -0.11932 | -0.34972 | -0.014985 | -0.24572
44131 | 0.016939 | 0.2795 | -0.2795 | -0.32041 | -0.016939 | 43011 | 0.01672 | 0.27138 | -0.048749 | -0.3261 | -0.01672 | -0.27138
44140 | 0.013919 | 0.2248 | -0.2248 | -0.37874 | -0.013919 | 43012 | 0.017161 | 0.27863 | -0.009847 | -0.3204 | -0.017161 | -0.27863
44150 | 0.013919 | 0.22481 | -0.22481 | -0.37877 | -0.013919 | 43035 | 0.014733 | 0.23831 | -0.17447 | -0.35597 | -0.014733 | -0.23831
44160 | 0.014784 | 0.24402 | -0.24402 | -0.35283 | -0.014784 | 43040 | 0.013411 | 0.21371 | -0.096203 | -0.33705 | -0.013411 | -0.21371
44170 | 0.014646 | 0.24013 | -0.24013 | -0.35332 | -0.014646 | 43051 | 0.013839 | 0.22187 | -0.10519 | -0.34854 | -0.013839 | -0.22187
44180 | 0.014169 | 0.22868 | -0.22868 | -0.35821 | -0.014169 | 43052 | 0.013634 | 0.21797 | -0.096882 | -0.34655 | -0.013634 | -0.21797
44190 | 0.016092 | 0.27178 | -0.27178 | -0.32744 | -0.016092 | 43070 | 0.014558 | 0.23475 | -0.17238 | -0.3456 | -0.014558 | -0.23475
44200 | 0.016712 | 0.27998 | -0.27998 | -0.32674 | -0.016712 | 43081 | 0.013879 | 0.22251 | -0.11445 | -0.34702 | -0.013879 | -0.22251
44210 | 0.01369 | 0.2193 | -0.2193 | -0.37047 | -0.01369 | 43082 | 0.013793 | 0.22088 | -0.11234 | -0.34414 | -0.013793 | -0.22088
44211 | 0.01369 | 0.21929 | -0.21929 | -0.37047 | -0.01369 | 43101 | 0.013585 | 0.2169 | -0.11056 | -0.33842 | -0.013585 | -0.2169
44212 | 0.01369 | 0.21929 | -0.21929 | -0.37047 | -0.01369 | 43102 | 0.013598 | 0.21716 | -0.10875 | -0.33937 | -0.013598 | -0.21716
44213 | 0.013691 | 0.21931 | -0.21931 | -0.37047 | -0.013691 | 43120 | 0.016245 | 0.26359 | -0.090569 | -0.33224 | -0.016245 | -0.26359
44214 | 0.013691 | 0.21931 | -0.21931 | -0.37047 | -0.013691 | 43130 | 0.013518 | 0.21565 | -0.10616 | -0.33753 | -0.013518 | -0.21565
44215 | 0.01369 | 0.2193 | -0.2193 | -0.37047 | -0.01369 | 43135 | 0.015543 | 0.2522 | -0.31318 | -0.34298 | -0.015543 | -0.2522
44230 | 0.014362 | 0.23761 | -0.23761 | -0.36227 | -0.014362 | 43140 | 0.015406 | 0.25015 | -0.24848 | -0.34414 | -0.015406 | -0.25015
44231 | 0.014363 | 0.23763 | -0.23763 | -0.36224 | -0.014363 | 43150 | 0.015397 | 0.24963 | -0.28935 | -0.34394 | -0.015397 | -0.24963
44240 | 0.014512 | 0.2399 | -0.2399 | -0.3589 | -0.014512 | 43170 | 0.013487 | 0.2151 | -0.10185 | -0.33752 | -0.013487 | -0.2151
44250 | 0.014512 | 0.2399 | -0.2399 | -0.3589 | -0.014512 | 43171 | 0.013487 | 0.2151 | -0.10184 | -0.33752 | -0.013487 | -0.2151
44261 | 0.014362 | 0.23761 | -0.23761 | -0.36227 | -0.014362 | 43172 | 0.013661 | 0.2184 | -0.10629 | -0.34231 | -0.013661 | -0.2184
44262 | 0.014227 | 0.23745 | -0.23745 | -0.34218 | -0.014227 | 43173 | 0.013661 | 0.21841 | -0.10631 | -0.34231 | -0.013661 | -0.21841
44280 | 0.014862 | 0.24577 | -0.24577 | -0.35051 | -0.014862 | 43174 | 0.013487 | 0.2151 | -0.10185 | -0.33752 | -0.013487 | -0.2151
44290 | 0.014792 | 0.2442 | -0.2442 | -0.35259 | -0.014792 | 43190 | 0.017556 | 0.28512 | 0.024938 | -0.31529 | -0.017556 | -0.28512
44300 | 0.014865 | 0.24582 | -0.24582 | -0.35047 | -0.014865 | 43201 | 0.013873 | 0.22237 | -0.11783 | -0.34492 | -0.013873 | -0.22237
44310 | 0.013739 | 0.22031 | -0.22031 | -0.36893 | -0.013739 | 43202 | 0.013873 | 0.22237 | -0.11783 | -0.34492 | -0.013873 | -0.22237
44311 | 0.013757 | 0.2206 | -0.2206 | -0.3697 | -0.013757 | 43220 | 0.015678 | 0.25416 | -0.31927 | -0.34144 | -0.015678 | -0.25416
44312 | 0.01374 | 0.22033 | -0.22033 | -0.36891 | -0.01374 | 43225 | 0.013533 | 0.21593 | -0.10663 | -0.33788 | -0.013533 | -0.21593
44341 | 0.014346 | 0.2323 | -0.2323 | -0.35723 | -0.014346 | 43230 | 0.013523 | 0.21576 | -0.10634 | -0.33766 | -0.013523 | -0.21576
44342 | 0.014255 | 0.23046 | -0.23046 | -0.36052 | -0.014255 | 43240 | 0.015542 | 0.25212 | -0.32165 | -0.34293 | -0.015542 | -0.25212
44361 | 0.014011 | 0.22543 | -0.22543 | -0.3575 | -0.014011 | 43250 | 0.013458 | 0.21452 | -0.10511 | -0.33586 | -0.013458 | -0.21452
44362 | 0.014111 | 0.22738 | -0.22738 | -0.35823 | -0.014111 | 43260 | 0.013973 | 0.22461 | -0.095311 | -0.35453 | -0.013973 | -0.22461
44380 | 0.014168 | 0.22842 | -0.22842 | -0.35596 | -0.014168 | 43271 | 0.013409 | 0.21368 | -0.096182 | -0.33702 | -0.013409 | -0.21368
44390 | 0.01436 | 0.23214 | -0.23214 | -0.35589 | -0.01436 | 43272 | 0.013661 | 0.2184 | -0.10627 | -0.34231 | -0.013661 | -0.2184
44400 | 0.01425 | 0.22999 | -0.22999 | -0.35518 | -0.01425 | 43290 | 0.013868 | 0.22227 | -0.11756 | -0.34484 | -0.013868 | -0.22227
44410 | 0.014361 | 0.23216 | -0.23216 | -0.35587 | -0.014361 | 43300 | 0.015387 | 0.24944 | -0.287 | -0.34401 | -0.015387 | -0.24944
44421 | 0.014362 | 0.23761 | -0.23761 | -0.36227 | -0.014362 | 43310 | 0.015543 | 0.2522 | -0.31318 | -0.34298 | -0.015543 | -0.2522
44422 | 0.014277 | 0.23751 | -0.23751 | -0.34967 | -0.014277 | 43321 | 0.013847 | 0.222 | -0.10704 | -0.34823 | -0.013847 | -0.222
44440 | 0.014192 | 0.22881 | -0.22881 | -0.35363 | -0.014192 | 43322 | 0.013661 | 0.21846 | -0.099509 | -0.34643 | -0.013661 | -0.21846
44450 | 0.01407 | 0.22944 | -0.22944 | -0.37755 | -0.01407 | 43330 | 0.015448 | 0.2505 | -0.30066 | -0.34358 | -0.015448 | -0.2505
44461 | 0.013643 | 0.21842 | -0.21842 | -0.37078 | -0.013643 | 43340 | 0.016941 | 0.27501 | -0.029298 | -0.32325 | -0.016941 | -0.27501
44462 | 0.013753 | 0.22098 | -0.22098 | -0.37396 | -0.013753 | 43350 | 0.015274 | 0.24816 | -0.18577 | -0.34526 | -0.015274 | -0.24816
44481 | 0.014136 | 0.228 | -0.228 | -0.35839 | -0.014136 | 43355 | 0.013866 | 0.22223 | -0.11743 | -0.3448 | -0.013866 | -0.22223
44482 | 0.014239 | 0.23015 | -0.23015 | -0.36108 | -0.014239 | 43356 | 0.013556 | 0.21637 | -0.10674 | -0.33858 | -0.013556 | -0.21637
44490 | 0.014169 | 0.22868 | -0.22868 | -0.35821 | -0.014169 | 43360 | 0.015577 | 0.25272 | -0.32938 | -0.34269 | -0.015577 | -0.25272
44500 | 0.013736 | 0.22044 | -0.22044 | -0.40052 | -0.013736 | 43370 | 0.015543 | 0.2522 | -0.31318 | -0.34298 | -0.015543 | -0.2522
44510 | 0.013937 | 0.22572 | -0.22572 | -0.3845 | -0.013937 | 43380 | 0.01529 | 0.2479 | -0.17473 | -0.34459 | -0.01529 | -0.2479
44511 | 0.013937 | 0.22571 | -0.22571 | -0.38445 | -0.013937 | 43390 | 0.015274 | 0.24816 | -0.18577 | -0.34526 | -0.015274 | -0.24816
44512 | 0.013937 | 0.22571 | -0.22571 | -0.38445 | -0.013937 | 43400 | 0.013875 | 0.22241 | -0.11796 | -0.34496 | -0.013875 | -0.22241
44540 | 0.015652 | 0.26246 | -0.26246 | -0.3357 | -0.015652 | 43410 | 0.013883 | 0.22258 | -0.11728 | -0.34524 | -0.013883 | -0.22258
44551 | 0.014175 | 0.2288 | -0.2288 | -0.35818 | -0.014175 | 44551 | 0.014175 | 0.2288 | -0.091011 | -0.35818 | -0.014175 | -0.2288
44552 | 0.014163 | 0.22838 | -0.22838 | -0.35774 | -0.014163 | 44552 | 0.014163 | 0.22838 | -0.096179 | -0.35774 | -0.014163 | -0.22838
44570 | 0.014774 | 0.24346 | -0.24346 | -0.35166 | -0.014774 | 44570 | 0.014774 | 0.24346 | -0.067147 | -0.35166 | -0.014774 | -0.24346
44580 | 0.014784 | 0.24402 | -0.24402 | -0.35283 | -0.014784 | 44580 | 0.014784 | 0.24402 | -0.072976 | -0.35283 | -0.014784 | -0.24402
44590 | 0.013985 | 0.22569 | -0.22569 | -0.37379 | -0.013985 | 44590 | 0.013985 | 0.22569 | -0.06896 | -0.37379 | -0.013985 | -0.22569
44600 | 0.014715 | 0.23807 | -0.23807 | -0.35096 | -0.014715 | 44600 | 0.014715 | 0.23807 | -0.16282 | -0.35096 | -0.014715 | -0.23807
44610 | 0.014784 | 0.24402 | -0.24402 | -0.35283 | -0.014784 | 44610 | 0.014784 | 0.24402 | -0.072976 | -0.35283 | -0.014784 | -0.24402
44620 | 0.013671 | 0.21893 | -0.21893 | -0.3706 | -0.013671 | 44620 | 0.013671 | 0.21893 | -0.070983 | -0.3706 | -0.013671 | -0.21893
44621 | 0.01367 | 0.21893 | -0.21893 | -0.3706 | -0.01367 | 44621 | 0.01367 | 0.21893 | -0.070984 | -0.3706 | -0.01367 | -0.21893
44622 | 0.01367 | 0.21893 | -0.21893 | -0.3706 | -0.01367 | 44622 | 0.01367 | 0.21893 | -0.070984 | -0.3706 | -0.01367 | -0.21893
44623 | 0.013671 | 0.21894 | -0.21894 | -0.3706 | -0.013671 | 44623 | 0.013671 | 0.21894 | -0.070983 | -0.3706 | -0.013671 | -0.21894
44624 | 0.013671 | 0.21894 | -0.21894 | -0.3706 | -0.013671 | 44624 | 0.013671 | 0.21894 | -0.070983 | -0.3706 | -0.013671 | -0.21894
44625 | 0.013671 | 0.21893 | -0.21893 | -0.3706 | -0.013671 | 44625 | 0.013671 | 0.21893 | -0.070983 | -0.3706 | -0.013671 | -0.21893
44626 | 0.013669 | 0.2189 | -0.2189 | -0.37061 | -0.013669 | 44626 | 0.013669 | 0.2189 | -0.070986 | -0.37061 | -0.013669 | -0.2189
44627 | 0.013669 | 0.2189 | -0.2189 | -0.37061 | -0.013669 | 44627 | 0.013669 | 0.2189 | -0.070986 | -0.37061 | -0.013669 | -0.2189
44640 | 0.016592 | 0.3 | -0.3 | -0.30272 | -0.016592 | 44640 | 0.016592 | 0.3 | -0.002983 | -0.30272 | -0.016592 | -0.3
44650 | 0.014515 | 0.23503 | -0.23503 | -0.36894 | -0.014515 | 44650 | 0.014515 | 0.23503 | -0.062172 | -0.36894 | -0.014515 | -0.23503
44651 | 0.01428 | 0.23095 | -0.23095 | -0.35759 | -0.01428 | 44651 | 0.01428 | 0.23095 | -0.09454 | -0.35759 | -0.01428 | -0.23095
44652 | 0.01428 | 0.23094 | -0.23094 | -0.3576 | -0.01428 | 44652 | 0.01428 | 0.23094 | -0.094527 | -0.3576 | -0.01428 | -0.23094
44656 | 0.013722 | 0.21988 | -0.21988 | -0.37027 | -0.013722 | 44656 | 0.013722 | 0.21988 | -0.070917 | -0.37027 | -0.013722 | -0.21988
44657 | 0.013722 | 0.21988 | -0.21988 | -0.37027 | -0.013722 | 44657 | 0.013722 | 0.21988 | -0.070917 | -0.37027 | -0.013722 | -0.21988
44671 | 0.013994 | 0.22534 | -0.22534 | -0.36402 | -0.013994 | 44671 | 0.013994 | 0.22534 | -0.083857 | -0.36402 | -0.013994 | -0.22534
44672 | 0.014215 | 0.22967 | -0.22967 | -0.36195 | -0.014215 | 44672 | 0.014215 | 0.22967 | -0.085332 | -0.36195 | -0.014215 | -0.22967
44691 | 0.014175 | 0.22879 | -0.22879 | -0.35818 | -0.014175 | 44691 | 0.014175 | 0.22879 | -0.090993 | -0.35818 | -0.014175 | -0.22879
44692 | 0.014164 | 0.22839 | -0.22839 | -0.35773 | -0.014164 | 44692 | 0.014164 | 0.22839 | -0.096235 | -0.35773 | -0.014164 | -0.22839
44710 | 0.014189 | 0.22914 | -0.22914 | -0.3629 | -0.014189 | 44710 | 0.014189 | 0.22914 | -0.083007 | -0.3629 | -0.014189 | -0.22914
44721 | 0.01435 | 0.23226 | -0.23226 | -0.35691 | -0.01435 | 44721 | 0.01435 | 0.23226 | -0.10021 | -0.35691 | -0.01435 | -0.23226
44722 | 0.01435 | 0.23226 | -0.23226 | -0.35691 | -0.01435 | 44722 | 0.01435 | 0.23226 | -0.10021 | -0.35691 | -0.01435 | -0.23226
44740 | 0.016293 | 0.28309 | -0.28309 | -0.31753 | -0.016293 | 44740 | 0.016293 | 0.28309 | -0.013773 | -0.31753 | -0.016293 | -0.28309
44760 | 0.014094 | 0.22725 | -0.22725 | -0.3663 | -0.014094 | 44760 | 0.014094 | 0.22725 | -0.07479 | -0.3663 | -0.014094 | -0.22725
44761 | 0.014095 | 0.22726 | -0.22726 | -0.36628 | -0.014095 | 44761 | 0.014095 | 0.22726 | -0.074823 | -0.36628 | -0.014095 | -0.22726
44762 | 0.013858 | 0.22252 | -0.22252 | -0.36874 | -0.013858 | 44762 | 0.013858 | 0.22252 | -0.07162 | -0.36874 | -0.013858 | -0.22252
44780 | 0.013811 | 0.22231 | -0.22231 | -0.37563 | -0.013811 | 44780 | 0.013811 | 0.22231 | -0.067834 | -0.37563 | -0.013811 | -0.22231
44790 | 0.013712 | 0.2197 | -0.2197 | -0.37033 | -0.013712 | 44790 | 0.013712 | 0.2197 | -0.07093 | -0.37033 | -0.013712 | -0.2197
44791 | 0.013711 | 0.21969 | -0.21969 | -0.37033 | -0.013711 | 44791 | 0.013711 | 0.21969 | -0.07093 | -0.37033 | -0.013711 | -0.21969
44792 | 0.013711 | 0.21969 | -0.21969 | -0.37033 | -0.013711 | 44792 | 0.013711 | 0.21969 | -0.07093 | -0.37033 | -0.013711 | -0.21969
44793 | 0.013712 | 0.21971 | -0.21971 | -0.37033 | -0.013712 | 44793 | 0.013712 | 0.21971 | -0.070929 | -0.37033 | -0.013712 | -0.21971
44794 | 0.013712 | 0.21971 | -0.21971 | -0.37033 | -0.013712 | 44794 | 0.013712 | 0.21971 | -0.070929 | -0.37033 | -0.013712 | -0.21971
44795 | 0.013712 | 0.2197 | -0.2197 | -0.37033 | -0.013712 | 44795 | 0.013712 | 0.2197 | -0.07093 | -0.37033 | -0.013712 | -0.2197
44801 | 0.013643 | 0.21842 | -0.21842 | -0.37078 | -0.013643 | 44801 | 0.013643 | 0.21842 | -0.071019 | -0.37078 | -0.013643 | -0.21842
44802 | 0.013721 | 0.22022 | -0.22022 | -0.37302 | -0.013721 | 44802 | 0.013721 | 0.22022 | -0.069546 | -0.37302 | -0.013721 | -0.22022
45500 | 0.01288 | 0.20287 | -0.20287 | -0.38105 | -0.01288 | 45500 | 0.01288 | 0.20287 | -0.067632 | -0.38105 | -0.01288 | -0.20287
45510 | 0.012857 | 0.20292 | -0.20292 | -0.35947 | -0.012857 | 45510 | 0.012857 | 0.20292 | -0.069499 | -0.35947 | -0.012857 | -0.20292
45511 | 0.012857 | 0.20291 | -0.20291 | -0.35942 | -0.012857 | 45511 | 0.012857 | 0.20291 | -0.069505 | -0.35942 | -0.012857 | -0.20291
45512 | 0.012856 | 0.20291 | -0.20291 | -0.35934 | -0.012856 | 45512 | 0.012856 | 0.20291 | -0.069516 | -0.35934 | -0.012856 | -0.20291
45515 | 0.013156 | 0.20868 | -0.20868 | -0.36998 | -0.013156 | 45515 | 0.013156 | 0.20868 | -0.069331 | -0.36998 | -0.013156 | -0.20868
45520 | 0.013071 | 0.2071 | -0.2071 | -0.36021 | -0.013071 | 45520 | 0.013071 | 0.2071 | -0.071233 | -0.36021 | -0.013071 | -0.2071
45530 | 0.013055 | 0.20678 | -0.20678 | -0.36016 | -0.013055 | 45530 | 0.013055 | 0.20678 | -0.071101 | -0.36016 | -0.013055 | -0.20678
45600 | 0.013444 | 0.21429 | -0.21429 | -0.38032 | -0.013444 | 45600 | 0.013444 | 0.21429 | -0.067305 | -0.38032 | -0.013444 | -0.21429
45610 | 0.013516 | 0.21587 | -0.21587 | -0.37143 | -0.013516 | 45610 | 0.013516 | 0.21587 | -0.069991 | -0.37143 | -0.013516 | -0.21587
45611 | 0.013569 | 0.21695 | -0.21695 | -0.37066 | -0.013569 | 45611 | 0.013569 | 0.21695 | -0.070764 | -0.37066 | -0.013569 | -0.21695
45620 | 0.013516 | 0.21586 | -0.21586 | -0.37141 | -0.013516 | 45620 | 0.013516 | 0.21586 | -0.069998 | -0.37141 | -0.013516 | -0.21586
45630 | 0.013316 | 0.21197 | -0.21197 | -0.35452 | -0.013316 | 45630 | 0.013316 | 0.21197 | -0.074736 | -0.35452 | -0.013316 | -0.21197
45640 | 0.013202 | 0.2098 | -0.2098 | -0.34545 | -0.013202 | 45640 | 0.013202 | 0.2098 | -0.078014 | -0.34545 | -0.013202 | -0.2098
45651 | 0.012832 | 0.2025 | -0.2025 | -0.3546 | -0.012832 | 45651 | 0.012832 | 0.2025 | -0.070135 | -0.3546 | -0.012832 | -0.2025
45670 | 0.013137 | 0.20855 | -0.20855 | -0.34697 | -0.013137 | 45670 | 0.013137 | 0.20855 | -0.075551 | -0.34697 | -0.013137 | -0.20855
45681 | 0.013483 | 0.21521 | -0.21521 | -0.36792 | -0.013483 | 45681 | 0.013483 | 0.21521 | -0.070985 | -0.36792 | -0.013483 | -0.21521
45682 | 0.013483 | 0.21521 | -0.21521 | -0.36793 | -0.013483 | 45682 | 0.013483 | 0.21521 | -0.070982 | -0.36793 | -0.013483 | -0.21521
45700 | 0.013024 | 0.20639 | -0.20639 | -0.35985 | -0.013024 | 45700 | 0.013024 | 0.20639 | -0.068658 | -0.35985 | -0.013024 | -0.20639
45711 | 0.012959 | 0.20527 | -0.20527 | -0.35492 | -0.012959 | 45711 | 0.012959 | 0.20527 | -0.068331 | -0.35492 | -0.012959 | -0.20527
45712 | 0.013061 | 0.20729 | -0.20729 | -0.35535 | -0.013061 | 45712 | 0.013061 | 0.20729 | -0.068518 | -0.35535 | -0.013061 | -0.20729
45730 | 0.013337 | 0.2123 | -0.2123 | -0.36564 | -0.013337 | 45730 | 0.013337 | 0.2123 | -0.071245 | -0.36564 | -0.013337 | -0.2123
45740 | 0.01265 | 0.19949 | -0.19949 | -0.33205 | -0.01265 | 45740 | 0.01265 | 0.19949 | -0.07068 | -0.33205 | -0.01265 | -0.19949
45750 | 0.013847 | 0.22226 | -0.22226 | -0.36918 | -0.013847 | 45750 | 0.013847 | 0.22226 | -0.07113 | -0.36918 | -0.013847 | -0.22226
45760 | 0.013247 | 0.21049 | -0.21049 | -0.36781 | -0.013247 | 45760 | 0.013247 | 0.21049 | -0.070291 | -0.36781 | -0.013247 | -0.21049
45770 | 0.014153 | 0.23736 | -0.23736 | -0.33104 | -0.014153 | 45770 | 0.014153 | 0.23736 | -0.047219 | -0.33104 | -0.014153 | -0.23736
45781 | 0.012785 | 0.2017 | -0.2017 | -0.34537 | -0.012785 | 45781 | 0.012785 | 0.2017 | -0.071341 | -0.34537 | -0.012785 | -0.2017
45782 | 0.012805 | 0.20204 | -0.20204 | -0.34923 | -0.012805 | 45782 | 0.012805 | 0.20204 | -0.070837 | -0.34923 | -0.012805 | -0.20204
45801 | 0.012997 | 0.20592 | -0.20592 | -0.35782 | -0.012997 | 45801 | 0.012997 | 0.20592 | -0.068523 | -0.35782 | -0.012997 | -0.20592
45802 | 0.013125 | 0.2085 | -0.2085 | -0.35763 | -0.013125 | 45802 | 0.013125 | 0.2085 | -0.068726 | -0.35763 | -0.013125 | -0.2085
45821 | 0.013178 | 0.20935 | -0.20935 | -0.34281 | -0.013178 | 45821 | 0.013178 | 0.20935 | -0.079436 | -0.34281 | -0.013178 | -0.20935
45822 | 0.012764 | 0.20135 | -0.20135 | -0.34126 | -0.012764 | 45822 | 0.012764 | 0.20135 | -0.071878 | -0.34126 | -0.012764 | -0.20135
45840 | 0.013228 | 0.21031 | -0.21031 | -0.34837 | -0.013228 | 45840 | 0.013228 | 0.21031 | -0.076446 | -0.34837 | -0.013228 | -0.21031
45850 | 0.01323 | 0.21033 | -0.21033 | -0.34847 | -0.01323 | 45850 | 0.01323 | 0.21033 | -0.076418 | -0.34847 | -0.01323 | -0.21033
45861 | 0.012783 | 0.20167 | -0.20167 | -0.34496 | -0.012783 | 45861 | 0.012783 | 0.20167 | -0.071394 | -0.34496 | -0.012783 | -0.20167
45862 | 0.012801 | 0.20197 | -0.20197 | -0.34844 | -0.012801 | 45862 | 0.012801 | 0.20197 | -0.07094 | -0.34844 | -0.012801 | -0.20197
45880 | 0.013964 | 0.23713 | -0.23713 | -0.3028 | -0.013964 | 45880 | 0.013964 | 0.23713 | -0.04004 | -0.3028 | -0.013964 | -0.23713
45885 | 0.013964 | 0.23713 | -0.23713 | -0.3028 | -0.013964 | 45885 | 0.013964 | 0.23713 | -0.04004 | -0.3028 | -0.013964 | -0.23713
45890 | 0.014556 | 0.25216 | -0.25216 | -0.30146 | -0.014556 | 45890 | 0.014556 | 0.25216 | -0.031109 | -0.30146 | -0.014556 | -0.25216
45900 | 0.012597 | 0.19862 | -0.19862 | -0.32775 | -0.012597 | 45900 | 0.012597 | 0.19862 | -0.07012 | -0.32775 | -0.012597 | -0.19862
45910 | 0.01253 | 0.1975 | -0.1975 | -0.32223 | -0.01253 | 45910 | 0.01253 | 0.1975 | -0.069403 | -0.32223 | -0.01253 | -0.1975
45921 | 0.012825 | 0.20237 | -0.20237 | -0.35314 | -0.012825 | 45921 | 0.012825 | 0.20237 | -0.070326 | -0.35314 | -0.012825 | -0.20237
45922 | 0.01284 | 0.20262 | -0.20262 | -0.35604 | -0.01284 | 45922 | 0.01284 | 0.20262 | -0.069947 | -0.35604 | -0.01284 | -0.20262
45940 | 0.012875 | 0.20361 | -0.20361 | -0.35251 | -0.012875 | 45940 | 0.012875 | 0.20361 | -0.068456 | -0.35251 | -0.012875 | -0.20361
45952 | 0.012883 | 0.20395 | -0.20395 | -0.3491 | -0.012883 | 45952 | 0.012883 | 0.20395 | -0.067945 | -0.3491 | -0.012883 | -0.20395
45953 | 0.012883 | 0.20395 | -0.20395 | -0.34913 | -0.012883 | 45953 | 0.012883 | 0.20395 | -0.067949 | -0.34913 | -0.012883 | -0.20395
45971 | 0.01156 | 0.17955 | -0.17955 | -0.26346 | -0.01156 | 45971 | 0.01156 | 0.17955 | -0.062913 | -0.26346 | -0.01156 | -0.17955
45972 | 0.011187 | 0.17149 | -0.17149 | -0.17555 | -0.011187 | 45972 | 0.011187 | 0.17149 | -0.061388 | -0.17555 | -0.011187 | -0.17149
45990 | 0.013431 | 0.21414 | -0.21414 | -0.36147 | -0.013431 | 45990 | 0.013431 | 0.21414 | -0.074155 | -0.36147 | -0.013431 | -0.21414
46001 | 0.012764 | 0.20135 | -0.20135 | -0.34126 | -0.012764 | 46001 | 0.012764 | 0.20135 | -0.071878 | -0.34126 | -0.012764 | -0.20135
46002 | 0.012859 | 0.20319 | -0.20319 | -0.34272 | -0.012859 | 46002 | 0.012859 | 0.20319 | -0.072817 | -0.34272 | -0.012859 | -0.20319
46020 | 0.005118 | 0.051768 | -0.051768 | 0.036245 | -0.005118 | 46020 | 0.005118 | 0.051768 | -0.01702 | 0.036245 | -0.005118 | -0.051768
46031 | 0.012764 | 0.20135 | -0.20135 | -0.34126 | -0.012764 | 46031 | 0.012764 | 0.20135 | -0.071878 | -0.34126 | -0.012764 | -0.20135
46032 | 0.013161 | 0.20902 | -0.20902 | -0.34093 | -0.013161 | 46032 | 0.013161 | 0.20902 | -0.080447 | -0.34093 | -0.013161 | -0.20902
46051 | 0.012156 | 0.19133 | -0.19133 | -0.29401 | -0.012156 | 46051 | 0.012156 | 0.19133 | -0.064855 | -0.29401 | -0.012156 | -0.19133
46052 | 0.012157 | 0.19133 | -0.19133 | -0.29403 | -0.012157 | 46052 | 0.012157 | 0.19133 | -0.064858 | -0.29403 | -0.012157 | -0.19133
46100 | 0.01271 | 0.20013 | -0.20013 | -0.34081 | -0.01271 | 46100 | 0.01271 | 0.20013 | -0.0726 | -0.34081 | -0.01271 | -0.20013
46110 | 0.012764 | 0.20135 | -0.20135 | -0.34126 | -0.012764 | 46110 | 0.012764 | 0.20135 | -0.071878 | -0.34126 | -0.012764 | -0.20135
46111 | 0.012766 | 0.20139 | -0.20139 | -0.34129 | -0.012766 | 46111 | 0.012766 | 0.20139 | -0.071898 | -0.34129 | -0.012766 | -0.20139
46112 | 0.012764 | 0.20135 | -0.20135 | -0.34126 | -0.012764 | 46112 | 0.012764 | 0.20135 | -0.071878 | -0.34126 | -0.012764 | -0.20135
46220 | 0.016717 | 0.30705 | -0.30705 | -0.29654 | -0.016717 | 46220 | 0.016717 | 0.30705 | 0.001516 | -0.29654 | -0.016717 | -0.30705
46230 | 0.016116 | 0.29178 | -0.29178 | -0.29791 | -0.016116 | 46230 | 0.016116 | 0.29178 | -0.007562 | -0.29791 | -0.016116 | -0.29178
46240 | 0.012216 | 0.19247 | -0.19247 | -0.30029 | -0.012216 | 46240 | 0.012216 | 0.19247 | -0.063197 | -0.30029 | -0.012216 | -0.19247
46250 | 0.015527 | 0.27684 | -0.27684 | -0.29925 | -0.015527 | 46250 | 0.015527 | 0.27684 | -0.016443 | -0.29925 | -0.015527 | -0.27684
46261 | 0.012086 | 0.19016 | -0.19016 | -0.28942 | -0.012086 | 46261 | 0.012086 | 0.19016 | -0.063799 | -0.28942 | -0.012086 | -0.19016
46262 | 0.012087 | 0.19017 | -0.19017 | -0.28945 | -0.012087 | 46262 | 0.012087 | 0.19017 | -0.063807 | -0.28945 | -0.012087 | -0.19017
46281 | 0.013213 | 0.21002 | -0.21002 | -0.34668 | -0.013213 | 46281 | 0.013213 | 0.21002 | -0.077354 | -0.34668 | -0.013213 | -0.21002
46282 | 0.013054 | 0.20694 | -0.20694 | -0.34569 | -0.013054 | 46282 | 0.013054 | 0.20694 | -0.074729 | -0.34569 | -0.013054 | -0.20694
46300 | 0.013411 | 0.21379 | -0.21379 | -0.3704 | -0.013411 | 46300 | 0.013411 | 0.21379 | -0.070216 | -0.3704 | -0.013411 | -0.21379
46301 | 0.01341 | 0.21376 | -0.21376 | -0.3704 | -0.01341 | 46301 | 0.01341 | 0.21376 | -0.070211 | -0.3704 | -0.01341 | -0.21376
46302 | 0.013399 | 0.21366 | -0.21366 | -0.36729 | -0.013399 | 46302 | 0.013399 | 0.21366 | -0.069611 | -0.36729 | -0.013399 | -0.21366
46331 | 0.013161 | 0.20902 | -0.20902 | -0.34095 | -0.013161 | 46331 | 0.013161 | 0.20902 | -0.080438 | -0.34095 | -0.013161 | -0.20902
46332 | 0.012764 | 0.20135 | -0.20135 | -0.34126 | -0.012764 | 46332 | 0.012764 | 0.20135 | -0.071878 | -0.34126 | -0.012764 | -0.20135
46351 | 0.01346 | 0.21474 | -0.21474 | -0.36543 | -0.01346 | 46351 | 0.01346 | 0.21474 | -0.071691 | -0.36543 | -0.01346 | -0.21474
46352 | 0.01346 | 0.21474 | -0.21474 | -0.36544 | -0.01346 | 46352 | 0.01346 | 0.21474 | -0.071688 | -0.36544 | -0.01346 | -0.21474
46500 | 0.011329 | 0.17543 | -0.17543 | -0.25292 | -0.011329 | 46500 | 0.011329 | 0.17543 | -0.060018 | -0.25292 | -0.011329 | -0.17543
46510 | 0.011896 | 0.18697 | -0.18697 | -0.27691 | -0.011896 | 46510 | 0.011896 | 0.18697 | -0.060923 | -0.27691 | -0.011896 | -0.18697
46511 | 0.011908 | 0.18727 | -0.18727 | -0.27706 | -0.011908 | 46511 | 0.011908 | 0.18727 | -0.060796 | -0.27706 | -0.011908 | -0.18727
46512 | 0.011897 | 0.18699 | -0.18699 | -0.27698 | -0.011897 | 46512 | 0.011897 | 0.18699 | -0.06094 | -0.27698 | -0.011897 | -0.18699
46520 | 0.011897 | 0.18699 | -0.18699 | -0.27702 | -0.011897 | 46520 | 0.011897 | 0.18699 | -0.060934 | -0.27702 | -0.011897 | -0.18699
46550 | 0.012523 | 0.19762 | -0.19762 | -0.31073 | -0.012523 | 46550 | 0.012523 | 0.19762 | -0.072538 | -0.31073 | -0.012523 | -0.19762
46551 | 0.012825 | 0.20237 | -0.20237 | -0.35317 | -0.012825 | 46551 | 0.012825 | 0.20237 | -0.070321 | -0.35317 | -0.012825 | -0.20237
46552 | 0.012839 | 0.20262 | -0.20262 | -0.356 | -0.012839 | 46552 | 0.012839 | 0.20262 | -0.069951 | -0.356 | -0.012839 | -0.20262
46560 | 0.013964 | 0.23713 | -0.23713 | -0.3028 | -0.013964 | 46560 | 0.013964 | 0.23713 | -0.04004 | -0.3028 | -0.013964 | -0.23713
46570 | 0.01229 | 0.19357 | -0.19357 | -0.3028 | -0.01229 | 46570 | 0.01229 | 0.19357 | -0.066876 | -0.3028 | -0.01229 | -0.19357
46571 | 0.012291 | 0.19359 | -0.19359 | -0.30283 | -0.012291 | 46571 | 0.012291 | 0.19359 | -0.066895 | -0.30283 | -0.012291 | -0.19359
46600 | 0.013728 | 0.21985 | -0.21985 | -0.37349 | -0.013728 | 46600 | 0.013728 | 0.21985 | -0.068209 | -0.37349 | -0.013728 | -0.21985
46610 | 0.013439 | 0.21433 | -0.21433 | -0.36321 | -0.013439 | 46610 | 0.013439 | 0.21433 | -0.07232 | -0.36321 | -0.013439 | -0.21433
46611 | 0.013786 | 0.22108 | -0.22108 | -0.36985 | -0.013786 | 46611 | 0.013786 | 0.22108 | -0.070833 | -0.36985 | -0.013786 | -0.22108
46612 | 0.013439 | 0.21433 | -0.21433 | -0.36323 | -0.013439 | 46612 | 0.013439 | 0.21433 | -0.072313 | -0.36323 | -0.013439 | -0.21433
46615 | 0.013787 | 0.22109 | -0.22109 | -0.36985 | -0.013787 | 46615 | 0.013787 | 0.22109 | -0.070833 | -0.36985 | -0.013787 | -0.22109
46616 | 0.013786 | 0.22108 | -0.22108 | -0.36985 | -0.013786 | 46616 | 0.013786 | 0.22108 | -0.070833 | -0.36985 | -0.013786 | -0.22108
46620 | 0.013617 | 0.21777 | -0.21777 | -0.36211 | -0.013617 | 46620 | 0.013617 | 0.21777 | -0.075662 | -0.36211 | -0.013617 | -0.21777
46660 | 0.01287 | 0.20341 | -0.20341 | -0.35449 | -0.01287 | 46660 | 0.01287 | 0.20341 | -0.068753 | -0.35449 | -0.01287 | -0.20341
47000 | 0.014206 | 0.22914 | -0.22914 | -0.36816 | -0.014206 | 47000 | 0.014206 | 0.22914 | -0.067875 | -0.36816 | -0.014206 | -0.22914
47010 | 0.014063 | 0.22643 | -0.22643 | -0.3668 | -0.014063 | 47010 | 0.014063 | 0.22643 | -0.072192 | -0.3668 | -0.014063 | -0.22643
47011 | 0.014063 | 0.22643 | -0.22643 | -0.3668 | -0.014063 | 47011 | 0.014063 | 0.22643 | -0.072192 | -0.3668 | -0.014063 | -0.22643
47012 | 0.014063 | 0.22641 | -0.22641 | -0.36681 | -0.014063 | 47012 | 0.014063 | 0.22641 | -0.072189 | -0.36681 | -0.014063 | -0.22641
47013 | 0.014063 | 0.22643 | -0.22643 | -0.3668 | -0.014063 | 47013 | 0.014063 | 0.22643 | -0.072192 | -0.3668 | -0.014063 | -0.22643
47015 | 0.013992 | 0.22512 | -0.22512 | -0.3622 | -0.013992 | 47015 | 0.013992 | 0.22512 | -0.075895 | -0.3622 | -0.013992 | -0.22512
47050 | 0.014045 | 0.22611 | -0.22611 | -0.3626 | -0.014045 | 47050 | 0.014045 | 0.22611 | -0.079694 | -0.3626 | -0.014045 | -0.22611
47071 | 0.014062 | 0.22659 | -0.22659 | -0.36603 | -0.014062 | 47071 | 0.014062 | 0.22659 | -0.073829 | -0.36603 | -0.014062 | -0.22659
47072 | 0.013949 | 0.22424 | -0.22424 | -0.36789 | -0.013949 | 48533 | 0.013502 | 0.21535 | -0.10566 | -0.33716 | -0.013502 | -0.21535
47090 | 0.013879 | 0.22286 | -0.22286 | -0.35454 | -0.013879 | 48534 | 0.013502 | 0.21535 | -0.10566 | -0.33716 | -0.013502 | -0.21535
47100 | 0.014053 | 0.22636 | -0.22636 | -0.36275 | -0.014053 | 48551 | 0.013279 | 0.21117 | -0.094989 | -0.3331 | -0.013279 | -0.21117
47110 | 0.013834 | 0.22197 | -0.22197 | -0.35323 | -0.013834 | 48552 | 0.013279 | 0.21117 | -0.094989 | -0.3331 | -0.013279 | -0.21117
47150 | 0.01403 | 0.22584 | -0.22584 | -0.35898 | -0.01403 | 48561 | 0.013556 | 0.21637 | -0.10707 | -0.3385 | -0.013556 | -0.21637
47155 | 0.014029 | 0.22583 | -0.22583 | -0.35896 | -0.014029 | 48562 | 0.013556 | 0.21637 | -0.10707 | -0.3385 | -0.013556 | -0.21637
47160 | 0.013866 | 0.22263 | -0.22263 | -0.35506 | -0.013866 | 48563 | 0.013556 | 0.21637 | -0.10707 | -0.3385 | -0.013556 | -0.21637
47165 | 0.013972 | 0.2247 | -0.2247 | -0.35782 | -0.013972 | 48564 | 0.013556 | 0.21637 | -0.10707 | -0.3385 | -0.013556 | -0.21637
47170 | 0.014031 | 0.22586 | -0.22586 | -0.35897 | -0.014031 | 48565 | 0.013556 | 0.21637 | -0.10707 | -0.3385 | -0.013556 | -0.21637
47191 | 0.013984 | 0.22491 | -0.22491 | -0.36756 | -0.013984 | 48581 | 0.013062 | 0.20701 | -0.090609 | -0.32875 | -0.013062 | -0.20701
47192 | 0.014042 | 0.22617 | -0.22617 | -0.36492 | -0.014042 | 48582 | 0.013136 | 0.20843 | -0.0924 | -0.33028 | -0.013136 | -0.20843
47210 | 0.013725 | 0.21978 | -0.21978 | -0.34758 | -0.013725 | 48591 | 0.01252 | 0.19681 | -0.075296 | -0.30694 | -0.01252 | -0.19681
47300 | 0.014172 | 0.22848 | -0.22848 | -0.36927 | -0.014172 | 48593 | 0.013191 | 0.20961 | -0.083877 | -0.33427 | -0.013191 | -0.20961
47310 | 0.014078 | 0.22692 | -0.22692 | -0.36688 | -0.014078 | 48594 | 0.013191 | 0.20961 | -0.083877 | -0.33427 | -0.013191 | -0.20961
47320 | 0.013902 | 0.22335 | -0.22335 | -0.35887 | -0.013902 | 48595 | 0.012958 | 0.20501 | -0.088746 | -0.32531 | -0.012958 | -0.20501
47331 | 0.013938 | 0.22403 | -0.22403 | -0.35628 | -0.013938 | 48596 | 0.012958 | 0.20501 | -0.088746 | -0.32531 | -0.012958 | -0.20501
47332 | 0.013801 | 0.22124 | -0.22124 | -0.35001 | -0.013801 | 48597 | 0.012958 | 0.20501 | -0.088746 | -0.32531 | -0.012958 | -0.20501
47350 | 0.01379 | 0.22107 | -0.22107 | -0.35042 | -0.01379 | 48598 | 0.012958 | 0.20501 | -0.088746 | -0.32531 | -0.012958 | -0.20501
47380 | 0.013983 | 0.22488 | -0.22488 | -0.36769 | -0.013983 | 48611 | 0.013255 | 0.21071 | -0.09517 | -0.33261 | -0.013255 | -0.21071
47381 | 0.014063 | 0.22643 | -0.22643 | -0.3668 | -0.014063 | 48612 | 0.013255 | 0.21071 | -0.09517 | -0.33261 | -0.013255 | -0.21071
47382 | 0.013984 | 0.2249 | -0.2249 | -0.36767 | -0.013984 | 48613 | 0.013255 | 0.21071 | -0.09517 | -0.33261 | -0.013255 | -0.21071
47383 | 0.013982 | 0.22485 | -0.22485 | -0.3677 | -0.013982 | 48614 | 0.013255 | 0.21071 | -0.09517 | -0.33261 | -0.013255 | -0.21071
47384 | 0.014063 | 0.22643 | -0.22643 | -0.3668 | -0.014063 | 48641 | 0.013421 | 0.21372 | -0.10783 | -0.33507 | -0.013421 | -0.21372
47411 | 0.014032 | 0.22595 | -0.22595 | -0.36436 | -0.014032 | 48642 | 0.013421 | 0.21372 | -0.10783 | -0.33507 | -0.013421 | -0.21372
47412 | 0.014046 | 0.22619 | -0.22619 | -0.36153 | -0.014046 | 48643 | 0.013421 | 0.21372 | -0.10783 | -0.33507 | -0.013421 | -0.21372
47420 | 0.013896 | 0.22319 | -0.22319 | -0.35504 | -0.013896 | 48644 | 0.013421 | 0.21372 | -0.10783 | -0.33507 | -0.013421 | -0.21372
47430 | 0.013833 | 0.22196 | -0.22196 | -0.35328 | -0.013833 | 48645 | 0.013421 | 0.21372 | -0.10783 | -0.33507 | -0.013421 | -0.21372
47441 | 0.014063 | 0.22643 | -0.22643 | -0.3668 | -0.014063 | 48651 | 0.013058 | 0.20699 | -0.08878 | -0.32888 | -0.013058 | -0.20699
47442 | 0.014002 | 0.22526 | -0.22526 | -0.36738 | -0.014002 | 48671 | 0.009308 | 0.1358 | -0.042592 | 0.017713 | -0.009308 | -0.1358
47461 | 0.014041 | 0.22642 | -0.22642 | -0.36966 | -0.014041 | 48672 | 0.009308 | 0.1358 | -0.042592 | 0.017713 | -0.009308 | -0.1358
47462 | 0.014068 | 0.2267 | -0.2267 | -0.36523 | -0.014068 | 48673 | 0.009308 | 0.1358 | -0.042592 | 0.017713 | -0.009308 | -0.1358
47500 | 0.013556 | 0.21664 | -0.21664 | -0.34942 | -0.013556 | 48674 | 0.009308 | 0.1358 | -0.042592 | 0.017713 | -0.009308 | -0.1358
47510 | 0.013543 | 0.21638 | -0.21638 | -0.34896 | -0.013543 | 48690 | 0.01291 | 0.20428 | -0.080641 | -0.32427 | -0.01291 | -0.20428
47521 | 0.013809 | 0.22152 | -0.22152 | -0.35435 | -0.013809 | 48691 | 0.013442 | 0.21439 | -0.079279 | -0.35301 | -0.013442 | -0.21439
47522 | 0.013546 | 0.2164 | -0.2164 | -0.34672 | -0.013546 | 48692 | 0.013442 | 0.21439 | -0.079279 | -0.35301 | -0.013442 | -0.21439
47540 | 0.013323 | 0.21209 | -0.21209 | -0.33657 | -0.013323 | 48693 | 0.013442 | 0.21439 | -0.079279 | -0.35301 | -0.013442 | -0.21439
47550 | 0.013324 | 0.21211 | -0.21211 | -0.33663 | -0.013324 | 48721 | 0.005118 | 0.051768 | -0.01702 | 0.036245 | -0.005118 | -0.051768
47560 | 0.013521 | 0.21591 | -0.21591 | -0.34704 | -0.013521 | 48722 | 0.005118 | 0.051768 | -0.01702 | 0.036245 | -0.005118 | -0.051768
47570 | 0.013435 | 0.21431 | -0.21431 | -0.34749 | -0.013435 | 48730 | 0.014529 | 0.23423 | -0.1701 | -0.34555 | -0.014529 | -0.23423
47580 | 0.013651 | 0.21846 | -0.21846 | -0.35324 | -0.013651 | 48731 | 0.01714 | 0.28133 | 0.011886 | -0.31874 | -0.01714 | -0.28133
47600 | 0.013576 | 0.21701 | -0.21701 | -0.34961 | -0.013576 | 48732 | 0.01714 | 0.28133 | 0.011886 | -0.31874 | -0.01714 | -0.28133
47610 | 0.013575 | 0.217 | -0.217 | -0.34958 | -0.013575 | 48733 | 0.01714 | 0.28133 | 0.011886 | -0.31874 | -0.01714 | -0.28133
47620 | 0.0134 | 0.21363 | -0.21363 | -0.34565 | -0.0134 | 48734 | 0.01714 | 0.28133 | 0.011886 | -0.31874 | -0.01714 | -0.28133
47630 | 0.013351 | 0.2127 | -0.2127 | -0.34314 | -0.013351 | 48735 | 0.01714 | 0.28133 | 0.011886 | -0.31874 | -0.01714 | -0.28133
47640 | 0.013506 | 0.21566 | -0.21566 | -0.34751 | -0.013506 | 48736 | 0.01714 | 0.28133 | 0.011886 | -0.31874 | -0.01714 | -0.28133
47660 | 0.013796 | 0.22128 | -0.22128 | -0.35495 | -0.013796 | 48740 | 0.01327 | 0.21101 | -0.093961 | -0.33299 | -0.01327 | -0.21101
47670 | 0.013378 | 0.21314 | -0.21314 | -0.33896 | -0.013378 | 48741 | 0.01327 | 0.21101 | -0.093961 | -0.33299 | -0.01327 | -0.21101
47680 | 0.013676 | 0.21895 | -0.21895 | -0.35648 | -0.013676 | 48742 | 0.01327 | 0.21101 | -0.093961 | -0.33299 | -0.01327 | -0.21101
47690 | 0.013592 | 0.21732 | -0.21732 | -0.35089 | -0.013592 | 48761 | 0.013321 | 0.21198 | -0.094874 | -0.33441 | -0.013321 | -0.21198
47700 | 0.013444 | 0.21444 | -0.21444 | -0.34549 | -0.013444 | 48772 | 0.01371 | 0.21924 | -0.11593 | -0.34094 | -0.01371 | -0.21924
47701 | 0.013444 | 0.21444 | -0.21444 | -0.34555 | -0.013444 | 48791 | 0.013011 | 0.20617 | -0.085701 | -0.32636 | -0.013011 | -0.20617
47705 | 0.013753 | 0.22045 | -0.22045 | -0.35393 | -0.013753 | 48792 | 0.013011 | 0.20617 | -0.085701 | -0.32636 | -0.013011 | -0.20617
47707 | 0.013613 | 0.21774 | -0.21774 | -0.35059 | -0.013613 | 48793 | 0.013011 | 0.20617 | -0.085701 | -0.32636 | -0.013011 | -0.20617
47711 | 0.013327 | 0.21221 | -0.21221 | -0.34795 | -0.013327 | 48794 | 0.013011 | 0.20617 | -0.085701 | -0.32636 | -0.013011 | -0.20617
47712 | 0.013288 | 0.2115 | -0.2115 | -0.34043 | -0.013288 | 48795 | 0.013011 | 0.20617 | -0.085701 | -0.32636 | -0.013011 | -0.20617
47730 | 0.01358 | 0.2171 | -0.2171 | -0.34981 | -0.01358 | 48796 | 0.013011 | 0.20617 | -0.085701 | -0.32636 | -0.013011 | -0.20617
47750 | 0.013519 | 0.21588 | -0.21588 | -0.34705 | -0.013519 | 48797 | 0.013011 | 0.20617 | -0.085701 | -0.32636 | -0.013011 | -0.20617
47751 | 0.013516 | 0.21583 | -0.21583 | -0.347 | -0.013516 | 48811 | 0.01252 | 0.19681 | -0.075296 | -0.30694 | -0.01252 | -0.19681
47752 | 0.013504 | 0.21557 | -0.21557 | -0.34444 | -0.013504 | 48812 | 0.01252 | 0.19681 | -0.075296 | -0.30694 | -0.01252 | -0.19681
48500 | 0.013211 | 0.21 | -0.21 | -0.33517 | -0.013211 | 48813 | 0.01252 | 0.19681 | -0.075296 | -0.30694 | -0.01252 | -0.19681
48510 | 0.014415 | 0.23216 | -0.23216 | -0.34536 | -0.014415 | 48814 | 0.01252 | 0.19681 | -0.075296 | -0.30694 | -0.01252 | -0.19681
48511 | 0.013213 | 0.20991 | -0.20991 | -0.33183 | -0.013213 | 48815 | 0.012994 | 0.20584 | -0.08481 | -0.32599 | -0.012994 | -0.20584
48512 | 0.013213 | 0.20991 | -0.20991 | -0.33183 | -0.013213 | 48816 | 0.01252 | 0.19681 | -0.075296 | -0.30694 | -0.01252 | -0.19681
48513 | 0.013213 | 0.20991 | -0.20991 | -0.33183 | -0.013213 | 48820 | 0.013246 | 0.21056 | -0.094014 | -0.3325 | -0.013246 | -0.21056
48514 | 0.013213 | 0.20991 | -0.20991 | -0.33183 | -0.013213 | 48821 | 0.013246 | 0.21056 | -0.094014 | -0.3325 | -0.013246 | -0.21056
48520 | 0.015511 | 0.2516 | -0.2516 | -0.34313 | -0.015511 | 48822 | 0.013246 | 0.21056 | -0.094014 | -0.3325 | -0.013246 | -0.21056
48521 | 0.014515 | 0.23503 | -0.23503 | -0.36894 | -0.014515 | 48841 | 0.013396 | 0.21336 | -0.10113 | -0.33503 | -0.013396 | -0.21336
48522 | 0.014515 | 0.23503 | -0.23503 | -0.36894 | -0.014515 | 48842 | 0.013396 | 0.21336 | -0.10113 | -0.33503 | -0.013396 | -0.21336
48523 | 0.014515 | 0.23503 | -0.23503 | -0.36894 | -0.014515 | 48845 | 0.013268 | 0.21095 | -0.095604 | -0.33285 | -0.013268 | -0.21095
48531 | 0.013502 | 0.21535 | -0.21535 | -0.33716 | -0.013502 | 48851 | 0.01329 | 0.21137 | -0.095991 | -0.33334 | -0.01329 | -0.21137
48532 | 0.013502 | 0.21535 | -0.21535 | -0.33716 | -0.013502 | 48852 | 0.013293 | 0.21142 | -0.096055 | -0.3334 | -0.013293 | -0.21142
48533 | 0.013502 | 0.21535 | -0.21535 | -0.33716 | -0.013502 | 49860 | 0.015776 | 0.25632 | -0.41732 | -0.34171 | -0.015776 | -0.25632
48534 | 0.013502 | 0.21535 | -0.21535 | -0.33716 | -0.013502 | 49861 | 0.015776 | 0.25632 | -0.41732 | -0.34171 | -0.015776 | -0.25632
48551 | 0.013279 | 0.21117 | -0.21117 | -0.3331 | -0.013279 | 49862 | 0.015776 | 0.25632 | -0.41732 | -0.34171 | -0.015776 | -0.25632
48552 | 0.013279 | 0.21117 | -0.21117 | -0.3331 | -0.013279 | 49863 | 0.015776 | 0.25632 | -0.41732 | -0.34171 | -0.015776 | -0.25632
48561 | 0.013556 | 0.21637 | -0.21637 | -0.3385 | -0.013556 | 49864 | 0.015776 | 0.25632 | -0.41732 | -0.34171 | -0.015776 | -0.25632
48562 | 0.013556 | 0.21637 | -0.21637 | -0.3385 | -0.013556 | 49865 | 0.015776 | 0.25632 | -0.41732 | -0.34171 | -0.015776 | -0.25632
48563 | 0.013556 | 0.21637 | -0.21637 | -0.3385 | -0.013556 | 49866 | 0.015776 | 0.25632 | -0.41732 | -0.34171 | -0.015776 | -0.25632
48564 | 0.013556 | 0.21637 | -0.21637 | -0.3385 | -0.013556 | 49867 | 0.015776 | 0.25632 | -0.41732 | -0.34171 | -0.015776 | -0.25632
48565 | 0.013556 | 0.21637 | -0.21637 | -0.3385 | -0.013556 | 49868 | 0.015776 | 0.25632 | -0.41732 | -0.34171 | -0.015776 | -0.25632
48581 | 0.013062 | 0.20701 | -0.20701 | -0.32875 | -0.013062 | 49869 | 0.015776 | 0.25632 | -0.41732 | -0.34171 | -0.015776 | -0.25632
48582 | 0.013136 | 0.20843 | -0.20843 | -0.33028 | -0.013136 | 49870 | 0.015776 | 0.25632 | -0.41732 | -0.34171 | -0.015776 | -0.25632
48591 | 0.01252 | 0.19681 | -0.19681 | -0.30694 | -0.01252 | 49871 | 0.015776 | 0.25632 | -0.41732 | -0.34171 | -0.015776 | -0.25632
48593 | 0.013191 | 0.20961 | -0.20961 | -0.33427 | -0.013191 | 49872 | 0.015776 | 0.25632 | -0.41732 | -0.34171 | -0.015776 | -0.25632
48594 | 0.013191 | 0.20961 | -0.20961 | -0.33427 | -0.013191 | 49873 | 0.015776 | 0.25632 | -0.41732 | -0.34171 | -0.015776 | -0.25632
48595 | 0.012958 | 0.20501 | -0.20501 | -0.32531 | -0.012958 | 49874 | 0.015776 | 0.25632 | -0.41732 | -0.34171 | -0.015776 | -0.25632
48596 | 0.012958 | 0.20501 | -0.20501 | -0.32531 | -0.012958 | 49875 | 0.015776 | 0.25632 | -0.41732 | -0.34171 | -0.015776 | -0.25632
48597 | 0.012958 | 0.20501 | -0.20501 | -0.32531 | -0.012958 | 49876 | 0.015776 | 0.25632 | -0.41732 | -0.34171 | -0.015776 | -0.25632
48598 | 0.012958 | 0.20501 | -0.20501 | -0.32531 | -0.012958 | 49877 | 0.015776 | 0.25632 | -0.41732 | -0.34171 | -0.015776 | -0.25632
48611 | 0.013255 | 0.21071 | -0.21071 | -0.33261 | -0.013255 | 49878 | 0.015776 | 0.25632 | -0.41732 | -0.34171 | -0.015776 | -0.25632
48612 | 0.013255 | 0.21071 | -0.21071 | -0.33261 | -0.013255 | 49879 | 0.015776 | 0.25632 | -0.41732 | -0.34171 | -0.015776 | -0.25632
48613 | 0.013255 | 0.21071 | -0.21071 | -0.33261 | -0.013255 | 49880 | 0.015776 | 0.25632 | -0.41732 | -0.34171 | -0.015776 | -0.25632
48614 | 0.013255 | 0.21071 | -0.21071 | -0.33261 | -0.013255 | 49881 | 0.015776 | 0.25632 | -0.41732 | -0.34171 | -0.015776 | -0.25632
48641 | 0.013421 | 0.21372 | -0.21372 | -0.33507 | -0.013421 | 49882 | 0.015776 | 0.25632 | -0.41732 | -0.34171 | -0.015776 | -0.25632
48642 | 0.013421 | 0.21372 | -0.21372 | -0.33507 | -0.013421 | 49883 | 0.015776 | 0.25632 | -0.41732 | -0.34171 | -0.015776 | -0.25632
48643 | 0.013421 | 0.21372 | -0.21372 | -0.33507 | -0.013421 | 49884 | 0.015776 | 0.25632 | -0.41732 | -0.34171 | -0.015776 | -0.25632
48644 | 0.013421 | 0.21372 | -0.21372 | -0.33507 | -0.013421 | 49885 | 0.015776 | 0.25632 | -0.41732 | -0.34171 | -0.015776 | -0.25632
48645 | 0.013421 | 0.21372 | -0.21372 | -0.33507 | -0.013421 | 49886 | 0.015776 | 0.25632 | -0.41732 | -0.34171 | -0.015776 | -0.25632
48651 | 0.013058 | 0.20699 | -0.20699 | -0.32888 | -0.013058 | 49887 | 0.015776 | 0.25632 | -0.41732 | -0.34171 | -0.015776 | -0.25632
48671 | 0.009308 | 0.1358 | -0.1358 | 0.017713 | -0.009308 | 49984 | 0.015776 | 0.25632 | -0.41732 | -0.34171 | -0.015776 | -0.25632
48672 | 0.009308 | 0.1358 | -0.1358 | 0.017713 | -0.009308 | 49985 | 0.015776 | 0.25632 | -0.41732 | -0.34171 | -0.015776 | -0.25632
48673 | 0.009308 | 0.1358 | -0.1358 | 0.017713 | -0.009308 | 49986 | 0.013167 | 0.20903 | -0.092541 | -0.33092 | -0.013167 | -0.20903
48674 | 0.009308 | 0.1358 | -0.1358 | 0.017713 | -0.009308 | 49987 | 0.013167 | 0.20903 | -0.092541 | -0.33092 | -0.013167 | -0.20903
48690 | 0.01291 | 0.20428 | -0.20428 | -0.32427 | -0.01291 | 49998 | 0.013167 | 0.20903 | -0.092541 | -0.33092 | -0.013167 | -0.20903
48691 | 0.013442 | 0.21439 | -0.21439 | -0.35301 | -0.013442 | 59300 | 0.025138 | 0.34252 | 0.13639 | -0.25879 | -0.025138 | -0.34252
48692 | 0.013442 | 0.21439 | -0.21439 | -0.35301 | -0.013442 | 59400 | 0.025137 | 0.34252 | 0.13639 | -0.25879 | -0.025137 | -0.34252
48693 | 0.013442 | 0.21439 | -0.21439 | -0.35301 | -0.013442 | 59410 | 0.025137 | 0.34252 | 0.13639 | -0.25879 | -0.025137 | -0.34252
48721 | 0.005118 | 0.051768 | -0.051768 | 0.036245 | -0.005118 | 59420 | 0.025137 | 0.34252 | 0.13639 | -0.25879 | -0.025137 | -0.34252
48722 | 0.005118 | 0.051768 | -0.051768 | 0.036245 | -0.005118 | 59460 | 0.025137 | 0.34252 | 0.13639 | -0.25879 | -0.025137 | -0.34252
48730 | 0.014529 | 0.23423 | -0.23423 | -0.34555 | -0.014529 | 59480 | 0.025138 | 0.34252 | 0.13639 | -0.25879 | -0.025138 | -0.34252
48731 | 0.01714 | 0.28133 | -0.28133 | -0.31874 | -0.01714 | 59490 | 0.025138 | 0.34252 | 0.13639 | -0.25879 | -0.025138 | -0.34252
48732 | 0.01714 | 0.28133 | -0.28133 | -0.31874 | -0.01714 | 59500 | 0.025137 | 0.34252 | 0.13639 | -0.25879 | -0.025137 | -0.34252
48733 | 0.01714 | 0.28133 | -0.28133 | -0.31874 | -0.01714 | 60000 | 0.33603 | 0.042434 | 0.01599 | -0.032906 | -0.33603 | -0.042434
48734 | 0.01714 | 0.28133 | -0.28133 | -0.31874 | -0.01714 | 60001 | 0.33603 | 0.042434 | 0.01599 | -0.032906 | -0.33603 | -0.042434
48735 | 0.01714 | 0.28133 | -0.28133 | -0.31874 | -0.01714 | 60002 | 0.34781 | 0.035957 | 0.013975 | -0.028862 | -0.34781 | -0.035957
48736 | 0.01714 | 0.28133 | -0.28133 | -0.31874 | -0.01714 | 60003 | 0.34652 | 0.036767 | 0.014228 | -0.029369 | -0.34652 | -0.036767
48740 | 0.01327 | 0.21101 | -0.21101 | -0.33299 | -0.01327 | 60004 | 0.34652 | 0.036767 | 0.014228 | -0.029369 | -0.34652 | -0.036767
48741 | 0.01327 | 0.21101 | -0.21101 | -0.33299 | -0.01327 | 60005 | 0.34652 | 0.036767 | 0.014228 | -0.029369 | -0.34652 | -0.036767
48742 | 0.01327 | 0.21101 | -0.21101 | -0.33299 | -0.01327 | 60006 | 0.34652 | 0.036767 | 0.014228 | -0.029369 | -0.34652 | -0.036767
48761 | 0.013321 | 0.21198 | -0.21198 | -0.33441 | -0.013321 | 60007 | 0.34781 | 0.035957 | 0.013975 | -0.028862 | -0.34781 | -0.035957
48772 | 0.01371 | 0.21924 | -0.21924 | -0.34094 | -0.01371 | 60008 | 0.34781 | 0.035957 | 0.013975 | -0.028862 | -0.34781 | -0.035957
48791 | 0.013011 | 0.20617 | -0.20617 | -0.32636 | -0.013011 | 60009 | 0.34652 | 0.036767 | 0.014228 | -0.029369 | -0.34652 | -0.036767
48792 | 0.013011 | 0.20617 | -0.20617 | -0.32636 | -0.013011 | 60011 | 0.33603 | 0.042434 | 0.01599 | -0.032906 | -0.33603 | -0.042434
48793 | 0.013011 | 0.20617 | -0.20617 | -0.32636 | -0.013011 | 60014 | 0.34714 | 0.036375 | 0.014106 | -0.029123 | -0.34714 | -0.036375
48794 | 0.013011 | 0.20617 | -0.20617 | -0.32636 | -0.013011 | 60016 | 0.34633 | 0.036904 | 0.014271 | -0.029454 | -0.34633 | -0.036904
48795 | 0.013011 | 0.20617 | -0.20617 | -0.32636 | -0.013011 | 60017 | 0.3389 | 0.041329 | 0.015654 | -0.032221 | -0.3389 | -0.041329
48796 | 0.013011 | 0.20617 | -0.20617 | -0.32636 | -0.013011 | 60018 | 0.3365 | 0.042766 | 0.016103 | -0.033119 | -0.3365 | -0.042766
48797 | 0.013011 | 0.20617 | -0.20617 | -0.32636 | -0.013011 | 60019 | 0.34781 | 0.035957 | 0.013975 | -0.028862 | -0.34781 | -0.035957
48811 | 0.01252 | 0.19681 | -0.19681 | -0.30694 | -0.01252 | 60021 | 0.34781 | 0.035957 | 0.013975 | -0.028862 | -0.34781 | -0.035957
48812 | 0.01252 | 0.19681 | -0.19681 | -0.30694 | -0.01252 | 60035 | 0.34535 | 0.020161 | 0.00919 | -0.019381 | -0.34535 | -0.020161
48813 | 0.01252 | 0.19681 | -0.19681 | -0.30694 | -0.01252 | 60040 | 0.34704 | 0.019948 | 0.009098 | -0.019183 | -0.34704 | -0.019948
48814 | 0.01252 | 0.19681 | -0.19681 | -0.30694 | -0.01252 | 60041 | 0.34535 | 0.020161 | 0.00919 | -0.019381 | -0.34535 | -0.020161
48815 | 0.012994 | 0.20584 | -0.20584 | -0.32599 | -0.012994 | 60042 | 0.34535 | 0.020161 | 0.00919 | -0.019381 | -0.34535 | -0.020161
48816 | 0.01252 | 0.19681 | -0.19681 | -0.30694 | -0.01252 | 60043 | 0.34536 | 0.020159 | 0.009189 | -0.01938 | -0.34536 | -0.020159
48820 | 0.013246 | 0.21056 | -0.21056 | -0.3325 | -0.013246 | 60044 | 0.34536 | 0.020159 | 0.009189 | -0.01938 | -0.34536 | -0.020159
48821 | 0.013246 | 0.21056 | -0.21056 | -0.3325 | -0.013246 | 60050 | 0.36309 | 0.013831 | 0.007226 | -0.015246 | -0.36309 | -0.013831
48822 | 0.013246 | 0.21056 | -0.21056 | -0.3325 | -0.013246 | 60052 | 0.36309 | 0.013831 | 0.007226 | -0.015246 | -0.36309 | -0.013831
48841 | 0.013396 | 0.21336 | -0.21336 | -0.33503 | -0.013396 | 60056 | 0.34317 | 0.020621 | 0.009413 | -0.019874 | -0.34317 | -0.020621
48842 | 0.013396 | 0.21336 | -0.21336 | -0.33503 | -0.013396 | 60057 | 0.34317 | 0.020621 | 0.009413 | -0.019874 | -0.34317 | -0.020621
48845 | 0.013268 | 0.21095 | -0.21095 | -0.33285 | -0.013268 | 60058 | 0.34519 | 0.020181 | 0.009199 | -0.0194 | -0.34519 | -0.020181
48851 | 0.01329 | 0.21137 | -0.21137 | -0.33334 | -0.01329 | 60059 | 0.34519 | 0.020181 | 0.009199 | -0.0194 | -0.34519 | -0.020181
48852 | 0.013293 | 0.21142 | -0.21142 | -0.3334 | -0.013293 | 60060 | 0.34519 | 0.020181 | 0.009199 | -0.0194 | -0.34519 | -0.020181
48853 | 0.013285 | 0.21127 | -0.21127 | -0.33317 | -0.013285 | 80141 | 0.022459 | 0.33482 | 0.11989 | -0.2689 | -0.022459 | -0.33482
48854 | 0.013231 | 0.21025 | -0.21025 | -0.33216 | -0.013231 | 80148 | 0.025099 | 0.34253 | 0.13642 | -0.25885 | -0.025099 | -0.34253
48855 | 0.013294 | 0.21145 | -0.21145 | -0.33343 | -0.013294 | 80153 | 0.022459 | 0.33482 | 0.11989 | -0.2689 | -0.022459 | -0.33482
48873 | 0.013156 | 0.20868 | -0.20868 | -0.36998 | -0.013156 | 80154 | 0.022459 | 0.33482 | 0.11989 | -0.2689 | -0.022459 | -0.33482
48874 | 0.013156 | 0.20868 | -0.20868 | -0.36998 | -0.013156 | 80155 | 0.025138 | 0.34252 | 0.13639 | -0.25879 | -0.025138 | -0.34252
48875 | 0.013156 | 0.20868 | -0.20868 | -0.36998 | -0.013156 | 80162 | 0.024037 | 0.33983 | 0.1379 | -0.26279 | -0.024037 | -0.33983
48877 | 0.013156 | 0.20868 | -0.20868 | -0.36998 | -0.013156 | 80165 | 0.037816 | 0.3386 | 0.12446 | -0.24077 | -0.037816 | -0.3386
48879 | 0.013156 | 0.20868 | -0.20868 | -0.36998 | -0.013156 | 80168 | 0.037816 | 0.3386 | 0.12446 | -0.24077 | -0.037816 | -0.3386
48881 | 0.013156 | 0.20868 | -0.20868 | -0.36998 | -0.013156 | 80169 | 0.037816 | 0.3386 | 0.12446 | -0.24077 | -0.037816 | -0.3386
48883 | 0.013071 | 0.2071 | -0.2071 | -0.36021 | -0.013071 | 80170 | 0.037816 | 0.3386 | 0.12446 | -0.24077 | -0.037816 | -0.3386
48885 | 0.01288 | 0.20287 | -0.20287 | -0.38105 | -0.01288 | 80221 | 0.03757 | 0.3387 | 0.12465 | -0.2411 | -0.03757 | -0.3387
48886 | 0.01288 | 0.20287 | -0.20287 | -0.38105 | -0.01288 | 80222 | 0.03679 | 0.33902 | 0.12523 | -0.24214 | -0.03679 | -0.33902
48887 | 0.01288 | 0.20287 | -0.20287 | -0.38105 | -0.01288 | 80223 | 0.024028 | 0.33981 | 0.13775 | -0.26282 | -0.024028 | -0.33981
48911 | 0.016941 | 0.27501 | -0.27501 | -0.32325 | -0.016941 | 80224 | 0.022582 | 0.33652 | 0.12019 | -0.26729 | -0.022582 | -0.33652
48921 | 0.014346 | 0.2323 | -0.2323 | -0.35723 | -0.014346 | 80225 | 0.022582 | 0.33652 | 0.12019 | -0.26729 | -0.022582 | -0.33652
48922 | 0.014346 | 0.2323 | -0.2323 | -0.35723 | -0.014346 | 80226 | 0.021935 | 0.33046 | 0.12186 | -0.27333 | -0.021935 | -0.33046
48923 | 0.014346 | 0.2323 | -0.2323 | -0.35723 | -0.014346 | 80227 | 0.02256 | 0.33534 | 0.12175 | -0.26835 | -0.02256 | -0.33534
48924 | 0.014346 | 0.2323 | -0.2323 | -0.35723 | -0.014346 | 80228 | 0.027007 | 0.34159 | 0.13418 | -0.2564 | -0.027007 | -0.34159
48925 | 0.014346 | 0.2323 | -0.2323 | -0.35723 | -0.014346 | 85000 | 0.024473 | 0.34272 | 0.13705 | -0.25974 | -0.024473 | -0.34272
48926 | 0.014521 | 0.23515 | -0.23515 | -0.36895 | -0.014521 | 85001 | 0.024537 | 0.34253 | 0.13686 | -0.25978 | -0.024537 | -0.34253
48927 | 0.014521 | 0.23515 | -0.23515 | -0.36895 | -0.014521 | 85002 | 0.024494 | 0.34228 | 0.13686 | -0.26005 | -0.024494 | -0.34228
48928 | 0.014521 | 0.23515 | -0.23515 | -0.36895 | -0.014521 | 85006 | 0.025742 | 0.34234 | 0.13583 | -0.25793 | -0.025742 | -0.34234
48929 | 0.014346 | 0.2323 | -0.2323 | -0.35723 | -0.014346 | 86104 | 0.037816 | 0.3386 | 0.12446 | -0.24077 | -0.037816 | -0.3386
49801 | 0.013167 | 0.20903 | -0.20903 | -0.33092 | -0.013167 | 86105 | 0.037816 | 0.3386 | 0.12446 | -0.24077 | -0.037816 | -0.3386
49802 | 0.013167 | 0.20903 | -0.20903 | -0.33092 | -0.013167 | 88198 | 0.025714 | 0.35078 | 0.12424 | -0.25062 | -0.025714 | -0.35078
49803 | 0.013167 | 0.20903 | -0.20903 | -0.33092 | -0.013167 | 88241 | 0.0259 | 0.34229 | 0.13568 | -0.25771 | -0.0259 | -0.34229
49804 | 0.013167 | 0.20903 | -0.20903 | -0.33092 | -0.013167 | 88253 | 0.11901 | 0.2584 | 0.086409 | -0.1712 | -0.11901 | -0.2584
49805 | 0.013167 | 0.20903 | -0.20903 | -0.33092 | -0.013167 | 88299 | 0.032968 | 0.3401 | 0.12905 | -0.24766 | -0.032968 | -0.3401
49806 | 0.013167 | 0.20903 | -0.20903 | -0.33092 | -0.013167 | 88508 | 0.027687 | 0.34168 | 0.13338 | -0.25519 | -0.027687 | -0.34168
49807 | 0.013167 | 0.20903 | -0.20903 | -0.33092 | -0.013167 | 88909 | 0.041666 | 0.33669 | 0.12147 | -0.2359 | -0.041666 | -0.33669
49808 | 0.013167 | 0.20903 | -0.20903 | -0.33092 | -0.013167 | 47072 | 0.013949 | 0.22424 | -0.071872 | -0.36789 | -0.013949 | -0.22424
49809 | 0.013167 | 0.20903 | -0.20903 | -0.33092 | -0.013167 | 47090 | 0.013879 | 0.22286 | -0.088532 | -0.35454 | -0.013879 | -0.22286
49810 | 0.013167 | 0.20903 | -0.20903 | -0.33092 | -0.013167 | 47100 | 0.014053 | 0.22636 | -0.080042 | -0.36275 | -0.014053 | -0.22636
49811 | 0.013167 | 0.20903 | -0.20903 | -0.33092 | -0.013167 | 47110 | 0.013834 | 0.22197 | -0.089239 | -0.35323 | -0.013834 | -0.22197
49812 | 0.013167 | 0.20903 | -0.20903 | -0.33092 | -0.013167 | 47150 | 0.01403 | 0.22584 | -0.086143 | -0.35898 | -0.01403 | -0.22584
49813 | 0.013167 | 0.20903 | -0.20903 | -0.33092 | -0.013167 | 47155 | 0.014029 | 0.22583 | -0.086131 | -0.35896 | -0.014029 | -0.22583
49814 | 0.013167 | 0.20903 | -0.20903 | -0.33092 | -0.013167 | 47160 | 0.013866 | 0.22263 | -0.087021 | -0.35506 | -0.013866 | -0.22263
49815 | 0.013167 | 0.20903 | -0.20903 | -0.33092 | -0.013167 | 47165 | 0.013972 | 0.2247 | -0.087927 | -0.35782 | -0.013972 | -0.2247
49816 | 0.013167 | 0.20903 | -0.20903 | -0.33092 | -0.013167 | 47170 | 0.014031 | 0.22586 | -0.0862 | -0.35897 | -0.014031 | -0.22586
49817 | 0.013167 | 0.20903 | -0.20903 | -0.33092 | -0.013167 | 47191 | 0.013984 | 0.22491 | -0.071969 | -0.36756 | -0.013984 | -0.22491
49818 | 0.013167 | 0.20903 | -0.20903 | -0.33092 | -0.013167 | 47192 | 0.014042 | 0.22617 | -0.074427 | -0.36492 | -0.014042 | -0.22617
49819 | 0.013167 | 0.20903 | -0.20903 | -0.33092 | -0.013167 | 47210 | 0.013725 | 0.21978 | -0.096068 | -0.34758 | -0.013725 | -0.21978
49820 | 0.013167 | 0.20903 | -0.20903 | -0.33092 | -0.013167 | 47300 | 0.014172 | 0.22848 | -0.067185 | -0.36927 | -0.014172 | -0.22848
49821 | 0.013167 | 0.20903 | -0.20903 | -0.33092 | -0.013167 | 47310 | 0.014078 | 0.22692 | -0.073372 | -0.36688 | -0.014078 | -0.22692
49822 | 0.013167 | 0.20903 | -0.20903 | -0.33092 | -0.013167 | 47320 | 0.013902 | 0.22335 | -0.079017 | -0.35887 | -0.013902 | -0.22335
49823 | 0.013167 | 0.20903 | -0.20903 | -0.33092 | -0.013167 | 47331 | 0.013938 | 0.22403 | -0.087596 | -0.35628 | -0.013938 | -0.22403
49824 | 0.013167 | 0.20903 | -0.20903 | -0.33092 | -0.013167 | 47332 | 0.013801 | 0.22124 | -0.096194 | -0.35001 | -0.013801 | -0.22124
49825 | 0.013167 | 0.20903 | -0.20903 | -0.33092 | -0.013167 | 47350 | 0.01379 | 0.22107 | -0.093739 | -0.35042 | -0.01379 | -0.22107
49826 | 0.013167 | 0.20903 | -0.20903 | -0.33092 | -0.013167 | 47380 | 0.013983 | 0.22488 | -0.071797 | -0.36769 | -0.013983 | -0.22488
49827 | 0.013167 | 0.20903 | -0.20903 | -0.33092 | -0.013167 | 47381 | 0.014063 | 0.22643 | -0.072192 | -0.3668 | -0.014063 | -0.22643
49828 | 0.013167 | 0.20903 | -0.20903 | -0.33092 | -0.013167 | 47382 | 0.013984 | 0.2249 | -0.071804 | -0.36767 | -0.013984 | -0.2249
49829 | 0.013167 | 0.20903 | -0.20903 | -0.33092 | -0.013167 | 47383 | 0.013982 | 0.22485 | -0.07179 | -0.3677 | -0.013982 | -0.22485
49830 | 0.013167 | 0.20903 | -0.20903 | -0.33092 | -0.013167 | 47384 | 0.014063 | 0.22643 | -0.072192 | -0.3668 | -0.014063 | -0.22643
49831 | 0.013167 | 0.20903 | -0.20903 | -0.33092 | -0.013167 | 47411 | 0.014032 | 0.22595 | -0.07473 | -0.36436 | -0.014032 | -0.22595
49832 | 0.013167 | 0.20903 | -0.20903 | -0.33092 | -0.013167 | 47412 | 0.014046 | 0.22619 | -0.082013 | -0.36153 | -0.014046 | -0.22619
49833 | 0.013167 | 0.20903 | -0.20903 | -0.33092 | -0.013167 | 47420 | 0.013896 | 0.22319 | -0.088264 | -0.35504 | -0.013896 | -0.22319
49834 | 0.013167 | 0.20903 | -0.20903 | -0.33092 | -0.013167 | 47430 | 0.013833 | 0.22196 | -0.08907 | -0.35328 | -0.013833 | -0.22196
49835 | 0.013167 | 0.20903 | -0.20903 | -0.33092 | -0.013167 | 47441 | 0.014063 | 0.22643 | -0.072192 | -0.3668 | -0.014063 | -0.22643
49836 | 0.013167 | 0.20903 | -0.20903 | -0.33092 | -0.013167 | 47442 | 0.014002 | 0.22526 | -0.072022 | -0.36738 | -0.014002 | -0.22526
49837 | 0.013167 | 0.20903 | -0.20903 | -0.33092 | -0.013167 | 47461 | 0.014041 | 0.22642 | -0.0716 | -0.36966 | -0.014041 | -0.22642
49838 | 0.013167 | 0.20903 | -0.20903 | -0.33092 | -0.013167 | 47462 | 0.014068 | 0.2267 | -0.07604 | -0.36523 | -0.014068 | -0.2267
49839 | 0.013167 | 0.20903 | -0.20903 | -0.33092 | -0.013167 | 47500 | 0.013556 | 0.21664 | -0.08285 | -0.34942 | -0.013556 | -0.21664
49851 | 0.015776 | 0.25632 | -0.25632 | -0.34171 | -0.015776 | 47510 | 0.013543 | 0.21638 | -0.083178 | -0.34896 | -0.013543 | -0.21638
49852 | 0.015776 | 0.25632 | -0.25632 | -0.34171 | -0.015776 | 47521 | 0.013809 | 0.22152 | -0.085005 | -0.35435 | -0.013809 | -0.22152
49853 | 0.015776 | 0.25632 | -0.25632 | -0.34171 | -0.015776 | 47522 | 0.013546 | 0.2164 | -0.087371 | -0.34672 | -0.013546 | -0.2164
49854 | 0.015776 | 0.25632 | -0.25632 | -0.34171 | -0.015776 | 47540 | 0.013323 | 0.21209 | -0.08974 | -0.33657 | -0.013323 | -0.21209
49855 | 0.015776 | 0.25632 | -0.25632 | -0.34171 | -0.015776 | 47550 | 0.013324 | 0.21211 | -0.089733 | -0.33663 | -0.013324 | -0.21211
49856 | 0.015776 | 0.25632 | -0.25632 | -0.34171 | -0.015776 | 47560 | 0.013521 | 0.21591 | -0.085934 | -0.34704 | -0.013521 | -0.21591
49857 | 0.015776 | 0.25632 | -0.25632 | -0.34171 | -0.015776 | 47570 | 0.013435 | 0.21431 | -0.081233 | -0.34749 | -0.013435 | -0.21431
49858 | 0.015776 | 0.25632 | -0.25632 | -0.34171 | -0.015776 | 47580 | 0.013651 | 0.21846 | -0.082873 | -0.35324 | -0.013651 | -0.21846
49859 | 0.015776 | 0.25632 | -0.25632 | -0.34171 | -0.015776 | 47600 | 0.013576 | 0.21701 | -0.083334 | -0.34961 | -0.013576 | -0.21701
49860 | 0.015776 | 0.25632 | -0.25632 | -0.34171 | -0.015776 | 47610 | 0.013575 | 0.217 | -0.083364 | -0.34958 | -0.013575 | -0.217
49861 | 0.015776 | 0.25632 | -0.25632 | -0.34171 | -0.015776 | 47620 | 0.0134 | 0.21363 | -0.081374 | -0.34565 | -0.0134 | -0.21363
49862 | 0.015776 | 0.25632 | -0.25632 | -0.34171 | -0.015776 | 47630 | 0.013351 | 0.2127 | -0.081567 | -0.34314 | -0.013351 | -0.2127
49863 | 0.015776 | 0.25632 | -0.25632 | -0.34171 | -0.015776 | 47640 | 0.013506 | 0.21566 | -0.083429 | -0.34751 | -0.013506 | -0.21566
49864 | 0.015776 | 0.25632 | -0.25632 | -0.34171 | -0.015776 | 47660 | 0.013796 | 0.22128 | -0.082699 | -0.35495 | -0.013796 | -0.22128
49865 | 0.015776 | 0.25632 | -0.25632 | -0.34171 | -0.015776 | 47670 | 0.013378 | 0.21314 | -0.089458 | -0.33896 | -0.013378 | -0.21314
49866 | 0.015776 | 0.25632 | -0.25632 | -0.34171 | -0.015776 | 47680 | 0.013676 | 0.21895 | -0.081224 | -0.35648 | -0.013676 | -0.21895
49867 | 0.015776 | 0.25632 | -0.25632 | -0.34171 | -0.015776 | 47690 | 0.013592 | 0.21732 | -0.083041 | -0.35089 | -0.013592 | -0.21732
49868 | 0.015776 | 0.25632 | -0.25632 | -0.34171 | -0.015776 | 47700 | 0.013444 | 0.21444 | -0.084411 | -0.34549 | -0.013444 | -0.21444
49869 | 0.015776 | 0.25632 | -0.25632 | -0.34171 | -0.015776 | 47701 | 0.013444 | 0.21444 | -0.084368 | -0.34555 | -0.013444 | -0.21444
49870 | 0.015776 | 0.25632 | -0.25632 | -0.34171 | -0.015776 | 47705 | 0.013753 | 0.22045 | -0.082786 | -0.35393 | -0.013753 | -0.22045
49871 | 0.015776 | 0.25632 | -0.25632 | -0.34171 | -0.015776 | 47707 | 0.013613 | 0.21774 | -0.083073 | -0.35059 | -0.013613 | -0.21774
49872 | 0.015776 | 0.25632 | -0.25632 | -0.34171 | -0.015776 | 47711 | 0.013327 | 0.21221 | -0.078724 | -0.34795 | -0.013327 | -0.21221
49873 | 0.015776 | 0.25632 | -0.25632 | -0.34171 | -0.015776 | 47712 | 0.013288 | 0.2115 | -0.081434 | -0.34043 | -0.013288 | -0.2115
49874 | 0.015776 | 0.25632 | -0.25632 | -0.34171 | -0.015776 | 47730 | 0.01358 | 0.2171 | -0.08314 | -0.34981 | -0.01358 | -0.2171
49875 | 0.015776 | 0.25632 | -0.25632 | -0.34171 | -0.015776 | 47750 | 0.013519 | 0.21588 | -0.085759 | -0.34705 | -0.013519 | -0.21588
49876 | 0.015776 | 0.25632 | -0.25632 | -0.34171 | -0.015776 | 47751 | 0.013516 | 0.21583 | -0.085717 | -0.347 | -0.013516 | -0.21583
49877 | 0.015776 | 0.25632 | -0.25632 | -0.34171 | -0.015776 | 47752 | 0.013504 | 0.21557 | -0.08881 | -0.34444 | -0.013504 | -0.21557
49878 | 0.015776 | 0.25632 | -0.25632 | -0.34171 | -0.015776 | 48500 | 0.013211 | 0.21 | -0.083919 | -0.33517 | -0.013211 | -0.21
49879 | 0.015776 | 0.25632 | -0.25632 | -0.34171 | -0.015776 | 48510 | 0.014415 | 0.23216 | -0.16114 | -0.34536 | -0.014415 | -0.23216
49880 | 0.015776 | 0.25632 | -0.25632 | -0.34171 | -0.015776 | 48511 | 0.013213 | 0.20991 | -0.093525 | -0.33183 | -0.013213 | -0.20991
49881 | 0.015776 | 0.25632 | -0.25632 | -0.34171 | -0.015776 | 48512 | 0.013213 | 0.20991 | -0.093525 | -0.33183 | -0.013213 | -0.20991
49882 | 0.015776 | 0.25632 | -0.25632 | -0.34171 | -0.015776 | 48513 | 0.013213 | 0.20991 | -0.093525 | -0.33183 | -0.013213 | -0.20991
49883 | 0.015776 | 0.25632 | -0.25632 | -0.34171 | -0.015776 | 48514 | 0.013213 | 0.20991 | -0.093525 | -0.33183 | -0.013213 | -0.20991
49884 | 0.015776 | 0.25632 | -0.25632 | -0.34171 | -0.015776 | 48520 | 0.015511 | 0.2516 | -0.2936 | -0.34313 | -0.015511 | -0.2516
49885 | 0.015776 | 0.25632 | -0.25632 | -0.34171 | -0.015776 | 48521 | 0.014515 | 0.23503 | -0.062172 | -0.36894 | -0.014515 | -0.23503
49886 | 0.015776 | 0.25632 | -0.25632 | -0.34171 | -0.015776 | 48522 | 0.014515 | 0.23503 | -0.062172 | -0.36894 | -0.014515 | -0.23503
49887 | 0.015776 | 0.25632 | -0.25632 | -0.34171 | -0.015776 | 48523 | 0.014515 | 0.23503 | -0.062172 | -0.36894 | -0.014515 | -0.23503
49984 | 0.015776 | 0.25632 | -0.25632 | -0.34171 | -0.015776 | 48531 | 0.013502 | 0.21535 | -0.10566 | -0.33716 | -0.013502 | -0.21535
49985 | 0.015776 | 0.25632 | -0.25632 | -0.34171 | -0.015776 | 48532 | 0.013502 | 0.21535 | -0.10566 | -0.33716 | -0.013502 | -0.21535
49986 | 0.013167 | 0.20903 | -0.20903 | -0.33092 | -0.013167 | 48853 | 0.013285 | 0.21127 | -0.09619 | -0.33317 | -0.013285 | -0.21127
49987 | 0.013167 | 0.20903 | -0.20903 | -0.33092 | -0.013167 | 48854 | 0.013231 | 0.21025 | -0.094333 | -0.33216 | -0.013231 | -0.21025
49998 | 0.013167 | 0.20903 | -0.20903 | -0.33092 | -0.013167 | 48855 | 0.013294 | 0.21145 | -0.096033 | -0.33343 | -0.013294 | -0.21145
59300 | 0.025138 | 0.34252 | -0.34252 | -0.25879 | -0.025138 | 48873 | 0.013156 | 0.20868 | -0.069331 | -0.36998 | -0.013156 | -0.20868
59400 | 0.025137 | 0.34252 | -0.34252 | -0.25879 | -0.025137 | 48874 | 0.013156 | 0.20868 | -0.069331 | -0.36998 | -0.013156 | -0.20868
59410 | 0.025137 | 0.34252 | -0.34252 | -0.25879 | -0.025137 | 48875 | 0.013156 | 0.20868 | -0.069331 | -0.36998 | -0.013156 | -0.20868
59420 | 0.025137 | 0.34252 | -0.34252 | -0.25879 | -0.025137 | 48877 | 0.013156 | 0.20868 | -0.069331 | -0.36998 | -0.013156 | -0.20868
59460 | 0.025137 | 0.34252 | -0.34252 | -0.25879 | -0.025137 | 48879 | 0.013156 | 0.20868 | -0.069331 | -0.36998 | -0.013156 | -0.20868
59480 | 0.025138 | 0.34252 | -0.34252 | -0.25879 | -0.025138 | 48881 | 0.013156 | 0.20868 | -0.069331 | -0.36998 | -0.013156 | -0.20868
59490 | 0.025138 | 0.34252 | -0.34252 | -0.25879 | -0.025138 | 48883 | 0.013071 | 0.2071 | -0.071233 | -0.36021 | -0.013071 | -0.2071
59500 | 0.025137 | 0.34252 | -0.34252 | -0.25879 | -0.025137 | 48885 | 0.01288 | 0.20287 | -0.067632 | -0.38105 | -0.01288 | -0.20287
60000 | 0.33603 | 0.042434 | -0.042434 | -0.032906 | -0.33603 | 48886 | 0.01288 | 0.20287 | -0.067632 | -0.38105 | -0.01288 | -0.20287
60001 | 0.33603 | 0.042434 | -0.042434 | -0.032906 | -0.33603 | 48887 | 0.01288 | 0.20287 | -0.067632 | -0.38105 | -0.01288 | -0.20287
60002 | 0.34781 | 0.035957 | -0.035957 | -0.028862 | -0.34781 | 48911 | 0.016941 | 0.27501 | -0.029298 | -0.32325 | -0.016941 | -0.27501
60003 | 0.34652 | 0.036767 | -0.036767 | -0.029369 | -0.34652 | 48921 | 0.014346 | 0.2323 | -0.096759 | -0.35723 | -0.014346 | -0.2323
60004 | 0.34652 | 0.036767 | -0.036767 | -0.029369 | -0.34652 | 48922 | 0.014346 | 0.2323 | -0.096759 | -0.35723 | -0.014346 | -0.2323
60005 | 0.34652 | 0.036767 | -0.036767 | -0.029369 | -0.34652 | 48923 | 0.014346 | 0.2323 | -0.096759 | -0.35723 | -0.014346 | -0.2323
60006 | 0.34652 | 0.036767 | -0.036767 | -0.029369 | -0.34652 | 48924 | 0.014346 | 0.2323 | -0.096759 | -0.35723 | -0.014346 | -0.2323
60007 | 0.34781 | 0.035957 | -0.035957 | -0.028862 | -0.34781 | 48925 | 0.014346 | 0.2323 | -0.096759 | -0.35723 | -0.014346 | -0.2323
60008 | 0.34781 | 0.035957 | -0.035957 | -0.028862 | -0.34781 | 48926 | 0.014521 | 0.23515 | -0.062057 | -0.36895 | -0.014521 | -0.23515
60009 | 0.34652 | 0.036767 | -0.036767 | -0.029369 | -0.34652 | 48927 | 0.014521 | 0.23515 | -0.062057 | -0.36895 | -0.014521 | -0.23515
60011 | 0.33603 | 0.042434 | -0.042434 | -0.032906 | -0.33603 | 48928 | 0.014521 | 0.23515 | -0.062057 | -0.36895 | -0.014521 | -0.23515
60014 | 0.34714 | 0.036375 | -0.036375 | -0.029123 | -0.34714 | 48929 | 0.014346 | 0.2323 | -0.096759 | -0.35723 | -0.014346 | -0.2323
60016 | 0.34633 | 0.036904 | -0.036904 | -0.029454 | -0.34633 | 49801 | 0.013167 | 0.20903 | -0.092541 | -0.33092 | -0.013167 | -0.20903
60017 | 0.3389 | 0.041329 | -0.041329 | -0.032221 | -0.3389 | 49802 | 0.013167 | 0.20903 | -0.092541 | -0.33092 | -0.013167 | -0.20903
60018 | 0.3365 | 0.042766 | -0.042766 | -0.033119 | -0.3365 | 49803 | 0.013167 | 0.20903 | -0.092541 | -0.33092 | -0.013167 | -0.20903
60019 | 0.34781 | 0.035957 | -0.035957 | -0.028862 | -0.34781 | 49804 | 0.013167 | 0.20903 | -0.092541 | -0.33092 | -0.013167 | -0.20903
60021 | 0.34781 | 0.035957 | -0.035957 | -0.028862 | -0.34781 | 49805 | 0.013167 | 0.20903 | -0.092541 | -0.33092 | -0.013167 | -0.20903
60035 | 0.34535 | 0.020161 | -0.020161 | -0.019381 | -0.34535 | 49806 | 0.013167 | 0.20903 | -0.092541 | -0.33092 | -0.013167 | -0.20903
60040 | 0.34704 | 0.019948 | -0.019948 | -0.019183 | -0.34704 | 49807 | 0.013167 | 0.20903 | -0.092541 | -0.33092 | -0.013167 | -0.20903
60041 | 0.34535 | 0.020161 | -0.020161 | -0.019381 | -0.34535 | 49808 | 0.013167 | 0.20903 | -0.092541 | -0.33092 | -0.013167 | -0.20903
60042 | 0.34535 | 0.020161 | -0.020161 | -0.019381 | -0.34535 | 49809 | 0.013167 | 0.20903 | -0.092541 | -0.33092 | -0.013167 | -0.20903
60043 | 0.34536 | 0.020159 | -0.020159 | -0.01938 | -0.34536 | 49810 | 0.013167 | 0.20903 | -0.092541 | -0.33092 | -0.013167 | -0.20903
60044 | 0.34536 | 0.020159 | -0.020159 | -0.01938 | -0.34536 | 49811 | 0.013167 | 0.20903 | -0.092541 | -0.33092 | -0.013167 | -0.20903
60050 | 0.36309 | 0.013831 | -0.013831 | -0.015246 | -0.36309 | 49812 | 0.013167 | 0.20903 | -0.092541 | -0.33092 | -0.013167 | -0.20903
60052 | 0.36309 | 0.013831 | -0.013831 | -0.015246 | -0.36309 | 49813 | 0.013167 | 0.20903 | -0.092541 | -0.33092 | -0.013167 | -0.20903
60056 | 0.34317 | 0.020621 | -0.020621 | -0.019874 | -0.34317 | 49814 | 0.013167 | 0.20903 | -0.092541 | -0.33092 | -0.013167 | -0.20903
60057 | 0.34317 | 0.020621 | -0.020621 | -0.019874 | -0.34317 | 49815 | 0.013167 | 0.20903 | -0.092541 | -0.33092 | -0.013167 | -0.20903
60058 | 0.34519 | 0.020181 | -0.020181 | -0.0194 | -0.34519 | 49816 | 0.013167 | 0.20903 | -0.092541 | -0.33092 | -0.013167 | -0.20903
60059 | 0.34519 | 0.020181 | -0.020181 | -0.0194 | -0.34519 | 49817 | 0.013167 | 0.20903 | -0.092541 | -0.33092 | -0.013167 | -0.20903
60060 | 0.34519 | 0.020181 | -0.020181 | -0.0194 | -0.34519 | 49818 | 0.013167 | 0.20903 | -0.092541 | -0.33092 | -0.013167 | -0.20903
60061 | 0.34519 | 0.020181 | -0.020181 | -0.0194 | -0.34519 | 49819 | 0.013167 | 0.20903 | -0.092541 | -0.33092 | -0.013167 | -0.20903
60063 | 0.34519 | 0.020181 | -0.020181 | -0.0194 | -0.34519 | 49820 | 0.013167 | 0.20903 | -0.092541 | -0.33092 | -0.013167 | -0.20903
60066 | 0.34519 | 0.020181 | -0.020181 | -0.0194 | -0.34519 | 49821 | 0.013167 | 0.20903 | -0.092541 | -0.33092 | -0.013167 | -0.20903
60067 | 0.34519 | 0.020181 | -0.020181 | -0.0194 | -0.34519 | 49822 | 0.013167 | 0.20903 | -0.092541 | -0.33092 | -0.013167 | -0.20903
60068 | 0.34519 | 0.020181 | -0.020181 | -0.0194 | -0.34519 | 49823 | 0.013167 | 0.20903 | -0.092541 | -0.33092 | -0.013167 | -0.20903
60069 | 0.34519 | 0.020181 | -0.020181 | -0.0194 | -0.34519 | 49824 | 0.013167 | 0.20903 | -0.092541 | -0.33092 | -0.013167 | -0.20903
60070 | 0.34519 | 0.020181 | -0.020181 | -0.0194 | -0.34519 | 49825 | 0.013167 | 0.20903 | -0.092541 | -0.33092 | -0.013167 | -0.20903
60071 | 0.34519 | 0.020181 | -0.020181 | -0.0194 | -0.34519 | 49826 | 0.013167 | 0.20903 | -0.092541 | -0.33092 | -0.013167 | -0.20903
60072 | 0.34519 | 0.020181 | -0.020181 | -0.0194 | -0.34519 | 49827 | 0.013167 | 0.20903 | -0.092541 | -0.33092 | -0.013167 | -0.20903
60073 | 0.34519 | 0.020181 | -0.020181 | -0.0194 | -0.34519 | 49828 | 0.013167 | 0.20903 | -0.092541 | -0.33092 | -0.013167 | -0.20903
60080 | 0.3651 | 0.015046 | -0.015046 | -0.015998 | -0.3651 | 49829 | 0.013167 | 0.20903 | -0.092541 | -0.33092 | -0.013167 | -0.20903
60081 | 0.3651 | 0.015046 | -0.015046 | -0.015998 | -0.3651 | 49830 | 0.013167 | 0.20903 | -0.092541 | -0.33092 | -0.013167 | -0.20903
60201 | 0.34603 | 0.03707 | -0.03707 | -0.029558 | -0.34603 | 49831 | 0.013167 | 0.20903 | -0.092541 | -0.33092 | -0.013167 | -0.20903
60202 | 0.30024 | 0.064974 | -0.064974 | -0.047008 | -0.30024 | 49832 | 0.013167 | 0.20903 | -0.092541 | -0.33092 | -0.013167 | -0.20903
71051 | 0.37804 | 0.017801 | -0.017801 | -0.017549 | -0.37804 | 49833 | 0.013167 | 0.20903 | -0.092541 | -0.33092 | -0.013167 | -0.20903
71052 | 0.37804 | 0.017801 | -0.017801 | -0.017549 | -0.37804 | 49834 | 0.013167 | 0.20903 | -0.092541 | -0.33092 | -0.013167 | -0.20903
71053 | 0.37804 | 0.017801 | -0.017801 | -0.017549 | -0.37804 | 49835 | 0.013167 | 0.20903 | -0.092541 | -0.33092 | -0.013167 | -0.20903
71054 | 0.37804 | 0.017801 | -0.017801 | -0.017549 | -0.37804 | 49836 | 0.013167 | 0.20903 | -0.092541 | -0.33092 | -0.013167 | -0.20903
71055 | 0.37804 | 0.017801 | -0.017801 | -0.017549 | -0.37804 | 49837 | 0.013167 | 0.20903 | -0.092541 | -0.33092 | -0.013167 | -0.20903
71056 | 0.37804 | 0.017801 | -0.017801 | -0.017549 | -0.37804 | 49838 | 0.013167 | 0.20903 | -0.092541 | -0.33092 | -0.013167 | -0.20903
71057 | 0.37804 | 0.017801 | -0.017801 | -0.017549 | -0.37804 | 49839 | 0.013167 | 0.20903 | -0.092541 | -0.33092 | -0.013167 | -0.20903
71058 | 0.37804 | 0.017801 | -0.017801 | -0.017549 | -0.37804 | 49851 | 0.015776 | 0.25632 | -0.41732 | -0.34171 | -0.015776 | -0.25632
71059 | 0.37804 | 0.017801 | -0.017801 | -0.017549 | -0.37804 | 49852 | 0.015776 | 0.25632 | -0.41732 | -0.34171 | -0.015776 | -0.25632
71060 | 0.37804 | 0.017801 | -0.017801 | -0.017549 | -0.37804 | 49853 | 0.015776 | 0.25632 | -0.41732 | -0.34171 | -0.015776 | -0.25632
76009 | 0.31376 | 0.025927 | -0.025927 | -0.022951 | -0.31376 | 49854 | 0.015776 | 0.25632 | -0.41732 | -0.34171 | -0.015776 | -0.25632
76011 | 0.30049 | 0.038926 | -0.038926 | -0.030507 | -0.30049 | 49855 | 0.015776 | 0.25632 | -0.41732 | -0.34171 | -0.015776 | -0.25632
76012 | 0.29855 | 0.040829 | -0.040829 | -0.031612 | -0.29855 | 49856 | 0.015776 | 0.25632 | -0.41732 | -0.34171 | -0.015776 | -0.25632
76013 | 0.33489 | 0.04343 | -0.04343 | -0.033532 | -0.33489 | 49857 | 0.015776 | 0.25632 | -0.41732 | -0.34171 | -0.015776 | -0.25632
76030 | 0.3499 | 0.022132 | -0.022132 | -0.020378 | -0.3499 | 49858 | 0.015776 | 0.25632 | -0.41732 | -0.34171 | -0.015776 | -0.25632
76031 | 0.3499 | 0.022132 | -0.022132 | -0.020378 | -0.3499 | 49859 | 0.015776 | 0.25632 | -0.41732 | -0.34171 | -0.015776 | -0.25632
76032 | 0.33744 | 0.041211 | -0.041211 | -0.032138 | -0.33744 | 60061 | 0.34519 | 0.020181 | 0.009199 | -0.0194 | -0.34519 | -0.020181
76090 | 0.3441 | 0.022741 | -0.022741 | -0.020791 | -0.3441 | 60063 | 0.34519 | 0.020181 | 0.009199 | -0.0194 | -0.34519 | -0.020181
76091 | 0.3441 | 0.022741 | -0.022741 | -0.020791 | -0.3441 | 60066 | 0.34519 | 0.020181 | 0.009199 | -0.0194 | -0.34519 | -0.020181
76317 | 0.35437 | 0.017589 | -0.017589 | -0.018033 | -0.35437 | 60067 | 0.34519 | 0.020181 | 0.009199 | -0.0194 | -0.34519 | -0.020181
76319 | 0.35437 | 0.017589 | -0.017589 | -0.018033 | -0.35437 | 60068 | 0.34519 | 0.020181 | 0.009199 | -0.0194 | -0.34519 | -0.020181
76320 | 0.28731 | 0.048154 | -0.048154 | -0.03575 | -0.28731 | 60069 | 0.34519 | 0.020181 | 0.009199 | -0.0194 | -0.34519 | -0.020181
76579 | 0.32284 | 0.051513 | -0.051513 | -0.038593 | -0.32284 | 60070 | 0.34519 | 0.020181 | 0.009199 | -0.0194 | -0.34519 | -0.020181
76582 | 0.33382 | 0.044365 | -0.044365 | -0.034119 | -0.33382 | 60071 | 0.34519 | 0.020181 | 0.009199 | -0.0194 | -0.34519 | -0.020181
76595 | 0.34652 | 0.036767 | -0.036767 | -0.029369 | -0.34652 | 60072 | 0.34519 | 0.020181 | 0.009199 | -0.0194 | -0.34519 | -0.020181
76615 | 0.34864 | 0.03544 | -0.03544 | -0.028538 | -0.34864 | 60073 | 0.34519 | 0.020181 | 0.009199 | -0.0194 | -0.34519 | -0.020181
78015 | 0.084721 | 0.29596 | -0.29596 | -0.19748 | -0.084721 | 60080 | 0.3651 | 0.015046 | 0.007591 | -0.015998 | -0.3651 | -0.015046
80000 | 0.087782 | 0.29261 | -0.29261 | -0.19513 | -0.087782 | 60081 | 0.3651 | 0.015046 | 0.007591 | -0.015998 | -0.3651 | -0.015046
80003 | 0.025138 | 0.34252 | -0.34252 | -0.25879 | -0.025138 | 60201 | 0.34603 | 0.03707 | 0.014323 | -0.029558 | -0.34603 | -0.03707
80004 | 0.024332 | 0.34132 | -0.34132 | -0.26108 | -0.024332 | 60202 | 0.30024 | 0.064974 | 0.023047 | -0.047008 | -0.30024 | -0.064974
80010 | 0.087782 | 0.29261 | -0.29261 | -0.19513 | -0.087782 | 71051 | 0.37804 | 0.017801 | 0.008341 | -0.017549 | -0.37804 | -0.017801
80012 | 0.037811 | 0.33861 | -0.33861 | -0.24078 | -0.037811 | 71052 | 0.37804 | 0.017801 | 0.008341 | -0.017549 | -0.37804 | -0.017801
80013 | 0.037816 | 0.3386 | -0.3386 | -0.24077 | -0.037816 | 71053 | 0.37804 | 0.017801 | 0.008341 | -0.017549 | -0.37804 | -0.017801
80014 | 0.037816 | 0.3386 | -0.3386 | -0.24077 | -0.037816 | 71054 | 0.37804 | 0.017801 | 0.008341 | -0.017549 | -0.37804 | -0.017801
80020 | 0.037811 | 0.33861 | -0.33861 | -0.24078 | -0.037811 | 71055 | 0.37804 | 0.017801 | 0.008341 | -0.017549 | -0.37804 | -0.017801
80021 | 0.037811 | 0.33861 | -0.33861 | -0.24078 | -0.037811 | 71056 | 0.37804 | 0.017801 | 0.008341 | -0.017549 | -0.37804 | -0.017801
80051 | 0.021798 | 0.32914 | -0.32914 | -0.27464 | -0.021798 | 71057 | 0.37804 | 0.017801 | 0.008341 | -0.017549 | -0.37804 | -0.017801
80052 | 0.021798 | 0.32914 | -0.32914 | -0.27464 | -0.021798 | 71058 | 0.37804 | 0.017801 | 0.008341 | -0.017549 | -0.37804 | -0.017801
80053 | 0.021798 | 0.32914 | -0.32914 | -0.27464 | -0.021798 | 71059 | 0.37804 | 0.017801 | 0.008341 | -0.017549 | -0.37804 | -0.017801
80054 | 0.021798 | 0.32914 | -0.32914 | -0.27464 | -0.021798 | 71060 | 0.37804 | 0.017801 | 0.008341 | -0.017549 | -0.37804 | -0.017801
80055 | 0.021798 | 0.32914 | -0.32914 | -0.27464 | -0.021798 | 76009 | 0.31376 | 0.025927 | 0.010905 | -0.022951 | -0.31376 | -0.025927
80064 | 0.022674 | 0.33904 | -0.33904 | -0.26498 | -0.022674 | 76011 | 0.30049 | 0.038926 | 0.014554 | -0.030507 | -0.30049 | -0.038926
80106 | 0.029595 | 0.34114 | -0.34114 | -0.25246 | -0.029595 | 76012 | 0.29855 | 0.040829 | 0.015088 | -0.031612 | -0.29855 | -0.040829
80107 | 0.0259 | 0.34229 | -0.34229 | -0.25771 | -0.0259 | 76013 | 0.33489 | 0.04343 | 0.016306 | -0.033532 | -0.33489 | -0.04343
80108 | 0.025876 | 0.34229 | -0.34229 | -0.25774 | -0.025876 | 76030 | 0.3499 | 0.022132 | 0.009692 | -0.020378 | -0.3499 | -0.022132
80117 | 0.025701 | 0.34235 | -0.34235 | -0.25799 | -0.025701 | 76031 | 0.3499 | 0.022132 | 0.009692 | -0.020378 | -0.3499 | -0.022132
80118 | 0.025877 | 0.34229 | -0.34229 | -0.25774 | -0.025877 | 76032 | 0.33744 | 0.041211 | 0.015602 | -0.032138 | -0.33744 | -0.041211
80121 | 0.025978 | 0.34226 | -0.34226 | -0.2576 | -0.025978 | 76090 | 0.3441 | 0.022741 | 0.009887 | -0.020791 | -0.3441 | -0.022741
80123 | 0.025813 | 0.34231 | -0.34231 | -0.25783 | -0.025813 | 76091 | 0.3441 | 0.022741 | 0.009887 | -0.020791 | -0.3441 | -0.022741
80128 | 0.024059 | 0.33987 | -0.33987 | -0.26273 | -0.024059 | 76317 | 0.35437 | 0.017589 | 0.008547 | -0.018033 | -0.35437 | -0.017589
80129 | 0.024059 | 0.33987 | -0.33987 | -0.26273 | -0.024059 | 76319 | 0.35437 | 0.017589 | 0.008547 | -0.018033 | -0.35437 | -0.017589
80135 | 0.022459 | 0.33482 | -0.33482 | -0.2689 | -0.022459 | 76320 | 0.28731 | 0.048154 | 0.017034 | -0.03575 | -0.28731 | -0.048154
80136 | 0.022459 | 0.33482 | -0.33482 | -0.2689 | -0.022459 | 76579 | 0.32284 | 0.051513 | 0.018843 | -0.038593 | -0.32284 | -0.051513
80137 | 0.022459 | 0.33482 | -0.33482 | -0.2689 | -0.022459 | 76582 | 0.33382 | 0.044365 | 0.016602 | -0.034119 | -0.33382 | -0.044365
80138 | 0.022459 | 0.33482 | -0.33482 | -0.2689 | -0.022459 | 76595 | 0.34652 | 0.036767 | 0.014228 | -0.029369 | -0.34652 | -0.036767
80139 | 0.022459 | 0.33482 | -0.33482 | -0.2689 | -0.022459 | 76615 | 0.34864 | 0.03544 | 0.013813 | -0.028538 | -0.34864 | -0.03544
80140 | 0.022459 | 0.33482 | -0.33482 | -0.2689 | -0.022459 | 78015 | 0.084721 | 0.29596 | 0.10012 | -0.19748 | -0.084721 | -0.29596
80141 | 0.022459 | 0.33482 | -0.33482 | -0.2689 | -0.022459 | 80000 | 0.087782 | 0.29261 | 0.098899 | -0.19513 | -0.087782 | -0.29261
80148 | 0.025099 | 0.34253 | -0.34253 | -0.25885 | -0.025099 | 80003 | 0.025138 | 0.34252 | 0.13639 | -0.25879 | -0.025138 | -0.34252
80153 | 0.022459 | 0.33482 | -0.33482 | -0.2689 | -0.022459 | 80004 | 0.024332 | 0.34132 | 0.13698 | -0.26108 | -0.024332 | -0.34132
80154 | 0.022459 | 0.33482 | -0.33482 | -0.2689 | -0.022459 | 80010 | 0.087782 | 0.29261 | 0.098899 | -0.19513 | -0.087782 | -0.29261
80155 | 0.025138 | 0.34252 | -0.34252 | -0.25879 | -0.025138 | 80012 | 0.037811 | 0.33861 | 0.12447 | -0.24078 | -0.037811 | -0.33861
80162 | 0.024037 | 0.33983 | -0.33983 | -0.26279 | -0.024037 | 80013 | 0.037816 | 0.3386 | 0.12446 | -0.24077 | -0.037816 | -0.3386
80165 | 0.037816 | 0.3386 | -0.3386 | -0.24077 | -0.037816 | 80014 | 0.037816 | 0.3386 | 0.12446 | -0.24077 | -0.037816 | -0.3386
80168 | 0.037816 | 0.3386 | -0.3386 | -0.24077 | -0.037816 | 80020 | 0.037811 | 0.33861 | 0.12447 | -0.24078 | -0.037811 | -0.33861
80169 | 0.037816 | 0.3386 | -0.3386 | -0.24077 | -0.037816 | 80021 | 0.037811 | 0.33861 | 0.12447 | -0.24078 | -0.037811 | -0.33861
80170 | 0.037816 | 0.3386 | -0.3386 | -0.24077 | -0.037816 | 80051 | 0.021798 | 0.32914 | 0.12228 | -0.27464 | -0.021798 | -0.32914
80221 | 0.03757 | 0.3387 | -0.3387 | -0.2411 | -0.03757 | 80052 | 0.021798 | 0.32914 | 0.12228 | -0.27464 | -0.021798 | -0.32914
80222 | 0.03679 | 0.33902 | -0.33902 | -0.24214 | -0.03679 | 80053 | 0.021798 | 0.32914 | 0.12228 | -0.27464 | -0.021798 | -0.32914
80223 | 0.024028 | 0.33981 | -0.33981 | -0.26282 | -0.024028 | 80054 | 0.021798 | 0.32914 | 0.12228 | -0.27464 | -0.021798 | -0.32914
80224 | 0.022582 | 0.33652 | -0.33652 | -0.26729 | -0.022582 | 80055 | 0.021798 | 0.32914 | 0.12228 | -0.27464 | -0.021798 | -0.32914
80225 | 0.022582 | 0.33652 | -0.33652 | -0.26729 | -0.022582 | 80064 | 0.022674 | 0.33904 | 0.11767 | -0.26498 | -0.022674 | -0.33904
80226 | 0.021935 | 0.33046 | -0.33046 | -0.27333 | -0.021935 | 80106 | 0.029595 | 0.34114 | 0.13222 | -0.25246 | -0.029595 | -0.34114
80227 | 0.02256 | 0.33534 | -0.33534 | -0.26835 | -0.02256 | 80107 | 0.0259 | 0.34229 | 0.13568 | -0.25771 | -0.0259 | -0.34229
80228 | 0.027007 | 0.34159 | -0.34159 | -0.2564 | -0.027007 | 80108 | 0.025876 | 0.34229 | 0.1357 | -0.25774 | -0.025876 | -0.34229
85000 | 0.024473 | 0.34272 | -0.34272 | -0.25974 | -0.024473 | 80117 | 0.025701 | 0.34235 | 0.13587 | -0.25799 | -0.025701 | -0.34235
85001 | 0.024537 | 0.34253 | -0.34253 | -0.25978 | -0.024537 | 80118 | 0.025877 | 0.34229 | 0.1357 | -0.25774 | -0.025877 | -0.34229
85002 | 0.024494 | 0.34228 | -0.34228 | -0.26005 | -0.024494 | 80121 | 0.025978 | 0.34226 | 0.13561 | -0.2576 | -0.025978 | -0.34226
85006 | 0.025742 | 0.34234 | -0.34234 | -0.25793 | -0.025742 | 80123 | 0.025813 | 0.34231 | 0.13576 | -0.25783 | -0.025813 | -0.34231
86104 | 0.037816 | 0.3386 | -0.3386 | -0.24077 | -0.037816 | 80128 | 0.024059 | 0.33987 | 0.13826 | -0.26273 | -0.024059 | -0.33987
86105 | 0.037816 | 0.3386 | -0.3386 | -0.24077 | -0.037816 | 80129 | 0.024059 | 0.33987 | 0.13826 | -0.26273 | -0.024059 | -0.33987
88198 | 0.025714 | 0.35078 | -0.35078 | -0.25062 | -0.025714 | 80135 | 0.022459 | 0.33482 | 0.11989 | -0.2689 | -0.022459 | -0.33482
88241 | 0.0259 | 0.34229 | -0.34229 | -0.25771 | -0.0259 | 80136 | 0.022459 | 0.33482 | 0.11989 | -0.2689 | -0.022459 | -0.33482
88253 | 0.11901 | 0.2584 | -0.2584 | -0.1712 | -0.11901 | 80137 | 0.022459 | 0.33482 | 0.11989 | -0.2689 | -0.022459 | -0.33482
88299 | 0.032968 | 0.3401 | -0.3401 | -0.24766 | -0.032968 | 80138 | 0.022459 | 0.33482 | 0.11989 | -0.2689 | -0.022459 | -0.33482
88508 | 0.027687 | 0.34168 | -0.34168 | -0.25519 | -0.027687 | 80139 | 0.022459 | 0.33482 | 0.11989 | -0.2689 | -0.022459 | -0.33482
88909 | 0.041666 | 0.33669 | -0.33669 | -0.2359 | -0.041666 | 80140 | 0.022459 | 0.33482 | 0.11989 | -0.2689 | -0.022459 | -0.33482

## AWSF
Recommended Scenario | [5 empty] | Alternate Scenario
Zone | W-N | S-N | N-S | N-H | N-W | Zone | W-N | S-N | S-H | N-H | N-W | N-S
West | 0.37968 | 0.018267 | -0.018267 | -0.017749 | -0.37968 | West | 0.37968 | 0.018267 | 0.0084662 | -0.017749 | -0.37968 | -0.018267
North | 0.0089875 | 0.0086311 | -0.0086311 | 0.0036928 | -0.0089875 | North | 0.0089875 | 0.0086311 | -0.0027315 | 0.0036928 | -0.0089875 | -0.0086311
Houston | 0.014301 | 0.2298 | -0.2298 | -0.33926 | -0.014301 | Houston | 0.013866 | 0.22212 | -0.10835 | -0.34168 | -0.013866 | -0.22212
South | 0.023948 | 0.38193 | -0.38193 | -0.22548 | -0.023948 | South | 0.023131 | 0.36971 | 0.12074 | -0.23734 | -0.023131 | -0.36971