## Input
|  |  | a | b | c | d | e | f | g | h
|  |  | Obrien 345 44500 | Jewett 345 3390 | King 345 40900 | King 345 40900 | Roans Prairie 345 40600 | Prairie View 138 7668 | Jewett 345 391 | Kuykendal 345 45971
|  |  | Gibbons Crk 345 967 | THWharton 345 45500 | Kuykendal 345 45971 | Kuykendal 345 45972 | Kuykendal 345 45972 | Waller 138 7272 | Tomball 345 6500 | Tomball 345 6500
A | THWharton 45500 | Jewett 3390 | bar: a to h
| Tomball 46500 | Jewett 3391 | bar: b
B | THWharton 45500 | Jewett 3390 | bar: a to h
| Gibb Crk 967 | Obrien 44500 | bar: a
C | Kuykendal 45972 | Roans Prairie 40600 | bar: a to h
| Tomball 46500 | Jewett 3391 | bar: d to e
D | Kuykendal 40900 | King 45972 | bar: a to h
| Kuykendal 40900 | King 45971

## Index
Sheet | Contingency |  | Limiting Element |  | Houston | North | South | West | N to H | N to S | W to N | S to N | N to W
Aa | THWharton 45500 | Jewett 3390 | Gibbons Crk 345 967 | Obrien 345 44500 | -0.13265 | 0.12879 | -0.05171 | 0.11323 | 0.26143 | 0.1805 | -0.015553 | -0.1805 | 0.015553
| Tomball 46500 | Jewett 3391
Ac | THWharton 45500 | Jewett 3390 | Kuykendal 345 45971 | King 345 40900 | -0.020859 | -0.011938 | 0.0035932 | -0.009977 | 0.0089214 | -0.015531 | 0.0019609 | 0.015531 | -0.0019609
| Tomball 46500 | Jewett 3391
Ad | THWharton 45500 | Jewett 3390 | Kuykendal 345 45972 | King 345 40900 | -0.15812 | 0.12537 | -0.030603 | 0.10604 | 0.28349 | 0.15597 | -0.019329 | -0.15597 | 0.019329
| Tomball 46500 | Jewett 3391
Ae | THWharton 45500 | Jewett 3390 | Kuykendal 345 45972 | Roans Prairie 345 40600 | 0 | -0.0082809 | 0 | 0 | -0.0082809 | -0.0082809 | 0.0082809 | 0.0082809 | -0.0082809
| Tomball 46500 | Jewett 3391
Af | THWharton 45500 | Jewett 3390 | Waller 138 7272 | Prairie View 138 7668 | -0.020919 | 0.0057052 | 0.015972 | 0.007023 | 0.026624 | -0.010267 | 0.0013178 | 0.010267 | -0.0013178
| Tomball 46500 | Jewett 3391
Ah | THWharton 45500 | Jewett 3390 | Tomball 345 6500 | Kuykendal 345 45971 | -0.020081 | -0.011305 | 0.0044245 | -0.0091282 | 0.0087762 | -0.01573 | 0.002177 | 0.01573 | -0.002177
| Tomball 46500 | Jewett 3391
Bc | THWharton 45500 | Jewett 3390 | Kuykendal 345 45971 | King 345 40900 | -0.10551 | 0.058846 | -0.019382 | 0.056886 | 0.16436 | 0.078228 | -0.0019594 | -0.078228 | 0.0019594
| Gibb Crk 967 | Obrien 44500
Bd | THWharton 45500 | Jewett 3390 | Kuykendal 345 45972 | King 345 40900 | -0.16128 | 0.13764 | -0.0397 | 0.11309 | 0.29893 | 0.17734 | -0.024554 | -0.17734 | 0.024554
| Gibb Crk 967 | Obrien 44500
Be | THWharton 45500 | Jewett 3390 | Kuykendal 345 45972 | Roans Prairie 345 40600 | -0.16024 | 0.13875 | -0.038606 | 0.11412 | 0.29899 | 0.17735 | -0.024631 | -0.17735 | 0.024631
| Gibb Crk 967 | Obrien 44500
Bf | THWharton 45500 | Jewett 3390 | Waller 138 7272 | Prairie View 138 7668 | -0.015984 | 0.0018344 | 0.017126 | 0.0037615 | 0.017819 | -0.015292 | 0.0019271 | 0.015292 | -0.0019271
| Gibb Crk 967 | Obrien 44500
Bg | THWharton 45500 | Jewett 3390 | Tomball 345 6500 | Jewett 345 391 | -0.14585 | 0.12304 | -0.04064 | 0.1159 | 0.26889 | 0.16368 | -0.0071362 | -0.16368 | 0.0071362
| Gibb Crk 967 | Obrien 44500
Bh | THWharton 45500 | Jewett 3390 | Tomball 345 6500 | Kuykendal 345 45971 | -0.10479 | 0.059607 | -0.018549 | 0.057739 | 0.1644 | 0.078156 | -0.0018681 | -0.078156 | 0.0018681
| Gibb Crk 967 | Obrien 44500
Ca | Kuykendal 45972 | Roans Prairie 40600 | Gibbons Crk 345 967 | Obrien 345 44500 | -0.15786 | 0.14775 | -0.052178 | 0.12432 | 0.30561 | 0.19993 | -0.023432 | -0.19993 | 0.023432
| Tomball 46500 | Jewett 3391
Cb | Kuykendal 45972 | Roans Prairie 40600 | THWharton 345 45500 | Jewett 345 3390 | -0.15038 | 0.12281 | -0.037266 | 0.11489 | 0.27319 | 0.16008 | -0.0079206 | -0.16008 | 0.0079206
| Tomball 46500 | Jewett 3391
Cc | Kuykendal 45972 | Roans Prairie 40600 | Kuykendal 345 45971 | King 345 40900 | -0.032518 | -0.0029321 | 0.0014258 | -0.0021511 | 0.029586 | -0.0043579 | 0.00078095 | 0.0043579 | -0.00078095
| Tomball 46500 | Jewett 3391
Cf | Kuykendal 45972 | Roans Prairie 40600 | Waller 138 7272 | Prairie View 138 7668 | -0.02057 | 0.0052422 | 0.016353 | 0.0067853 | 0.025813 | -0.01111 | 0.0015431 | 0.01111 | -0.0015431
| Tomball 46500 | Jewett 3391
Ch | Kuykendal 45972 | Roans Prairie 40600 | Tomball 345 6500 | Kuykendal 345 45971 | -0.031705 | -0.0021091 | 0.0023158 | -0.001977 | 0.029596 | -0.0044248 | 0.00013205 | 0.0044248 | -0.00013205
| Tomball 46500 | Jewett 3391
Da | Kuykendal 40900 | King 45972 | Gibbons Crk 345 967 | Obrien 345 44500 | -0.12742 | 0.12027 | -0.044319 | 0.098958 | 0.24769 | 0.16459 | -0.021311 | -0.16459 | 0.021311
| Kuykendal 40900 | King 45971
Db | Kuykendal 40900 | King 45972 | THWharton 345 45500 | Jewett 345 3390 | -0.12409 | 0.098685 | -0.030284 | 0.092232 | 0.22277 | 0.12897 | -0.0064527 | -0.12897 | 0.0064527
| Kuykendal 40900 | King 45971
Df | Kuykendal 40900 | King 45972 | Waller 138 7272 | Prairie View 138 7668 | -0.011994 | -0.00090652 | 0.01812 | 0.00087184 | 0.011087 | -0.019026 | 0.0017784 | 0.019026 | -0.0017784
| Kuykendal 40900 | King 45971
Dg | Kuykendal 40900 | King 45972 | Tomball 345 6500 | Jewett 345 391 | -0.090278 | 0.081129 | -0.023761 | 0.074973 | 0.17141 | 0.10489 | -0.0061556 | -0.10489 | 0.0061556
| Kuykendal 40900 | King 45971

## Output
North to Houston CSC
5 |  |  | a | b | c | d | e | f | g | h
|  | Overloaded Element (Where Green Cell = From Direction) | Obrien 345 44500 | Jewett 345 3390 | King 345 40900 | King 345 40900 | Roans Prairie 345 40600 | Prairie View 138 7668 | Jewett 345 391 | Kuykendal 345 45971
| Contingency |  | Gibbons Crk 345 967 | THWharton 345 45500 | Kuykendal 345 45971 | Kuykendal 345 45972 | Kuykendal 345 45972 | Waller 138 7272 | Tomball 345 6500 | Tomball 345 6500
A | THWharton 45500 | Jewett 3390 | 0.26143 | 0 | 0.0089214 | 0.28349 | -0.0082809 | 0.026624 | 0 | 0.0087762
| Tomball 46500 | Jewett 3391
B | THWharton 45500 | Jewett 3390 | 0 | 0 | 0.16436 | 0.29893 | 0.29899 | 0.017819 | 0.26889 | 0.1644
| Gibb Crk 967 | Obrien 44500
C | Kuykendal 45972 | Roans Prairie 40600 | 0.30561 | 0.27319 | 0.029586 | 0 | 0 | 0.025813 | 0 | 0.029596
| Tomball 46500 | Jewett 3391
D | Kuykendal 40900 | King 45972 | 0.24769 | 0.22277 | 0 | 0 | 0 | 0.011087 | 0.17141 | 0
| Kuykendal 40900 | King 45971
Notes:
* These values in the cells above are the Zone to Zone Average Weighted Shift Factors for North to Houston CSC management for the contingency / overloaded elements shown
** For North to Houston CSC management, it appears that 345 kV contingencies are the most likely candidates for causing overloads, so we only examined 345 kV contingencies

## Aa
Generator Sensitivities
Name of Bus | P Sensitivity of Bus | Number of Bus | ID | Area Name of Gen | AGC | Gen MW | Min MW | Max MW | V Sensitivity of Bus | Set Volt
WAP_GN7_7 | -0.161 | 48927 | 7 | HOUSTON | YES | 567 | 277 | 567 |  | 1.035
BVE_GT2_5035 | -0.161 | 48522 | 2 | HOUSTON | YES | 170 | 0 | 170 |  | 1.035 | -27.37 | 170 | HOUSTON | -1833.8844
WAP_GN8_8 | -0.161 | 48928 | 8 | HOUSTON | YES | 603 | 275 | 603 |  | 1.035 |  |  | NORTH | 2472.8416
BVE_GT1_GT1 | -0.161 | 48521 | 1 | HOUSTON | YES | 172 | 0 | 172 |  | 1.035 | -27.692 | 172 | SOUTH | -718.2928
WAP_GN6_6 | -0.161 | 48926 | 6 | HOUSTON | YES | 645 | 280 | 645 |  | 1.035 |  |  | WEST | 558.1238
BVE_ST1_GN1 | -0.161 | 48523 | 3 | HOUSTON | YES | 246 | 0 | 246 |  | 1.035 | -39.606 | 246
WAP_GN5_5 | -0.15 | 48925 | 5 | HOUSTON | YES | 296.5 | 278 | 657 | 0 | 1
WAP_GN1_1 | -0.15 | 48921 | 1 | HOUSTON | YES | 124.5 | 37 | 166 | 0 | 1.0362 | -18.675 | 124.5 | HOUSTON | 13825.3008
WAP_GN4_4 | -0.15 | 48924 | 4 | HOUSTON | YES | 544 | 217 | 544 | 0 | 1.0362 | -81.6 | 544 | NORTH | 19200.8984
WAP_GN3_3 | -0.15 | 48923 | 3 | HOUSTON | YES | 226 | 93 | 226 | 0 | 1.0362 | -33.9 | 226 | SOUTH | 13890.7012
WAPGT21_GT1 | -0.15 | 48929 | B1 | HOUSTON | YES | 0 | 0 | 13 |  | 1.05 | 0 | 0 | WEST | 4928.9004
WAP_GN2_2 | -0.15 | 48922 | 2 | HOUSTON | YES | 122.2 | 37 | 163 | 0 | 1.0362 | -18.33 | 122.2
THW_4344 | -0.149 | 48881 | G | HOUSTON | YES | 58 | 5 | 58 | 0 | 1.0435 | -8.642 | 58
THW_3132 | -0.149 | 48875 | B | HOUSTON | YES | 57 | 5 | 57 | 0 | 1.0435 | -8.493 | 57 | HOUSTON | -0.13265
THW_4142 | -0.149 | 48879 | E | HOUSTON | YES | 58 | 5 | 58 | 0 | 1.0435 | -8.642 | 58 | NORTH | 0.12879
THW_3132 | -0.149 | 48875 | A | HOUSTON | YES | 57 | 5 | 57 | 0 | 1.0435 | -8.493 | 57 | SOUTH | -0.05171
THW_4344 | -0.149 | 48881 | H | HOUSTON | YES | 58 | 5 | 58 | 0 | 1.0435 | -8.642 | 58 | WEST | 0.11323
THW_3334 | -0.149 | 48877 | D | HOUSTON | YES | 58 | 5 | 58 | 0 | 1.0435 | -8.642 | 58
THW_ST4_ST_4 | -0.149 | 48874 | 4 | HOUSTON | YES | 108 | 19 | 108 | 0 | 1.0435 | -16.092 | 108
THW_ST3_ST_3 | -0.149 | 48873 | 3 | HOUSTON | YES | 110 | 19 | 110 | 0 | 1.0435 | -16.39 | 110 | N to H | 0.26143
THW_3334 | -0.149 | 48877 | C | HOUSTON | YES | 58 | 5 | 58 | 0 | 1.0435 | -8.642 | 58 | N to S | 0.1805
THW_4142 | -0.149 | 48879 | F | HOUSTON | YES | 57 | 5 | 57 | 0 | 1.0435 | -8.493 | 57 | W to N | -0.015553
THW_5152 | -0.148 | 48885 | B | HOUSTON | YES | 0 | 5 | 55 |  | 1.0319 | 0 | 0 |  | -0.1805
THW_5354 | -0.148 | 48886 | C | HOUSTON | YES | 16.4 | 5 | 57 |  | 1.0319 | -2.4272 | 16.4 |  | 0.015553
THW_5354 | -0.148 | 48886 | D | HOUSTON | YES | 16.6 | 5 | 58 |  | 1.0319 | -2.4568 | 16.6
THW_5152 | -0.148 | 48885 | A | HOUSTON | YES | 16.4 | 5 | 57 |  | 1.0319 | -2.4272 | 16.4
THW_5556 | -0.148 | 48887 | E | HOUSTON | YES | 16.6 | 5 | 58 |  | 1.0319 | -2.4568 | 16.6
THW_5556 | -0.148 | 48887 | F | HOUSTON | YES | 16.4 | 5 | 57 |  | 1.0319 | -2.4272 | 16.4
THW_GT1_GT_1 | -0.144 | 48883 | B2 | HOUSTON | YES | 0 | 0 | 12 |  | 1.043 | 0 | 0
GBY_81821075 | -0.143 | 48692 | C | HOUSTON | YES | 48 | 20 | 48 | 0 | 1.0362 | -6.864 | 48
GBY_81821075 | -0.143 | 48692 | D | HOUSTON | YES | 20 | 20 | 54 | 0 | 1.0362 | -2.86 | 20
GBY_73741085 | -0.143 | 48691 | A | HOUSTON | YES | 48 | 20 | 48 | 0 | 1.0362 | -6.864 | 48
GBY_73741085 | -0.143 | 48691 | B | HOUSTON | YES | 47 | 20 | 47 | 0 | 1.0362 | -6.721 | 47
GBY_83841065 | -0.143 | 48693 | E | HOUSTON | YES | 20 | 20 | 56 | 0 | 1.0362 | -2.86 | 20
GBY_83841065 | -0.143 | 48693 | F | HOUSTON | YES | 20 | 20 | 52 | 0 | 1.0362 | -2.86 | 20
TNSCLP2___8 | -0.141 | 39770 | 1 | HOUSTON | YES | 117 | 20 | 117 | 0 | 1.04 | -16.497 | 117
MNS_GT | -0.141 | 48730 | 1 | HOUSTON | YES | 46.1 | 0 | 46.1 |  | 1.029 | -6.5001 | 46.1
TNSCLP4___8 | -0.141 | 39775 | 1 | HOUSTON | YES | 115 | 20 | 115 | 0 | 1.04 | -16.215 | 115
TNSCLP1___8 | -0.141 | 39760 | 1 | HOUSTON | YES | 116 | 20 | 116 | 0 | 1.04 | -16.356 | 116
TNSCLP3___8 | -0.141 | 39790 | 1 | HOUSTON | YES | 111 | 20 | 111 | 0 | 1.027 | -15.651 | 111
BSF_GT1_8070 | -0.14 | 48520 | 2 | HOUSTON | YES | 10 | 0 | 10 | 0 | 1.0326 | -1.4 | 10
TNBPAMCG4_8 | -0.14 | 38614 | 4 | HOUSTON | YES | 96 | 0 | 96 | 0 | 1.0435 | -13.44 | 96
TNDOWCGNSG8 | -0.14 | 39470 | 1 | HOUSTON | YES | 32 | 10 | 32 | 0 | 1.0437 | -4.48 | 32
TNTXCTY2CG8 | -0.14 | 38712 | 1 | HOUSTON | YES | 102 | 59 | 102 | 0 | 1.044 | -14.28 | 102
AK_GT1__8040 | -0.14 | 48510 | 1 | HOUSTON | YES | 34 | 8.1 | 34 |  | 1.029 | -4.76 | 34
TNTXCTY3CG8 | -0.14 | 38713 | 1 | HOUSTON | YES | 85 | 59 | 85 | 0 | 1.044 | -11.9 | 85
TNBP_CGN4_8 | -0.14 | 38690 | 3 | HOUSTON | YES | 40 | 0 | 40 | 0 | 1.0435 | -5.6 | 40
TNBPAMCG3_8 | -0.14 | 38613 | 3 | HOUSTON | YES | 152 | 0 | 152 | 0 | 1.0435 | -21.28 | 152
TNSLCGN1__8 | -0.14 | 39190 | 1 | HOUSTON | YES | 30 | 10 | 30 |  | 1.025 | -4.2 | 30
TNBPAMCG1_8 | -0.14 | 38611 | 1 | HOUSTON | YES | 155 | 0 | 155 | 0 | 1.0435 | -21.7 | 155
BSF_GT1_8070 | -0.14 | 48520 | 1 | HOUSTON | YES | 72 | 0 | 72 | 0 | 1.0326 | -10.08 | 72
TNTXCTY1CG8 | -0.14 | 38711 | 1 | HOUSTON | YES | 105 | 59 | 105 | 0 | 1.044 | -14.7 | 105
TNBP_CGN2_8 | -0.14 | 38590 | 2 | HOUSTON | YES | 66 | 0 | 66 | 0 | 1.0435 | -9.24 | 66
TNBP_CGN3_8 | -0.14 | 38600 | 5 | HOUSTON | YES | 53 | 0 | 53 | 0 | 1.0435 | -7.42 | 53
TNBPAMCG2_8 | -0.14 | 38612 | 2 | HOUSTON | YES | 150 | 0 | 150 | 0 | 1.0435 | -21 | 150
TNTXCTY4CG8 | -0.14 | 38714 | 1 | HOUSTON | YES | 103 | 59 | 103 | 0 | 1.044 | -14.42 | 103
TNDOWCGNGG8 | -0.14 | 39480 | 1 | HOUSTON | YES | 30 | 10 | 30 | 0 | 1.0437 | -4.2 | 30
TNBP_CGN1_8 | -0.14 | 38580 | 1 | HOUSTON | YES | 60 | 0 | 60 | 0 | 1.0435 | -8.4 | 60
DOW84000 | -0.139 | 49886 | 84 | HOUSTON | YES | 107 | 0 | 171 | 0 | 0.98
DOW39100 | -0.139 | 49862 | 36 | HOUSTON | YES | 54 | 0 | 86 | 0 | 1
DOW83000 | -0.139 | 49885 | 83 | HOUSTON | YES | 51 | 0 | 80 | 0 | 1
DOW38300 | -0.139 | 49860 | 32 | HOUSTON | YES | 63 | 0 | 101 |  | 1
DOW49000 | -0.139 | 49869 | 45 | HOUSTON | YES | 59 | 0 | 94 |  | 1
DOW38100 | -0.139 | 49858 | 31 | HOUSTON | YES | 45 | 0 | 71.4 |  | 1
DOW38200 | -0.139 | 49859 | 33 | HOUSTON | YES | 28 | 0 | 45 | 0 | 1
DOW65000 | -0.139 | 49876 | 65 | HOUSTON | YES | 63 | 0 | 101 | 0 | 1
DOW41000 | -0.139 | 49865 | 41 | HOUSTON | YES | 31 | 0 | 50 |  | 1
DOW67000 | -0.139 | 49878 | 67 | HOUSTON | YES | 65 | 0 | 103 | 0 | 1
DOW61000 | -0.139 | 49870 | 61 | HOUSTON | YES | 44 | 0 | 70 | 0 | 1
DOW42000 | -0.139 | 49866 | 42 | HOUSTON | YES | 11 | 0 | 18 |  | 1
DOW63000 | -0.139 | 49872 | 63 | HOUSTON | YES | 45 | 0 | 72 | 0 | 1
DOW82000 | -0.139 | 49884 | 82 | HOUSTON | YES | 51 | 0 | 80 | 0 | 1
DOW17000 | -0.139 | 49851 | 37 | HOUSTON | YES | 39 | 0 | 62 | 0 | 1
DOW81000 | -0.139 | 49882 | 81 | HOUSTON | YES | 47 | 0 | 76 | 0 | 1
DOW66000 | -0.139 | 49877 | 66 | HOUSTON | YES | 61 | 0 | 97 | 0 | 1
DOW39200 | -0.139 | 49863 | 35 | HOUSTON | YES | 55 | 0 | 88 | 0 | 1
DOW62000 | -0.139 | 49871 | 62 | HOUSTON | YES | 40 | 0 | 63 | 0 | 1
DOW64000 | -0.139 | 49873 | 64 | HOUSTON | YES | 41 | 0 | 64.8 | 0 | 1
PHR_GN2_2 | -0.136 | 48772 | MB | HOUSTON | YES | 0 | 72 | 459 |  | 1.0362
CTL_GT2_8130 | -0.134 | 48561 | 1 | HOUSTON | YES | 103 | 30.3 | 103 |  | 1.0362 | -13.802 | 103
CTL_GN2_8155 | -0.134 | 48565 | 5 | HOUSTON | YES | 11 | 3.4 | 11 |  | 1.0362 | -1.474 | 11
CTL_GT4_8140 | -0.134 | 48563 | 3 | HOUSTON | YES | 94 | 30.3 | 94 |  | 1.0362 | -12.596 | 94
CTL_GT3_8135 | -0.134 | 48562 | 2 | HOUSTON | YES | 91 | 30.3 | 91 |  | 1.0362 | -12.194 | 91
CTL_GN1_8145 | -0.134 | 48564 | 4 | HOUSTON | YES | 55 | 12.9 | 55 |  | 1.0362 | -7.37 | 55
BYU_GT2_8055 | -0.133 | 48532 | 2 | HOUSTON | YES | 62 | 0 | 62 |  | 1.0362 | -8.246 | 62
BYU_GT1_8075 | -0.133 | 48531 | 1 | HOUSTON | YES | 65 | 0 | 65 |  | 1.0362 | -8.645 | 65
BYU_GT4_8065 | -0.133 | 48534 | 4 | HOUSTON | YES | 65 | 0 | 65 |  | 1.0362 | -8.645 | 65
BYU_GT3_8060 | -0.133 | 48533 | 3 | HOUSTON | YES | 67 | 0 | 67 |  | 1.0362 | -8.911 | 67
DPEC_ST55065 | -0.131 | 48645 | 5 | HOUSTON | YES | 282 | 0 | 282 | 0 | 1.0319 | -36.942 | 282
PR_GT1__9040 | -0.131 | 48761 | 1 | HOUSTON | YES | 35 | 0 | 35 | 0 | 1 | -4.585 | 35
DPEC_GT25025 | -0.131 | 48642 | 2 | HOUSTON | YES | 156 | 98 | 156 | 0 | 1.0319 | -20.436 | 156
SJS_GT2_GT2 | -0.131 | 48842 | 2 | HOUSTON | YES | 49 | 49 | 81 | 0 | 1.0362 | -6.419 | 49
DPEC_GT35010 | -0.131 | 48643 | 3 | HOUSTON | YES | 160 | 98 | 160 | 0 | 1.0319 | -20.96 | 160
DPEC_GT45070 | -0.131 | 48644 | 4 | HOUSTON | YES | 158 | 98 | 158 | 0 | 1.0319 | -20.698 | 158
SJS_GT1_GT1 | -0.131 | 48841 | 1 | HOUSTON | YES | 49 | 49 | 83 | 0 | 1.0362 | -6.419 | 49
APD_GT1_8005 | -0.131 | 48500 | 1 | HOUSTON | YES | 140 | 54.6 | 140 |  | 1.0362 | -18.34 | 140
DPEC_GT15040 | -0.131 | 48641 | 1 | HOUSTON | YES | 162 | 98 | 162 | 0 | 1.0319 | -21.222 | 162
SRB_GT211035 | -0.13 | 48855 | B1 | HOUSTON | YES | 0 | 0 | 17 |  | 1.014 | 0 | 0
SRB_GT211035 | -0.13 | 48855 | B2 | HOUSTON | YES | 0 | 0 | 12 |  | 1.014 | 0 | 0
CAL_GT1_8045 | -0.13 | 48551 | 1 | HOUSTON | YES | 152 | 0 | 152 | 0 | 1.0326 | -19.76 | 152
CAL_ST1_8000 | -0.13 | 48552 | 2 | HOUSTON | YES | 65 | 0 | 65 | 0 | 1.0326 | -8.45 | 65
SRB_GN2_2 | -0.13 | 48852 | 2 | HOUSTON | YES | 174 | 26 | 174 | 0 | 1.0217 | -22.62 | 174
CHE_GN4_8025 | -0.13 | 48594 | 4 | HOUSTON | YES | 142 | 60 | 142 | 0 | 1.0362 | -18.46 | 142
SRB_GN1_1 | -0.13 | 48851 | 1 | HOUSTON | YES | 176 | 26 | 176 | 0 | 1.0217 | -22.88 | 176
CHE_GT1_8015 | -0.13 | 48593 | 1 | HOUSTON | YES | 173 | 50 | 173 | 0 | 1.0362 | -22.49 | 173
SRB_GN3_3 | -0.129 | 48853 | 3 | HOUSTON | YES | 220 | 35 | 220 |  | 1.0326 | -28.38 | 220
DIB_ST1_8085 | -0.129 | 48613 | 3 | HOUSTON | YES | 69 | 0 | 69 | 0 | 1.0326 | -8.901 | 69
SHELLG2 | -0.129 | 48821 | 2 | HOUSTON | YES | 72 | 34.5 | 72 |  | 1.029 | -9.288 | 72
PSG_GT3_8060 | -0.129 | 48742 | 1 | HOUSTON | YES | 164 | 50 | 164 | 0 | 1.0326 | -21.156 | 164
DIB_GT2_8075 | -0.129 | 48612 | 2 | HOUSTON | YES | 65 | 0 | 65 | 0 | 1.0326 | -8.385 | 65
SHELLG1_3015 | -0.129 | 48820 | 1 | HOUSTON | YES | 71 | 34.5 | 71 |  | 1.029 | -9.159 | 71
PSG_GN2_8050 | -0.129 | 48740 | 1 | HOUSTON | YES | 178 | 60 | 178 | 0 | 1.0326 | -22.962 | 178
PSG_GT2_8040 | -0.129 | 48741 | 1 | HOUSTON | YES | 164 | 50 | 164 | 0 | 1.0326 | -21.156 | 164
SOL_GT1 | -0.129 | 48845 | 1 | HOUSTON | YES | 16.2 | 15.4 | 16.2 |  | 1.0326 | -2.0898 | 16.2
SHELLG3_3020 | -0.129 | 48822 | 1 | HOUSTON | YES | 39 | 0 | 39 |  | 1.029 | -5.031 | 39
SHELLG3_3020 | -0.129 | 48822 | 2 | HOUSTON | YES | 30 | 0 | 30 |  | 1.029 | -3.87 | 30
DIB_GT1_8080 | -0.129 | 48611 | 1 | HOUSTON | YES | 64 | 0 | 64 | 0 | 1.0326 | -8.256 | 64
DIB_GT3_8090 | -0.129 | 48614 | 4 | HOUSTON | YES | 77.2 | 15 | 77.2 | 0 | 1.0326 | -9.9588 | 77.2
SRB_GN4_4 | -0.129 | 48854 | 4 | HOUSTON | YES | 226 | 35 | 226 |  | 1.0326 | -29.154 | 226
LPE_GT4_8085 | -0.128 | 48514 | 4 | HOUSTON | YES | 41 | 0 | 41 | 0 | 1.0362 | -5.248 | 41
LPE_GT1_8070 | -0.128 | 48511 | 1 | HOUSTON | YES | 42 | 0 | 42 | 0 | 1.0362 | -5.376 | 42
LPE_GT3_8080 | -0.128 | 48513 | 3 | HOUSTON | YES | 41 | 0 | 41 | 0 | 1.0362 | -5.248 | 41
LPE_GT2_8075 | -0.128 | 48512 | 2 | HOUSTON | YES | 42 | 0 | 42 | 0 | 1.0362 | -5.376 | 42
CBY_GN2_2 | -0.127 | 48582 | 2 | HOUSTON | YES | 751 | 110 | 751 | 0 | 1.0435 | -95.377 | 751
EXN938GT | -0.127 | 49826 | 5 | HOUSTON | YES | 43 | 9.2 | 45.9 | 0 | 1.0326 | -5.461 | 43
EXN943GT | -0.127 | 49830 | 12 | HOUSTON | YES | 19 | 5.4 | 20 | 0 | 1.0326 | -2.413 | 19
EXN944GT | -0.127 | 49831 | 13 | HOUSTON | YES | 33 | 5.4 | 35 | 0 | 1.0326 | -4.191 | 33
EXN_16GT | -0.127 | 49804 | 2 | HOUSTON | YES | 32 | 8.3 | 34 |  | 1.0326 | -4.064 | 32
EXN942GT | -0.127 | 49829 | 11 | HOUSTON | YES | 20 | 5.4 | 21 | 0 | 1.0326 | -2.54 | 20
EXN_15GT | -0.127 | 49803 | 1 | HOUSTON | YES | 33 | 8.3 | 35 |  | 1.0326 | -4.191 | 33
EXN_14GT | -0.127 | 49838 | 14 | HOUSTON | YES | 140 | 0 | 148 |  | 1.0326 | -17.78 | 140
EXN_GT | -0.127 | 49837 | 4 | HOUSTON | YES | 81 | 21.3 | 86 | 0 | 1.0326 | -10.287 | 81
EXN941GT | -0.127 | 49828 | 10 | HOUSTON | YES | 19 | 5.4 | 20 | 0 | 1.0326 | -2.413 | 19
EXN945GT | -0.127 | 49832 | 9 | HOUSTON | YES | 19 | 9.2 | 20 | 0 | 1.0326 | -2.413 | 19
EXN_17GT | -0.127 | 49805 | 3 | HOUSTON | YES | 31 | 8.3 | 33 |  | 1.0326 | -3.937 | 31
EP_1_2 | -0.126 | 48651 | 2 | HOUSTON | YES | 21 | 10 | 21 | 0 | 1.0362 | -2.646 | 21
EP_1_2 | -0.126 | 48651 | 1 | HOUSTON | YES | 5 | 0 | 5 | 0 | 1.0362 | -0.63 | 5
PSA_GT5_8140 | -0.125 | 48795 | 5 | HOUSTON | YES | 64 | 20.3 | 64 | 0 | 1.0362 | -8 | 64
TGF_GT1_8000 | -0.125 | 48911 | 1 | HOUSTON | YES | 69.2 | 0 | 69.2 | 0 | 1.029 | -8.65 | 69.2
PSA_GT2_8155 | -0.125 | 48792 | 2 | HOUSTON | YES | 66 | 20.3 | 66 | 0 | 1.0362 | -8.25 | 66
PSA_GT1_8160 | -0.125 | 48791 | 1 | HOUSTON | YES | 65 | 20.8 | 65 | 0 | 1.0362 | -8.125 | 65
PSA_GT4_8145 | -0.125 | 48794 | 4 | HOUSTON | YES | 66 | 20.3 | 66 | 0 | 1.0362 | -8.25 | 66
PSA_GN1_8165 | -0.125 | 48796 | 1 | HOUSTON | YES | 104 | 43.1 | 104 | 0 | 1.0362 | -13 | 104
CBY_GN1_1 | -0.125 | 48581 | 1 | HOUSTON | YES | 748 | 108 | 748 | 0 | 1.0435 | -93.5 | 748
PSA_GT3_8150 | -0.125 | 48793 | 3 | HOUSTON | YES | 70 | 20.3 | 70 | 0 | 1.0362 | -8.75 | 70
PSA_GT6_8135 | -0.125 | 48797 | 6 | HOUSTON | YES | 59 | 34.5 | 59 | 0 | 1.0362 | -7.375 | 59
CVC_GT4_8005 | -0.124 | 48815 | 4 | HOUSTON | YES | 165 | 91.8 | 165 | 0 | 1.0362 | -20.46 | 165
STP_GN2___2 | -0.124 | 5912 | 2 | SOUTH | YES | 1282 | 1249 | 1282 | 0 | 1.0406
STP_GN1___1 | -0.124 | 5911 | 1 | SOUTH | YES | 1282 | 1249 | 1282 | 0 | 1.0406
GBY_GN5_5 | -0.123 | 48690 | 5 | HOUSTON | YES | 298.5 | 81 | 398 | 0 | 1.0362 | -36.7155 | 298.5
CBE_GT2 | -0.122 | 48732 | 1 | HOUSTON | YES | 86 | 0 | 86 | 0 | 1.029 | -10.492 | 86
CBE_GT4 | -0.122 | 48735 | 1 | HOUSTON | YES | 86 | 0 | 86 | 0 | 1.029 | -10.492 | 86
CBE_GT1 | -0.122 | 48731 | 1 | HOUSTON | YES | 86 | 0 | 86 | 0 | 1.029 | -10.492 | 86
CBE_ST34 | -0.122 | 48736 | 1 | HOUSTON | YES | 103.5 | 0 | 103.5 | 0 | 1.029 | -12.627 | 103.5
BTE_ST1_8070 | -0.122 | 48598 | 4 | HOUSTON | YES | 234 | 60 | 234 | 0 | 1.0261 | -28.548 | 234
BTE_GT3_8045 | -0.122 | 48596 | 2 | HOUSTON | YES | 158 | 130 | 158 | 0 | 1.0261 | -19.276 | 158
CBE_GT3 | -0.122 | 48734 | 1 | HOUSTON | YES | 86 | 0 | 86 | 0 | 1.029 | -10.492 | 86
BTE_GT4_8055 | -0.122 | 48597 | 3 | HOUSTON | YES | 163 | 130 | 163 | 0 | 1.0261 | -19.886 | 163
BTE_GT2_8075 | -0.122 | 48595 | 1 | HOUSTON | YES | 163 | 130 | 163 | 0 | 1.0261 | -19.886 | 163
CBE_ST12 | -0.122 | 48733 | 1 | HOUSTON | YES | 103.5 | 0 | 103.5 | 0 | 1.029 | -12.627 | 103.5
CVC_GT2_5020 | -0.109 | 48812 | 2 | HOUSTON | YES | 159 | 91.8 | 159 |  | 1.029 | -17.331 | 159
CVC_ST5_5040 | -0.109 | 48814 | 1 | HOUSTON | YES | 133 | 91.8 | 133 |  | 1.029 | -14.497 | 133
CVC_GT1_5035 | -0.109 | 48813 | 1 | HOUSTON | YES | 155 | 91.8 | 155 |  | 1.029 | -16.895 | 155
CVC_GT3_5045 | -0.109 | 48811 | 3 | HOUSTON | YES | 158 | 91.8 | 158 |  | 1.029 | -17.222 | 158
CHE_GT2_5030 | -0.109 | 48591 | 2 | HOUSTON | YES | 173 | 50 | 173 |  | 1.029 | -18.857 | 173
FOR_4 | -0.088 | 8154 | 4 | SOUTH | YES | 74.6 | 60 | 81 | 0 | 1.03 | -6.5648 | 74.6
FOR_3 | -0.088 | 8153 | 3 | SOUTH | YES | 65.8 | 45 | 73 | 0 | 1.03 | -5.7904 | 65.8
FOR_2 | -0.088 | 8138 | 2 | SOUTH | YES | 65.8 | 45 | 80 | 0 | 1.03 | -5.7904 | 65.8
FOR_1 | -0.088 | 8134 | 1 | SOUTH | YES | 56.4 | 45 | 79 | 0 | 1.03 | -4.9632 | 56.4
FOR_5 | -0.088 | 8155 | 5 | SOUTH | YES | 67.5 | 60 | 74 | 0 | 1.03 | -5.94 | 67.5
FOR_9 | -0.088 | 80052 | 9 | SOUTH | YES | 32 | 5 | 32 | 0 | 1.03 | -2.816 | 32
FOR_8 | -0.088 | 80051 | 8 | SOUTH | YES | 28 | 28 | 28 | 0 | 1.015 | -2.464 | 28
FOR_10 | -0.088 | 80053 | 10 | SOUTH | YES | 73 | 45 | 73 | 0 | 1.03 | -6.424 | 73
FOR_7 | -0.088 | 8157 | 7 | SOUTH | YES | 46 | 5 | 46 | 0 | 1.03 | -4.048 | 46
FOR_6 | -0.088 | 8156 | 6 | SOUTH | YES | 26 | 5 | 26 | 0 | 1.03 | -2.288 | 26
ALCOA_G | -0.087 | 80226 | 1 | SOUTH | YES | 48 | 5 | 48 | 0 | 1.014
UCAR_1 | -0.083 | 8148 | 2 | SOUTH | YES | 7 | 0 | 7 | 0 | 1.01 | -0.581 | 7
UCAR_2 | -0.083 | 8147 | 10 | SOUTH | YES | 21 | 0 | 28 | 0 | 1.0127 | -1.743 | 21
CSDR11 | -0.083 | 80140 | 11 | SOUTH | YES | 39 | 0 | 39 | 0 | 1.0299 | -3.237 | 39
CSDR7 | -0.083 | 80138 | 7 | SOUTH | YES | 7 | 0 | 7 | 0 | 1.014 | -0.581 | 7
CSDR89 | -0.083 | 80137 | 9 | SOUTH | YES | 15 | 0 | 15 | 0 | 1.01 | -1.245 | 15
AIRCO_G | -0.083 | 80227 | 1 | SOUTH | YES | 7.6 | 0 | 8 | 0 | 1.014
CSDR56 | -0.083 | 80139 | 6 | SOUTH | YES | 39 | 0 | 39 | 0 | 1.01 | -3.237 | 39
CSDR56 | -0.083 | 80139 | 5 | SOUTH | YES | 15 | 0 | 15 | 0 | 1.01 | -1.245 | 15
CSDR89 | -0.083 | 80137 | 8 | SOUTH | YES | 39 | 0 | 39 | 0 | 1.01 | -3.237 | 39
VISTRONG1 | -0.082 | 80224 | 1 | SOUTH | YES | 15 | 0 | 15 | 0 | 1.01
VISTRONG2 | -0.082 | 80225 | 2 | SOUTH | YES | 23 | 0 | 23 | 0 | 1.01
DUP1V_1 | -0.08 | 8066 | 1 | SOUTH | YES | 73 | 0 | 73 | 0 | 1.0031 | -5.84 | 73
RAYBURNCC10 | -0.08 | 5509 | 1 | SOUTH | YES | 40 | 5.2 | 40 | 0 | 1.02 | -3.2 | 40
RAYBURNCC8 | -0.08 | 5512 | 1 | SOUTH | YES | 50 | 18.2 | 50 | 0 | 1.02 | -4 | 50
RAYBURNCC7 | -0.08 | 5511 | 1 | SOUTH | YES | 49 | 18.2 | 49 | 0 | 1.02 | -3.92 | 49
RAYBURNCC9 | -0.08 | 5508 | 1 | SOUTH | YES | 50 | 18.2 | 50 | 0 | 1.02 | -4 | 50
RAYBURNGEN2 | -0.08 | 5506 | 1 | SOUTH | YES | 0 | 1 | 11 |  | 1.015 | 0 | 0
RAYBURNGEN1 | -0.08 | 5505 | 1 | SOUTH | YES | 0 | 1 | 11 |  | 1.015 | 0 | 0
RAYBURNGEN3 | -0.08 | 5503 | 1 | SOUTH | YES | 6.2 | 6 | 22 | 0 | 1.015 | -0.496 | 6.2
ICPGN#3 | -0.079 | 8932 | 3 | SOUTH | YES | 127 | 0 | 127 | 0 | 1.03 | -10.033 | 127
ICPGN#2 | -0.079 | 8931 | 2 | SOUTH | YES | 150 | 0 | 150 | 0 | 1.03 | -11.85 | 150
ICPGN#1 | -0.079 | 8930 | 1 | SOUTH | YES | 149 | 0 | 149 | 0 | 1.03 | -11.771 | 149
REYSHR_G | -0.079 | 80223 | 1 | SOUTH | YES | 12 | 0 | 12 | 0 | 1.032
LGEGN#3 | -0.079 | 8928 | 3 | SOUTH | YES | 91 | 0 | 100 | 0 | 1.03 | -7.189 | 91
LGEGN#2 | -0.079 | 8927 | 2 | SOUTH | YES | 153 | 0 | 153 | 0 | 1.03 | -12.087 | 153
LGEGN#1 | -0.079 | 8926 | 1 | SOUTH | YES | 158 | 0 | 158 | 0 | 1.03 | -12.482 | 158
CNOPGT2 | -0.077 | 8561 | 2 | SOUTH | YES | 165 | 0 | 165 | 0 | 1.03 | -12.705 | 165
COSW_1 | -0.077 | 8456 | 1 | SOUTH | YES | 20 | 0 | 20 | 0 | 1.027 | -1.54 | 20
DAV_1 | -0.077 | 8459 | 1 | SOUTH | YES | 339 | 50 | 339 | 0 | 1.0223 | -26.103 | 339
CNOPGT1 | -0.077 | 8560 | 1 | SOUTH | YES | 164 | 0 | 164 | 0 | 1.03 | -12.628 | 164
COSW_2 | -0.077 | 8457 | 2 | SOUTH | YES | 14 | 0 | 14 | 0 | 1.027 | -1.078 | 14
DAV_2 | -0.077 | 8460 | 2 | SOUTH | YES | 340 | 50 | 340 | 0 | 1.0223 | -26.18 | 340
CNOPST1 | -0.077 | 8562 | 3 | SOUTH | YES | 153 | 0 | 153 | 0 | 1.03 | -11.781 | 153
KOCHREF2 | -0.076 | 8461 | 1 | SOUTH | YES | 38 | 0 | 38 | 0 | 1.014 | -2.888 | 38
VAL_1 | -0.076 | 8506 | 1 | SOUTH | YES | 25 | 0 | 25 | 0 | 1.005 | -1.9 | 25
STARCO_1 | -0.076 | 8511 | 1 | SOUTH | YES | 38 | 0 | 38 | 0 | 1.024 | -2.888 | 38
VAL_2 | -0.076 | 8507 | 2 | SOUTH | YES | 25 | 0 | 25 | 0 | 1.005 | -1.9 | 25
CEL_B_1 | -0.076 | 8517 | 1 | SOUTH | YES | 29 | 0 | 29 | 0 | 1.02 | -2.204 | 29
SI_RAY10 | -0.075 | 5935 | 10 | SOUTH | YES | 47 | 10 | 47 |  | 1.025 | -3.525 | 47
SI_RAY5 | -0.075 | 5934 | 5 | SOUTH | YES | 10 | 10 | 15 | 0 | 1.025 | -0.75 | 10
SI_RAY6 | -0.075 | 5933 | 6 | SOUTH | YES | 19 | 10 | 19 | 0 | 1.025 | -1.425 | 19
SI_RAY9 | -0.075 | 5932 | 9 | SOUTH | YES | 38 | 32 | 38 | 0 | 1.025 | -2.85 | 38
MVGN#1 | -0.075 | 8936 | 1 | SOUTH | YES | 210 | 0 | 210 | 0 | 1.0304 | -15.75 | 210
HECN3 | -0.075 | 8983 | 3 | SOUTH | YES | 169 | 0 | 169 | 0 | 1.0304 | -12.675 | 169
HECN2 | -0.075 | 8982 | 2 | SOUTH | YES | 148 | 0 | 148 | 0 | 1.0304 | -11.1 | 148
HECN1 | -0.075 | 8981 | 1 | SOUTH | YES | 148 | 0 | 148 | 0 | 1.0304 | -11.1 | 148
MVGN#3 | -0.075 | 8938 | 3 | SOUTH | YES | 257 | 0 | 257 | 0 | 1.0304 | -19.275 | 257
MVGN#2 | -0.075 | 8937 | 2 | SOUTH | YES | 205 | 0 | 205 | 0 | 1.0304 | -15.375 | 205
MILHWYS | -0.075 | 80003 | F | SOUTH | YES | 0 | 0 | 0 | 0 | 1.0168 | 0 | 0
SLURR | -0.074 | 88241 | DC | SOUTH | YES | 0 | -150 | 150 |  | 1.03
FGNTS201 | -0.074 | 8935 | 3 | SOUTH | YES | 172 | 0 | 172 | 0 | 1.03 | -12.728 | 172
FGNTS101 | -0.074 | 8934 | 2 | SOUTH | YES | 146 | 0 | 146 | 0 | 1.03 | -10.804 | 146
FGNTS001 | -0.074 | 8933 | 1 | SOUTH | YES | 142 | 0 | 142 | 0 | 1.03 | -10.508 | 142
FALFURRI | -0.072 | 88508 | 1 | SOUTH | YES | 0 | 0 | 0 | 0 | 1.01 | 0 | 0
CLO_1 | -0.072 | 8161 | 1 | SOUTH | YES | 633 | 200 | 633 | 0 | 1.03
FALCONHYDRO1 | -0.07 | 8048 | 1 | SOUTH | YES | 3 | 0 | 12 | 0 | 1.02 | -0.21 | 3
FALCONHYDRO3 | -0.07 | 5729 | 3 | SOUTH | YES | 2.8 | 0 | 11 | 0 | 1.02 | -0.196 | 2.8
FALCONHYDRO2 | -0.07 | 5728 | 2 | SOUTH | YES | 3 | 0 | 12 | 0 | 1.02 | -0.21 | 3
BEEVILLE | -0.069 | 88198 | 1 | SOUTH | YES | 0 | 0 | 0 | 0 | 1.0068 | 0 | 0
ZAPATA | -0.066 | 88299 | 1 | SOUTH | YES | 0 | 0 | 0 | 0 | 1.024 | 0 | 0
LAR_2 | -0.061 | 8287 | 2 | SOUTH | YES | 9 | 9 | 32 |  | 1.023 | -0.549 | 9
LAR_1 | -0.061 | 8285 | 1 | SOUTH | YES | 16 | 9 | 32 | 0 | 1.038 | -0.976 | 16
LAR | -0.061 | 80012 | F | SOUTH | YES | 0 | 0 | 0 | 0 | 1.023 | 0 | 0
LAR_3 | -0.061 | 8288 | 3 | SOUTH | YES | 78.8 | 25 | 105 |  | 1.023 | -4.8068 | 78.8
CIDINDUS | -0.061 | 86105 | 1 | SOUTH | YES | 0 | -500 | 500 | 0 | 1.01
SANMIGUELGEN | -0.06 | 5903 | 1 | SOUTH | YES | 396 | 180 | 396 | 0 | 1.033
CUECPL2A | -0.056 | 8189 | 1 | SOUTH | YES | 12 | 0 | 12 | 0 | 1.02 | -0.672 | 12
JKS1 | -0.054 | 5401 | 1 | SOUTH | YES | 560 | 100 | 560 | 0 | 1.0222
AVR1_CT2 | -0.053 | 5478 | 1 | SOUTH | YES | 145 | 90 | 145 | 0 | 1.0232 | -7.685 | 145
AVR1_ST1 | -0.053 | 5477 | 1 | SOUTH | YES | 164 | 138 | 164 | 0 | 1.0232 | -8.692 | 164
AVR1_CT1 | -0.053 | 5476 | 1 | SOUTH | YES | 150 | 90 | 150 | 0 | 1.0232 | -7.95 | 150
PEARSALLGEN3 | -0.052 | 5892 | 1 | SOUTH | YES | 6.2 | 6 | 23 | 0 | 1.01 | -0.3224 | 6.2
PEARSALLGEN2 | -0.052 | 5891 | 1 | SOUTH | YES | 6.2 | 6 | 24 | 0 | 1.01 | -0.3224 | 6.2
PEARSALLGEN1 | -0.052 | 5890 | 1 | SOUTH | YES | 6.2 | 6 | 24 | 0 | 1.01 | -0.3224 | 6.2
WBT4 | -0.052 | 5439 | 4 | SOUTH | YES | 151 | 40 | 151 | 0 | 1.01 | -7.852 | 151
WBT3 | -0.052 | 5438 | 3 | SOUTH | YES | 96 | 25 | 96 | 0 | 1.01 | -4.992 | 96
WBT2 | -0.052 | 5437 | 2 | SOUTH | YES | 80 | 25 | 80 | 0 | 1.01 | -4.16 | 80
WBT1 | -0.052 | 5436 | 1 | SOUTH | YES | 25.5 | 20 | 51 | 0 | 1.01 | -1.326 | 25.5
OWS2 | -0.052 | 5397 | 2 | SOUTH | YES | 379 | 80 | 379 | 0 | 1.027 | -19.708 | 379
OWS1 | -0.052 | 5396 | 1 | SOUTH | YES | 417 | 80 | 417 | 0 | 1.027 | -21.684 | 417
LCPCT4 | -0.052 | 5269 | 4 | SOUTH | YES | 45 | 23.1 | 45 | 0 | 1.0249 | -2.34 | 45
LCPCT3 | -0.052 | 5268 | 3 | SOUTH | YES | 44 | 23.1 | 44 | 0 | 1.0249 | -2.288 | 44
LCPCT2 | -0.052 | 5267 | 2 | SOUTH | YES | 46 | 23.1 | 46 | 0 | 1.0249 | -2.392 | 46
LCPCT1 | -0.052 | 5266 | 1 | SOUTH | YES | 45 | 23.1 | 45 | 0 | 1.0249 | -2.34 | 45
LCP4 | -0.052 | 5265 | 4 | SOUTH | YES | 95 | 25 | 95 | 0 | 1.0249 | -4.94 | 95
LCP3 | -0.052 | 5264 | 3 | SOUTH | YES | 58 | 20 | 58 | 0 | 1.0249 | -3.016 | 58
JTD2 | -0.052 | 5112 | 2 | SOUTH | YES | 406 | 80 | 406 | 0 | 1.0215
JTD1 | -0.052 | 5111 | 1 | SOUTH | YES | 403 | 80 | 403 | 0 | 1.0215
VHB3 | -0.052 | 5028 | 3 | SOUTH | YES | 397 | 60 | 397 | 0 | 1.0233 | -20.644 | 397
VHB2 | -0.052 | 5027 | 2 | SOUTH | YES | 220 | 40 | 220 | 0 | 1.0233 | -11.44 | 220
VHB1 | -0.052 | 5026 | 1 | SOUTH | YES | 206 | 40 | 206 | 0 | 1.0233 | -10.712 | 206
L_GUADGE1_6Y | -0.051 | 7805 | 6 | SOUTH | YES | 204 | 30 | 204 | 0 | 1.02 | -10.404 | 204
L_GUADGE1_5Y | -0.051 | 7804 | 5 | SOUTH | YES | 183 | 30 | 183 | 0 | 1.02 | -9.333 | 183
L_GUADGE1_4Y | -0.051 | 7803 | 4 | SOUTH | YES | 149 | 30 | 149 | 0 | 1.02 | -7.599 | 149
L_GUADGE1_3Y | -0.051 | 7802 | 3 | SOUTH | YES | 146 | 30 | 146 | 0 | 1.02 | -7.446 | 146
L_GUADGE1_2Y | -0.051 | 7801 | 2 | SOUTH | YES | 139 | 30 | 139 | 0 | 1.02 | -7.089 | 139
L_GUADGE1_1Y | -0.051 | 7800 | 1 | SOUTH | YES | 151 | 30 | 151 | 0 | 1.02 | -7.701 | 151
L_LAKEWO9_1Y | -0.047 | 7624 | 2 | SOUTH | YES | 0 | 0 | 2.4 |  | 1 | 0 | 0
L_LAKEWO9_1Y | -0.047 | 7624 | 1 | SOUTH | YES | 0 | 0 | 2.4 |  | 1 | 0 | 0
L_RIONOG1S1Y | -0.046 | 7813 | 4 | SOUTH | YES | 293 | 0 | 293 | 0 | 1.02 | -13.478 | 293
L_RIONOG1G3Y | -0.046 | 7812 | 3 | SOUTH | YES | 150 | 0 | 150 | 0 | 1.02 | -6.9 | 150
L_RIONOG1G2Y | -0.046 | 7811 | 2 | SOUTH | YES | 148 | 0 | 148 | 0 | 1.02 | -6.808 | 148
L_RIONOG1G1Y | -0.046 | 7810 | 1 | SOUTH | YES | 147 | 0 | 147 | 0 | 1.02 | -6.762 | 147
L_SCHUMA8_1Y | -0.046 | 7609 | 1 | SOUTH | YES | 0 | 0 | 4 |  | 1 | 0 | 0
L_MCQUEE9_1Y | -0.045 | 7605 | 3 | SOUTH | YES | 0 | 0 | 2.8 |  | 1.025 | 0 | 0
L_MCQUEE9_1Y | -0.045 | 7605 | 2 | SOUTH | YES | 0 | 0 | 2.4 |  | 1.025 | 0 | 0
L_MCQUEE9_1Y | -0.045 | 7605 | 1 | SOUTH | YES | 0 | 0 | 2.4 |  | 1.025 | 0 | 0
L_FPPYD21_3Y | -0.042 | 7012 | 3 | SOUTH | YES | 427.4 | 200 | 436 | 0 | 1.02
L_FPPYD11_2Y | -0.041 | 7011 | 2 | SOUTH | YES | 577.4 | 200 | 608 | 0 | 1.02
L_FPPYD11_1Y | -0.041 | 7010 | 1 | SOUTH | YES | 587.4 | 200 | 605 | 0 | 1.02
L_HAYSEN1_4Y | -0.04 | 7017 | 4 | SOUTH | YES | 229 | 74 | 229 | 0 | 1.008 | -9.16 | 229
L_HAYSEN1_3Y | -0.04 | 7016 | 3 | SOUTH | YES | 226 | 74 | 226 | 0 | 1.008 | -9.04 | 226
L_HAYSEN1_2Y | -0.04 | 7015 | 2 | SOUTH | YES | 224 | 74 | 224 | 0 | 1.008 | -8.96 | 224
L_HAYSEN1_1Y | -0.04 | 7014 | 1 | SOUTH | YES | 223 | 74 | 223 | 0 | 1.008 | -8.92 | 223
L_CANYHY8_1Y | -0.035 | 7487 | 1 | SOUTH | YES | 0 | 0 | 6 |  | 1 | 0 | 0
L_SIMGID1_3Y | -0.025 | 7006 | 3 | SOUTH | YES | 324.9 | 60 | 331 | 0 | 1.02 | -8.1225 | 324.9
L_SIMGID1_2Y | -0.025 | 7005 | 2 | SOUTH | YES | 133 | 32 | 139 | 0 | 1.02 | -3.325 | 133
L_SIMGID1_1Y | -0.025 | 7004 | 1 | SOUTH | YES | 133 | 40 | 137 | 0 | 1.02 | -3.325 | 133
EPLVT1 | -0.025 | 80010 | F | SOUTH | YES | 0 | 0 | 0 | 0 | 1.0376 | 0 | 0
L_LOSTPI1_3Y | -0.024 | 7009 | 3 | SOUTH | YES | 173.9 | 72 | 184 | 0 | 1.015 | -4.1736 | 173.9
L_LOSTPI1_2Y | -0.024 | 7008 | 2 | SOUTH | YES | 157.7 | 107 | 164 | 0 | 1.015 | -3.7848 | 157.7
L_LOSTPI1_1Y | -0.024 | 7007 | 1 | SOUTH | YES | 158.7 | 110 | 167 | 0 | 1.015 | -3.8088 | 158.7
L_BASTEN1_3Y | -0.022 | 7809 | 1 | SOUTH | YES | 227 | 42 | 227 | 0 | 1.004 | -4.994 | 227
L_BASTEN1_2Y | -0.022 | 7808 | 1 | SOUTH | YES | 146 | 83.5 | 146 | 0 | 1.004 | -3.212 | 146
L_BASTEN1_1Y | -0.022 | 7807 | 1 | SOUTH | YES | 147 | 83.5 | 147 | 0 | 1.004 | -3.234 | 147
ELPS | -0.022 | 8262 | 1 | SOUTH | YES | 6 | 6 | 6 | 0 | 1.039 | -0.132 | 6
SANDHG5C | -0.018 | 9021 | 5C | SOUTH | YES | 140 | 0 | 151 | 0 | 1.0175 | -2.52 | 140
SANDHG5A | -0.018 | 9020 | 5A | SOUTH | YES | 150 | 84 | 159 | 0 | 1.0175 | -2.7 | 150
SANDH_G4 | -0.018 | 9019 | 4 | SOUTH | YES | 45 | 2 | 47 | 0 | 1.0175 | -0.81 | 45
SANDH_G3 | -0.018 | 9018 | 3 | SOUTH | YES | 45 | 2 | 48 | 0 | 1.0175 | -0.81 | 45
SANDH_G2 | -0.018 | 9017 | 2 | SOUTH | YES | 45 | 2 | 47 | 0 | 1.0175 | -0.81 | 45
SANDH_G1 | -0.018 | 9016 | 1 | SOUTH | YES | 45 | 2 | 49 | 0 | 1.0175 | -0.81 | 45
L_AUSTPL1_1Y | -0.017 | 7020 | 2 | SOUTH | YES | 7 | 0 | 8 |  | 1 | -0.119 | 7
L_AUSTPL1_1Y | -0.017 | 7020 | 1 | SOUTH | YES | 7 | 0 | 8 |  | 1 | -0.119 | 7
DECKR_G2 | -0.017 | 9001 | 2 | SOUTH | YES | 400 | 50 | 427 | 0 | 1.015 | -6.8 | 400
DECKR_G1 | -0.017 | 9000 | 1 | SOUTH | YES | 320 | 50 | 326 | 0 | 1.015 | -5.44 | 320
DECKR_G6 | -0.016 | 9005 | 6 | SOUTH | YES | 44 | 24 | 47 | 0 | 1.015 | -0.704 | 44
DECKR_G5 | -0.016 | 9004 | 5 | SOUTH | YES | 44 | 24 | 44 | 0 | 1.015 | -0.704 | 44
DECKR_G4 | -0.016 | 9003 | 4 | SOUTH | YES | 44 | 24 | 44 | 0 | 1.015 | -0.704 | 44
DECKR_G3 | -0.016 | 9002 | 3 | SOUTH | YES | 0 | 24 | 42 |  | 1.015 | 0 | 0
L_MARSFO1G3Y | -0.014 | 7033 | 3 | SOUTH | YES | 22 | 0 | 36 | 0 | 1 | -0.308 | 22
L_MARSFO1G2Y | -0.014 | 7032 | 2 | SOUTH | YES | 16 | 0 | 35 | 0 | 1 | -0.224 | 16
L_MARSFO1G1Y | -0.014 | 7031 | 1 | SOUTH | YES | 22 | 0 | 36 | 0 | 1 | -0.308 | 22
L_MARBFA1_2Y | -0.01 | 7029 | 2 | SOUTH | YES | 13 | 0 | 18 |  | 1 | -0.13 | 13
L_MARBFA1_1Y | -0.01 | 7028 | 1 | SOUTH | YES | 0 | 0 | 18 |  | 1 | 0 | 0
AMISTADHDRO2 | -0.007 | 8033 | 2 | SOUTH | YES | 13 | 13 | 25 | 0 | 1.035 | -0.091 | 13
AMISTADHDRO1 | -0.007 | 8032 | 1 | SOUTH | YES | 16.5 | 13 | 33 | 0 | 1.035 | -0.1155 | 16.5
L_WIRTZ_1G2Y | -0.007 | 7036 | 2 | SOUTH | YES | 18 | 0 | 30 |  | 1 | -0.126 | 18
L_WIRTZ_1G1Y | -0.007 | 7035 | 1 | SOUTH | YES | 0 | 0 | 29 |  | 1 | 0 | 0
L_FERGUS1_1Y | -0.007 | 7000 | 1 | SOUTH | YES | 399 | 65 | 421 | 0 | 1.015 | -2.793 | 399
HAMILTON | -0.007 | 88253 | 1 | SOUTH | YES | 0 | 0 | 0 | 0 | 1.04 | 0 | 0
L_INKSDA1_1Y | 0.001 | 7026 | 1 | SOUTH | YES | 10 | 0 | 14 |  | 1 | 0.01 | 10
L_BUCHAN1_3Y | 0.001 | 7024 | 3 | SOUTH | YES | 11 | 0 | 15 |  | 1 | 0.011 | 11
L_BUCHAN1_2Y | 0.001 | 7023 | 2 | SOUTH | YES | 0 | 0 | 18 |  | 1 | 0 | 0
L_BUCHAN1_1Y | 0.001 | 7022 | 1 | SOUTH | YES | 14 | 0 | 18 |  | 1 | 0.014 | 14
SANDOW_4G | 0.027 | 3432 | 4 | SOUTH | YES | 534 | 460 | 534 |  | 1.029
FRNDDRCS | 0.091 | 60202 | SC | WEST | YES | 0 | 0 | 0 | 0 | 1.0259 | 0 | 0
LAKE_CRK2_G | 0.095 | 3417 | 2 | NORTH | YES | 227 | 40 | 227 |  | 1.029 | 21.565 | 227
LAKE_CRK1_G | 0.095 | 3416 | 1 | NORTH | YES | 35.4 | 33 | 75 | 0 | 1.043 | 3.363 | 35.4
THOUSE_2G | 0.096 | 3404 | 2 | NORTH | YES | 805 | 250 | 805 | 0 | 1.026 | 77.28 | 805
THOUSE_1G | 0.096 | 3403 | 1 | NORTH | YES | 563 | 200 | 563 | 0 | 1.026 | 54.048 | 563
BOSQUESW502 | 0.098 | 239 | 1 | NORTH | YES | 149 | 0 | 149 | 0 | 1.03 | 14.602 | 149
BOSQUESW501 | 0.098 | 247 | 2 | NORTH | YES | 151 | 0 | 151 | 0 | 1.03 | 14.798 | 151
BOSQUESW804 | 0.101 | 253 | 2 | NORTH | YES | 83 | 0 | 83 | 0 | 1.032 | 8.383 | 83
BOSQUESW803 | 0.101 | 251 | 2 | NORTH | YES | 144 | 0 | 144 | 0 | 1.032 | 14.544 | 144
DSKY2 | 0.102 | 60000 | 1 | WEST | YES | 11.5 | 0 | 76.5 |  | 1.039 | 1.173 | 11.5
DSKY1 | 0.102 | 60018 | 1 | WEST | YES | 12.6 | 0 | 84 | 0 | 1.032 | 1.2852 | 12.6
ORNNWP1 | 0.102 | 60017 | 1 | WEST | YES | 12 | 0 | 80 |  | 1.027 | 1.224 | 12
WHITNYDM02 | 0.105 | 245 | 2 | NORTH | YES | 15 | 0 | 15 | 0 | 1.035 | 1.575 | 15
SWMESA | 0.105 | 6016 | 1 | WEST | YES | 11.2 | 0 | 75 |  | 1.03 | 1.176 | 11.2
TNWDWRDU2_8 | 0.105 | 38332 | 1 | WEST | YES | 12 | 0 | 80 |  | 1.0232 | 1.26 | 12
WHITNYDM01 | 0.105 | 244 | 1 | NORTH | YES | 15 | 0 | 15 | 0 | 1.035 | 1.575 | 15
RIO_DRCS | 0.105 | 60201 | SC | WEST | YES | 0 | 0 | 0 | 0 | 1.04 | 0 | 0
KM NWP | 0.105 | 60019 | 1 | WEST | YES | 12 | 0 | 80 |  | 1.03 | 1.26 | 12
WDWDU1 | 0.105 | 60016 | 1 | WEST | YES | 12 | 0 | 80 |  | 1.033 | 1.26 | 12
KM SWP | 0.105 | 60007 | 1 | WEST | YES | 12 | 0 | 80 |  | 1.03 | 1.26 | 12
KM SEP | 0.105 | 60005 | 1 | WEST | YES | 6 | 0 | 40 |  | 1.035 | 0.63 | 6
KM NEP | 0.105 | 60003 | 1 | WEST | YES | 12 | 0 | 80 |  | 1.03 | 1.26 | 12
L_DELAWA1_1Y | 0.111 | 7038 | 2 | WEST | YES | 4.5 | 0 | 30 | 0 | 1 | 0.4995 | 4.5
L_DELAWA1_1Y | 0.111 | 7038 | 1 | WEST | YES | 5.2 | 0 | 35 | 0 | 1 | 0.5772 | 5.2
NWPWRG1_1G | 0.111 | 1350 | 1 | WEST | YES | 3.4 | 0 | 34.3 |  | 1.02 | 0.3774 | 3.4
PB6GEN_7G | 0.111 | 1008 | 6 | WEST | YES | 515 | 130 | 515 | 0 | 1.022 | 57.165 | 515
PB5GEN_6G | 0.111 | 1007 | 5 | WEST | YES | 115 | 40 | 115 | 0 | 1.022 | 12.765 | 115
PBCTEGE_5G | 0.111 | 1006 | E | WEST | YES | 65 | 65 | 68 | 0 | 1.022 | 7.215 | 65
PBCTDGE_4G | 0.111 | 1005 | D | WEST | YES | 65 | 65 | 65 | 0 | 1.022 | 7.215 | 65
PBCTCGE_3G | 0.111 | 1004 | C | WEST | YES | 62 | 62 | 66 | 0 | 1.022 | 6.882 | 62
PBCTBGE_2G | 0.111 | 1003 | B | WEST | YES | 65 | 65 | 66 | 0 | 1.022 | 7.215 | 65
L_DIVIDE1_1N | 0.111 | 76091 | 1 | WEST | YES | 26.5 | 0 | 375 | 0 | 1 | 2.9415 | 26.5
WESTXWIN_1G | 0.111 | 1349 | 1 | WEST | YES | 0.7 | 0 | 6.6 |  | 1.02 | 0.0777 | 0.7
PBCTAGE_1G | 0.111 | 1002 | A | WEST | YES | 64 | 64 | 65 | 0 | 1.022 | 7.104 | 64
MCDDONAL_8 | 0.112 | 1333 | 1 | WEST | YES | 21.4 | 0 | 214.2 | 0 | 1.01 | 2.3968 | 21.4
OCOTILLO_1G | 0.112 | 1328 | 1 | WEST | YES | 5.8 | 0 | 58 |  | 0.99 | 0.6496 | 5.8
STANTONW_8 | 0.112 | 1326 | 1 | WEST | YES | 10.1 | 0 | 100.5 | 0 | 1.01 | 1.1312 | 10.1
BSP_1 | 0.112 | 1320 | 1 | WEST | YES | 25.8 | 2.9 | 25.8 |  | 1
TIEHVSG_2G | 0.112 | 11025 | 1 | WEST | YES | 211 | 63 | 211 | 0 | 1.017 | 23.632 | 211
TIEHVCG_4G | 0.112 | 11024 | 1 | WEST | YES | 149 | 103 | 149 | 0 | 1.017 | 16.688 | 149
TIEHVCG_3G | 0.112 | 11023 | 1 | WEST | YES | 132 | 103 | 132 | 0 | 1.017 | 14.784 | 132
TIEHVCG_2G | 0.112 | 11022 | 1 | WEST | YES | 132 | 103 | 132 | 0 | 1.017 | 14.784 | 132
TIEHVCG_1G | 0.112 | 11021 | 1 | WEST | YES | 145 | 103 | 145 | 0 | 1.017 | 16.24 | 145
TIEHVSG_1G | 0.112 | 11020 | 1 | WEST | YES | 211 | 63 | 211 | 0 | 1.017 | 23.632 | 211
NAV6ST | 0.112 | 11014 | 1 | WEST | YES | 115 | 40 | 115 | 0 | 1.017 | 12.88 | 115
NAV5CT | 0.112 | 11013 | 1 | WEST | YES | 80 | 18 | 80 | 0 | 1.017 | 8.96 | 80
NAV4CT | 0.112 | 11012 | 1 | WEST | YES | 80 | 18 | 80 | 0 | 1.017 | 8.96 | 80
NAV3ST | 0.112 | 11011 | 1 | WEST | YES | 115 | 40 | 115 | 0 | 1.017 | 12.88 | 115
NAV2CT | 0.112 | 11009 | 1 | WEST | YES | 80 | 18 | 80 | 0 | 1.017 | 8.96 | 80
NAV1CT | 0.112 | 11001 | 1 | WEST | YES | 80 | 18 | 80 | 0 | 1.017 | 8.96 | 80
CALHN_G1 | 0.112 | 60057 | 1 | WEST | YES | 17.1 | 0 | 114 | 0 | 1.042 | 1.9152 | 17.1
L_GASCCR1_1N | 0.112 | 76031 | 1 | WEST | YES | 15 | 0 | 150 | 0 | 1 | 1.68 | 15
AIRTRICITY_8 | 0.113 | 1170 | 1 | WEST | YES | 18 | 0 | 180 | 0 | 1.01 | 2.034 | 18
KINDERMG_3G | 0.113 | 1071 | 1 | WEST | YES | 45.7 | 12 | 45.7 | 0 | 1.01
KINDERMG_2G | 0.113 | 1070 | 1 | WEST | YES | 45.7 | 12 | 45.7 | 0 | 1.01
KINDERMG_1G | 0.113 | 1069 | 1 | WEST | YES | 25 | 5 | 25 | 0 | 1.01
SCURRYCW_1G | 0.113 | 1068 | 1 | WEST | YES | 14.1 | 0 | 141 |  | 1.01 | 1.5933 | 14.1
CIELOGEN_2G | 0.113 | 1062 | 1 | WEST | YES | 6.1 | 0 | 61 |  | 1 | 0.6893 | 6.1
CIELOGEN_1G | 0.113 | 1061 | 1 | WEST | YES | 9.9 | 0 | 99 |  | 1 | 1.1187 | 9.9
LONGSHORT_5 | 0.113 | 1058 | 1 | NORTH | YES | 15 | 0 | 149 |  | 0.95 | 1.695 | 15
CALENG3G_3G | 0.113 | 1047 | 3 | WEST | YES | 69 | 27 | 69 | 0 | 1.017 | 7.797 | 69
CALENG2G_2G | 0.113 | 1046 | 2 | WEST | YES | 74 | 27 | 74 | 0 | 1.017 | 8.362 | 74
SNYDERW1A | 0.113 | 6637 | 1 | WEST | YES | 6.3 | 0 | 63 | 0 | 1.025 | 0.7119 | 6.3
CALENG1G_1G | 0.113 | 1045 | 1 | WEST | YES | 73 | 27 | 73 | 0 | 1.017 | 8.249 | 73
MRGNFG_6G | 0.113 | 1044 | F | WEST | YES | 66 | 66 | 66 |  | 0.99 | 7.458 | 66
MRGNEG_5G | 0.113 | 1043 | E | WEST | YES | 68 | 68 | 68 |  | 0.99 | 7.684 | 68
MRGNDG_4G | 0.113 | 1042 | D | WEST | YES | 70 | 69 | 70 |  | 0.99 | 7.91 | 70
MRGNCG_3G | 0.113 | 1041 | C | WEST | YES | 70 | 69 | 70 |  | 0.99 | 7.91 | 70
MRGNBG_2G | 0.113 | 1040 | B | WEST | YES | 71 | 70 | 71 |  | 0.99 | 8.023 | 71
MRGNAG_1G | 0.113 | 1039 | A | WEST | YES | 69 | 69 | 69 |  | 0.99 | 7.797 | 69
HORSH1 | 0.113 | 60066 | 1 | WEST | YES | 33.3 | 0 | 222 | 0 | 1.005 | 3.7629 | 33.3
MORGAN5G_5G | 0.113 | 1037 | 5 | WEST | YES | 137 | 40 | 137 |  | 0.99 | 15.481 | 137
HORSH4 | 0.113 | 60072 | 1 | WEST | YES | 17.2 | 0 | 115 | 0 | 1.025 | 1.9436 | 17.2
HORSH3 | 0.113 | 60070 | 1 | WEST | YES | 33.6 | 0 | 224 | 0 | 1.025 | 3.7968 | 33.6
HORSH2 | 0.113 | 60068 | 1 | WEST | YES | 27.6 | 0 | 184 | 0 | 1.025 | 3.1188 | 27.6
LOUIS1A | 0.113 | 60063 | 1 | WEST | YES | 25.5 | 0 | 170.2 | 0 | 1.02 | 2.8815 | 25.5
CIRELLO | 0.113 | 60060 | 1 | WEST | YES | 35 | 0 | 233 | 0 | 1 | 3.955 | 35
BUFGGEN | 0.113 | 60058 | 1 | WEST | YES | 18 | 0 | 120 |  | 1 | 2.034 | 18
ROSCOEWI_5 | 0.114 | 1057 | 1 | WEST | YES | 12.6 | 0 | 126.5 |  | 0.99 | 1.4364 | 12.6
ROSCOEW_5 | 0.114 | 1049 | 1 | WEST | YES | 20.9 | 0 | 209 |  | 0.99 | 2.3826 | 20.9
RDCNYNG1 | 0.114 | 36998 | 1 | WEST | YES | 8.4 | 0 | 84 | 0 | 1.01 | 0.9576 | 8.4
L_SWEETW1_1N | 0.114 | 71054 | 1 | WEST | YES | 16.1 | 0 | 107.5 | 0 | 1 | 1.8354 | 16.1
L_SWEETW1_4N | 0.114 | 71060 | 1 | WEST | YES | 15.7 | 0 | 105 | 0 | 1 | 1.7898 | 15.7
L_SWEETW1_3N | 0.114 | 71059 | 1 | WEST | YES | 17.8 | 0 | 119 | 0 | 1 | 2.0292 | 17.8
L_SWEETW1_2N | 0.114 | 71057 | 1 | WEST | YES | 20.3 | 0 | 135 | 0 | 1 | 2.3142 | 20.3
L_BITTCR1_1N | 0.114 | 71051 | 1 | WEST | YES | 5.6 | 0 | 37.5 |  | 1.01 | 0.6384 | 5.6
AEPWIND_8 | 0.114 | 1354 | 1 | WEST | YES | 15.2 | 0 | 101.2 |  | 1.01 | 1.7328 | 15.2
TRENTIPP_8 | 0.114 | 1343 | 1 | WEST | YES | 22.5 | 0 | 150 |  | 1.014 | 2.565 | 22.5
SLSTR1PP_1G | 0.115 | 1643 | 1 | NORTH | YES | 6 | 0 | 60 | 0 | 1.022 | 0.69 | 6
SWETWATR_4G | 0.115 | 1419 | 4 | WEST | YES | 61 | 36 | 61 | 0 | 1.039 | 7.015 | 61
SWETWATR_3G | 0.115 | 1418 | 3 | WEST | YES | 68 | 36 | 68 | 0 | 1.039 | 7.82 | 68
SWETWATR_2G | 0.115 | 1417 | 2 | WEST | YES | 72 | 36 | 72 | 0 | 1.039 | 8.28 | 72
SWETWATR_1G | 0.115 | 1416 | 1 | WEST | YES | 30 | 18 | 30 | 0 | 1.039 | 3.45 | 30
WHRLWIND1A | 0.115 | 60081 | 1 | WEST | YES | 6 | 0 | 60 | 0 | 1.03 | 0.69 | 6
MESQUITW_2G | 0.116 | 1438 | 1 | WEST | YES | 23.6 | 0 | 236 |  | 1.01 | 2.7376 | 23.6
MESQUITW_1G | 0.116 | 1437 | 1 | WEST | YES | 40 | 0 | 400 | 0 | 1.023 | 4.64 | 40
WILDHRS11A | 0.116 | 60052 | 1 | WEST | YES | 12.6 | 0 | 126.5 | 0 | 1.005 | 1.4616 | 12.6
OKLAUN1G | 0.118 | 6752 | 1 | WEST | YES | 629 | 175 | 629 | 0 | 1.035
OKLA7A | 0.118 | 6100 | 1 | WEST | YES | 50 | -220 | 220 | 0 | 1.035 | 5.9 | 50
RWMILLER01 | 0.119 | 332 | 1 | NORTH | YES | 75 | 18.5 | 75 | 0 | 1.04 | 8.925 | 75
RWMILLER05 | 0.119 | 336 | 5 | NORTH | YES | 101 | 0 | 101 | 0 | 1.04 | 12.019 | 101
RWMILLER04 | 0.119 | 335 | 4 | NORTH | YES | 102 | 0 | 102 | 0 | 1.04 | 12.138 | 102
RWMILLER03 | 0.119 | 334 | 3 | NORTH | YES | 156 | 65 | 208 | 0 | 1.04 | 18.564 | 156
GRHAMSES_1G | 0.119 | 1433 | 1 | WEST | YES | 242 | 60 | 242 | 0 | 1.038 | 28.798 | 242
RWMILLER02 | 0.119 | 333 | 2 | NORTH | YES | 119 | 37 | 119 | 0 | 1.04 | 14.161 | 119
JNSNCNTY802 | 0.12 | 367 | 2 | NORTH | YES | 90 | 20 | 90 | 0 | 1.02 | 10.8 | 90
JNSNCNTY802 | 0.12 | 366 | 1 | NORTH | YES | 168 | 20 | 168 | 0 | 1.02 | 20.16 | 168
BARTNWND_1G | 0.12 | 1600 | 1 | WEST | YES | 12 | 0 | 120 | 0 | 1.022 | 1.44 | 12
WFCOGEN_2G | 0.12 | 1482 | 2 | WEST | YES | 12 | 12 | 17 | 0 | 1 | 1.44 | 12
WFCOGEN_2G | 0.12 | 1482 | 1 | WEST | YES | 12 | 12 | 20 | 0 | 1 | 1.44 | 12
WFCOGEN_1G | 0.12 | 1479 | 2 | WEST | YES | 12 | 12 | 20 | 0 | 1 | 1.44 | 12
WFCOGEN_1G | 0.12 | 1479 | 1 | WEST | YES | 12 | 12 | 20 | 0 | 1 | 1.44 | 12
GRHAMSES_2G | 0.12 | 1432 | 2 | WEST | YES | 369 | 90 | 369 | 0 | 1.023 | 44.28 | 369
MRSSHPRD01 | 0.121 | 345 | 2 | WEST | YES | 12 | 0 | 12 |  | 1.03 | 1.452 | 12
MRSSHPRD | 0.121 | 344 | 1 | WEST | YES | 12 | 0 | 12 |  | 1.03 | 1.452 | 12
COMCHEPK_2G | 0.122 | 1899 | 2 | NORTH | YES | 1164 | 1128 | 1164 | 0 | 1.031
COMCHEPK_1G | 0.122 | 1898 | 1 | NORTH | YES | 1164 | 1150 | 1164 | 0 | 1.031
DECRDOVA_5G | 0.122 | 1895 | D | NORTH | YES | 65 | 65 | 70 | 0 | 1.029 | 7.93 | 65
DECRDOVA_4G | 0.122 | 1894 | C | NORTH | YES | 65 | 65 | 70 | 0 | 1.029 | 7.93 | 65
DECRDOVA_3G | 0.122 | 1893 | B | NORTH | YES | 65 | 65 | 70 | 0 | 1.029 | 7.93 | 65
DECRDOVA_2G | 0.122 | 1892 | A | NORTH | YES | 65 | 65 | 71 | 0 | 1.029 | 7.93 | 65
NTHTEXAS03 | 0.122 | 505 | 3 | NORTH | YES | 15 | 15 | 38 | 0 | 1.015 | 1.83 | 15
NTHTEXAS02 | 0.122 | 504 | 2 | NORTH | YES | 5 | 5 | 18 | 0 | 1.015 | 0.61 | 5
NTHTEXAS01 | 0.122 | 503 | 1 | NORTH | YES | 5 | 5 | 18 | 0 | 1.015 | 0.61 | 5
DECRDOVA_1G | 0.123 | 1889 | 1 | NORTH | YES | 779 | 255 | 779 | 0 | 1.022 | 95.817 | 779
WLFHOLW_3G | 0.123 | 1879 | 3 | NORTH | YES | 268 | 89.3 | 268 | 0 | 1.029 | 32.964 | 268
WLFHOLW_2G | 0.123 | 1878 | 2 | NORTH | YES | 219 | 105 | 219 | 0 | 1.029 | 26.937 | 219
WLFHOLW_1G | 0.123 | 1877 | 1 | NORTH | YES | 216 | 89.3 | 216 | 0 | 1.029 | 26.568 | 216
JCKCNTY803 | 0.123 | 582 | 3 | NORTH | YES | 147 | 0 | 147 | 0 | 1.022 | 18.081 | 147
JCKCNTY802 | 0.123 | 581 | 2 | NORTH | YES | 147 | 0 | 147 | 0 | 1.022 | 18.081 | 147
JCKCNTY801 | 0.123 | 580 | 1 | NORTH | YES | 288 | 0 | 288 | 0 | 1.022 | 35.424 | 288
WCPWRCO_3G | 0.123 | 1455 | 3 | NORTH | YES | 242 | 50 | 242 | 0 | 1.023 | 29.766 | 242
WCPWRCO_2G | 0.123 | 1454 | 2 | NORTH | YES | 204 | 50 | 204 | 0 | 1.023 | 25.092 | 204
WCPWRCO_1G | 0.123 | 1453 | 1 | NORTH | YES | 204 | 50 | 204 | 0 | 1.023 | 25.092 | 204
MDLTHELP_4G | 0.124 | 1944 | 4 | NORTH | YES | 214 | 74 | 214 | 0 | 1.02 | 26.536 | 214
MDLTHELP_3G | 0.124 | 1943 | 3 | NORTH | YES | 215 | 74 | 215 | 0 | 1.02 | 26.66 | 215
HANDLEY_5G | 0.125 | 1949 | 5 | NORTH | YES | 0 | 150 | 435 |  | 1.03 | 0 | 0
HANDLEY_3G | 0.125 | 1947 | 3 | NORTH | YES | 353.4 | 100 | 392 | 0 | 1.03 | 44.175 | 353.4
HANDLEY_2G | 0.125 | 1946 | MB | NORTH | YES | 0 | 30 | 68 |  | 1.003 | 0 | 0
HANDLEY_1G | 0.125 | 1945 | MB | NORTH | YES | 0 | 25 | 36 |  | 1.003 | 0 | 0
MDLTHELP_2G | 0.125 | 1942 | 2 | NORTH | YES | 215 | 74 | 215 | 0 | 1.02 | 26.875 | 215
MDLTHELP_1G | 0.125 | 1941 | 1 | NORTH | YES | 215 | 74 | 215 | 0 | 1.02 | 26.875 | 215
MDLTHELP_6G | 0.125 | 1938 | 6 | NORTH | YES | 229 | 74 | 229 | 0 | 1.02 | 28.625 | 229
MDLTHELP_5G | 0.125 | 1937 | 5 | NORTH | YES | 225 | 74 | 225 | 0 | 1.02 | 28.125 | 225
EAGLEMNT_3G | 0.125 | 1863 | MB | NORTH | YES | 0 | 50 | 378 |  | 1.033 | 0 | 0
EAGLEMNT_2G | 0.125 | 1862 | MB | NORTH | YES | 0 | 40 | 100 |  | 1.033 | 0 | 0
EAGLEMNT_1G | 0.125 | 1861 | MB | NORTH | YES | 0 | 30 | 112 |  | 1.033 | 0 | 0
HANDLEY_4G | 0.126 | 1948 | 4 | NORTH | YES | 217.5 | 150 | 435 | 0 | 1.022 | 27.405 | 217.5
SPENCER_G5 | 0.127 | 924 | 1 | NORTH | YES | 52 | 20 | 64 | 0 | 1.03 | 6.604 | 52
SPENCER_G4 | 0.127 | 923 | 1 | NORTH | YES | 48 | 20 | 61 | 0 | 1.03 | 6.096 | 48
NTHLK3_G | 0.129 | 2383 | 3 | NORTH | YES | 247.4 | 50 | 329 | 0 | 1.029 | 31.9146 | 247.4
NTHLK2_G | 0.129 | 2382 | 2 | NORTH | YES | 0 | 35 | 181 |  | 1.029 | 0 | 0
NTHLK1_G | 0.129 | 2381 | 1 | NORTH | YES | 0 | 35 | 156 |  | 1.029 | 0 | 0
COLLIN_1G | 0.129 | 2371 | MB | NORTH | YES | 0 | 40 | 138 |  | 1.022 | 0 | 0
ENNSTRAC_2G | 0.129 | 12323 | 2 | NORTH | YES | 116 | 100 | 116 | 0 | 1.043 | 14.964 | 116
ENNSTRAC_1G | 0.129 | 12322 | 1 | NORTH | YES | 196 | 130 | 196 | 0 | 1.043 | 25.284 | 196
MTCK3_G | 0.129 | 2419 | MB | NORTH | YES | 0 | 10 | 63 |  | 0.9667 | 0 | 0
MTCK2_G | 0.129 | 2418 | 2 | NORTH | YES | 0 | 10 | 23 |  | 0.9667 | 0 | 0
DENISNDM | 0.13 | 6948 | 2 | NORTH | YES | 40 | 5 | 40 | 0 | 1.015 | 5.2 | 40
DENISNDM | 0.13 | 6948 | 1 | NORTH | YES | 40 | 5 | 40 | 0 | 1.015 | 5.2 | 40
VALLEY_3G | 0.13 | 1689 | 3 | NORTH | YES | 186.2 | 25 | 354 | 0 | 1.015 | 24.206 | 186.2
VALLEY_2G | 0.13 | 1688 | 2 | NORTH | YES | 527 | 90 | 527 | 0 | 1.036 | 68.51 | 527
VALLLEY_1G | 0.13 | 1687 | 1 | NORTH | YES | 140 | 15 | 175 | 0 | 1.036 | 18.2 | 140
KMICHIST6_G | 0.13 | 11696 | 6 | NORTH | YES | 303 | 60 | 303 | 0 | 1.029 | 39.39 | 303
KMICHICT5_G | 0.13 | 11695 | 5 | NORTH | YES | 138 | 80 | 138 | 0 | 1.029 | 17.94 | 138
KMICHICT4_G | 0.13 | 11694 | 4 | NORTH | YES | 136 | 80 | 136 | 0 | 1.029 | 17.68 | 136
KMICHIST3_G | 0.13 | 11693 | 3 | NORTH | YES | 310 | 60 | 310 | 0 | 1.029 | 40.3 | 310
KMICHICT2_G | 0.13 | 11692 | 2 | NORTH | YES | 144 | 80 | 144 | 0 | 1.029 | 18.72 | 144
KMICHICT1_G | 0.13 | 11691 | 1 | NORTH | YES | 142 | 80 | 142 | 0 | 1.029 | 18.46 | 142
MTCK8_G | 0.13 | 2417 | 8 | NORTH | YES | 477 | 60 | 556 | 0 | 1.029 | 62.01 | 477
MTCK7_G | 0.13 | 2414 | 7 | NORTH | YES | 0 | 30 | 114 |  | 1.029 | 0 | 0
MTCK6_G | 0.13 | 2413 | 6 | NORTH | YES | 0 | 30 | 118 |  | 1.029 | 0 | 0
STEAM3 | 0.131 | 950 | 1 | NORTH | YES | 41 | 13 | 41 | 0 | 1.02 | 5.371 | 41
STEAM2 | 0.131 | 949 | 1 | NORTH | YES | 26 | 8 | 26 | 0 | 0.99 | 3.406 | 26
STEAM1 | 0.131 | 948 | 1 | NORTH | YES | 0 | 12 | 20 |  | 1.02 | 0 | 0
OLINGER_G4 | 0.131 | 845 | 1 | NORTH | YES | 59.1 | 0 | 76 | 0 | 1.03 | 7.7421 | 59.1
OLINGER_G3 | 0.131 | 844 | 1 | NORTH | YES | 118.3 | 45 | 148 | 0 | 1.03 | 15.4973 | 118.3
MOSES_3G | 0.131 | 1703 | 3 | NORTH | YES | 808 | 463 | 808 | 0 | 1.031
MOSES_2G | 0.131 | 1702 | 2 | NORTH | YES | 579 | 175 | 579 | 0 | 1.031
MOSES_1G | 0.131 | 1701 | 1 | NORTH | YES | 560 | 175 | 560 | 0 | 1.031
OLINGER_G2 | 0.131 | 843 | 1 | NORTH | YES | 86.7 | 25 | 105 | 0 | 1.03 | 11.3577 | 86.7
LAMARPWR_6G | 0.131 | 1683 | 6 | NORTH | YES | 199 | 129.1 | 199 | 0 | 1.031 | 26.069 | 199
LAMARPWR_5G | 0.131 | 1682 | 5 | NORTH | YES | 163 | 67.7 | 163 | 0 | 1.031 | 21.353 | 163
DCEAST | 0.131 | 5925 | 1 | NORTH | YES | 400.3 | -600 | 600 | 0 | 1.025 | 52.4393 | 400.3
OLINGER_G1 | 0.131 | 842 | 1 | NORTH | YES | 63.1 | 20 | 80 | 0 | 1.03 | 8.2661 | 63.1
LAMARPWR_4G | 0.131 | 1681 | 4 | NORTH | YES | 164 | 67.7 | 164 | 0 | 1.031 | 21.484 | 164
LAMARPWR_3G | 0.131 | 1680 | 3 | NORTH | YES | 199 | 129.1 | 199 | 0 | 1.031 | 26.069 | 199
LAMARPWR_2G | 0.131 | 1679 | 2 | NORTH | YES | 155 | 67.7 | 155 | 0 | 1.031 | 20.305 | 155
LAMARPWR_1G | 0.131 | 1678 | 1 | NORTH | YES | 154 | 67.7 | 154 | 0 | 1.031 | 20.174 | 154
NEWMAN_G5 | 0.131 | 837 | 1 | NORTH | YES | 0 | 15 | 37 |  | 1.01 | 0 | 0
PEC_3G | 0.131 | 1677 | 3 | NORTH | YES | 91 | 35 | 91 | 0 | 1.022 | 11.921 | 91
PEC_2G | 0.131 | 1676 | 2 | NORTH | YES | 84 | 35 | 84 | 0 | 1.022 | 11.004 | 84
PEC_1G | 0.131 | 1675 | 1 | NORTH | YES | 80 | 35 | 80 | 0 | 1.022 | 10.48 | 80
FPLEFR2S_G | 0.132 | 12424 | 4 | NORTH | YES | 412 | 191 | 412 | 0 | 1 | 54.384 | 412
FPLEFR2C_G | 0.132 | 12423 | 3 | NORTH | YES | 162 | 72 | 162 | 0 | 1 | 21.384 | 162
FPLEFR2B_G | 0.132 | 12422 | 2 | NORTH | YES | 160 | 72 | 160 | 0 | 1 | 21.12 | 160
FPLEFR2A_G | 0.132 | 12421 | 1 | NORTH | YES | 170 | 72 | 170 | 0 | 1 | 22.44 | 170
FPLEFR1S_G | 0.132 | 12414 | 4 | NORTH | YES | 414 | 191 | 414 | 0 | 1 | 54.648 | 414
FPLEFR1C_G | 0.132 | 12413 | 3 | NORTH | YES | 159 | 72 | 159 | 0 | 1 | 20.988 | 159
FPLEFR1B_G | 0.132 | 12412 | 2 | NORTH | YES | 157 | 72 | 157 | 0 | 1 | 20.724 | 157
FPLEFR1A_G | 0.132 | 12411 | 1 | NORTH | YES | 170 | 72 | 170 | 0 | 1 | 22.44 | 170
LKHB2_G | 0.132 | 2452 | 2 | NORTH | YES | 514 | 80 | 514 | 0 | 1.029 | 67.848 | 514
LKHB1_G | 0.132 | 2451 | 1 | NORTH | YES | 0 | 80 | 391 |  | 1.029 | 0 | 0
TRINIDAD_6G | 0.133 | 3126 | 1 | NORTH | YES | 226 | 46 | 226 | 0 | 1 | 30.058 | 226
MARTLAKE_3G | 0.136 | 3099 | 3 | NORTH | YES | 804 | 500 | 804 | 0 | 1.031
MARTLAKE_2G | 0.136 | 3098 | 2 | NORTH | YES | 795 | 461 | 795 | 0 | 1.031
MARTLAKE_1G | 0.136 | 3097 | 1 | NORTH | YES | 799 | 500 | 799 | 0 | 1.031
TGATEWAY_4G | 0.137 | 13119 | 4 | NORTH | YES | 399 | 65 | 399 | 0 | 1.035 | 54.663 | 399
TGATEWAY_3G | 0.137 | 13118 | 3 | NORTH | YES | 146 | 30 | 146 | 0 | 1.035 | 20.002 | 146
TGATEWAY_2G | 0.137 | 13117 | 2 | NORTH | YES | 128 | 30 | 128 | 0 | 1.035 | 17.536 | 128
TGATEWAY_1G | 0.137 | 13116 | 1 | NORTH | YES | 149 | 30 | 149 | 0 | 1.035 | 20.413 | 149
CHAMPION_1G | 0.137 | 3348 | MB | NORTH | YES | 0 | 42 | 42 |  | 1 | 0 | 0
STRYKER_2G | 0.137 | 3108 | 2 | NORTH | YES | 484 | 75 | 484 | 0 | 1.029 | 66.308 | 484
STRYKER_1G | 0.137 | 3107 | 1 | NORTH | YES | 140.5 | 45 | 182 | 0 | 1.029 | 19.2485 | 140.5
CALFREST_6G | 0.142 | 13136 | 6 | NORTH | YES | 176 | 40 | 176 | 0 | 1.035 | 24.992 | 176
CALFREST_5G | 0.142 | 13135 | 5 | NORTH | YES | 157 | 57 | 157 | 0 | 1.035 | 22.294 | 157
CALFREST_4G | 0.142 | 13134 | 4 | NORTH | YES | 156 | 40 | 156 | 0 | 1.035 | 22.152 | 156
CALFREST_3G | 0.142 | 13133 | 3 | NORTH | YES | 174 | 40 | 174 | 0 | 1.035 | 24.708 | 174
CALFREST_2G | 0.142 | 13132 | 2 | NORTH | YES | 155 | 57 | 155 | 0 | 1.035 | 22.01 | 155
CALFREST_1G | 0.142 | 13131 | 1 | NORTH | YES | 152 | 40 | 152 | 0 | 1.035 | 21.584 | 152
BBRN_2G | 0.143 | 3382 | 2 | NORTH | YES | 610 | 225 | 610 | 0 | 1.0345
BBRN_1G | 0.143 | 3381 | 1 | NORTH | YES | 597 | 225 | 597 | 0 | 1.0345
LEG_2___2 | 0.163 | 48722 | 2 | NORTH | YES | 853 | 357 | 853 | 0 | 1.0348
LEG_1___1 | 0.163 | 48721 | 1 | NORTH | YES | 836 | 357 | 836 | 0 | 1.0348
TNTNPONE_28 | 0.185 | 39970 | 1 | NORTH | YES | 154 | 30 | 154 |  | 1.04
TNTNPONE_18 | 0.185 | 39960 | 1 | NORTH | YES | 152 | 30 | 152 |  | 1.04
FTR_CN4_5095 | 0.186 | 48674 | 4 | NORTH | YES | 380 | 0 | 380 | 0 | 1.0319 | 70.68 | 380
FTR_GT3_5085 | 0.186 | 48673 | 3 | NORTH | YES | 158 | 0 | 158 | 0 | 1.0319 | 29.388 | 158
FTR_GT2_5110 | 0.186 | 48672 | 2 | NORTH | YES | 159 | 0 | 159 | 0 | 1.0319 | 29.574 | 159
FTR_GT1_5105 | 0.186 | 48671 | 1 | NORTH | YES | 156 | 0 | 156 | 0 | 1.0319 | 29.016 | 156
DANSBY14 | 0.211 | 32892 | 1 | NORTH | YES | 81 | 25 | 108 | 0 | 1.035 | 17.091 | 81
DANSBY2 | 0.211 | 32884 | 1 | NORTH | YES | 46 | 2 | 46 | 0 | 1.015 | 9.706 | 46
ATKINS5 | 0.215 | 32891 | MB | NORTH | YES | 0 | 5 | 25 |  | 1.031 | 0 | 0
ATKINS4 | 0.215 | 32890 | MB | NORTH | YES | 0 | 5 | 22 |  | 1.031 | 0 | 0
ATKINS7 | 0.215 | 32888 | 1 | NORTH | YES | 0 | 4 | 17 |  | 1.028 | 0 | 0
ATKINS6 | 0.215 | 32887 | MB | NORTH | YES | 0 | 12 | 51 |  | 1.028 | 0 | 0
ATKINS3 | 0.215 | 32886 | MB | NORTH | YES | 0 | 5 | 12 |  | 1 | 0 | 0
TAMUGEN1 | 0.221 | 32798 | 1 | NORTH | YES | 32 | 0 | 32 |  | 1.02 | 7.072 | 32
GIBN_CREK_G1 | 0.245 | 990 | 1 | NORTH | YES | 464 | 200 | 464 | 0 | 1.0275

## Ac
Generator Sensitivities
Name of Bus | P Sensitivity of Bus | Number of Bus | ID | Area Name of Gen | AGC | Gen MW | Min MW | Max MW | V Sensitivity of Bus | Set Volt
THW_GT1_GT_1 | 0.016 | 48883 | B2 | HOUSTON | YES | 0 | 0 | 12 |  | 1.043 | 0 | 0
THW_4344 | 0.014 | 48881 | H | HOUSTON | YES | 58 | 5 | 58 | 0 | 1.0435 | 0.812 | 58 | HOUSTON | -288.3872
THW_4344 | 0.014 | 48881 | G | HOUSTON | YES | 58 | 5 | 58 | 0 | 1.0435 | 0.812 | 58 | NORTH | -229.2191
THW_ST3_ST_3 | 0.014 | 48873 | 3 | HOUSTON | YES | 110 | 19 | 110 | 0 | 1.0435 | 1.54 | 110 | SOUTH | 49.9121
THW_4142 | 0.014 | 48879 | F | HOUSTON | YES | 57 | 5 | 57 | 0 | 1.0435 | 0.798 | 57 | WEST | -49.1757
THW_4142 | 0.014 | 48879 | E | HOUSTON | YES | 58 | 5 | 58 | 0 | 1.0435 | 0.812 | 58
THW_3334 | 0.014 | 48877 | C | HOUSTON | YES | 58 | 5 | 58 | 0 | 1.0435 | 0.812 | 58
THW_ST4_ST_4 | 0.014 | 48874 | 4 | HOUSTON | YES | 108 | 19 | 108 | 0 | 1.0435 | 1.512 | 108 | HOUSTON | 13825.2998
THW_3132 | 0.014 | 48875 | B | HOUSTON | YES | 57 | 5 | 57 | 0 | 1.0435 | 0.798 | 57 | NORTH | 19200.8984
THW_3132 | 0.014 | 48875 | A | HOUSTON | YES | 57 | 5 | 57 | 0 | 1.0435 | 0.798 | 57 | SOUTH | 13890.7002
THW_3334 | 0.014 | 48877 | D | HOUSTON | YES | 58 | 5 | 58 | 0 | 1.0435 | 0.812 | 58 | WEST | 4928.9009
CBE_ST34 | 0.013 | 48736 | 1 | HOUSTON | YES | 103.5 | 0 | 103.5 | 0 | 1.029 | 1.3455 | 103.5
CBE_GT2 | 0.013 | 48732 | 1 | HOUSTON | YES | 86 | 0 | 86 | 0 | 1.029 | 1.118 | 86
CBE_GT3 | 0.013 | 48734 | 1 | HOUSTON | YES | 86 | 0 | 86 | 0 | 1.029 | 1.118 | 86 | HOUSTON | -0.020859
CBE_ST12 | 0.013 | 48733 | 1 | HOUSTON | YES | 103.5 | 0 | 103.5 | 0 | 1.029 | 1.3455 | 103.5 | NORTH | -0.011938
CBE_GT4 | 0.013 | 48735 | 1 | HOUSTON | YES | 86 | 0 | 86 | 0 | 1.029 | 1.118 | 86 | SOUTH | 0.0035932
CBE_GT1 | 0.013 | 48731 | 1 | HOUSTON | YES | 86 | 0 | 86 | 0 | 1.029 | 1.118 | 86 | WEST | -0.009977
L_FPPYD21_3Y | 0.009 | 7012 | 3 | SOUTH | YES | 427.4 | 200 | 436 | 0 | 1.02
L_FPPYD11_2Y | 0.009 | 7011 | 2 | SOUTH | YES | 577.4 | 200 | 608 | 0 | 1.02
L_FPPYD11_1Y | 0.009 | 7010 | 1 | SOUTH | YES | 587.4 | 200 | 605 | 0 | 1.02 |  |  | N to H | 0.0089214
TGF_GT1_8000 | 0.007 | 48911 | 1 | HOUSTON | YES | 69.2 | 0 | 69.2 | 0 | 1.029 | 0.4844 | 69.2 | N to S | -0.015531
L_SIMGID1_1Y | 0.007 | 7004 | 1 | SOUTH | YES | 133 | 40 | 137 | 0 | 1.02 | 0.931 | 133 | W to N | 0.0019609
L_SIMGID1_2Y | 0.007 | 7005 | 2 | SOUTH | YES | 133 | 32 | 139 | 0 | 1.02 | 0.931 | 133 |  | 0.015531
L_SIMGID1_3Y | 0.007 | 7006 | 3 | SOUTH | YES | 324.9 | 60 | 331 | 0 | 1.02 | 2.2743 | 324.9 |  | -0.0019609
L_LOSTPI1_1Y | 0.006 | 7007 | 1 | SOUTH | YES | 158.7 | 110 | 167 | 0 | 1.015 | 0.9522 | 158.7
L_LAKEWO9_1Y | 0.006 | 7624 | 1 | SOUTH | YES | 0 | 0 | 2.4 |  | 1 | 0 | 0
CUECPL2A | 0.006 | 8189 | 1 | SOUTH | YES | 12 | 0 | 12 | 0 | 1.02 | 0.072 | 12
L_LOSTPI1_3Y | 0.006 | 7009 | 3 | SOUTH | YES | 173.9 | 72 | 184 | 0 | 1.015 | 1.0434 | 173.9
L_LAKEWO9_1Y | 0.006 | 7624 | 2 | SOUTH | YES | 0 | 0 | 2.4 |  | 1 | 0 | 0
L_LOSTPI1_2Y | 0.006 | 7008 | 2 | SOUTH | YES | 157.7 | 107 | 164 | 0 | 1.015 | 0.9462 | 157.7
L_MCQUEE9_1Y | 0.005 | 7605 | 2 | SOUTH | YES | 0 | 0 | 2.4 |  | 1.025 | 0 | 0
L_MCQUEE9_1Y | 0.005 | 7605 | 1 | SOUTH | YES | 0 | 0 | 2.4 |  | 1.025 | 0 | 0
L_BASTEN1_3Y | 0.005 | 7809 | 1 | SOUTH | YES | 227 | 42 | 227 | 0 | 1.004 | 1.135 | 227
L_BASTEN1_1Y | 0.005 | 7807 | 1 | SOUTH | YES | 147 | 83.5 | 147 | 0 | 1.004 | 0.735 | 147
L_BASTEN1_2Y | 0.005 | 7808 | 1 | SOUTH | YES | 146 | 83.5 | 146 | 0 | 1.004 | 0.73 | 146
L_MCQUEE9_1Y | 0.005 | 7605 | 3 | SOUTH | YES | 0 | 0 | 2.8 |  | 1.025 | 0 | 0
FOR_2 | 0.004 | 8138 | 2 | SOUTH | YES | 65.8 | 45 | 80 | 0 | 1.03 | 0.2632 | 65.8
CSDR11 | 0.004 | 80140 | 11 | SOUTH | YES | 39 | 0 | 39 | 0 | 1.0299 | 0.156 | 39
SANDHG5A | 0.004 | 9020 | 5A | SOUTH | YES | 150 | 84 | 159 | 0 | 1.0175 | 0.6 | 150
L_MARSFO1G3Y | 0.004 | 7033 | 3 | SOUTH | YES | 22 | 0 | 36 | 0 | 1 | 0.088 | 22
CSDR89 | 0.004 | 80137 | 8 | SOUTH | YES | 39 | 0 | 39 | 0 | 1.01 | 0.156 | 39
CSDR89 | 0.004 | 80137 | 9 | SOUTH | YES | 15 | 0 | 15 | 0 | 1.01 | 0.06 | 15
L_HAYSEN1_3Y | 0.004 | 7016 | 3 | SOUTH | YES | 226 | 74 | 226 | 0 | 1.008 | 0.904 | 226
CSDR56 | 0.004 | 80139 | 6 | SOUTH | YES | 39 | 0 | 39 | 0 | 1.01 | 0.156 | 39
L_CANYHY8_1Y | 0.004 | 7487 | 1 | SOUTH | YES | 0 | 0 | 6 |  | 1 | 0 | 0
ALCOA_G | 0.004 | 80226 | 1 | SOUTH | YES | 48 | 5 | 48 | 0 | 1.014
CSDR56 | 0.004 | 80139 | 5 | SOUTH | YES | 15 | 0 | 15 | 0 | 1.01 | 0.06 | 15
VISTRONG2 | 0.004 | 80225 | 2 | SOUTH | YES | 23 | 0 | 23 | 0 | 1.01
FOR_10 | 0.004 | 80053 | 10 | SOUTH | YES | 73 | 45 | 73 | 0 | 1.03 | 0.292 | 73
L_HAYSEN1_2Y | 0.004 | 7015 | 2 | SOUTH | YES | 224 | 74 | 224 | 0 | 1.008 | 0.896 | 224
L_RIONOG1G2Y | 0.004 | 7811 | 2 | SOUTH | YES | 148 | 0 | 148 | 0 | 1.02 | 0.592 | 148
DECKR_G2 | 0.004 | 9001 | 2 | SOUTH | YES | 400 | 50 | 427 | 0 | 1.015 | 1.6 | 400
UCAR_1 | 0.004 | 8148 | 2 | SOUTH | YES | 7 | 0 | 7 | 0 | 1.01 | 0.028 | 7
AIRCO_G | 0.004 | 80227 | 1 | SOUTH | YES | 7.6 | 0 | 8 | 0 | 1.014
DECKR_G1 | 0.004 | 9000 | 1 | SOUTH | YES | 320 | 50 | 326 | 0 | 1.015 | 1.28 | 320
L_RIONOG1S1Y | 0.004 | 7813 | 4 | SOUTH | YES | 293 | 0 | 293 | 0 | 1.02 | 1.172 | 293
L_RIONOG1G3Y | 0.004 | 7812 | 3 | SOUTH | YES | 150 | 0 | 150 | 0 | 1.02 | 0.6 | 150
SANDH_G1 | 0.004 | 9016 | 1 | SOUTH | YES | 45 | 2 | 49 | 0 | 1.0175 | 0.18 | 45
DECKR_G3 | 0.004 | 9002 | 3 | SOUTH | YES | 0 | 24 | 42 |  | 1.015 | 0 | 0
CLO_1 | 0.004 | 8161 | 1 | SOUTH | YES | 633 | 200 | 633 | 0 | 1.03
DUP1V_1 | 0.004 | 8066 | 1 | SOUTH | YES | 73 | 0 | 73 | 0 | 1.0031 | 0.292 | 73
RAYBURNGEN2 | 0.004 | 5506 | 1 | SOUTH | YES | 0 | 1 | 11 |  | 1.015 | 0 | 0
RAYBURNCC8 | 0.004 | 5512 | 1 | SOUTH | YES | 50 | 18.2 | 50 | 0 | 1.02 | 0.2 | 50
FOR_6 | 0.004 | 8156 | 6 | SOUTH | YES | 26 | 5 | 26 | 0 | 1.03 | 0.104 | 26
FOR_8 | 0.004 | 80051 | 8 | SOUTH | YES | 28 | 28 | 28 | 0 | 1.015 | 0.112 | 28
SANDHG5C | 0.004 | 9021 | 5C | SOUTH | YES | 140 | 0 | 151 | 0 | 1.0175 | 0.56 | 140
DECKR_G5 | 0.004 | 9004 | 5 | SOUTH | YES | 44 | 24 | 44 | 0 | 1.015 | 0.176 | 44
FOR_9 | 0.004 | 80052 | 9 | SOUTH | YES | 32 | 5 | 32 | 0 | 1.03 | 0.128 | 32
L_HAYSEN1_1Y | 0.004 | 7014 | 1 | SOUTH | YES | 223 | 74 | 223 | 0 | 1.008 | 0.892 | 223
RAYBURNCC10 | 0.004 | 5509 | 1 | SOUTH | YES | 40 | 5.2 | 40 | 0 | 1.02 | 0.16 | 40
FOR_4 | 0.004 | 8154 | 4 | SOUTH | YES | 74.6 | 60 | 81 | 0 | 1.03 | 0.2984 | 74.6
L_AUSTPL1_1Y | 0.004 | 7020 | 1 | SOUTH | YES | 7 | 0 | 8 |  | 1 | 0.028 | 7
L_MARSFO1G1Y | 0.004 | 7031 | 1 | SOUTH | YES | 22 | 0 | 36 | 0 | 1 | 0.088 | 22
L_RIONOG1G1Y | 0.004 | 7810 | 1 | SOUTH | YES | 147 | 0 | 147 | 0 | 1.02 | 0.588 | 147
FOR_3 | 0.004 | 8153 | 3 | SOUTH | YES | 65.8 | 45 | 73 | 0 | 1.03 | 0.2632 | 65.8
L_AUSTPL1_1Y | 0.004 | 7020 | 2 | SOUTH | YES | 7 | 0 | 8 |  | 1 | 0.028 | 7
SANDH_G4 | 0.004 | 9019 | 4 | SOUTH | YES | 45 | 2 | 47 | 0 | 1.0175 | 0.18 | 45
UCAR_2 | 0.004 | 8147 | 10 | SOUTH | YES | 21 | 0 | 28 | 0 | 1.0127 | 0.084 | 21
SANDH_G3 | 0.004 | 9018 | 3 | SOUTH | YES | 45 | 2 | 48 | 0 | 1.0175 | 0.18 | 45
FOR_5 | 0.004 | 8155 | 5 | SOUTH | YES | 67.5 | 60 | 74 | 0 | 1.03 | 0.27 | 67.5
L_HAYSEN1_4Y | 0.004 | 7017 | 4 | SOUTH | YES | 229 | 74 | 229 | 0 | 1.008 | 0.916 | 229
CSDR7 | 0.004 | 80138 | 7 | SOUTH | YES | 7 | 0 | 7 | 0 | 1.014 | 0.028 | 7
FOR_1 | 0.004 | 8134 | 1 | SOUTH | YES | 56.4 | 45 | 79 | 0 | 1.03 | 0.2256 | 56.4
FOR_7 | 0.004 | 8157 | 7 | SOUTH | YES | 46 | 5 | 46 | 0 | 1.03 | 0.184 | 46
L_MARSFO1G2Y | 0.004 | 7032 | 2 | SOUTH | YES | 16 | 0 | 35 | 0 | 1 | 0.064 | 16
RAYBURNGEN3 | 0.004 | 5503 | 1 | SOUTH | YES | 6.2 | 6 | 22 | 0 | 1.015 | 0.0248 | 6.2
L_SCHUMA8_1Y | 0.004 | 7609 | 1 | SOUTH | YES | 0 | 0 | 4 |  | 1 | 0 | 0
RAYBURNCC7 | 0.004 | 5511 | 1 | SOUTH | YES | 49 | 18.2 | 49 | 0 | 1.02 | 0.196 | 49
SANDH_G2 | 0.004 | 9017 | 2 | SOUTH | YES | 45 | 2 | 47 | 0 | 1.0175 | 0.18 | 45
RAYBURNCC9 | 0.004 | 5508 | 1 | SOUTH | YES | 50 | 18.2 | 50 | 0 | 1.02 | 0.2 | 50
RAYBURNGEN1 | 0.004 | 5505 | 1 | SOUTH | YES | 0 | 1 | 11 |  | 1.015 | 0 | 0
DECKR_G4 | 0.004 | 9003 | 4 | SOUTH | YES | 44 | 24 | 44 | 0 | 1.015 | 0.176 | 44
VISTRONG1 | 0.004 | 80224 | 1 | SOUTH | YES | 15 | 0 | 15 | 0 | 1.01
DECKR_G6 | 0.004 | 9005 | 6 | SOUTH | YES | 44 | 24 | 47 | 0 | 1.015 | 0.176 | 44
WAP_GN3_3 | 0.003 | 48923 | 3 | HOUSTON | YES | 226 | 93 | 226 | 0 | 1.0362 | 0.678 | 226
WAP_GN1_1 | 0.003 | 48921 | 1 | HOUSTON | YES | 124.5 | 37 | 166 | 0 | 1.0362 | 0.3735 | 124.5
L_GUADGE1_5Y | 0.003 | 7804 | 5 | SOUTH | YES | 183 | 30 | 183 | 0 | 1.02 | 0.549 | 183
L_GUADGE1_1Y | 0.003 | 7800 | 1 | SOUTH | YES | 151 | 30 | 151 | 0 | 1.02 | 0.453 | 151
L_GUADGE1_2Y | 0.003 | 7801 | 2 | SOUTH | YES | 139 | 30 | 139 | 0 | 1.02 | 0.417 | 139
SI_RAY9 | 0.003 | 5932 | 9 | SOUTH | YES | 38 | 32 | 38 | 0 | 1.025 | 0.114 | 38
VAL_2 | 0.003 | 8507 | 2 | SOUTH | YES | 25 | 0 | 25 | 0 | 1.005 | 0.075 | 25
CNOPST1 | 0.003 | 8562 | 3 | SOUTH | YES | 153 | 0 | 153 | 0 | 1.03 | 0.459 | 153
DAV_1 | 0.003 | 8459 | 1 | SOUTH | YES | 339 | 50 | 339 | 0 | 1.0223 | 1.017 | 339
ICPGN#3 | 0.003 | 8932 | 3 | SOUTH | YES | 127 | 0 | 127 | 0 | 1.03 | 0.381 | 127
MVGN#1 | 0.003 | 8936 | 1 | SOUTH | YES | 210 | 0 | 210 | 0 | 1.0304 | 0.63 | 210
SI_RAY5 | 0.003 | 5934 | 5 | SOUTH | YES | 10 | 10 | 15 | 0 | 1.025 | 0.03 | 10
L_MARBFA1_1Y | 0.003 | 7028 | 1 | SOUTH | YES | 0 | 0 | 18 |  | 1 | 0 | 0
FALFURRI | 0.003 | 88508 | 1 | SOUTH | YES | 0 | 0 | 0 | 0 | 1.01 | 0 | 0
PEARSALLGEN1 | 0.003 | 5890 | 1 | SOUTH | YES | 6.2 | 6 | 24 | 0 | 1.01 | 0.0186 | 6.2
BEEVILLE | 0.003 | 88198 | 1 | SOUTH | YES | 0 | 0 | 0 | 0 | 1.0068 | 0 | 0
COSW_1 | 0.003 | 8456 | 1 | SOUTH | YES | 20 | 0 | 20 | 0 | 1.027 | 0.06 | 20
SLURR | 0.003 | 88241 | DC | SOUTH | YES | 0 | -150 | 150 |  | 1.03
COSW_2 | 0.003 | 8457 | 2 | SOUTH | YES | 14 | 0 | 14 | 0 | 1.027 | 0.042 | 14
ICPGN#1 | 0.003 | 8930 | 1 | SOUTH | YES | 149 | 0 | 149 | 0 | 1.03 | 0.447 | 149
MVGN#3 | 0.003 | 8938 | 3 | SOUTH | YES | 257 | 0 | 257 | 0 | 1.0304 | 0.771 | 257
L_GUADGE1_3Y | 0.003 | 7802 | 3 | SOUTH | YES | 146 | 30 | 146 | 0 | 1.02 | 0.438 | 146
L_GUADGE1_4Y | 0.003 | 7803 | 4 | SOUTH | YES | 149 | 30 | 149 | 0 | 1.02 | 0.447 | 149
DAV_2 | 0.003 | 8460 | 2 | SOUTH | YES | 340 | 50 | 340 | 0 | 1.0223 | 1.02 | 340
FALCONHYDRO1 | 0.003 | 8048 | 1 | SOUTH | YES | 3 | 0 | 12 | 0 | 1.02 | 0.009 | 3
FGNTS201 | 0.003 | 8935 | 3 | SOUTH | YES | 172 | 0 | 172 | 0 | 1.03 | 0.516 | 172
CEL_B_1 | 0.003 | 8517 | 1 | SOUTH | YES | 29 | 0 | 29 | 0 | 1.02 | 0.087 | 29
VAL_1 | 0.003 | 8506 | 1 | SOUTH | YES | 25 | 0 | 25 | 0 | 1.005 | 0.075 | 25
FGNTS101 | 0.003 | 8934 | 2 | SOUTH | YES | 146 | 0 | 146 | 0 | 1.03 | 0.438 | 146
MILHWYS | 0.003 | 80003 | F | SOUTH | YES | 0 | 0 | 0 | 0 | 1.0168 | 0 | 0
SANMIGUELGEN | 0.003 | 5903 | 1 | SOUTH | YES | 396 | 180 | 396 | 0 | 1.033
PEARSALLGEN3 | 0.003 | 5892 | 1 | SOUTH | YES | 6.2 | 6 | 23 | 0 | 1.01 | 0.0186 | 6.2
PEARSALLGEN2 | 0.003 | 5891 | 1 | SOUTH | YES | 6.2 | 6 | 24 | 0 | 1.01 | 0.0186 | 6.2
FALCONHYDRO3 | 0.003 | 5729 | 3 | SOUTH | YES | 2.8 | 0 | 11 | 0 | 1.02 | 0.0084 | 2.8
FALCONHYDRO2 | 0.003 | 5728 | 2 | SOUTH | YES | 3 | 0 | 12 | 0 | 1.02 | 0.009 | 3
L_GUADGE1_6Y | 0.003 | 7805 | 6 | SOUTH | YES | 204 | 30 | 204 | 0 | 1.02 | 0.612 | 204
KOCHREF2 | 0.003 | 8461 | 1 | SOUTH | YES | 38 | 0 | 38 | 0 | 1.014 | 0.114 | 38
CNOPGT1 | 0.003 | 8560 | 1 | SOUTH | YES | 164 | 0 | 164 | 0 | 1.03 | 0.492 | 164
WAP_GN5_5 | 0.003 | 48925 | 5 | HOUSTON | YES | 296.5 | 278 | 657 | 0 | 1
WBT2 | 0.003 | 5437 | 2 | SOUTH | YES | 80 | 25 | 80 | 0 | 1.01 | 0.24 | 80
AVR1_CT2 | 0.003 | 5478 | 1 | SOUTH | YES | 145 | 90 | 145 | 0 | 1.0232 | 0.435 | 145
AVR1_ST1 | 0.003 | 5477 | 1 | SOUTH | YES | 164 | 138 | 164 | 0 | 1.0232 | 0.492 | 164
WBT4 | 0.003 | 5439 | 4 | SOUTH | YES | 151 | 40 | 151 | 0 | 1.01 | 0.453 | 151
WBT1 | 0.003 | 5436 | 1 | SOUTH | YES | 25.5 | 20 | 51 | 0 | 1.01 | 0.0765 | 25.5
JKS1 | 0.003 | 5401 | 1 | SOUTH | YES | 560 | 100 | 560 | 0 | 1.0222
OWS2 | 0.003 | 5397 | 2 | SOUTH | YES | 379 | 80 | 379 | 0 | 1.027 | 1.137 | 379
OWS1 | 0.003 | 5396 | 1 | SOUTH | YES | 417 | 80 | 417 | 0 | 1.027 | 1.251 | 417
SI_RAY6 | 0.003 | 5933 | 6 | SOUTH | YES | 19 | 10 | 19 | 0 | 1.025 | 0.057 | 19
REYSHR_G | 0.003 | 80223 | 1 | SOUTH | YES | 12 | 0 | 12 | 0 | 1.032
LCPCT2 | 0.003 | 5267 | 2 | SOUTH | YES | 46 | 23.1 | 46 | 0 | 1.0249 | 0.138 | 46
LCPCT1 | 0.003 | 5266 | 1 | SOUTH | YES | 45 | 23.1 | 45 | 0 | 1.0249 | 0.135 | 45
LCP3 | 0.003 | 5264 | 3 | SOUTH | YES | 58 | 20 | 58 | 0 | 1.0249 | 0.174 | 58
JTD2 | 0.003 | 5112 | 2 | SOUTH | YES | 406 | 80 | 406 | 0 | 1.0215
JTD1 | 0.003 | 5111 | 1 | SOUTH | YES | 403 | 80 | 403 | 0 | 1.0215
WAPGT21_GT1 | 0.003 | 48929 | B1 | HOUSTON | YES | 0 | 0 | 13 |  | 1.05 | 0 | 0
VHB3 | 0.003 | 5028 | 3 | SOUTH | YES | 397 | 60 | 397 | 0 | 1.0233 | 1.191 | 397
VHB2 | 0.003 | 5027 | 2 | SOUTH | YES | 220 | 40 | 220 | 0 | 1.0233 | 0.66 | 220
VHB1 | 0.003 | 5026 | 1 | SOUTH | YES | 206 | 40 | 206 | 0 | 1.0233 | 0.618 | 206
WBT3 | 0.003 | 5438 | 3 | SOUTH | YES | 96 | 25 | 96 | 0 | 1.01 | 0.288 | 96
LCP4 | 0.003 | 5265 | 4 | SOUTH | YES | 95 | 25 | 95 | 0 | 1.0249 | 0.285 | 95
AVR1_CT1 | 0.003 | 5476 | 1 | SOUTH | YES | 150 | 90 | 150 | 0 | 1.0232 | 0.45 | 150
HECN3 | 0.003 | 8983 | 3 | SOUTH | YES | 169 | 0 | 169 | 0 | 1.0304 | 0.507 | 169
LCPCT3 | 0.003 | 5268 | 3 | SOUTH | YES | 44 | 23.1 | 44 | 0 | 1.0249 | 0.132 | 44
LCPCT4 | 0.003 | 5269 | 4 | SOUTH | YES | 45 | 23.1 | 45 | 0 | 1.0249 | 0.135 | 45
HECN2 | 0.003 | 8982 | 2 | SOUTH | YES | 148 | 0 | 148 | 0 | 1.0304 | 0.444 | 148
HECN1 | 0.003 | 8981 | 1 | SOUTH | YES | 148 | 0 | 148 | 0 | 1.0304 | 0.444 | 148
MVGN#2 | 0.003 | 8937 | 2 | SOUTH | YES | 205 | 0 | 205 | 0 | 1.0304 | 0.615 | 205
WAP_GN4_4 | 0.003 | 48924 | 4 | HOUSTON | YES | 544 | 217 | 544 | 0 | 1.0362 | 1.632 | 544
FGNTS001 | 0.003 | 8933 | 1 | SOUTH | YES | 142 | 0 | 142 | 0 | 1.03 | 0.426 | 142
ICPGN#2 | 0.003 | 8931 | 2 | SOUTH | YES | 150 | 0 | 150 | 0 | 1.03 | 0.45 | 150
LGEGN#3 | 0.003 | 8928 | 3 | SOUTH | YES | 91 | 0 | 100 | 0 | 1.03 | 0.273 | 91
LGEGN#2 | 0.003 | 8927 | 2 | SOUTH | YES | 153 | 0 | 153 | 0 | 1.03 | 0.459 | 153
LGEGN#1 | 0.003 | 8926 | 1 | SOUTH | YES | 158 | 0 | 158 | 0 | 1.03 | 0.474 | 158
SI_RAY10 | 0.003 | 5935 | 10 | SOUTH | YES | 47 | 10 | 47 |  | 1.025 | 0.141 | 47
WAP_GN2_2 | 0.003 | 48922 | 2 | HOUSTON | YES | 122.2 | 37 | 163 | 0 | 1.0362 | 0.3666 | 122.2
CNOPGT2 | 0.003 | 8561 | 2 | SOUTH | YES | 165 | 0 | 165 | 0 | 1.03 | 0.495 | 165
STARCO_1 | 0.003 | 8511 | 1 | SOUTH | YES | 38 | 0 | 38 | 0 | 1.024 | 0.114 | 38
L_MARBFA1_2Y | 0.003 | 7029 | 2 | SOUTH | YES | 13 | 0 | 18 |  | 1 | 0.039 | 13
ZAPATA | 0.003 | 88299 | 1 | SOUTH | YES | 0 | 0 | 0 | 0 | 1.024 | 0 | 0
LAR_1 | 0.002 | 8285 | 1 | SOUTH | YES | 16 | 9 | 32 | 0 | 1.038 | 0.032 | 16
TNSCLP3___8 | 0.002 | 39790 | 1 | HOUSTON | YES | 111 | 20 | 111 | 0 | 1.027 | 0.222 | 111
LAR_2 | 0.002 | 8287 | 2 | SOUTH | YES | 9 | 9 | 32 |  | 1.023 | 0.018 | 9
L_INKSDA1_1Y | 0.002 | 7026 | 1 | SOUTH | YES | 10 | 0 | 14 |  | 1 | 0.02 | 10
L_BUCHAN1_3Y | 0.002 | 7024 | 3 | SOUTH | YES | 11 | 0 | 15 |  | 1 | 0.022 | 11
L_FERGUS1_1Y | 0.002 | 7000 | 1 | SOUTH | YES | 399 | 65 | 421 | 0 | 1.015 | 0.798 | 399
LAR | 0.002 | 80012 | F | SOUTH | YES | 0 | 0 | 0 | 0 | 1.023 | 0 | 0
TNSCLP4___8 | 0.002 | 39775 | 1 | HOUSTON | YES | 115 | 20 | 115 | 0 | 1.04 | 0.23 | 115
TNSCLP2___8 | 0.002 | 39770 | 1 | HOUSTON | YES | 117 | 20 | 117 | 0 | 1.04 | 0.234 | 117
TNSCLP1___8 | 0.002 | 39760 | 1 | HOUSTON | YES | 116 | 20 | 116 | 0 | 1.04 | 0.232 | 116
L_WIRTZ_1G2Y | 0.002 | 7036 | 2 | SOUTH | YES | 18 | 0 | 30 |  | 1 | 0.036 | 18
L_WIRTZ_1G1Y | 0.002 | 7035 | 1 | SOUTH | YES | 0 | 0 | 29 |  | 1 | 0 | 0
LAR_3 | 0.002 | 8288 | 3 | SOUTH | YES | 78.8 | 25 | 105 |  | 1.023 | 0.1576 | 78.8
L_BUCHAN1_1Y | 0.002 | 7022 | 1 | SOUTH | YES | 14 | 0 | 18 |  | 1 | 0.028 | 14
CIDINDUS | 0.002 | 86105 | 1 | SOUTH | YES | 0 | -500 | 500 | 0 | 1.01
L_BUCHAN1_2Y | 0.002 | 7023 | 2 | SOUTH | YES | 0 | 0 | 18 |  | 1 | 0 | 0
EPLVT1 | 0.001 | 80010 | F | SOUTH | YES | 0 | 0 | 0 | 0 | 1.0376 | 0 | 0
STP_GN2___2 | 0 | 5912 | 2 | SOUTH | YES | 1282 | 1249 | 1282 | 0 | 1.0406
STP_GN1___1 | 0 | 5911 | 1 | SOUTH | YES | 1282 | 1249 | 1282 | 0 | 1.0406
SANDOW_4G | 0 | 3432 | 4 | SOUTH | YES | 534 | 460 | 534 |  | 1.029
ELPS | 0 | 8262 | 1 | SOUTH | YES | 6 | 6 | 6 | 0 | 1.039 | 0 | 6
BSF_GT1_8070 | -0.001 | 48520 | 2 | HOUSTON | YES | 10 | 0 | 10 | 0 | 1.0326 | -0.01 | 10
AMISTADHDRO2 | -0.001 | 8033 | 2 | SOUTH | YES | 13 | 13 | 25 | 0 | 1.035 | -0.013 | 13
BSF_GT1_8070 | -0.001 | 48520 | 1 | HOUSTON | YES | 72 | 0 | 72 | 0 | 1.0326 | -0.072 | 72
HAMILTON | -0.001 | 88253 | 1 | SOUTH | YES | 0 | 0 | 0 | 0 | 1.04 | 0 | 0
AMISTADHDRO1 | -0.001 | 8032 | 1 | SOUTH | YES | 16.5 | 13 | 33 | 0 | 1.035 | -0.0165 | 16.5
WAP_GN7_7 | -0.002 | 48927 | 7 | HOUSTON | YES | 567 | 277 | 567 |  | 1.035
WAP_GN6_6 | -0.002 | 48926 | 6 | HOUSTON | YES | 645 | 280 | 645 |  | 1.035
BVE_GT1_GT1 | -0.002 | 48521 | 1 | HOUSTON | YES | 172 | 0 | 172 |  | 1.035 | -0.344 | 172
BVE_ST1_GN1 | -0.002 | 48523 | 3 | HOUSTON | YES | 246 | 0 | 246 |  | 1.035 | -0.492 | 246
BVE_GT2_5035 | -0.002 | 48522 | 2 | HOUSTON | YES | 170 | 0 | 170 |  | 1.035 | -0.34 | 170
WAP_GN8_8 | -0.002 | 48928 | 8 | HOUSTON | YES | 603 | 275 | 603 |  | 1.035
DOW41000 | -0.003 | 49865 | 41 | HOUSTON | YES | 31 | 0 | 50 |  | 1
DOW39100 | -0.003 | 49862 | 36 | HOUSTON | YES | 54 | 0 | 86 | 0 | 1
DOW38200 | -0.003 | 49859 | 33 | HOUSTON | YES | 28 | 0 | 45 | 0 | 1
DOW17000 | -0.003 | 49851 | 37 | HOUSTON | YES | 39 | 0 | 62 | 0 | 1
DOW38100 | -0.003 | 49858 | 31 | HOUSTON | YES | 45 | 0 | 71.4 |  | 1
DOW67000 | -0.003 | 49878 | 67 | HOUSTON | YES | 65 | 0 | 103 | 0 | 1
DOW65000 | -0.003 | 49876 | 65 | HOUSTON | YES | 63 | 0 | 101 | 0 | 1
DOW42000 | -0.003 | 49866 | 42 | HOUSTON | YES | 11 | 0 | 18 |  | 1
DOW82000 | -0.003 | 49884 | 82 | HOUSTON | YES | 51 | 0 | 80 | 0 | 1
DOW61000 | -0.003 | 49870 | 61 | HOUSTON | YES | 44 | 0 | 70 | 0 | 1
DOW84000 | -0.003 | 49886 | 84 | HOUSTON | YES | 107 | 0 | 171 | 0 | 0.98
DOW38300 | -0.003 | 49860 | 32 | HOUSTON | YES | 63 | 0 | 101 |  | 1
DOW49000 | -0.003 | 49869 | 45 | HOUSTON | YES | 59 | 0 | 94 |  | 1
DOW39200 | -0.003 | 49863 | 35 | HOUSTON | YES | 55 | 0 | 88 | 0 | 1
DOW63000 | -0.003 | 49872 | 63 | HOUSTON | YES | 45 | 0 | 72 | 0 | 1
DOW83000 | -0.003 | 49885 | 83 | HOUSTON | YES | 51 | 0 | 80 | 0 | 1
DOW81000 | -0.003 | 49882 | 81 | HOUSTON | YES | 47 | 0 | 76 | 0 | 1
DOW66000 | -0.003 | 49877 | 66 | HOUSTON | YES | 61 | 0 | 97 | 0 | 1
DOW64000 | -0.003 | 49873 | 64 | HOUSTON | YES | 41 | 0 | 64.8 | 0 | 1
DOW62000 | -0.003 | 49871 | 62 | HOUSTON | YES | 40 | 0 | 63 | 0 | 1
THW_5556 | -0.007 | 48887 | F | HOUSTON | YES | 16.4 | 5 | 57 |  | 1.0319 | -0.1148 | 16.4
THW_5354 | -0.007 | 48886 | D | HOUSTON | YES | 16.6 | 5 | 58 |  | 1.0319 | -0.1162 | 16.6
THW_5152 | -0.007 | 48885 | B | HOUSTON | YES | 0 | 5 | 55 |  | 1.0319 | 0 | 0
THW_5152 | -0.007 | 48885 | A | HOUSTON | YES | 16.4 | 5 | 57 |  | 1.0319 | -0.1148 | 16.4
THW_5354 | -0.007 | 48886 | C | HOUSTON | YES | 16.4 | 5 | 57 |  | 1.0319 | -0.1148 | 16.4
THW_5556 | -0.007 | 48887 | E | HOUSTON | YES | 16.6 | 5 | 58 |  | 1.0319 | -0.1162 | 16.6
FRNDDRCS | -0.008 | 60202 | SC | WEST | YES | 0 | 0 | 0 | 0 | 1.0259 | 0 | 0
MNS_GT | -0.008 | 48730 | 1 | HOUSTON | YES | 46.1 | 0 | 46.1 |  | 1.029 | -0.3688 | 46.1
GBY_83841065 | -0.008 | 48693 | F | HOUSTON | YES | 20 | 20 | 52 | 0 | 1.0362 | -0.16 | 20
GBY_81821075 | -0.008 | 48692 | D | HOUSTON | YES | 20 | 20 | 54 | 0 | 1.0362 | -0.16 | 20
GBY_81821075 | -0.008 | 48692 | C | HOUSTON | YES | 48 | 20 | 48 | 0 | 1.0362 | -0.384 | 48
GBY_73741085 | -0.008 | 48691 | B | HOUSTON | YES | 47 | 20 | 47 | 0 | 1.0362 | -0.376 | 47
GBY_73741085 | -0.008 | 48691 | A | HOUSTON | YES | 48 | 20 | 48 | 0 | 1.0362 | -0.384 | 48
BOSQUESW502 | -0.008 | 239 | 1 | NORTH | YES | 149 | 0 | 149 | 0 | 1.03 | -1.192 | 149
BOSQUESW804 | -0.008 | 253 | 2 | NORTH | YES | 83 | 0 | 83 | 0 | 1.032 | -0.664 | 83
BOSQUESW803 | -0.008 | 251 | 2 | NORTH | YES | 144 | 0 | 144 | 0 | 1.032 | -1.152 | 144
GBY_83841065 | -0.008 | 48693 | E | HOUSTON | YES | 20 | 20 | 56 | 0 | 1.0362 | -0.16 | 20
LAKE_CRK2_G | -0.008 | 3417 | 2 | NORTH | YES | 227 | 40 | 227 |  | 1.029 | -1.816 | 227
LAKE_CRK1_G | -0.008 | 3416 | 1 | NORTH | YES | 35.4 | 33 | 75 | 0 | 1.043 | -0.2832 | 35.4
THOUSE_2G | -0.008 | 3404 | 2 | NORTH | YES | 805 | 250 | 805 | 0 | 1.026 | -6.44 | 805
THOUSE_1G | -0.008 | 3403 | 1 | NORTH | YES | 563 | 200 | 563 | 0 | 1.026 | -4.504 | 563
BOSQUESW501 | -0.008 | 247 | 2 | NORTH | YES | 151 | 0 | 151 | 0 | 1.03 | -1.208 | 151
KM SWP | -0.009 | 60007 | 1 | WEST | YES | 12 | 0 | 80 |  | 1.03 | -0.108 | 12
ORNNWP1 | -0.009 | 60017 | 1 | WEST | YES | 12 | 0 | 80 |  | 1.027 | -0.108 | 12
WHITNYDM02 | -0.009 | 245 | 2 | NORTH | YES | 15 | 0 | 15 | 0 | 1.035 | -0.135 | 15
KM NEP | -0.009 | 60003 | 1 | WEST | YES | 12 | 0 | 80 |  | 1.03 | -0.108 | 12
WHITNYDM01 | -0.009 | 244 | 1 | NORTH | YES | 15 | 0 | 15 | 0 | 1.035 | -0.135 | 15
SWMESA | -0.009 | 6016 | 1 | WEST | YES | 11.2 | 0 | 75 |  | 1.03 | -0.1008 | 11.2
AK_GT1__8040 | -0.009 | 48510 | 1 | HOUSTON | YES | 34 | 8.1 | 34 |  | 1.029 | -0.306 | 34
TNWDWRDU2_8 | -0.009 | 38332 | 1 | WEST | YES | 12 | 0 | 80 |  | 1.0232 | -0.108 | 12
RIO_DRCS | -0.009 | 60201 | SC | WEST | YES | 0 | 0 | 0 | 0 | 1.04 | 0 | 0
DSKY1 | -0.009 | 60018 | 1 | WEST | YES | 12.6 | 0 | 84 | 0 | 1.032 | -0.1134 | 12.6
WDWDU1 | -0.009 | 60016 | 1 | WEST | YES | 12 | 0 | 80 |  | 1.033 | -0.108 | 12
KM SEP | -0.009 | 60005 | 1 | WEST | YES | 6 | 0 | 40 |  | 1.035 | -0.054 | 6
DSKY2 | -0.009 | 60000 | 1 | WEST | YES | 11.5 | 0 | 76.5 |  | 1.039 | -0.1035 | 11.5
KM NWP | -0.009 | 60019 | 1 | WEST | YES | 12 | 0 | 80 |  | 1.03 | -0.108 | 12
MCDDONAL_8 | -0.01 | 1333 | 1 | WEST | YES | 21.4 | 0 | 214.2 | 0 | 1.01 | -0.214 | 21.4
WHRLWIND1A | -0.01 | 60081 | 1 | WEST | YES | 6 | 0 | 60 | 0 | 1.03 | -0.06 | 6
OCOTILLO_1G | -0.01 | 1328 | 1 | WEST | YES | 5.8 | 0 | 58 |  | 0.99 | -0.058 | 5.8
HORSH3 | -0.01 | 60070 | 1 | WEST | YES | 33.6 | 0 | 224 | 0 | 1.025 | -0.336 | 33.6
JNSNCNTY802 | -0.01 | 367 | 2 | NORTH | YES | 90 | 20 | 90 | 0 | 1.02 | -0.9 | 90
L_SWEETW1_3N | -0.01 | 71059 | 1 | WEST | YES | 17.8 | 0 | 119 | 0 | 1 | -0.178 | 17.8
STANTONW_8 | -0.01 | 1326 | 1 | WEST | YES | 10.1 | 0 | 100.5 | 0 | 1.01 | -0.101 | 10.1
L_SWEETW1_1N | -0.01 | 71054 | 1 | WEST | YES | 16.1 | 0 | 107.5 | 0 | 1 | -0.161 | 16.1
BSP_1 | -0.01 | 1320 | 1 | WEST | YES | 25.8 | 2.9 | 25.8 |  | 1
AIRTRICITY_8 | -0.01 | 1170 | 1 | WEST | YES | 18 | 0 | 180 | 0 | 1.01 | -0.18 | 18
KINDERMG_3G | -0.01 | 1071 | 1 | WEST | YES | 45.7 | 12 | 45.7 | 0 | 1.01
KINDERMG_2G | -0.01 | 1070 | 1 | WEST | YES | 45.7 | 12 | 45.7 | 0 | 1.01
L_GASCCR1_1N | -0.01 | 76031 | 1 | WEST | YES | 15 | 0 | 150 | 0 | 1 | -0.15 | 15
HORSH1 | -0.01 | 60066 | 1 | WEST | YES | 33.3 | 0 | 222 | 0 | 1.005 | -0.333 | 33.3
RWMILLER01 | -0.01 | 332 | 1 | NORTH | YES | 75 | 18.5 | 75 | 0 | 1.04 | -0.75 | 75
JNSNCNTY802 | -0.01 | 366 | 1 | NORTH | YES | 168 | 20 | 168 | 0 | 1.02 | -1.68 | 168
KINDERMG_1G | -0.01 | 1069 | 1 | WEST | YES | 25 | 5 | 25 | 0 | 1.01
L_DELAWA1_1Y | -0.01 | 7038 | 2 | WEST | YES | 4.5 | 0 | 30 | 0 | 1 | -0.045 | 4.5
MRSSHPRD01 | -0.01 | 345 | 2 | WEST | YES | 12 | 0 | 12 |  | 1.03 | -0.12 | 12
CIELOGEN_2G | -0.01 | 1062 | 1 | WEST | YES | 6.1 | 0 | 61 |  | 1 | -0.061 | 6.1
CIELOGEN_1G | -0.01 | 1061 | 1 | WEST | YES | 9.9 | 0 | 99 |  | 1 | -0.099 | 9.9
LONGSHORT_5 | -0.01 | 1058 | 1 | NORTH | YES | 15 | 0 | 149 |  | 0.95 | -0.15 | 15
ROSCOEWI_5 | -0.01 | 1057 | 1 | WEST | YES | 12.6 | 0 | 126.5 |  | 0.99 | -0.126 | 12.6
CALHN_G1 | -0.01 | 60057 | 1 | WEST | YES | 17.1 | 0 | 114 | 0 | 1.042 | -0.171 | 17.1
ROSCOEW_5 | -0.01 | 1049 | 1 | WEST | YES | 20.9 | 0 | 209 |  | 0.99 | -0.209 | 20.9
CALENG3G_3G | -0.01 | 1047 | 3 | WEST | YES | 69 | 27 | 69 | 0 | 1.017 | -0.69 | 69
MRSSHPRD | -0.01 | 344 | 1 | WEST | YES | 12 | 0 | 12 |  | 1.03 | -0.12 | 12
OKLAUN1G | -0.01 | 6752 | 1 | WEST | YES | 629 | 175 | 629 | 0 | 1.035
CIRELLO | -0.01 | 60060 | 1 | WEST | YES | 35 | 0 | 233 | 0 | 1 | -0.35 | 35
CALENG2G_2G | -0.01 | 1046 | 2 | WEST | YES | 74 | 27 | 74 | 0 | 1.017 | -0.74 | 74
SNYDERW1A | -0.01 | 6637 | 1 | WEST | YES | 6.3 | 0 | 63 | 0 | 1.025 | -0.063 | 6.3
OKLA7A | -0.01 | 6100 | 1 | WEST | YES | 50 | -220 | 220 | 0 | 1.035 | -0.5 | 50
CALENG1G_1G | -0.01 | 1045 | 1 | WEST | YES | 73 | 27 | 73 | 0 | 1.017 | -0.73 | 73
MRGNFG_6G | -0.01 | 1044 | F | WEST | YES | 66 | 66 | 66 |  | 0.99 | -0.66 | 66
RWMILLER05 | -0.01 | 336 | 5 | NORTH | YES | 101 | 0 | 101 | 0 | 1.04 | -1.01 | 101
MRGNEG_5G | -0.01 | 1043 | E | WEST | YES | 68 | 68 | 68 |  | 0.99 | -0.68 | 68
MRGNDG_4G | -0.01 | 1042 | D | WEST | YES | 70 | 69 | 70 |  | 0.99 | -0.7 | 70
RDCNYNG1 | -0.01 | 36998 | 1 | WEST | YES | 8.4 | 0 | 84 | 0 | 1.01 | -0.084 | 8.4
MRGNCG_3G | -0.01 | 1041 | C | WEST | YES | 70 | 69 | 70 |  | 0.99 | -0.7 | 70
MRGNBG_2G | -0.01 | 1040 | B | WEST | YES | 71 | 70 | 71 |  | 0.99 | -0.71 | 71
RWMILLER04 | -0.01 | 335 | 4 | NORTH | YES | 102 | 0 | 102 | 0 | 1.04 | -1.02 | 102
SLSTR1PP_1G | -0.01 | 1643 | 1 | NORTH | YES | 6 | 0 | 60 | 0 | 1.022 | -0.06 | 6
BARTNWND_1G | -0.01 | 1600 | 1 | WEST | YES | 12 | 0 | 120 | 0 | 1.022 | -0.12 | 12
MRGNAG_1G | -0.01 | 1039 | A | WEST | YES | 69 | 69 | 69 |  | 0.99 | -0.69 | 69
WFCOGEN_2G | -0.01 | 1482 | 2 | WEST | YES | 12 | 12 | 17 | 0 | 1 | -0.12 | 12
WFCOGEN_2G | -0.01 | 1482 | 1 | WEST | YES | 12 | 12 | 20 | 0 | 1 | -0.12 | 12
L_DELAWA1_1Y | -0.01 | 7038 | 1 | WEST | YES | 5.2 | 0 | 35 | 0 | 1 | -0.052 | 5.2
WFCOGEN_1G | -0.01 | 1479 | 2 | WEST | YES | 12 | 12 | 20 | 0 | 1 | -0.12 | 12
MORGAN5G_5G | -0.01 | 1037 | 5 | WEST | YES | 137 | 40 | 137 |  | 0.99 | -1.37 | 137
WFCOGEN_1G | -0.01 | 1479 | 1 | WEST | YES | 12 | 12 | 20 | 0 | 1 | -0.12 | 12
TIEHVSG_2G | -0.01 | 11025 | 1 | WEST | YES | 211 | 63 | 211 | 0 | 1.017 | -2.11 | 211
PB6GEN_7G | -0.01 | 1008 | 6 | WEST | YES | 515 | 130 | 515 | 0 | 1.022 | -5.15 | 515
TIEHVCG_4G | -0.01 | 11024 | 1 | WEST | YES | 149 | 103 | 149 | 0 | 1.017 | -1.49 | 149
TIEHVCG_3G | -0.01 | 11023 | 1 | WEST | YES | 132 | 103 | 132 | 0 | 1.017 | -1.32 | 132
TIEHVCG_2G | -0.01 | 11022 | 1 | WEST | YES | 132 | 103 | 132 | 0 | 1.017 | -1.32 | 132
TIEHVCG_1G | -0.01 | 11021 | 1 | WEST | YES | 145 | 103 | 145 | 0 | 1.017 | -1.45 | 145
TIEHVSG_1G | -0.01 | 11020 | 1 | WEST | YES | 211 | 63 | 211 | 0 | 1.017 | -2.11 | 211
NAV6ST | -0.01 | 11014 | 1 | WEST | YES | 115 | 40 | 115 | 0 | 1.017 | -1.15 | 115
NAV5CT | -0.01 | 11013 | 1 | WEST | YES | 80 | 18 | 80 | 0 | 1.017 | -0.8 | 80
NAV4CT | -0.01 | 11012 | 1 | WEST | YES | 80 | 18 | 80 | 0 | 1.017 | -0.8 | 80
NAV3ST | -0.01 | 11011 | 1 | WEST | YES | 115 | 40 | 115 | 0 | 1.017 | -1.15 | 115
NAV2CT | -0.01 | 11009 | 1 | WEST | YES | 80 | 18 | 80 | 0 | 1.017 | -0.8 | 80
PB5GEN_6G | -0.01 | 1007 | 5 | WEST | YES | 115 | 40 | 115 | 0 | 1.022 | -1.15 | 115
NAV1CT | -0.01 | 11001 | 1 | WEST | YES | 80 | 18 | 80 | 0 | 1.017 | -0.8 | 80
MESQUITW_2G | -0.01 | 1438 | 1 | WEST | YES | 23.6 | 0 | 236 |  | 1.01 | -0.236 | 23.6
MESQUITW_1G | -0.01 | 1437 | 1 | WEST | YES | 40 | 0 | 400 | 0 | 1.023 | -0.4 | 40
PBCTEGE_5G | -0.01 | 1006 | E | WEST | YES | 65 | 65 | 68 | 0 | 1.022 | -0.65 | 65
GRHAMSES_1G | -0.01 | 1433 | 1 | WEST | YES | 242 | 60 | 242 | 0 | 1.038 | -2.42 | 242
GRHAMSES_2G | -0.01 | 1432 | 2 | WEST | YES | 369 | 90 | 369 | 0 | 1.023 | -3.69 | 369
PBCTDGE_4G | -0.01 | 1005 | D | WEST | YES | 65 | 65 | 65 | 0 | 1.022 | -0.65 | 65
RWMILLER03 | -0.01 | 334 | 3 | NORTH | YES | 156 | 65 | 208 | 0 | 1.04 | -1.56 | 156
PBCTCGE_3G | -0.01 | 1004 | C | WEST | YES | 62 | 62 | 66 | 0 | 1.022 | -0.62 | 62
SWETWATR_4G | -0.01 | 1419 | 4 | WEST | YES | 61 | 36 | 61 | 0 | 1.039 | -0.61 | 61
SWETWATR_3G | -0.01 | 1418 | 3 | WEST | YES | 68 | 36 | 68 | 0 | 1.039 | -0.68 | 68
SWETWATR_2G | -0.01 | 1417 | 2 | WEST | YES | 72 | 36 | 72 | 0 | 1.039 | -0.72 | 72
L_DIVIDE1_1N | -0.01 | 76091 | 1 | WEST | YES | 26.5 | 0 | 375 | 0 | 1 | -0.265 | 26.5
PBCTBGE_2G | -0.01 | 1003 | B | WEST | YES | 65 | 65 | 66 | 0 | 1.022 | -0.65 | 65
L_SWEETW1_4N | -0.01 | 71060 | 1 | WEST | YES | 15.7 | 0 | 105 | 0 | 1 | -0.157 | 15.7
L_SWEETW1_2N | -0.01 | 71057 | 1 | WEST | YES | 20.3 | 0 | 135 | 0 | 1 | -0.203 | 20.3
SWETWATR_1G | -0.01 | 1416 | 1 | WEST | YES | 30 | 18 | 30 | 0 | 1.039 | -0.3 | 30
L_BITTCR1_1N | -0.01 | 71051 | 1 | WEST | YES | 5.6 | 0 | 37.5 |  | 1.01 | -0.056 | 5.6
RWMILLER02 | -0.01 | 333 | 2 | NORTH | YES | 119 | 37 | 119 | 0 | 1.04 | -1.19 | 119
HORSH4 | -0.01 | 60072 | 1 | WEST | YES | 17.2 | 0 | 115 | 0 | 1.025 | -0.172 | 17.2
HORSH2 | -0.01 | 60068 | 1 | WEST | YES | 27.6 | 0 | 184 | 0 | 1.025 | -0.276 | 27.6
AEPWIND_8 | -0.01 | 1354 | 1 | WEST | YES | 15.2 | 0 | 101.2 |  | 1.01 | -0.152 | 15.2
LOUIS1A | -0.01 | 60063 | 1 | WEST | YES | 25.5 | 0 | 170.2 | 0 | 1.02 | -0.255 | 25.5
BUFGGEN | -0.01 | 60058 | 1 | WEST | YES | 18 | 0 | 120 |  | 1 | -0.18 | 18
NWPWRG1_1G | -0.01 | 1350 | 1 | WEST | YES | 3.4 | 0 | 34.3 |  | 1.02 | -0.034 | 3.4
WILDHRS11A | -0.01 | 60052 | 1 | WEST | YES | 12.6 | 0 | 126.5 | 0 | 1.005 | -0.126 | 12.6
PBCTAGE_1G | -0.01 | 1002 | A | WEST | YES | 64 | 64 | 65 | 0 | 1.022 | -0.64 | 64
SCURRYCW_1G | -0.01 | 1068 | 1 | WEST | YES | 14.1 | 0 | 141 |  | 1.01 | -0.141 | 14.1
WESTXWIN_1G | -0.01 | 1349 | 1 | WEST | YES | 0.7 | 0 | 6.6 |  | 1.02 | -0.007 | 0.7
TRENTIPP_8 | -0.01 | 1343 | 1 | WEST | YES | 22.5 | 0 | 150 |  | 1.014 | -0.225 | 22.5
NTHLK3_G | -0.011 | 2383 | 3 | NORTH | YES | 247.4 | 50 | 329 | 0 | 1.029 | -2.7214 | 247.4
NTHLK2_G | -0.011 | 2382 | 2 | NORTH | YES | 0 | 35 | 181 |  | 1.029 | 0 | 0
NTHLK1_G | -0.011 | 2381 | 1 | NORTH | YES | 0 | 35 | 156 |  | 1.029 | 0 | 0
COLLIN_1G | -0.011 | 2371 | MB | NORTH | YES | 0 | 40 | 138 |  | 1.022 | 0 | 0
HANDLEY_5G | -0.011 | 1949 | 5 | NORTH | YES | 0 | 150 | 435 |  | 1.03 | 0 | 0
HANDLEY_4G | -0.011 | 1948 | 4 | NORTH | YES | 217.5 | 150 | 435 | 0 | 1.022 | -2.3925 | 217.5
HANDLEY_3G | -0.011 | 1947 | 3 | NORTH | YES | 353.4 | 100 | 392 | 0 | 1.03 | -3.8874 | 353.4
HANDLEY_2G | -0.011 | 1946 | MB | NORTH | YES | 0 | 30 | 68 |  | 1.003 | 0 | 0
HANDLEY_1G | -0.011 | 1945 | MB | NORTH | YES | 0 | 25 | 36 |  | 1.003 | 0 | 0
MDLTHELP_4G | -0.011 | 1944 | 4 | NORTH | YES | 214 | 74 | 214 | 0 | 1.02 | -2.354 | 214
MDLTHELP_3G | -0.011 | 1943 | 3 | NORTH | YES | 215 | 74 | 215 | 0 | 1.02 | -2.365 | 215
MDLTHELP_2G | -0.011 | 1942 | 2 | NORTH | YES | 215 | 74 | 215 | 0 | 1.02 | -2.365 | 215
MDLTHELP_1G | -0.011 | 1941 | 1 | NORTH | YES | 215 | 74 | 215 | 0 | 1.02 | -2.365 | 215
MDLTHELP_6G | -0.011 | 1938 | 6 | NORTH | YES | 229 | 74 | 229 | 0 | 1.02 | -2.519 | 229
MDLTHELP_5G | -0.011 | 1937 | 5 | NORTH | YES | 225 | 74 | 225 | 0 | 1.02 | -2.475 | 225
SPENCER_G5 | -0.011 | 924 | 1 | NORTH | YES | 52 | 20 | 64 | 0 | 1.03 | -0.572 | 52
COMCHEPK_2G | -0.011 | 1899 | 2 | NORTH | YES | 1164 | 1128 | 1164 | 0 | 1.031
COMCHEPK_1G | -0.011 | 1898 | 1 | NORTH | YES | 1164 | 1150 | 1164 | 0 | 1.031
SPENCER_G4 | -0.011 | 923 | 1 | NORTH | YES | 48 | 20 | 61 | 0 | 1.03 | -0.528 | 48
DECRDOVA_5G | -0.011 | 1895 | D | NORTH | YES | 65 | 65 | 70 | 0 | 1.029 | -0.715 | 65
DECRDOVA_4G | -0.011 | 1894 | C | NORTH | YES | 65 | 65 | 70 | 0 | 1.029 | -0.715 | 65
DECRDOVA_3G | -0.011 | 1893 | B | NORTH | YES | 65 | 65 | 70 | 0 | 1.029 | -0.715 | 65
DECRDOVA_2G | -0.011 | 1892 | A | NORTH | YES | 65 | 65 | 71 | 0 | 1.029 | -0.715 | 65
DECRDOVA_1G | -0.011 | 1889 | 1 | NORTH | YES | 779 | 255 | 779 | 0 | 1.022 | -8.569 | 779
WLFHOLW_3G | -0.011 | 1879 | 3 | NORTH | YES | 268 | 89.3 | 268 | 0 | 1.029 | -2.948 | 268
OLINGER_G4 | -0.011 | 845 | 1 | NORTH | YES | 59.1 | 0 | 76 | 0 | 1.03 | -0.6501 | 59.1
WLFHOLW_2G | -0.011 | 1878 | 2 | NORTH | YES | 219 | 105 | 219 | 0 | 1.029 | -2.409 | 219
WLFHOLW_1G | -0.011 | 1877 | 1 | NORTH | YES | 216 | 89.3 | 216 | 0 | 1.029 | -2.376 | 216
EAGLEMNT_3G | -0.011 | 1863 | MB | NORTH | YES | 0 | 50 | 378 |  | 1.033 | 0 | 0
EAGLEMNT_2G | -0.011 | 1862 | MB | NORTH | YES | 0 | 40 | 100 |  | 1.033 | 0 | 0
OLINGER_G3 | -0.011 | 844 | 1 | NORTH | YES | 118.3 | 45 | 148 | 0 | 1.03 | -1.3013 | 118.3
EAGLEMNT_1G | -0.011 | 1861 | MB | NORTH | YES | 0 | 30 | 112 |  | 1.033 | 0 | 0
MOSES_3G | -0.011 | 1703 | 3 | NORTH | YES | 808 | 463 | 808 | 0 | 1.031
OLINGER_G2 | -0.011 | 843 | 1 | NORTH | YES | 86.7 | 25 | 105 | 0 | 1.03 | -0.9537 | 86.7
MOSES_2G | -0.011 | 1702 | 2 | NORTH | YES | 579 | 175 | 579 | 0 | 1.031
DENISNDM | -0.011 | 6948 | 2 | NORTH | YES | 40 | 5 | 40 | 0 | 1.015 | -0.44 | 40
MOSES_1G | -0.011 | 1701 | 1 | NORTH | YES | 560 | 175 | 560 | 0 | 1.031
DENISNDM | -0.011 | 6948 | 1 | NORTH | YES | 40 | 5 | 40 | 0 | 1.015 | -0.44 | 40
VALLEY_3G | -0.011 | 1689 | 3 | NORTH | YES | 186.2 | 25 | 354 | 0 | 1.015 | -2.0482 | 186.2
VALLEY_2G | -0.011 | 1688 | 2 | NORTH | YES | 527 | 90 | 527 | 0 | 1.036 | -5.797 | 527
VALLLEY_1G | -0.011 | 1687 | 1 | NORTH | YES | 140 | 15 | 175 | 0 | 1.036 | -1.54 | 140
LAMARPWR_6G | -0.011 | 1683 | 6 | NORTH | YES | 199 | 129.1 | 199 | 0 | 1.031 | -2.189 | 199
OLINGER_G1 | -0.011 | 842 | 1 | NORTH | YES | 63.1 | 20 | 80 | 0 | 1.03 | -0.6941 | 63.1
LAMARPWR_5G | -0.011 | 1682 | 5 | NORTH | YES | 163 | 67.7 | 163 | 0 | 1.031 | -1.793 | 163
DCEAST | -0.011 | 5925 | 1 | NORTH | YES | 400.3 | -600 | 600 | 0 | 1.025 | -4.4033 | 400.3
LAMARPWR_4G | -0.011 | 1681 | 4 | NORTH | YES | 164 | 67.7 | 164 | 0 | 1.031 | -1.804 | 164
LAMARPWR_3G | -0.011 | 1680 | 3 | NORTH | YES | 199 | 129.1 | 199 | 0 | 1.031 | -2.189 | 199
LAMARPWR_2G | -0.011 | 1679 | 2 | NORTH | YES | 155 | 67.7 | 155 | 0 | 1.031 | -1.705 | 155
NEWMAN_G5 | -0.011 | 837 | 1 | NORTH | YES | 0 | 15 | 37 |  | 1.01 | 0 | 0
LAMARPWR_1G | -0.011 | 1678 | 1 | NORTH | YES | 154 | 67.7 | 154 | 0 | 1.031 | -1.694 | 154
PEC_3G | -0.011 | 1677 | 3 | NORTH | YES | 91 | 35 | 91 | 0 | 1.022 | -1.001 | 91
PEC_2G | -0.011 | 1676 | 2 | NORTH | YES | 84 | 35 | 84 | 0 | 1.022 | -0.924 | 84
JCKCNTY803 | -0.011 | 582 | 3 | NORTH | YES | 147 | 0 | 147 | 0 | 1.022 | -1.617 | 147
PEC_1G | -0.011 | 1675 | 1 | NORTH | YES | 80 | 35 | 80 | 0 | 1.022 | -0.88 | 80
JCKCNTY802 | -0.011 | 581 | 2 | NORTH | YES | 147 | 0 | 147 | 0 | 1.022 | -1.617 | 147
ENNSTRAC_2G | -0.011 | 12323 | 2 | NORTH | YES | 116 | 100 | 116 | 0 | 1.043 | -1.276 | 116
ENNSTRAC_1G | -0.011 | 12322 | 1 | NORTH | YES | 196 | 130 | 196 | 0 | 1.043 | -2.156 | 196
KMICHIST6_G | -0.011 | 11696 | 6 | NORTH | YES | 303 | 60 | 303 | 0 | 1.029 | -3.333 | 303
KMICHICT5_G | -0.011 | 11695 | 5 | NORTH | YES | 138 | 80 | 138 | 0 | 1.029 | -1.518 | 138
KMICHICT4_G | -0.011 | 11694 | 4 | NORTH | YES | 136 | 80 | 136 | 0 | 1.029 | -1.496 | 136
KMICHIST3_G | -0.011 | 11693 | 3 | NORTH | YES | 310 | 60 | 310 | 0 | 1.029 | -3.41 | 310
KMICHICT2_G | -0.011 | 11692 | 2 | NORTH | YES | 144 | 80 | 144 | 0 | 1.029 | -1.584 | 144
KMICHICT1_G | -0.011 | 11691 | 1 | NORTH | YES | 142 | 80 | 142 | 0 | 1.029 | -1.562 | 142
WCPWRCO_3G | -0.011 | 1455 | 3 | NORTH | YES | 242 | 50 | 242 | 0 | 1.023 | -2.662 | 242
WCPWRCO_2G | -0.011 | 1454 | 2 | NORTH | YES | 204 | 50 | 204 | 0 | 1.023 | -2.244 | 204
WCPWRCO_1G | -0.011 | 1453 | 1 | NORTH | YES | 204 | 50 | 204 | 0 | 1.023 | -2.244 | 204
JCKCNTY801 | -0.011 | 580 | 1 | NORTH | YES | 288 | 0 | 288 | 0 | 1.022 | -3.168 | 288
NTHTEXAS03 | -0.011 | 505 | 3 | NORTH | YES | 15 | 15 | 38 | 0 | 1.015 | -0.165 | 15
NTHTEXAS02 | -0.011 | 504 | 2 | NORTH | YES | 5 | 5 | 18 | 0 | 1.015 | -0.055 | 5
MTCK3_G | -0.011 | 2419 | MB | NORTH | YES | 0 | 10 | 63 |  | 0.9667 | 0 | 0
MTCK2_G | -0.011 | 2418 | 2 | NORTH | YES | 0 | 10 | 23 |  | 0.9667 | 0 | 0
MTCK8_G | -0.011 | 2417 | 8 | NORTH | YES | 477 | 60 | 556 | 0 | 1.029 | -5.247 | 477
MTCK7_G | -0.011 | 2414 | 7 | NORTH | YES | 0 | 30 | 114 |  | 1.029 | 0 | 0
MTCK6_G | -0.011 | 2413 | 6 | NORTH | YES | 0 | 30 | 118 |  | 1.029 | 0 | 0
NTHTEXAS01 | -0.011 | 503 | 1 | NORTH | YES | 5 | 5 | 18 | 0 | 1.015 | -0.055 | 5
STEAM3 | -0.012 | 950 | 1 | NORTH | YES | 41 | 13 | 41 | 0 | 1.02 | -0.492 | 41
STEAM2 | -0.012 | 949 | 1 | NORTH | YES | 26 | 8 | 26 | 0 | 0.99 | -0.312 | 26
STEAM1 | -0.012 | 948 | 1 | NORTH | YES | 0 | 12 | 20 |  | 1.02 | 0 | 0
TGATEWAY_4G | -0.012 | 13119 | 4 | NORTH | YES | 399 | 65 | 399 | 0 | 1.035 | -4.788 | 399
TGATEWAY_3G | -0.012 | 13118 | 3 | NORTH | YES | 146 | 30 | 146 | 0 | 1.035 | -1.752 | 146
TGATEWAY_2G | -0.012 | 13117 | 2 | NORTH | YES | 128 | 30 | 128 | 0 | 1.035 | -1.536 | 128
TGATEWAY_1G | -0.012 | 13116 | 1 | NORTH | YES | 149 | 30 | 149 | 0 | 1.035 | -1.788 | 149
FPLEFR2S_G | -0.012 | 12424 | 4 | NORTH | YES | 412 | 191 | 412 | 0 | 1 | -4.944 | 412
FPLEFR2C_G | -0.012 | 12423 | 3 | NORTH | YES | 162 | 72 | 162 | 0 | 1 | -1.944 | 162
FPLEFR2B_G | -0.012 | 12422 | 2 | NORTH | YES | 160 | 72 | 160 | 0 | 1 | -1.92 | 160
FPLEFR2A_G | -0.012 | 12421 | 1 | NORTH | YES | 170 | 72 | 170 | 0 | 1 | -2.04 | 170
FPLEFR1S_G | -0.012 | 12414 | 4 | NORTH | YES | 414 | 191 | 414 | 0 | 1 | -4.968 | 414
FPLEFR1C_G | -0.012 | 12413 | 3 | NORTH | YES | 159 | 72 | 159 | 0 | 1 | -1.908 | 159
FPLEFR1B_G | -0.012 | 12412 | 2 | NORTH | YES | 157 | 72 | 157 | 0 | 1 | -1.884 | 157
FPLEFR1A_G | -0.012 | 12411 | 1 | NORTH | YES | 170 | 72 | 170 | 0 | 1 | -2.04 | 170
CHAMPION_1G | -0.012 | 3348 | MB | NORTH | YES | 0 | 42 | 42 |  | 1 | 0 | 0
TRINIDAD_6G | -0.012 | 3126 | 1 | NORTH | YES | 226 | 46 | 226 | 0 | 1 | -2.712 | 226
STRYKER_2G | -0.012 | 3108 | 2 | NORTH | YES | 484 | 75 | 484 | 0 | 1.029 | -5.808 | 484
STRYKER_1G | -0.012 | 3107 | 1 | NORTH | YES | 140.5 | 45 | 182 | 0 | 1.029 | -1.686 | 140.5
MARTLAKE_3G | -0.012 | 3099 | 3 | NORTH | YES | 804 | 500 | 804 | 0 | 1.031
MARTLAKE_2G | -0.012 | 3098 | 2 | NORTH | YES | 795 | 461 | 795 | 0 | 1.031
MARTLAKE_1G | -0.012 | 3097 | 1 | NORTH | YES | 799 | 500 | 799 | 0 | 1.031
LKHB2_G | -0.012 | 2452 | 2 | NORTH | YES | 514 | 80 | 514 | 0 | 1.029 | -6.168 | 514
LKHB1_G | -0.012 | 2451 | 1 | NORTH | YES | 0 | 80 | 391 |  | 1.029 | 0 | 0
CALFREST_6G | -0.013 | 13136 | 6 | NORTH | YES | 176 | 40 | 176 | 0 | 1.035 | -2.288 | 176
CALFREST_5G | -0.013 | 13135 | 5 | NORTH | YES | 157 | 57 | 157 | 0 | 1.035 | -2.041 | 157
CALFREST_4G | -0.013 | 13134 | 4 | NORTH | YES | 156 | 40 | 156 | 0 | 1.035 | -2.028 | 156
CALFREST_3G | -0.013 | 13133 | 3 | NORTH | YES | 174 | 40 | 174 | 0 | 1.035 | -2.262 | 174
CALFREST_2G | -0.013 | 13132 | 2 | NORTH | YES | 155 | 57 | 155 | 0 | 1.035 | -2.015 | 155
CALFREST_1G | -0.013 | 13131 | 1 | NORTH | YES | 152 | 40 | 152 | 0 | 1.035 | -1.976 | 152
BBRN_2G | -0.013 | 3382 | 2 | NORTH | YES | 610 | 225 | 610 | 0 | 1.0345
BBRN_1G | -0.013 | 3381 | 1 | NORTH | YES | 597 | 225 | 597 | 0 | 1.0345
LEG_2___2 | -0.015 | 48722 | 2 | NORTH | YES | 853 | 357 | 853 | 0 | 1.0348
LEG_1___1 | -0.015 | 48721 | 1 | NORTH | YES | 836 | 357 | 836 | 0 | 1.0348
TNDOWCGNGG8 | -0.016 | 39480 | 1 | HOUSTON | YES | 30 | 10 | 30 | 0 | 1.0437 | -0.48 | 30
TNDOWCGNSG8 | -0.016 | 39470 | 1 | HOUSTON | YES | 32 | 10 | 32 | 0 | 1.0437 | -0.512 | 32
TNSLCGN1__8 | -0.016 | 39190 | 1 | HOUSTON | YES | 30 | 10 | 30 |  | 1.025 | -0.48 | 30
TNTXCTY4CG8 | -0.016 | 38714 | 1 | HOUSTON | YES | 103 | 59 | 103 | 0 | 1.044 | -1.648 | 103
TNTXCTY3CG8 | -0.016 | 38713 | 1 | HOUSTON | YES | 85 | 59 | 85 | 0 | 1.044 | -1.36 | 85
TNTXCTY2CG8 | -0.016 | 38712 | 1 | HOUSTON | YES | 102 | 59 | 102 | 0 | 1.044 | -1.632 | 102
TNTXCTY1CG8 | -0.016 | 38711 | 1 | HOUSTON | YES | 105 | 59 | 105 | 0 | 1.044 | -1.68 | 105
TNBP_CGN4_8 | -0.016 | 38690 | 3 | HOUSTON | YES | 40 | 0 | 40 | 0 | 1.0435 | -0.64 | 40
TNBPAMCG4_8 | -0.016 | 38614 | 4 | HOUSTON | YES | 96 | 0 | 96 | 0 | 1.0435 | -1.536 | 96
TNBPAMCG3_8 | -0.016 | 38613 | 3 | HOUSTON | YES | 152 | 0 | 152 | 0 | 1.0435 | -2.432 | 152
TNBPAMCG2_8 | -0.016 | 38612 | 2 | HOUSTON | YES | 150 | 0 | 150 | 0 | 1.0435 | -2.4 | 150
TNBPAMCG1_8 | -0.016 | 38611 | 1 | HOUSTON | YES | 155 | 0 | 155 | 0 | 1.0435 | -2.48 | 155
TNBP_CGN3_8 | -0.016 | 38600 | 5 | HOUSTON | YES | 53 | 0 | 53 | 0 | 1.0435 | -0.848 | 53
TNBP_CGN2_8 | -0.016 | 38590 | 2 | HOUSTON | YES | 66 | 0 | 66 | 0 | 1.0435 | -1.056 | 66
TNBP_CGN1_8 | -0.016 | 38580 | 1 | HOUSTON | YES | 60 | 0 | 60 | 0 | 1.0435 | -0.96 | 60
TNTNPONE_28 | -0.017 | 39970 | 1 | NORTH | YES | 154 | 30 | 154 |  | 1.04
TNTNPONE_18 | -0.017 | 39960 | 1 | NORTH | YES | 152 | 30 | 152 |  | 1.04
PHR_GN2_2 | -0.019 | 48772 | MB | HOUSTON | YES | 0 | 72 | 459 |  | 1.0362
DANSBY14 | -0.02 | 32892 | 1 | NORTH | YES | 81 | 25 | 108 | 0 | 1.035 | -1.62 | 81
ATKINS5 | -0.02 | 32891 | MB | NORTH | YES | 0 | 5 | 25 |  | 1.031 | 0 | 0
ATKINS4 | -0.02 | 32890 | MB | NORTH | YES | 0 | 5 | 22 |  | 1.031 | 0 | 0
ATKINS7 | -0.02 | 32888 | 1 | NORTH | YES | 0 | 4 | 17 |  | 1.028 | 0 | 0
ATKINS6 | -0.02 | 32887 | MB | NORTH | YES | 0 | 12 | 51 |  | 1.028 | 0 | 0
ATKINS3 | -0.02 | 32886 | MB | NORTH | YES | 0 | 5 | 12 |  | 1 | 0 | 0
DANSBY2 | -0.02 | 32884 | 1 | NORTH | YES | 46 | 2 | 46 | 0 | 1.015 | -0.92 | 46
CTL_GN2_8155 | -0.021 | 48565 | 5 | HOUSTON | YES | 11 | 3.4 | 11 |  | 1.0362 | -0.231 | 11
CTL_GN1_8145 | -0.021 | 48564 | 4 | HOUSTON | YES | 55 | 12.9 | 55 |  | 1.0362 | -1.155 | 55
CTL_GT4_8140 | -0.021 | 48563 | 3 | HOUSTON | YES | 94 | 30.3 | 94 |  | 1.0362 | -1.974 | 94
CTL_GT3_8135 | -0.021 | 48562 | 2 | HOUSTON | YES | 91 | 30.3 | 91 |  | 1.0362 | -1.911 | 91
CTL_GT2_8130 | -0.021 | 48561 | 1 | HOUSTON | YES | 103 | 30.3 | 103 |  | 1.0362 | -2.163 | 103
TAMUGEN1 | -0.021 | 32798 | 1 | NORTH | YES | 32 | 0 | 32 |  | 1.02 | -0.672 | 32
BYU_GT4_8065 | -0.022 | 48534 | 4 | HOUSTON | YES | 65 | 0 | 65 |  | 1.0362 | -1.43 | 65
BYU_GT3_8060 | -0.022 | 48533 | 3 | HOUSTON | YES | 67 | 0 | 67 |  | 1.0362 | -1.474 | 67
BYU_GT2_8055 | -0.022 | 48532 | 2 | HOUSTON | YES | 62 | 0 | 62 |  | 1.0362 | -1.364 | 62
BYU_GT1_8075 | -0.022 | 48531 | 1 | HOUSTON | YES | 65 | 0 | 65 |  | 1.0362 | -1.43 | 65
SJS_GT2_GT2 | -0.023 | 48842 | 2 | HOUSTON | YES | 49 | 49 | 81 | 0 | 1.0362 | -1.127 | 49
SJS_GT1_GT1 | -0.023 | 48841 | 1 | HOUSTON | YES | 49 | 49 | 83 | 0 | 1.0362 | -1.127 | 49
GIBN_CREK_G1 | -0.023 | 990 | 1 | NORTH | YES | 464 | 200 | 464 | 0 | 1.0275
CVC_GT4_8005 | -0.024 | 48815 | 4 | HOUSTON | YES | 165 | 91.8 | 165 | 0 | 1.0362 | -3.96 | 165
PSA_GT6_8135 | -0.024 | 48797 | 6 | HOUSTON | YES | 59 | 34.5 | 59 | 0 | 1.0362 | -1.416 | 59
PSA_GN1_8165 | -0.024 | 48796 | 1 | HOUSTON | YES | 104 | 43.1 | 104 | 0 | 1.0362 | -2.496 | 104
PSA_GT5_8140 | -0.024 | 48795 | 5 | HOUSTON | YES | 64 | 20.3 | 64 | 0 | 1.0362 | -1.536 | 64
PSA_GT4_8145 | -0.024 | 48794 | 4 | HOUSTON | YES | 66 | 20.3 | 66 | 0 | 1.0362 | -1.584 | 66
PSA_GT3_8150 | -0.024 | 48793 | 3 | HOUSTON | YES | 70 | 20.3 | 70 | 0 | 1.0362 | -1.68 | 70
PSA_GT2_8155 | -0.024 | 48792 | 2 | HOUSTON | YES | 66 | 20.3 | 66 | 0 | 1.0362 | -1.584 | 66
PSA_GT1_8160 | -0.024 | 48791 | 1 | HOUSTON | YES | 65 | 20.8 | 65 | 0 | 1.0362 | -1.56 | 65
SRB_GT211035 | -0.026 | 48855 | B2 | HOUSTON | YES | 0 | 0 | 12 |  | 1.014 | 0 | 0
SRB_GT211035 | -0.026 | 48855 | B1 | HOUSTON | YES | 0 | 0 | 17 |  | 1.014 | 0 | 0
SRB_GN3_3 | -0.026 | 48853 | 3 | HOUSTON | YES | 220 | 35 | 220 |  | 1.0326 | -5.72 | 220
SRB_GN2_2 | -0.026 | 48852 | 2 | HOUSTON | YES | 174 | 26 | 174 | 0 | 1.0217 | -4.524 | 174
SRB_GN1_1 | -0.026 | 48851 | 1 | HOUSTON | YES | 176 | 26 | 176 | 0 | 1.0217 | -4.576 | 176
SOL_GT1 | -0.026 | 48845 | 1 | HOUSTON | YES | 16.2 | 15.4 | 16.2 |  | 1.0326 | -0.4212 | 16.2
PR_GT1__9040 | -0.026 | 48761 | 1 | HOUSTON | YES | 35 | 0 | 35 | 0 | 1 | -0.91 | 35
EP_1_2 | -0.026 | 48651 | 2 | HOUSTON | YES | 21 | 10 | 21 | 0 | 1.0362 | -0.546 | 21
EP_1_2 | -0.026 | 48651 | 1 | HOUSTON | YES | 5 | 0 | 5 | 0 | 1.0362 | -0.13 | 5
APD_GT1_8005 | -0.026 | 48500 | 1 | HOUSTON | YES | 140 | 54.6 | 140 |  | 1.0362 | -3.64 | 140
SRB_GN4_4 | -0.027 | 48854 | 4 | HOUSTON | YES | 226 | 35 | 226 |  | 1.0326 | -6.102 | 226
PSG_GT3_8060 | -0.027 | 48742 | 1 | HOUSTON | YES | 164 | 50 | 164 | 0 | 1.0326 | -4.428 | 164
PSG_GT2_8040 | -0.027 | 48741 | 1 | HOUSTON | YES | 164 | 50 | 164 | 0 | 1.0326 | -4.428 | 164
PSG_GN2_8050 | -0.027 | 48740 | 1 | HOUSTON | YES | 178 | 60 | 178 | 0 | 1.0326 | -4.806 | 178
GBY_GN5_5 | -0.027 | 48690 | 5 | HOUSTON | YES | 298.5 | 81 | 398 | 0 | 1.0362 | -8.0595 | 298.5
DIB_GT3_8090 | -0.027 | 48614 | 4 | HOUSTON | YES | 77.2 | 15 | 77.2 | 0 | 1.0326 | -2.0844 | 77.2
DIB_ST1_8085 | -0.027 | 48613 | 3 | HOUSTON | YES | 69 | 0 | 69 | 0 | 1.0326 | -1.863 | 69
DIB_GT2_8075 | -0.027 | 48612 | 2 | HOUSTON | YES | 65 | 0 | 65 | 0 | 1.0326 | -1.755 | 65
DIB_GT1_8080 | -0.027 | 48611 | 1 | HOUSTON | YES | 64 | 0 | 64 | 0 | 1.0326 | -1.728 | 64
CHE_GN4_8025 | -0.027 | 48594 | 4 | HOUSTON | YES | 142 | 60 | 142 | 0 | 1.0362 | -3.834 | 142
CHE_GT1_8015 | -0.027 | 48593 | 1 | HOUSTON | YES | 173 | 50 | 173 | 0 | 1.0362 | -4.671 | 173
CAL_ST1_8000 | -0.027 | 48552 | 2 | HOUSTON | YES | 65 | 0 | 65 | 0 | 1.0326 | -1.755 | 65
CAL_GT1_8045 | -0.027 | 48551 | 1 | HOUSTON | YES | 152 | 0 | 152 | 0 | 1.0326 | -4.104 | 152
EXN_14GT | -0.028 | 49838 | 14 | HOUSTON | YES | 140 | 0 | 148 |  | 1.0326 | -3.92 | 140
EXN_GT | -0.028 | 49837 | 4 | HOUSTON | YES | 81 | 21.3 | 86 | 0 | 1.0326 | -2.268 | 81
EXN945GT | -0.028 | 49832 | 9 | HOUSTON | YES | 19 | 9.2 | 20 | 0 | 1.0326 | -0.532 | 19
EXN944GT | -0.028 | 49831 | 13 | HOUSTON | YES | 33 | 5.4 | 35 | 0 | 1.0326 | -0.924 | 33
EXN943GT | -0.028 | 49830 | 12 | HOUSTON | YES | 19 | 5.4 | 20 | 0 | 1.0326 | -0.532 | 19
EXN942GT | -0.028 | 49829 | 11 | HOUSTON | YES | 20 | 5.4 | 21 | 0 | 1.0326 | -0.56 | 20
EXN941GT | -0.028 | 49828 | 10 | HOUSTON | YES | 19 | 5.4 | 20 | 0 | 1.0326 | -0.532 | 19
EXN938GT | -0.028 | 49826 | 5 | HOUSTON | YES | 43 | 9.2 | 45.9 | 0 | 1.0326 | -1.204 | 43
EXN_17GT | -0.028 | 49805 | 3 | HOUSTON | YES | 31 | 8.3 | 33 |  | 1.0326 | -0.868 | 31
EXN_16GT | -0.028 | 49804 | 2 | HOUSTON | YES | 32 | 8.3 | 34 |  | 1.0326 | -0.896 | 32
EXN_15GT | -0.028 | 49803 | 1 | HOUSTON | YES | 33 | 8.3 | 35 |  | 1.0326 | -0.924 | 33
SHELLG3_3020 | -0.028 | 48822 | 2 | HOUSTON | YES | 30 | 0 | 30 |  | 1.029 | -0.84 | 30
SHELLG3_3020 | -0.028 | 48822 | 1 | HOUSTON | YES | 39 | 0 | 39 |  | 1.029 | -1.092 | 39
SHELLG2 | -0.028 | 48821 | 2 | HOUSTON | YES | 72 | 34.5 | 72 |  | 1.029 | -2.016 | 72
SHELLG1_3015 | -0.028 | 48820 | 1 | HOUSTON | YES | 71 | 34.5 | 71 |  | 1.029 | -1.988 | 71
LPE_GT4_8085 | -0.029 | 48514 | 4 | HOUSTON | YES | 41 | 0 | 41 | 0 | 1.0362 | -1.189 | 41
LPE_GT3_8080 | -0.029 | 48513 | 3 | HOUSTON | YES | 41 | 0 | 41 | 0 | 1.0362 | -1.189 | 41
LPE_GT2_8075 | -0.029 | 48512 | 2 | HOUSTON | YES | 42 | 0 | 42 | 0 | 1.0362 | -1.218 | 42
LPE_GT1_8070 | -0.029 | 48511 | 1 | HOUSTON | YES | 42 | 0 | 42 | 0 | 1.0362 | -1.218 | 42
DPEC_ST55065 | -0.03 | 48645 | 5 | HOUSTON | YES | 282 | 0 | 282 | 0 | 1.0319 | -8.46 | 282
DPEC_GT45070 | -0.03 | 48644 | 4 | HOUSTON | YES | 158 | 98 | 158 | 0 | 1.0319 | -4.74 | 158
DPEC_GT35010 | -0.03 | 48643 | 3 | HOUSTON | YES | 160 | 98 | 160 | 0 | 1.0319 | -4.8 | 160
DPEC_GT25025 | -0.03 | 48642 | 2 | HOUSTON | YES | 156 | 98 | 156 | 0 | 1.0319 | -4.68 | 156
DPEC_GT15040 | -0.03 | 48641 | 1 | HOUSTON | YES | 162 | 98 | 162 | 0 | 1.0319 | -4.86 | 162
FTR_CN4_5095 | -0.032 | 48674 | 4 | NORTH | YES | 380 | 0 | 380 | 0 | 1.0319 | -12.16 | 380
FTR_GT3_5085 | -0.032 | 48673 | 3 | NORTH | YES | 158 | 0 | 158 | 0 | 1.0319 | -5.056 | 158
FTR_GT2_5110 | -0.032 | 48672 | 2 | NORTH | YES | 159 | 0 | 159 | 0 | 1.0319 | -5.088 | 159
FTR_GT1_5105 | -0.032 | 48671 | 1 | NORTH | YES | 156 | 0 | 156 | 0 | 1.0319 | -4.992 | 156
CBY_GN2_2 | -0.032 | 48582 | 2 | HOUSTON | YES | 751 | 110 | 751 | 0 | 1.0435 | -24.032 | 751
CBY_GN1_1 | -0.033 | 48581 | 1 | HOUSTON | YES | 748 | 108 | 748 | 0 | 1.0435 | -24.684 | 748
BTE_ST1_8070 | -0.043 | 48598 | 4 | HOUSTON | YES | 234 | 60 | 234 | 0 | 1.0261 | -10.062 | 234
BTE_GT4_8055 | -0.043 | 48597 | 3 | HOUSTON | YES | 163 | 130 | 163 | 0 | 1.0261 | -7.009 | 163
BTE_GT3_8045 | -0.043 | 48596 | 2 | HOUSTON | YES | 158 | 130 | 158 | 0 | 1.0261 | -6.794 | 158
BTE_GT2_8075 | -0.043 | 48595 | 1 | HOUSTON | YES | 163 | 130 | 163 | 0 | 1.0261 | -7.009 | 163
CVC_ST5_5040 | -0.068 | 48814 | 1 | HOUSTON | YES | 133 | 91.8 | 133 |  | 1.029 | -9.044 | 133
CVC_GT1_5035 | -0.068 | 48813 | 1 | HOUSTON | YES | 155 | 91.8 | 155 |  | 1.029 | -10.54 | 155
CVC_GT2_5020 | -0.068 | 48812 | 2 | HOUSTON | YES | 159 | 91.8 | 159 |  | 1.029 | -10.812 | 159
CVC_GT3_5045 | -0.068 | 48811 | 3 | HOUSTON | YES | 158 | 91.8 | 158 |  | 1.029 | -10.744 | 158
CHE_GT2_5030 | -0.068 | 48591 | 2 | HOUSTON | YES | 173 | 50 | 173 |  | 1.029 | -11.764 | 173

## Ad
Generator Sensitivities
Name of Bus | P Sensitivity of Bus | Number of Bus | ID | Area Name of Gen | AGC | Gen MW | Min MW | Max MW | V Sensitivity of Bus | Set Volt
CVC_GT3_5045 | -0.208 | 48811 | 3 | HOUSTON | YES | 158 | 91.8 | 158 |  | 1.029 | -32.864 | 158
CVC_GT2_5020 | -0.208 | 48812 | 2 | HOUSTON | YES | 159 | 91.8 | 159 |  | 1.029 | -33.072 | 159 | HOUSTON | -2186.0369
CHE_GT2_5030 | -0.208 | 48591 | 2 | HOUSTON | YES | 173 | 50 | 173 |  | 1.029 | -35.984 | 173 | NORTH | 2407.1953
CVC_ST5_5040 | -0.208 | 48814 | 1 | HOUSTON | YES | 133 | 91.8 | 133 |  | 1.029 | -27.664 | 133 | SOUTH | -425.0982
CVC_GT1_5035 | -0.208 | 48813 | 1 | HOUSTON | YES | 155 | 91.8 | 155 |  | 1.029 | -32.24 | 155 | WEST | 522.6588
BTE_GT4_8055 | -0.184 | 48597 | 3 | HOUSTON | YES | 163 | 130 | 163 | 0 | 1.0261 | -29.992 | 163
BTE_ST1_8070 | -0.184 | 48598 | 4 | HOUSTON | YES | 234 | 60 | 234 | 0 | 1.0261 | -43.056 | 234
BTE_GT3_8045 | -0.184 | 48596 | 2 | HOUSTON | YES | 158 | 130 | 158 | 0 | 1.0261 | -29.072 | 158 | HOUSTON | 13825.3008
BTE_GT2_8075 | -0.184 | 48595 | 1 | HOUSTON | YES | 163 | 130 | 163 | 0 | 1.0261 | -29.992 | 163 | NORTH | 19200.8984
GBY_GN5_5 | -0.183 | 48690 | 5 | HOUSTON | YES | 298.5 | 81 | 398 | 0 | 1.0362 | -54.6255 | 298.5 | SOUTH | 13890.7012
CVC_GT4_8005 | -0.18 | 48815 | 4 | HOUSTON | YES | 165 | 91.8 | 165 | 0 | 1.0362 | -29.7 | 165 | WEST | 4928.9004
PSA_GT4_8145 | -0.179 | 48794 | 4 | HOUSTON | YES | 66 | 20.3 | 66 | 0 | 1.0362 | -11.814 | 66
PSA_GN1_8165 | -0.179 | 48796 | 1 | HOUSTON | YES | 104 | 43.1 | 104 | 0 | 1.0362 | -18.616 | 104
PSA_GT1_8160 | -0.179 | 48791 | 1 | HOUSTON | YES | 65 | 20.8 | 65 | 0 | 1.0362 | -11.635 | 65 | HOUSTON | -0.15812
PSA_GT2_8155 | -0.179 | 48792 | 2 | HOUSTON | YES | 66 | 20.3 | 66 | 0 | 1.0362 | -11.814 | 66 | NORTH | 0.12537
PSA_GT5_8140 | -0.179 | 48795 | 5 | HOUSTON | YES | 64 | 20.3 | 64 | 0 | 1.0362 | -11.456 | 64 | SOUTH | -0.030603
PSA_GT3_8150 | -0.179 | 48793 | 3 | HOUSTON | YES | 70 | 20.3 | 70 | 0 | 1.0362 | -12.53 | 70 | WEST | 0.10604
PSA_GT6_8135 | -0.179 | 48797 | 6 | HOUSTON | YES | 59 | 34.5 | 59 | 0 | 1.0362 | -10.561 | 59
CBY_GN1_1 | -0.178 | 48581 | 1 | HOUSTON | YES | 748 | 108 | 748 | 0 | 1.0435 | -133.144 | 748
EP_1_2 | -0.177 | 48651 | 1 | HOUSTON | YES | 5 | 0 | 5 | 0 | 1.0362 | -0.885 | 5 | N to H | 0.28349
EP_1_2 | -0.177 | 48651 | 2 | HOUSTON | YES | 21 | 10 | 21 | 0 | 1.0362 | -3.717 | 21 | N to S | 0.15597
CBY_GN2_2 | -0.175 | 48582 | 2 | HOUSTON | YES | 751 | 110 | 751 | 0 | 1.0435 | -131.425 | 751 | W to N | -0.019329
EXN_16GT | -0.173 | 49804 | 2 | HOUSTON | YES | 32 | 8.3 | 34 |  | 1.0326 | -5.536 | 32 |  | -0.15597
EXN_15GT | -0.173 | 49803 | 1 | HOUSTON | YES | 33 | 8.3 | 35 |  | 1.0326 | -5.709 | 33 |  | 0.019329
EXN945GT | -0.173 | 49832 | 9 | HOUSTON | YES | 19 | 9.2 | 20 | 0 | 1.0326 | -3.287 | 19
EXN944GT | -0.173 | 49831 | 13 | HOUSTON | YES | 33 | 5.4 | 35 | 0 | 1.0326 | -5.709 | 33
EXN_17GT | -0.173 | 49805 | 3 | HOUSTON | YES | 31 | 8.3 | 33 |  | 1.0326 | -5.363 | 31
EXN941GT | -0.173 | 49828 | 10 | HOUSTON | YES | 19 | 5.4 | 20 | 0 | 1.0326 | -3.287 | 19
EXN938GT | -0.173 | 49826 | 5 | HOUSTON | YES | 43 | 9.2 | 45.9 | 0 | 1.0326 | -7.439 | 43
EXN_14GT | -0.173 | 49838 | 14 | HOUSTON | YES | 140 | 0 | 148 |  | 1.0326 | -24.22 | 140
EXN943GT | -0.173 | 49830 | 12 | HOUSTON | YES | 19 | 5.4 | 20 | 0 | 1.0326 | -3.287 | 19
EXN_GT | -0.173 | 49837 | 4 | HOUSTON | YES | 81 | 21.3 | 86 | 0 | 1.0326 | -14.013 | 81
EXN942GT | -0.173 | 49829 | 11 | HOUSTON | YES | 20 | 5.4 | 21 | 0 | 1.0326 | -3.46 | 20
LPE_GT3_8080 | -0.172 | 48513 | 3 | HOUSTON | YES | 41 | 0 | 41 | 0 | 1.0362 | -7.052 | 41
LPE_GT2_8075 | -0.172 | 48512 | 2 | HOUSTON | YES | 42 | 0 | 42 | 0 | 1.0362 | -7.224 | 42
LPE_GT1_8070 | -0.172 | 48511 | 1 | HOUSTON | YES | 42 | 0 | 42 | 0 | 1.0362 | -7.224 | 42
LPE_GT4_8085 | -0.172 | 48514 | 4 | HOUSTON | YES | 41 | 0 | 41 | 0 | 1.0362 | -7.052 | 41
SRB_GN4_4 | -0.171 | 48854 | 4 | HOUSTON | YES | 226 | 35 | 226 |  | 1.0326 | -38.646 | 226
SHELLG3_3020 | -0.17 | 48822 | 2 | HOUSTON | YES | 30 | 0 | 30 |  | 1.029 | -5.1 | 30
CHE_GN4_8025 | -0.17 | 48594 | 4 | HOUSTON | YES | 142 | 60 | 142 | 0 | 1.0362 | -24.14 | 142
SHELLG3_3020 | -0.17 | 48822 | 1 | HOUSTON | YES | 39 | 0 | 39 |  | 1.029 | -6.63 | 39
CHE_GT1_8015 | -0.17 | 48593 | 1 | HOUSTON | YES | 173 | 50 | 173 | 0 | 1.0362 | -29.41 | 173
DIB_GT3_8090 | -0.17 | 48614 | 4 | HOUSTON | YES | 77.2 | 15 | 77.2 | 0 | 1.0326 | -13.124 | 77.2
DIB_GT2_8075 | -0.17 | 48612 | 2 | HOUSTON | YES | 65 | 0 | 65 | 0 | 1.0326 | -11.05 | 65
SHELLG1_3015 | -0.17 | 48820 | 1 | HOUSTON | YES | 71 | 34.5 | 71 |  | 1.029 | -12.07 | 71
DIB_ST1_8085 | -0.17 | 48613 | 3 | HOUSTON | YES | 69 | 0 | 69 | 0 | 1.0326 | -11.73 | 69
SOL_GT1 | -0.17 | 48845 | 1 | HOUSTON | YES | 16.2 | 15.4 | 16.2 |  | 1.0326 | -2.754 | 16.2
DIB_GT1_8080 | -0.17 | 48611 | 1 | HOUSTON | YES | 64 | 0 | 64 | 0 | 1.0326 | -10.88 | 64
SHELLG2 | -0.17 | 48821 | 2 | HOUSTON | YES | 72 | 34.5 | 72 |  | 1.029 | -12.24 | 72
APD_GT1_8005 | -0.169 | 48500 | 1 | HOUSTON | YES | 140 | 54.6 | 140 |  | 1.0362 | -23.66 | 140
PSG_GT2_8040 | -0.169 | 48741 | 1 | HOUSTON | YES | 164 | 50 | 164 | 0 | 1.0326 | -27.716 | 164
SRB_GN2_2 | -0.169 | 48852 | 2 | HOUSTON | YES | 174 | 26 | 174 | 0 | 1.0217 | -29.406 | 174
CAL_GT1_8045 | -0.169 | 48551 | 1 | HOUSTON | YES | 152 | 0 | 152 | 0 | 1.0326 | -25.688 | 152
PSG_GT3_8060 | -0.169 | 48742 | 1 | HOUSTON | YES | 164 | 50 | 164 | 0 | 1.0326 | -27.716 | 164
CAL_ST1_8000 | -0.169 | 48552 | 2 | HOUSTON | YES | 65 | 0 | 65 | 0 | 1.0326 | -10.985 | 65
SRB_GT211035 | -0.169 | 48855 | B2 | HOUSTON | YES | 0 | 0 | 12 |  | 1.014 | 0 | 0
PSG_GN2_8050 | -0.169 | 48740 | 1 | HOUSTON | YES | 178 | 60 | 178 | 0 | 1.0326 | -30.082 | 178
SRB_GN3_3 | -0.169 | 48853 | 3 | HOUSTON | YES | 220 | 35 | 220 |  | 1.0326 | -37.18 | 220
SRB_GT211035 | -0.169 | 48855 | B1 | HOUSTON | YES | 0 | 0 | 17 |  | 1.014 | 0 | 0
SRB_GN1_1 | -0.169 | 48851 | 1 | HOUSTON | YES | 176 | 26 | 176 | 0 | 1.0217 | -29.744 | 176
PR_GT1__9040 | -0.167 | 48761 | 1 | HOUSTON | YES | 35 | 0 | 35 | 0 | 1 | -5.845 | 35
DPEC_GT25025 | -0.165 | 48642 | 2 | HOUSTON | YES | 156 | 98 | 156 | 0 | 1.0319 | -25.74 | 156
SJS_GT2_GT2 | -0.165 | 48842 | 2 | HOUSTON | YES | 49 | 49 | 81 | 0 | 1.0362 | -8.085 | 49
DPEC_ST55065 | -0.165 | 48645 | 5 | HOUSTON | YES | 282 | 0 | 282 | 0 | 1.0319 | -46.53 | 282
DPEC_GT45070 | -0.165 | 48644 | 4 | HOUSTON | YES | 158 | 98 | 158 | 0 | 1.0319 | -26.07 | 158
DPEC_GT35010 | -0.165 | 48643 | 3 | HOUSTON | YES | 160 | 98 | 160 | 0 | 1.0319 | -26.4 | 160
SJS_GT1_GT1 | -0.165 | 48841 | 1 | HOUSTON | YES | 49 | 49 | 83 | 0 | 1.0362 | -8.085 | 49
DPEC_GT15040 | -0.165 | 48641 | 1 | HOUSTON | YES | 162 | 98 | 162 | 0 | 1.0319 | -26.73 | 162
BYU_GT1_8075 | -0.161 | 48531 | 1 | HOUSTON | YES | 65 | 0 | 65 |  | 1.0362 | -10.465 | 65
BYU_GT3_8060 | -0.161 | 48533 | 3 | HOUSTON | YES | 67 | 0 | 67 |  | 1.0362 | -10.787 | 67
BYU_GT2_8055 | -0.161 | 48532 | 2 | HOUSTON | YES | 62 | 0 | 62 |  | 1.0362 | -9.982 | 62
BYU_GT4_8065 | -0.161 | 48534 | 4 | HOUSTON | YES | 65 | 0 | 65 |  | 1.0362 | -10.465 | 65
CTL_GN1_8145 | -0.159 | 48564 | 4 | HOUSTON | YES | 55 | 12.9 | 55 |  | 1.0362 | -8.745 | 55
CTL_GT2_8130 | -0.159 | 48561 | 1 | HOUSTON | YES | 103 | 30.3 | 103 |  | 1.0362 | -16.377 | 103
CTL_GT4_8140 | -0.159 | 48563 | 3 | HOUSTON | YES | 94 | 30.3 | 94 |  | 1.0362 | -14.946 | 94
CTL_GT3_8135 | -0.159 | 48562 | 2 | HOUSTON | YES | 91 | 30.3 | 91 |  | 1.0362 | -14.469 | 91
CTL_GN2_8155 | -0.159 | 48565 | 5 | HOUSTON | YES | 11 | 3.4 | 11 |  | 1.0362 | -1.749 | 11
THW_GT1_GT_1 | -0.155 | 48883 | B2 | HOUSTON | YES | 0 | 0 | 12 |  | 1.043 | 0 | 0
PHR_GN2_2 | -0.154 | 48772 | MB | HOUSTON | YES | 0 | 72 | 459 |  | 1.0362
THW_5556 | -0.152 | 48887 | E | HOUSTON | YES | 16.6 | 5 | 58 |  | 1.0319 | -2.5232 | 16.6
THW_5354 | -0.152 | 48886 | C | HOUSTON | YES | 16.4 | 5 | 57 |  | 1.0319 | -2.4928 | 16.4
THW_5556 | -0.152 | 48887 | F | HOUSTON | YES | 16.4 | 5 | 57 |  | 1.0319 | -2.4928 | 16.4
THW_5152 | -0.152 | 48885 | A | HOUSTON | YES | 16.4 | 5 | 57 |  | 1.0319 | -2.4928 | 16.4
THW_5152 | -0.152 | 48885 | B | HOUSTON | YES | 0 | 5 | 55 |  | 1.0319 | 0 | 0
THW_5354 | -0.152 | 48886 | D | HOUSTON | YES | 16.6 | 5 | 58 |  | 1.0319 | -2.5232 | 16.6
GBY_83841065 | -0.151 | 48693 | F | HOUSTON | YES | 20 | 20 | 52 | 0 | 1.0362 | -3.02 | 20
GBY_81821075 | -0.151 | 48692 | D | HOUSTON | YES | 20 | 20 | 54 | 0 | 1.0362 | -3.02 | 20
GBY_73741085 | -0.151 | 48691 | B | HOUSTON | YES | 47 | 20 | 47 | 0 | 1.0362 | -7.097 | 47
GBY_81821075 | -0.151 | 48692 | C | HOUSTON | YES | 48 | 20 | 48 | 0 | 1.0362 | -7.248 | 48
GBY_83841065 | -0.151 | 48693 | E | HOUSTON | YES | 20 | 20 | 56 | 0 | 1.0362 | -3.02 | 20
GBY_73741085 | -0.151 | 48691 | A | HOUSTON | YES | 48 | 20 | 48 | 0 | 1.0362 | -7.248 | 48
THW_4344 | -0.147 | 48881 | G | HOUSTON | YES | 58 | 5 | 58 | 0 | 1.0435 | -8.526 | 58
THW_3334 | -0.147 | 48877 | D | HOUSTON | YES | 58 | 5 | 58 | 0 | 1.0435 | -8.526 | 58
THW_4142 | -0.147 | 48879 | F | HOUSTON | YES | 57 | 5 | 57 | 0 | 1.0435 | -8.379 | 57
THW_ST4_ST_4 | -0.147 | 48874 | 4 | HOUSTON | YES | 108 | 19 | 108 | 0 | 1.0435 | -15.876 | 108
THW_4142 | -0.147 | 48879 | E | HOUSTON | YES | 58 | 5 | 58 | 0 | 1.0435 | -8.526 | 58
THW_ST3_ST_3 | -0.147 | 48873 | 3 | HOUSTON | YES | 110 | 19 | 110 | 0 | 1.0435 | -16.17 | 110
THW_4344 | -0.147 | 48881 | H | HOUSTON | YES | 58 | 5 | 58 | 0 | 1.0435 | -8.526 | 58
THW_3132 | -0.147 | 48875 | A | HOUSTON | YES | 57 | 5 | 57 | 0 | 1.0435 | -8.379 | 57
THW_3132 | -0.147 | 48875 | B | HOUSTON | YES | 57 | 5 | 57 | 0 | 1.0435 | -8.379 | 57
THW_3334 | -0.147 | 48877 | C | HOUSTON | YES | 58 | 5 | 58 | 0 | 1.0435 | -8.526 | 58
TNDOWCGNSG8 | -0.145 | 39470 | 1 | HOUSTON | YES | 32 | 10 | 32 | 0 | 1.0437 | -4.64 | 32
TNBPAMCG4_8 | -0.145 | 38614 | 4 | HOUSTON | YES | 96 | 0 | 96 | 0 | 1.0435 | -13.92 | 96
TNTXCTY1CG8 | -0.145 | 38711 | 1 | HOUSTON | YES | 105 | 59 | 105 | 0 | 1.044 | -15.225 | 105
TNBPAMCG3_8 | -0.145 | 38613 | 3 | HOUSTON | YES | 152 | 0 | 152 | 0 | 1.0435 | -22.04 | 152
TNTXCTY3CG8 | -0.145 | 38713 | 1 | HOUSTON | YES | 85 | 59 | 85 | 0 | 1.044 | -12.325 | 85
TNTXCTY4CG8 | -0.145 | 38714 | 1 | HOUSTON | YES | 103 | 59 | 103 | 0 | 1.044 | -14.935 | 103
TNBPAMCG1_8 | -0.145 | 38611 | 1 | HOUSTON | YES | 155 | 0 | 155 | 0 | 1.0435 | -22.475 | 155
TNBP_CGN1_8 | -0.145 | 38580 | 1 | HOUSTON | YES | 60 | 0 | 60 | 0 | 1.0435 | -8.7 | 60
TNDOWCGNGG8 | -0.145 | 39480 | 1 | HOUSTON | YES | 30 | 10 | 30 | 0 | 1.0437 | -4.35 | 30
TNSLCGN1__8 | -0.145 | 39190 | 1 | HOUSTON | YES | 30 | 10 | 30 |  | 1.025 | -4.35 | 30
TNTXCTY2CG8 | -0.145 | 38712 | 1 | HOUSTON | YES | 102 | 59 | 102 | 0 | 1.044 | -14.79 | 102
TNBP_CGN2_8 | -0.145 | 38590 | 2 | HOUSTON | YES | 66 | 0 | 66 | 0 | 1.0435 | -9.57 | 66
TNBPAMCG2_8 | -0.145 | 38612 | 2 | HOUSTON | YES | 150 | 0 | 150 | 0 | 1.0435 | -21.75 | 150
TNBP_CGN4_8 | -0.145 | 38690 | 3 | HOUSTON | YES | 40 | 0 | 40 | 0 | 1.0435 | -5.8 | 40
TNBP_CGN3_8 | -0.145 | 38600 | 5 | HOUSTON | YES | 53 | 0 | 53 | 0 | 1.0435 | -7.685 | 53
AK_GT1__8040 | -0.134 | 48510 | 1 | HOUSTON | YES | 34 | 8.1 | 34 |  | 1.029 | -4.556 | 34
MNS_GT | -0.131 | 48730 | 1 | HOUSTON | YES | 46.1 | 0 | 46.1 |  | 1.029 | -6.0391 | 46.1
WAP_GN5_5 | -0.125 | 48925 | 5 | HOUSTON | YES | 296.5 | 278 | 657 | 0 | 1
WAP_GN4_4 | -0.125 | 48924 | 4 | HOUSTON | YES | 544 | 217 | 544 | 0 | 1.0362 | -68 | 544
WAP_GN2_2 | -0.125 | 48922 | 2 | HOUSTON | YES | 122.2 | 37 | 163 | 0 | 1.0362 | -15.275 | 122.2
WAPGT21_GT1 | -0.125 | 48929 | B1 | HOUSTON | YES | 0 | 0 | 13 |  | 1.05 | 0 | 0
WAP_GN3_3 | -0.125 | 48923 | 3 | HOUSTON | YES | 226 | 93 | 226 | 0 | 1.0362 | -28.25 | 226
WAP_GN1_1 | -0.125 | 48921 | 1 | HOUSTON | YES | 124.5 | 37 | 166 | 0 | 1.0362 | -15.5625 | 124.5
TNSCLP2___8 | -0.115 | 39770 | 1 | HOUSTON | YES | 117 | 20 | 117 | 0 | 1.04 | -13.455 | 117
TNSCLP3___8 | -0.115 | 39790 | 1 | HOUSTON | YES | 111 | 20 | 111 | 0 | 1.027 | -12.765 | 111
TNSCLP4___8 | -0.115 | 39775 | 1 | HOUSTON | YES | 115 | 20 | 115 | 0 | 1.04 | -13.225 | 115
TNSCLP1___8 | -0.115 | 39760 | 1 | HOUSTON | YES | 116 | 20 | 116 | 0 | 1.04 | -13.34 | 116
BVE_GT1_GT1 | -0.113 | 48521 | 1 | HOUSTON | YES | 172 | 0 | 172 |  | 1.035 | -19.436 | 172
WAP_GN6_6 | -0.113 | 48926 | 6 | HOUSTON | YES | 645 | 280 | 645 |  | 1.035
WAP_GN7_7 | -0.113 | 48927 | 7 | HOUSTON | YES | 567 | 277 | 567 |  | 1.035
BVE_ST1_GN1 | -0.113 | 48523 | 3 | HOUSTON | YES | 246 | 0 | 246 |  | 1.035 | -27.798 | 246
BVE_GT2_5035 | -0.113 | 48522 | 2 | HOUSTON | YES | 170 | 0 | 170 |  | 1.035 | -19.21 | 170
WAP_GN8_8 | -0.113 | 48928 | 8 | HOUSTON | YES | 603 | 275 | 603 |  | 1.035
BSF_GT1_8070 | -0.111 | 48520 | 1 | HOUSTON | YES | 72 | 0 | 72 | 0 | 1.0326 | -7.992 | 72
BSF_GT1_8070 | -0.111 | 48520 | 2 | HOUSTON | YES | 10 | 0 | 10 | 0 | 1.0326 | -1.11 | 10
DOW83000 | -0.107 | 49885 | 83 | HOUSTON | YES | 51 | 0 | 80 | 0 | 1
DOW38300 | -0.107 | 49860 | 32 | HOUSTON | YES | 63 | 0 | 101 |  | 1
DOW63000 | -0.107 | 49872 | 63 | HOUSTON | YES | 45 | 0 | 72 | 0 | 1
DOW84000 | -0.107 | 49886 | 84 | HOUSTON | YES | 107 | 0 | 171 | 0 | 0.98
DOW65000 | -0.107 | 49876 | 65 | HOUSTON | YES | 63 | 0 | 101 | 0 | 1
DOW82000 | -0.107 | 49884 | 82 | HOUSTON | YES | 51 | 0 | 80 | 0 | 1
DOW38200 | -0.107 | 49859 | 33 | HOUSTON | YES | 28 | 0 | 45 | 0 | 1
DOW38100 | -0.107 | 49858 | 31 | HOUSTON | YES | 45 | 0 | 71.4 |  | 1
DOW17000 | -0.107 | 49851 | 37 | HOUSTON | YES | 39 | 0 | 62 | 0 | 1
DOW81000 | -0.107 | 49882 | 81 | HOUSTON | YES | 47 | 0 | 76 | 0 | 1
DOW66000 | -0.107 | 49877 | 66 | HOUSTON | YES | 61 | 0 | 97 | 0 | 1
DOW67000 | -0.107 | 49878 | 67 | HOUSTON | YES | 65 | 0 | 103 | 0 | 1
DOW62000 | -0.107 | 49871 | 62 | HOUSTON | YES | 40 | 0 | 63 | 0 | 1
DOW61000 | -0.107 | 49870 | 61 | HOUSTON | YES | 44 | 0 | 70 | 0 | 1
DOW49000 | -0.107 | 49869 | 45 | HOUSTON | YES | 59 | 0 | 94 |  | 1
DOW42000 | -0.107 | 49866 | 42 | HOUSTON | YES | 11 | 0 | 18 |  | 1
DOW39100 | -0.107 | 49862 | 36 | HOUSTON | YES | 54 | 0 | 86 | 0 | 1
DOW39200 | -0.107 | 49863 | 35 | HOUSTON | YES | 55 | 0 | 88 | 0 | 1
DOW64000 | -0.107 | 49873 | 64 | HOUSTON | YES | 41 | 0 | 64.8 | 0 | 1
DOW41000 | -0.107 | 49865 | 41 | HOUSTON | YES | 31 | 0 | 50 |  | 1
TGF_GT1_8000 | -0.096 | 48911 | 1 | HOUSTON | YES | 69.2 | 0 | 69.2 | 0 | 1.029 | -6.6432 | 69.2
CBE_GT2 | -0.092 | 48732 | 1 | HOUSTON | YES | 86 | 0 | 86 | 0 | 1.029 | -7.912 | 86
CBE_GT4 | -0.092 | 48735 | 1 | HOUSTON | YES | 86 | 0 | 86 | 0 | 1.029 | -7.912 | 86
CBE_GT1 | -0.092 | 48731 | 1 | HOUSTON | YES | 86 | 0 | 86 | 0 | 1.029 | -7.912 | 86
CBE_ST34 | -0.092 | 48736 | 1 | HOUSTON | YES | 103.5 | 0 | 103.5 | 0 | 1.029 | -9.522 | 103.5
CBE_ST12 | -0.092 | 48733 | 1 | HOUSTON | YES | 103.5 | 0 | 103.5 | 0 | 1.029 | -9.522 | 103.5
CBE_GT3 | -0.092 | 48734 | 1 | HOUSTON | YES | 86 | 0 | 86 | 0 | 1.029 | -7.912 | 86
STP_GN2___2 | -0.09 | 5912 | 2 | SOUTH | YES | 1282 | 1249 | 1282 | 0 | 1.0406
STP_GN1___1 | -0.09 | 5911 | 1 | SOUTH | YES | 1282 | 1249 | 1282 | 0 | 1.0406
FOR_4 | -0.061 | 8154 | 4 | SOUTH | YES | 74.6 | 60 | 81 | 0 | 1.03 | -4.5506 | 74.6
FOR_3 | -0.061 | 8153 | 3 | SOUTH | YES | 65.8 | 45 | 73 | 0 | 1.03 | -4.0138 | 65.8
FOR_2 | -0.061 | 8138 | 2 | SOUTH | YES | 65.8 | 45 | 80 | 0 | 1.03 | -4.0138 | 65.8
FOR_1 | -0.061 | 8134 | 1 | SOUTH | YES | 56.4 | 45 | 79 | 0 | 1.03 | -3.4404 | 56.4
FOR_8 | -0.061 | 80051 | 8 | SOUTH | YES | 28 | 28 | 28 | 0 | 1.015 | -1.708 | 28
FOR_10 | -0.061 | 80053 | 10 | SOUTH | YES | 73 | 45 | 73 | 0 | 1.03 | -4.453 | 73
FOR_5 | -0.061 | 8155 | 5 | SOUTH | YES | 67.5 | 60 | 74 | 0 | 1.03 | -4.1175 | 67.5
FOR_9 | -0.061 | 80052 | 9 | SOUTH | YES | 32 | 5 | 32 | 0 | 1.03 | -1.952 | 32
FOR_7 | -0.061 | 8157 | 7 | SOUTH | YES | 46 | 5 | 46 | 0 | 1.03 | -2.806 | 46
FOR_6 | -0.061 | 8156 | 6 | SOUTH | YES | 26 | 5 | 26 | 0 | 1.03 | -1.586 | 26
ALCOA_G | -0.06 | 80226 | 1 | SOUTH | YES | 48 | 5 | 48 | 0 | 1.014
UCAR_1 | -0.057 | 8148 | 2 | SOUTH | YES | 7 | 0 | 7 | 0 | 1.01 | -0.399 | 7
UCAR_2 | -0.057 | 8147 | 10 | SOUTH | YES | 21 | 0 | 28 | 0 | 1.0127 | -1.197 | 21
CSDR56 | -0.057 | 80139 | 5 | SOUTH | YES | 15 | 0 | 15 | 0 | 1.01 | -0.855 | 15
CSDR7 | -0.057 | 80138 | 7 | SOUTH | YES | 7 | 0 | 7 | 0 | 1.014 | -0.399 | 7
CSDR89 | -0.057 | 80137 | 9 | SOUTH | YES | 15 | 0 | 15 | 0 | 1.01 | -0.855 | 15
CSDR11 | -0.057 | 80140 | 11 | SOUTH | YES | 39 | 0 | 39 | 0 | 1.0299 | -2.223 | 39
CSDR56 | -0.057 | 80139 | 6 | SOUTH | YES | 39 | 0 | 39 | 0 | 1.01 | -2.223 | 39
CSDR89 | -0.057 | 80137 | 8 | SOUTH | YES | 39 | 0 | 39 | 0 | 1.01 | -2.223 | 39
VISTRONG2 | -0.056 | 80225 | 2 | SOUTH | YES | 23 | 0 | 23 | 0 | 1.01
AIRCO_G | -0.056 | 80227 | 1 | SOUTH | YES | 7.6 | 0 | 8 | 0 | 1.014
VISTRONG1 | -0.056 | 80224 | 1 | SOUTH | YES | 15 | 0 | 15 | 0 | 1.01
DUP1V_1 | -0.054 | 8066 | 1 | SOUTH | YES | 73 | 0 | 73 | 0 | 1.0031 | -3.942 | 73
RAYBURNCC10 | -0.054 | 5509 | 1 | SOUTH | YES | 40 | 5.2 | 40 | 0 | 1.02 | -2.16 | 40
RAYBURNCC8 | -0.054 | 5512 | 1 | SOUTH | YES | 50 | 18.2 | 50 | 0 | 1.02 | -2.7 | 50
RAYBURNCC7 | -0.054 | 5511 | 1 | SOUTH | YES | 49 | 18.2 | 49 | 0 | 1.02 | -2.646 | 49
RAYBURNCC9 | -0.054 | 5508 | 1 | SOUTH | YES | 50 | 18.2 | 50 | 0 | 1.02 | -2.7 | 50
RAYBURNGEN2 | -0.054 | 5506 | 1 | SOUTH | YES | 0 | 1 | 11 |  | 1.015 | 0 | 0
RAYBURNGEN1 | -0.054 | 5505 | 1 | SOUTH | YES | 0 | 1 | 11 |  | 1.015 | 0 | 0
RAYBURNGEN3 | -0.054 | 5503 | 1 | SOUTH | YES | 6.2 | 6 | 22 | 0 | 1.015 | -0.3348 | 6.2
ICPGN#3 | -0.053 | 8932 | 3 | SOUTH | YES | 127 | 0 | 127 | 0 | 1.03 | -6.731 | 127
ICPGN#2 | -0.053 | 8931 | 2 | SOUTH | YES | 150 | 0 | 150 | 0 | 1.03 | -7.95 | 150
ICPGN#1 | -0.053 | 8930 | 1 | SOUTH | YES | 149 | 0 | 149 | 0 | 1.03 | -7.897 | 149
REYSHR_G | -0.053 | 80223 | 1 | SOUTH | YES | 12 | 0 | 12 | 0 | 1.032
LGEGN#3 | -0.053 | 8928 | 3 | SOUTH | YES | 91 | 0 | 100 | 0 | 1.03 | -4.823 | 91
LGEGN#2 | -0.053 | 8927 | 2 | SOUTH | YES | 153 | 0 | 153 | 0 | 1.03 | -8.109 | 153
LGEGN#1 | -0.053 | 8926 | 1 | SOUTH | YES | 158 | 0 | 158 | 0 | 1.03 | -8.374 | 158
STARCO_1 | -0.051 | 8511 | 1 | SOUTH | YES | 38 | 0 | 38 | 0 | 1.024 | -1.938 | 38
COSW_2 | -0.051 | 8457 | 2 | SOUTH | YES | 14 | 0 | 14 | 0 | 1.027 | -0.714 | 14
COSW_1 | -0.051 | 8456 | 1 | SOUTH | YES | 20 | 0 | 20 | 0 | 1.027 | -1.02 | 20
DAV_2 | -0.051 | 8460 | 2 | SOUTH | YES | 340 | 50 | 340 | 0 | 1.0223 | -17.34 | 340
VAL_2 | -0.051 | 8507 | 2 | SOUTH | YES | 25 | 0 | 25 | 0 | 1.005 | -1.275 | 25
VAL_1 | -0.051 | 8506 | 1 | SOUTH | YES | 25 | 0 | 25 | 0 | 1.005 | -1.275 | 25
DAV_1 | -0.051 | 8459 | 1 | SOUTH | YES | 339 | 50 | 339 | 0 | 1.0223 | -17.289 | 339
KOCHREF2 | -0.051 | 8461 | 1 | SOUTH | YES | 38 | 0 | 38 | 0 | 1.014 | -1.938 | 38
CNOPGT2 | -0.051 | 8561 | 2 | SOUTH | YES | 165 | 0 | 165 | 0 | 1.03 | -8.415 | 165
CNOPGT1 | -0.051 | 8560 | 1 | SOUTH | YES | 164 | 0 | 164 | 0 | 1.03 | -8.364 | 164
CNOPST1 | -0.051 | 8562 | 3 | SOUTH | YES | 153 | 0 | 153 | 0 | 1.03 | -7.803 | 153
SI_RAY10 | -0.05 | 5935 | 10 | SOUTH | YES | 47 | 10 | 47 |  | 1.025 | -2.35 | 47
SI_RAY5 | -0.05 | 5934 | 5 | SOUTH | YES | 10 | 10 | 15 | 0 | 1.025 | -0.5 | 10
SI_RAY6 | -0.05 | 5933 | 6 | SOUTH | YES | 19 | 10 | 19 | 0 | 1.025 | -0.95 | 19
SI_RAY9 | -0.05 | 5932 | 9 | SOUTH | YES | 38 | 32 | 38 | 0 | 1.025 | -1.9 | 38
MILHWYS | -0.05 | 80003 | F | SOUTH | YES | 0 | 0 | 0 | 0 | 1.0168 | 0 | 0
CEL_B_1 | -0.05 | 8517 | 1 | SOUTH | YES | 29 | 0 | 29 | 0 | 1.02 | -1.45 | 29
FGNTS201 | -0.049 | 8935 | 3 | SOUTH | YES | 172 | 0 | 172 | 0 | 1.03 | -8.428 | 172
MVGN#1 | -0.049 | 8936 | 1 | SOUTH | YES | 210 | 0 | 210 | 0 | 1.0304 | -10.29 | 210
FGNTS101 | -0.049 | 8934 | 2 | SOUTH | YES | 146 | 0 | 146 | 0 | 1.03 | -7.154 | 146
SLURR | -0.049 | 88241 | DC | SOUTH | YES | 0 | -150 | 150 |  | 1.03
HECN3 | -0.049 | 8983 | 3 | SOUTH | YES | 169 | 0 | 169 | 0 | 1.0304 | -8.281 | 169
HECN2 | -0.049 | 8982 | 2 | SOUTH | YES | 148 | 0 | 148 | 0 | 1.0304 | -7.252 | 148
HECN1 | -0.049 | 8981 | 1 | SOUTH | YES | 148 | 0 | 148 | 0 | 1.0304 | -7.252 | 148
MVGN#3 | -0.049 | 8938 | 3 | SOUTH | YES | 257 | 0 | 257 | 0 | 1.0304 | -12.593 | 257
MVGN#2 | -0.049 | 8937 | 2 | SOUTH | YES | 205 | 0 | 205 | 0 | 1.0304 | -10.045 | 205
FGNTS001 | -0.049 | 8933 | 1 | SOUTH | YES | 142 | 0 | 142 | 0 | 1.03 | -6.958 | 142
FALFURRI | -0.048 | 88508 | 1 | SOUTH | YES | 0 | 0 | 0 | 0 | 1.01 | 0 | 0
CLO_1 | -0.048 | 8161 | 1 | SOUTH | YES | 633 | 200 | 633 | 0 | 1.03
FALCONHYDRO1 | -0.046 | 8048 | 1 | SOUTH | YES | 3 | 0 | 12 | 0 | 1.02 | -0.138 | 3
FALCONHYDRO3 | -0.046 | 5729 | 3 | SOUTH | YES | 2.8 | 0 | 11 | 0 | 1.02 | -0.1288 | 2.8
FALCONHYDRO2 | -0.046 | 5728 | 2 | SOUTH | YES | 3 | 0 | 12 | 0 | 1.02 | -0.138 | 3
BEEVILLE | -0.045 | 88198 | 1 | SOUTH | YES | 0 | 0 | 0 | 0 | 1.0068 | 0 | 0
ZAPATA | -0.042 | 88299 | 1 | SOUTH | YES | 0 | 0 | 0 | 0 | 1.024 | 0 | 0
LAR_1 | -0.038 | 8285 | 1 | SOUTH | YES | 16 | 9 | 32 | 0 | 1.038 | -0.608 | 16
LAR_3 | -0.038 | 8288 | 3 | SOUTH | YES | 78.8 | 25 | 105 |  | 1.023 | -2.9944 | 78.8
LAR | -0.038 | 80012 | F | SOUTH | YES | 0 | 0 | 0 | 0 | 1.023 | 0 | 0
CIDINDUS | -0.038 | 86105 | 1 | SOUTH | YES | 0 | -500 | 500 | 0 | 1.01
LAR_2 | -0.038 | 8287 | 2 | SOUTH | YES | 9 | 9 | 32 |  | 1.023 | -0.342 | 9
SANMIGUELGEN | -0.037 | 5903 | 1 | SOUTH | YES | 396 | 180 | 396 | 0 | 1.033
CUECPL2A | -0.034 | 8189 | 1 | SOUTH | YES | 12 | 0 | 12 | 0 | 1.02 | -0.408 | 12
JKS1 | -0.033 | 5401 | 1 | SOUTH | YES | 560 | 100 | 560 | 0 | 1.0222
AVR1_CT2 | -0.032 | 5478 | 1 | SOUTH | YES | 145 | 90 | 145 | 0 | 1.0232 | -4.64 | 145
AVR1_ST1 | -0.032 | 5477 | 1 | SOUTH | YES | 164 | 138 | 164 | 0 | 1.0232 | -5.248 | 164
AVR1_CT1 | -0.032 | 5476 | 1 | SOUTH | YES | 150 | 90 | 150 | 0 | 1.0232 | -4.8 | 150
PEARSALLGEN3 | -0.031 | 5892 | 1 | SOUTH | YES | 6.2 | 6 | 23 | 0 | 1.01 | -0.1922 | 6.2
PEARSALLGEN2 | -0.031 | 5891 | 1 | SOUTH | YES | 6.2 | 6 | 24 | 0 | 1.01 | -0.1922 | 6.2
PEARSALLGEN1 | -0.031 | 5890 | 1 | SOUTH | YES | 6.2 | 6 | 24 | 0 | 1.01 | -0.1922 | 6.2
WBT4 | -0.031 | 5439 | 4 | SOUTH | YES | 151 | 40 | 151 | 0 | 1.01 | -4.681 | 151
WBT3 | -0.031 | 5438 | 3 | SOUTH | YES | 96 | 25 | 96 | 0 | 1.01 | -2.976 | 96
WBT2 | -0.031 | 5437 | 2 | SOUTH | YES | 80 | 25 | 80 | 0 | 1.01 | -2.48 | 80
WBT1 | -0.031 | 5436 | 1 | SOUTH | YES | 25.5 | 20 | 51 | 0 | 1.01 | -0.7905 | 25.5
OWS2 | -0.031 | 5397 | 2 | SOUTH | YES | 379 | 80 | 379 | 0 | 1.027 | -11.749 | 379
OWS1 | -0.031 | 5396 | 1 | SOUTH | YES | 417 | 80 | 417 | 0 | 1.027 | -12.927 | 417
LCPCT4 | -0.031 | 5269 | 4 | SOUTH | YES | 45 | 23.1 | 45 | 0 | 1.0249 | -1.395 | 45
LCPCT3 | -0.031 | 5268 | 3 | SOUTH | YES | 44 | 23.1 | 44 | 0 | 1.0249 | -1.364 | 44
LCPCT2 | -0.031 | 5267 | 2 | SOUTH | YES | 46 | 23.1 | 46 | 0 | 1.0249 | -1.426 | 46
LCPCT1 | -0.031 | 5266 | 1 | SOUTH | YES | 45 | 23.1 | 45 | 0 | 1.0249 | -1.395 | 45
LCP4 | -0.031 | 5265 | 4 | SOUTH | YES | 95 | 25 | 95 | 0 | 1.0249 | -2.945 | 95
LCP3 | -0.031 | 5264 | 3 | SOUTH | YES | 58 | 20 | 58 | 0 | 1.0249 | -1.798 | 58
JTD2 | -0.031 | 5112 | 2 | SOUTH | YES | 406 | 80 | 406 | 0 | 1.0215
JTD1 | -0.031 | 5111 | 1 | SOUTH | YES | 403 | 80 | 403 | 0 | 1.0215
VHB3 | -0.031 | 5028 | 3 | SOUTH | YES | 397 | 60 | 397 | 0 | 1.0233 | -12.307 | 397
VHB2 | -0.031 | 5027 | 2 | SOUTH | YES | 220 | 40 | 220 | 0 | 1.0233 | -6.82 | 220
VHB1 | -0.031 | 5026 | 1 | SOUTH | YES | 206 | 40 | 206 | 0 | 1.0233 | -6.386 | 206
L_GUADGE1_6Y | -0.03 | 7805 | 6 | SOUTH | YES | 204 | 30 | 204 | 0 | 1.02 | -6.12 | 204
L_GUADGE1_5Y | -0.03 | 7804 | 5 | SOUTH | YES | 183 | 30 | 183 | 0 | 1.02 | -5.49 | 183
L_GUADGE1_4Y | -0.03 | 7803 | 4 | SOUTH | YES | 149 | 30 | 149 | 0 | 1.02 | -4.47 | 149
L_GUADGE1_3Y | -0.03 | 7802 | 3 | SOUTH | YES | 146 | 30 | 146 | 0 | 1.02 | -4.38 | 146
L_GUADGE1_2Y | -0.03 | 7801 | 2 | SOUTH | YES | 139 | 30 | 139 | 0 | 1.02 | -4.17 | 139
L_GUADGE1_1Y | -0.03 | 7800 | 1 | SOUTH | YES | 151 | 30 | 151 | 0 | 1.02 | -4.53 | 151
L_LAKEWO9_1Y | -0.027 | 7624 | 2 | SOUTH | YES | 0 | 0 | 2.4 |  | 1 | 0 | 0
L_LAKEWO9_1Y | -0.027 | 7624 | 1 | SOUTH | YES | 0 | 0 | 2.4 |  | 1 | 0 | 0
L_RIONOG1S1Y | -0.026 | 7813 | 4 | SOUTH | YES | 293 | 0 | 293 | 0 | 1.02 | -7.618 | 293
L_RIONOG1G3Y | -0.026 | 7812 | 3 | SOUTH | YES | 150 | 0 | 150 | 0 | 1.02 | -3.9 | 150
L_RIONOG1G2Y | -0.026 | 7811 | 2 | SOUTH | YES | 148 | 0 | 148 | 0 | 1.02 | -3.848 | 148
L_RIONOG1G1Y | -0.026 | 7810 | 1 | SOUTH | YES | 147 | 0 | 147 | 0 | 1.02 | -3.822 | 147
L_SCHUMA8_1Y | -0.026 | 7609 | 1 | SOUTH | YES | 0 | 0 | 4 |  | 1 | 0 | 0
L_MCQUEE9_1Y | -0.025 | 7605 | 3 | SOUTH | YES | 0 | 0 | 2.8 |  | 1.025 | 0 | 0
L_MCQUEE9_1Y | -0.025 | 7605 | 2 | SOUTH | YES | 0 | 0 | 2.4 |  | 1.025 | 0 | 0
L_MCQUEE9_1Y | -0.025 | 7605 | 1 | SOUTH | YES | 0 | 0 | 2.4 |  | 1.025 | 0 | 0
L_FPPYD21_3Y | -0.023 | 7012 | 3 | SOUTH | YES | 427.4 | 200 | 436 | 0 | 1.02
L_FPPYD11_2Y | -0.023 | 7011 | 2 | SOUTH | YES | 577.4 | 200 | 608 | 0 | 1.02
L_FPPYD11_1Y | -0.023 | 7010 | 1 | SOUTH | YES | 587.4 | 200 | 605 | 0 | 1.02
L_HAYSEN1_4Y | -0.021 | 7017 | 4 | SOUTH | YES | 229 | 74 | 229 | 0 | 1.008 | -4.809 | 229
L_HAYSEN1_3Y | -0.021 | 7016 | 3 | SOUTH | YES | 226 | 74 | 226 | 0 | 1.008 | -4.746 | 226
L_HAYSEN1_2Y | -0.021 | 7015 | 2 | SOUTH | YES | 224 | 74 | 224 | 0 | 1.008 | -4.704 | 224
L_HAYSEN1_1Y | -0.021 | 7014 | 1 | SOUTH | YES | 223 | 74 | 223 | 0 | 1.008 | -4.683 | 223
L_CANYHY8_1Y | -0.017 | 7487 | 1 | SOUTH | YES | 0 | 0 | 6 |  | 1 | 0 | 0
L_SIMGID1_3Y | -0.009 | 7006 | 3 | SOUTH | YES | 324.9 | 60 | 331 | 0 | 1.02 | -2.9241 | 324.9
L_SIMGID1_2Y | -0.009 | 7005 | 2 | SOUTH | YES | 133 | 32 | 139 | 0 | 1.02 | -1.197 | 133
L_SIMGID1_1Y | -0.009 | 7004 | 1 | SOUTH | YES | 133 | 40 | 137 | 0 | 1.02 | -1.197 | 133
EPLVT1 | -0.009 | 80010 | F | SOUTH | YES | 0 | 0 | 0 | 0 | 1.0376 | 0 | 0
L_LOSTPI1_3Y | -0.008 | 7009 | 3 | SOUTH | YES | 173.9 | 72 | 184 | 0 | 1.015 | -1.3912 | 173.9
L_LOSTPI1_2Y | -0.008 | 7008 | 2 | SOUTH | YES | 157.7 | 107 | 164 | 0 | 1.015 | -1.2616 | 157.7
L_LOSTPI1_1Y | -0.008 | 7007 | 1 | SOUTH | YES | 158.7 | 110 | 167 | 0 | 1.015 | -1.2696 | 158.7
L_BASTEN1_3Y | -0.006 | 7809 | 1 | SOUTH | YES | 227 | 42 | 227 | 0 | 1.004 | -1.362 | 227
L_BASTEN1_2Y | -0.006 | 7808 | 1 | SOUTH | YES | 146 | 83.5 | 146 | 0 | 1.004 | -0.876 | 146
L_BASTEN1_1Y | -0.006 | 7807 | 1 | SOUTH | YES | 147 | 83.5 | 147 | 0 | 1.004 | -0.882 | 147
ELPS | -0.006 | 8262 | 1 | SOUTH | YES | 6 | 6 | 6 | 0 | 1.039 | -0.036 | 6
SANDHG5C | -0.003 | 9021 | 5C | SOUTH | YES | 140 | 0 | 151 | 0 | 1.0175 | -0.42 | 140
SANDHG5A | -0.003 | 9020 | 5A | SOUTH | YES | 150 | 84 | 159 | 0 | 1.0175 | -0.45 | 150
SANDH_G4 | -0.003 | 9019 | 4 | SOUTH | YES | 45 | 2 | 47 | 0 | 1.0175 | -0.135 | 45
SANDH_G3 | -0.003 | 9018 | 3 | SOUTH | YES | 45 | 2 | 48 | 0 | 1.0175 | -0.135 | 45
SANDH_G2 | -0.003 | 9017 | 2 | SOUTH | YES | 45 | 2 | 47 | 0 | 1.0175 | -0.135 | 45
SANDH_G1 | -0.003 | 9016 | 1 | SOUTH | YES | 45 | 2 | 49 | 0 | 1.0175 | -0.135 | 45
L_AUSTPL1_1Y | -0.002 | 7020 | 2 | SOUTH | YES | 7 | 0 | 8 |  | 1 | -0.014 | 7
L_AUSTPL1_1Y | -0.002 | 7020 | 1 | SOUTH | YES | 7 | 0 | 8 |  | 1 | -0.014 | 7
DECKR_G2 | -0.002 | 9001 | 2 | SOUTH | YES | 400 | 50 | 427 | 0 | 1.015 | -0.8 | 400
DECKR_G1 | -0.002 | 9000 | 1 | SOUTH | YES | 320 | 50 | 326 | 0 | 1.015 | -0.64 | 320
DECKR_G6 | -0.001 | 9005 | 6 | SOUTH | YES | 44 | 24 | 47 | 0 | 1.015 | -0.044 | 44
DECKR_G5 | -0.001 | 9004 | 5 | SOUTH | YES | 44 | 24 | 44 | 0 | 1.015 | -0.044 | 44
DECKR_G4 | -0.001 | 9003 | 4 | SOUTH | YES | 44 | 24 | 44 | 0 | 1.015 | -0.044 | 44
DECKR_G3 | -0.001 | 9002 | 3 | SOUTH | YES | 0 | 24 | 42 |  | 1.015 | 0 | 0
L_MARSFO1G3Y | 0 | 7033 | 3 | SOUTH | YES | 22 | 0 | 36 | 0 | 1 | 0 | 22
L_MARSFO1G2Y | 0 | 7032 | 2 | SOUTH | YES | 16 | 0 | 35 | 0 | 1 | 0 | 16
L_MARSFO1G1Y | 0 | 7031 | 1 | SOUTH | YES | 22 | 0 | 36 | 0 | 1 | 0 | 22
L_MARBFA1_2Y | 0.004 | 7029 | 2 | SOUTH | YES | 13 | 0 | 18 |  | 1 | 0.052 | 13
L_MARBFA1_1Y | 0.004 | 7028 | 1 | SOUTH | YES | 0 | 0 | 18 |  | 1 | 0 | 0
L_WIRTZ_1G2Y | 0.006 | 7036 | 2 | SOUTH | YES | 18 | 0 | 30 |  | 1 | 0.108 | 18
L_WIRTZ_1G1Y | 0.006 | 7035 | 1 | SOUTH | YES | 0 | 0 | 29 |  | 1 | 0 | 0
L_FERGUS1_1Y | 0.006 | 7000 | 1 | SOUTH | YES | 399 | 65 | 421 | 0 | 1.015 | 2.394 | 399
AMISTADHDRO2 | 0.007 | 8033 | 2 | SOUTH | YES | 13 | 13 | 25 | 0 | 1.035 | 0.091 | 13
AMISTADHDRO1 | 0.007 | 8032 | 1 | SOUTH | YES | 16.5 | 13 | 33 | 0 | 1.035 | 0.1155 | 16.5
HAMILTON | 0.007 | 88253 | 1 | SOUTH | YES | 0 | 0 | 0 | 0 | 1.04 | 0 | 0
L_INKSDA1_1Y | 0.013 | 7026 | 1 | SOUTH | YES | 10 | 0 | 14 |  | 1 | 0.13 | 10
L_BUCHAN1_3Y | 0.013 | 7024 | 3 | SOUTH | YES | 11 | 0 | 15 |  | 1 | 0.143 | 11
L_BUCHAN1_2Y | 0.013 | 7023 | 2 | SOUTH | YES | 0 | 0 | 18 |  | 1 | 0 | 0
L_BUCHAN1_1Y | 0.013 | 7022 | 1 | SOUTH | YES | 14 | 0 | 18 |  | 1 | 0.182 | 14
SANDOW_4G | 0.034 | 3432 | 4 | SOUTH | YES | 534 | 460 | 534 |  | 1.029
FRNDDRCS | 0.087 | 60202 | SC | WEST | YES | 0 | 0 | 0 | 0 | 1.0259 | 0 | 0
LAKE_CRK2_G | 0.091 | 3417 | 2 | NORTH | YES | 227 | 40 | 227 |  | 1.029 | 20.657 | 227
LAKE_CRK1_G | 0.091 | 3416 | 1 | NORTH | YES | 35.4 | 33 | 75 | 0 | 1.043 | 3.2214 | 35.4
THOUSE_2G | 0.092 | 3404 | 2 | NORTH | YES | 805 | 250 | 805 | 0 | 1.026 | 74.06 | 805
THOUSE_1G | 0.092 | 3403 | 1 | NORTH | YES | 563 | 200 | 563 | 0 | 1.026 | 51.796 | 563
BOSQUESW502 | 0.093 | 239 | 1 | NORTH | YES | 149 | 0 | 149 | 0 | 1.03 | 13.857 | 149
BOSQUESW501 | 0.093 | 247 | 2 | NORTH | YES | 151 | 0 | 151 | 0 | 1.03 | 14.043 | 151
BOSQUESW804 | 0.096 | 253 | 2 | NORTH | YES | 83 | 0 | 83 | 0 | 1.032 | 7.968 | 83
DSKY1 | 0.096 | 60018 | 1 | WEST | YES | 12.6 | 0 | 84 | 0 | 1.032 | 1.2096 | 12.6
BOSQUESW803 | 0.096 | 251 | 2 | NORTH | YES | 144 | 0 | 144 | 0 | 1.032 | 13.824 | 144
ORNNWP1 | 0.097 | 60017 | 1 | WEST | YES | 12 | 0 | 80 |  | 1.027 | 1.164 | 12
DSKY2 | 0.097 | 60000 | 1 | WEST | YES | 11.5 | 0 | 76.5 |  | 1.039 | 1.1155 | 11.5
WHITNYDM02 | 0.099 | 245 | 2 | NORTH | YES | 15 | 0 | 15 | 0 | 1.035 | 1.485 | 15
SWMESA | 0.099 | 6016 | 1 | WEST | YES | 11.2 | 0 | 75 |  | 1.03 | 1.1088 | 11.2
TNWDWRDU2_8 | 0.099 | 38332 | 1 | WEST | YES | 12 | 0 | 80 |  | 1.0232 | 1.188 | 12
WHITNYDM01 | 0.099 | 244 | 1 | NORTH | YES | 15 | 0 | 15 | 0 | 1.035 | 1.485 | 15
RIO_DRCS | 0.099 | 60201 | SC | WEST | YES | 0 | 0 | 0 | 0 | 1.04 | 0 | 0
KM NWP | 0.099 | 60019 | 1 | WEST | YES | 12 | 0 | 80 |  | 1.03 | 1.188 | 12
WDWDU1 | 0.099 | 60016 | 1 | WEST | YES | 12 | 0 | 80 |  | 1.033 | 1.188 | 12
KM SWP | 0.099 | 60007 | 1 | WEST | YES | 12 | 0 | 80 |  | 1.03 | 1.188 | 12
KM SEP | 0.099 | 60005 | 1 | WEST | YES | 6 | 0 | 40 |  | 1.035 | 0.594 | 6
KM NEP | 0.099 | 60003 | 1 | WEST | YES | 12 | 0 | 80 |  | 1.03 | 1.188 | 12
L_DELAWA1_1Y | 0.104 | 7038 | 2 | WEST | YES | 4.5 | 0 | 30 | 0 | 1 | 0.468 | 4.5
L_DELAWA1_1Y | 0.104 | 7038 | 1 | WEST | YES | 5.2 | 0 | 35 | 0 | 1 | 0.5408 | 5.2
NWPWRG1_1G | 0.104 | 1350 | 1 | WEST | YES | 3.4 | 0 | 34.3 |  | 1.02 | 0.3536 | 3.4
PB6GEN_7G | 0.104 | 1008 | 6 | WEST | YES | 515 | 130 | 515 | 0 | 1.022 | 53.56 | 515
PB5GEN_6G | 0.104 | 1007 | 5 | WEST | YES | 115 | 40 | 115 | 0 | 1.022 | 11.96 | 115
PBCTEGE_5G | 0.104 | 1006 | E | WEST | YES | 65 | 65 | 68 | 0 | 1.022 | 6.76 | 65
PBCTDGE_4G | 0.104 | 1005 | D | WEST | YES | 65 | 65 | 65 | 0 | 1.022 | 6.76 | 65
PBCTCGE_3G | 0.104 | 1004 | C | WEST | YES | 62 | 62 | 66 | 0 | 1.022 | 6.448 | 62
PBCTBGE_2G | 0.104 | 1003 | B | WEST | YES | 65 | 65 | 66 | 0 | 1.022 | 6.76 | 65
L_DIVIDE1_1N | 0.104 | 76091 | 1 | WEST | YES | 26.5 | 0 | 375 | 0 | 1 | 2.756 | 26.5
WESTXWIN_1G | 0.104 | 1349 | 1 | WEST | YES | 0.7 | 0 | 6.6 |  | 1.02 | 0.0728 | 0.7
PBCTAGE_1G | 0.104 | 1002 | A | WEST | YES | 64 | 64 | 65 | 0 | 1.022 | 6.656 | 64
MCDDONAL_8 | 0.105 | 1333 | 1 | WEST | YES | 21.4 | 0 | 214.2 | 0 | 1.01 | 2.247 | 21.4
OCOTILLO_1G | 0.105 | 1328 | 1 | WEST | YES | 5.8 | 0 | 58 |  | 0.99 | 0.609 | 5.8
STANTONW_8 | 0.105 | 1326 | 1 | WEST | YES | 10.1 | 0 | 100.5 | 0 | 1.01 | 1.0605 | 10.1
BSP_1 | 0.105 | 1320 | 1 | WEST | YES | 25.8 | 2.9 | 25.8 |  | 1
AIRTRICITY_8 | 0.105 | 1170 | 1 | WEST | YES | 18 | 0 | 180 | 0 | 1.01 | 1.89 | 18
HORSH1 | 0.105 | 60066 | 1 | WEST | YES | 33.3 | 0 | 222 | 0 | 1.005 | 3.4965 | 33.3
HORSH3 | 0.105 | 60070 | 1 | WEST | YES | 33.6 | 0 | 224 | 0 | 1.025 | 3.528 | 33.6
CALHN_G1 | 0.105 | 60057 | 1 | WEST | YES | 17.1 | 0 | 114 | 0 | 1.042 | 1.7955 | 17.1
TIEHVSG_2G | 0.105 | 11025 | 1 | WEST | YES | 211 | 63 | 211 | 0 | 1.017 | 22.155 | 211
TIEHVCG_4G | 0.105 | 11024 | 1 | WEST | YES | 149 | 103 | 149 | 0 | 1.017 | 15.645 | 149
TIEHVCG_3G | 0.105 | 11023 | 1 | WEST | YES | 132 | 103 | 132 | 0 | 1.017 | 13.86 | 132
TIEHVCG_2G | 0.105 | 11022 | 1 | WEST | YES | 132 | 103 | 132 | 0 | 1.017 | 13.86 | 132
TIEHVCG_1G | 0.105 | 11021 | 1 | WEST | YES | 145 | 103 | 145 | 0 | 1.017 | 15.225 | 145
TIEHVSG_1G | 0.105 | 11020 | 1 | WEST | YES | 211 | 63 | 211 | 0 | 1.017 | 22.155 | 211
NAV6ST | 0.105 | 11014 | 1 | WEST | YES | 115 | 40 | 115 | 0 | 1.017 | 12.075 | 115
NAV5CT | 0.105 | 11013 | 1 | WEST | YES | 80 | 18 | 80 | 0 | 1.017 | 8.4 | 80
NAV4CT | 0.105 | 11012 | 1 | WEST | YES | 80 | 18 | 80 | 0 | 1.017 | 8.4 | 80
NAV3ST | 0.105 | 11011 | 1 | WEST | YES | 115 | 40 | 115 | 0 | 1.017 | 12.075 | 115
NAV2CT | 0.105 | 11009 | 1 | WEST | YES | 80 | 18 | 80 | 0 | 1.017 | 8.4 | 80
NAV1CT | 0.105 | 11001 | 1 | WEST | YES | 80 | 18 | 80 | 0 | 1.017 | 8.4 | 80
HORSH4 | 0.105 | 60072 | 1 | WEST | YES | 17.2 | 0 | 115 | 0 | 1.025 | 1.806 | 17.2
HORSH2 | 0.105 | 60068 | 1 | WEST | YES | 27.6 | 0 | 184 | 0 | 1.025 | 2.898 | 27.6
L_GASCCR1_1N | 0.105 | 76031 | 1 | WEST | YES | 15 | 0 | 150 | 0 | 1 | 1.575 | 15
LOUIS1A | 0.105 | 60063 | 1 | WEST | YES | 25.5 | 0 | 170.2 | 0 | 1.02 | 2.6775 | 25.5
CIRELLO | 0.105 | 60060 | 1 | WEST | YES | 35 | 0 | 233 | 0 | 1 | 3.675 | 35
BUFGGEN | 0.105 | 60058 | 1 | WEST | YES | 18 | 0 | 120 |  | 1 | 1.89 | 18
KINDERMG_3G | 0.106 | 1071 | 1 | WEST | YES | 45.7 | 12 | 45.7 | 0 | 1.01
KINDERMG_2G | 0.106 | 1070 | 1 | WEST | YES | 45.7 | 12 | 45.7 | 0 | 1.01
KINDERMG_1G | 0.106 | 1069 | 1 | WEST | YES | 25 | 5 | 25 | 0 | 1.01
SCURRYCW_1G | 0.106 | 1068 | 1 | WEST | YES | 14.1 | 0 | 141 |  | 1.01 | 1.4946 | 14.1
CIELOGEN_2G | 0.106 | 1062 | 1 | WEST | YES | 6.1 | 0 | 61 |  | 1 | 0.6466 | 6.1
CIELOGEN_1G | 0.106 | 1061 | 1 | WEST | YES | 9.9 | 0 | 99 |  | 1 | 1.0494 | 9.9
LONGSHORT_5 | 0.106 | 1058 | 1 | NORTH | YES | 15 | 0 | 149 |  | 0.95 | 1.59 | 15
CALENG3G_3G | 0.106 | 1047 | 3 | WEST | YES | 69 | 27 | 69 | 0 | 1.017 | 7.314 | 69
CALENG2G_2G | 0.106 | 1046 | 2 | WEST | YES | 74 | 27 | 74 | 0 | 1.017 | 7.844 | 74
SNYDERW1A | 0.106 | 6637 | 1 | WEST | YES | 6.3 | 0 | 63 | 0 | 1.025 | 0.6678 | 6.3
CALENG1G_1G | 0.106 | 1045 | 1 | WEST | YES | 73 | 27 | 73 | 0 | 1.017 | 7.738 | 73
MRGNFG_6G | 0.106 | 1044 | F | WEST | YES | 66 | 66 | 66 |  | 0.99 | 6.996 | 66
MRGNEG_5G | 0.106 | 1043 | E | WEST | YES | 68 | 68 | 68 |  | 0.99 | 7.208 | 68
MRGNDG_4G | 0.106 | 1042 | D | WEST | YES | 70 | 69 | 70 |  | 0.99 | 7.42 | 70
RDCNYNG1 | 0.106 | 36998 | 1 | WEST | YES | 8.4 | 0 | 84 | 0 | 1.01 | 0.8904 | 8.4
MRGNCG_3G | 0.106 | 1041 | C | WEST | YES | 70 | 69 | 70 |  | 0.99 | 7.42 | 70
MRGNBG_2G | 0.106 | 1040 | B | WEST | YES | 71 | 70 | 71 |  | 0.99 | 7.526 | 71
MRGNAG_1G | 0.106 | 1039 | A | WEST | YES | 69 | 69 | 69 |  | 0.99 | 7.314 | 69
MORGAN5G_5G | 0.106 | 1037 | 5 | WEST | YES | 137 | 40 | 137 |  | 0.99 | 14.522 | 137
AEPWIND_8 | 0.106 | 1354 | 1 | WEST | YES | 15.2 | 0 | 101.2 |  | 1.01 | 1.6112 | 15.2
TRENTIPP_8 | 0.106 | 1343 | 1 | WEST | YES | 22.5 | 0 | 150 |  | 1.014 | 2.385 | 22.5
ROSCOEWI_5 | 0.107 | 1057 | 1 | WEST | YES | 12.6 | 0 | 126.5 |  | 0.99 | 1.3482 | 12.6
ROSCOEW_5 | 0.107 | 1049 | 1 | WEST | YES | 20.9 | 0 | 209 |  | 0.99 | 2.2363 | 20.9
SLSTR1PP_1G | 0.107 | 1643 | 1 | NORTH | YES | 6 | 0 | 60 | 0 | 1.022 | 0.642 | 6
L_SWEETW1_4N | 0.107 | 71060 | 1 | WEST | YES | 15.7 | 0 | 105 | 0 | 1 | 1.6799 | 15.7
L_SWEETW1_3N | 0.107 | 71059 | 1 | WEST | YES | 17.8 | 0 | 119 | 0 | 1 | 1.9046 | 17.8
L_SWEETW1_2N | 0.107 | 71057 | 1 | WEST | YES | 20.3 | 0 | 135 | 0 | 1 | 2.1721 | 20.3
L_SWEETW1_1N | 0.107 | 71054 | 1 | WEST | YES | 16.1 | 0 | 107.5 | 0 | 1 | 1.7227 | 16.1
L_BITTCR1_1N | 0.107 | 71051 | 1 | WEST | YES | 5.6 | 0 | 37.5 |  | 1.01 | 0.5992 | 5.6
MESQUITW_2G | 0.108 | 1438 | 1 | WEST | YES | 23.6 | 0 | 236 |  | 1.01 | 2.5488 | 23.6
MESQUITW_1G | 0.108 | 1437 | 1 | WEST | YES | 40 | 0 | 400 | 0 | 1.023 | 4.32 | 40
SWETWATR_4G | 0.108 | 1419 | 4 | WEST | YES | 61 | 36 | 61 | 0 | 1.039 | 6.588 | 61
SWETWATR_3G | 0.108 | 1418 | 3 | WEST | YES | 68 | 36 | 68 | 0 | 1.039 | 7.344 | 68
SWETWATR_2G | 0.108 | 1417 | 2 | WEST | YES | 72 | 36 | 72 | 0 | 1.039 | 7.776 | 72
SWETWATR_1G | 0.108 | 1416 | 1 | WEST | YES | 30 | 18 | 30 | 0 | 1.039 | 3.24 | 30
WHRLWIND1A | 0.108 | 60081 | 1 | WEST | YES | 6 | 0 | 60 | 0 | 1.03 | 0.648 | 6
WILDHRS11A | 0.108 | 60052 | 1 | WEST | YES | 12.6 | 0 | 126.5 | 0 | 1.005 | 1.3608 | 12.6
OKLAUN1G | 0.11 | 6752 | 1 | WEST | YES | 629 | 175 | 629 | 0 | 1.035
OKLA7A | 0.11 | 6100 | 1 | WEST | YES | 50 | -220 | 220 | 0 | 1.035 | 5.5 | 50
RWMILLER01 | 0.111 | 332 | 1 | NORTH | YES | 75 | 18.5 | 75 | 0 | 1.04 | 8.325 | 75
RWMILLER05 | 0.111 | 336 | 5 | NORTH | YES | 101 | 0 | 101 | 0 | 1.04 | 11.211 | 101
RWMILLER04 | 0.111 | 335 | 4 | NORTH | YES | 102 | 0 | 102 | 0 | 1.04 | 11.322 | 102
RWMILLER03 | 0.111 | 334 | 3 | NORTH | YES | 156 | 65 | 208 | 0 | 1.04 | 17.316 | 156
GRHAMSES_1G | 0.111 | 1433 | 1 | WEST | YES | 242 | 60 | 242 | 0 | 1.038 | 26.862 | 242
RWMILLER02 | 0.111 | 333 | 2 | NORTH | YES | 119 | 37 | 119 | 0 | 1.04 | 13.209 | 119
JNSNCNTY802 | 0.112 | 367 | 2 | NORTH | YES | 90 | 20 | 90 | 0 | 1.02 | 10.08 | 90
JNSNCNTY802 | 0.112 | 366 | 1 | NORTH | YES | 168 | 20 | 168 | 0 | 1.02 | 18.816 | 168
MRSSHPRD01 | 0.112 | 345 | 2 | WEST | YES | 12 | 0 | 12 |  | 1.03 | 1.344 | 12
MRSSHPRD | 0.112 | 344 | 1 | WEST | YES | 12 | 0 | 12 |  | 1.03 | 1.344 | 12
BARTNWND_1G | 0.112 | 1600 | 1 | WEST | YES | 12 | 0 | 120 | 0 | 1.022 | 1.344 | 12
WFCOGEN_2G | 0.112 | 1482 | 2 | WEST | YES | 12 | 12 | 17 | 0 | 1 | 1.344 | 12
WFCOGEN_2G | 0.112 | 1482 | 1 | WEST | YES | 12 | 12 | 20 | 0 | 1 | 1.344 | 12
WFCOGEN_1G | 0.112 | 1479 | 2 | WEST | YES | 12 | 12 | 20 | 0 | 1 | 1.344 | 12
WFCOGEN_1G | 0.112 | 1479 | 1 | WEST | YES | 12 | 12 | 20 | 0 | 1 | 1.344 | 12
GRHAMSES_2G | 0.112 | 1432 | 2 | WEST | YES | 369 | 90 | 369 | 0 | 1.023 | 41.328 | 369
DECRDOVA_5G | 0.113 | 1895 | D | NORTH | YES | 65 | 65 | 70 | 0 | 1.029 | 7.345 | 65
DECRDOVA_4G | 0.113 | 1894 | C | NORTH | YES | 65 | 65 | 70 | 0 | 1.029 | 7.345 | 65
DECRDOVA_3G | 0.113 | 1893 | B | NORTH | YES | 65 | 65 | 70 | 0 | 1.029 | 7.345 | 65
DECRDOVA_2G | 0.113 | 1892 | A | NORTH | YES | 65 | 65 | 71 | 0 | 1.029 | 7.345 | 65
NTHTEXAS03 | 0.113 | 505 | 3 | NORTH | YES | 15 | 15 | 38 | 0 | 1.015 | 1.695 | 15
NTHTEXAS02 | 0.113 | 504 | 2 | NORTH | YES | 5 | 5 | 18 | 0 | 1.015 | 0.565 | 5
NTHTEXAS01 | 0.113 | 503 | 1 | NORTH | YES | 5 | 5 | 18 | 0 | 1.015 | 0.565 | 5
COMCHEPK_2G | 0.114 | 1899 | 2 | NORTH | YES | 1164 | 1128 | 1164 | 0 | 1.031
COMCHEPK_1G | 0.114 | 1898 | 1 | NORTH | YES | 1164 | 1150 | 1164 | 0 | 1.031
DECRDOVA_1G | 0.114 | 1889 | 1 | NORTH | YES | 779 | 255 | 779 | 0 | 1.022 | 88.806 | 779
WLFHOLW_3G | 0.114 | 1879 | 3 | NORTH | YES | 268 | 89.3 | 268 | 0 | 1.029 | 30.552 | 268
WLFHOLW_2G | 0.114 | 1878 | 2 | NORTH | YES | 219 | 105 | 219 | 0 | 1.029 | 24.966 | 219
WLFHOLW_1G | 0.114 | 1877 | 1 | NORTH | YES | 216 | 89.3 | 216 | 0 | 1.029 | 24.624 | 216
JCKCNTY803 | 0.114 | 582 | 3 | NORTH | YES | 147 | 0 | 147 | 0 | 1.022 | 16.758 | 147
JCKCNTY802 | 0.114 | 581 | 2 | NORTH | YES | 147 | 0 | 147 | 0 | 1.022 | 16.758 | 147
JCKCNTY801 | 0.114 | 580 | 1 | NORTH | YES | 288 | 0 | 288 | 0 | 1.022 | 32.832 | 288
WCPWRCO_3G | 0.114 | 1455 | 3 | NORTH | YES | 242 | 50 | 242 | 0 | 1.023 | 27.588 | 242
WCPWRCO_2G | 0.114 | 1454 | 2 | NORTH | YES | 204 | 50 | 204 | 0 | 1.023 | 23.256 | 204
WCPWRCO_1G | 0.114 | 1453 | 1 | NORTH | YES | 204 | 50 | 204 | 0 | 1.023 | 23.256 | 204
MDLTHELP_4G | 0.115 | 1944 | 4 | NORTH | YES | 214 | 74 | 214 | 0 | 1.02 | 24.61 | 214
MDLTHELP_3G | 0.115 | 1943 | 3 | NORTH | YES | 215 | 74 | 215 | 0 | 1.02 | 24.725 | 215
HANDLEY_5G | 0.116 | 1949 | 5 | NORTH | YES | 0 | 150 | 435 |  | 1.03 | 0 | 0
HANDLEY_4G | 0.116 | 1948 | 4 | NORTH | YES | 217.5 | 150 | 435 | 0 | 1.022 | 25.23 | 217.5
HANDLEY_3G | 0.116 | 1947 | 3 | NORTH | YES | 353.4 | 100 | 392 | 0 | 1.03 | 40.9944 | 353.4
HANDLEY_2G | 0.116 | 1946 | MB | NORTH | YES | 0 | 30 | 68 |  | 1.003 | 0 | 0
HANDLEY_1G | 0.116 | 1945 | MB | NORTH | YES | 0 | 25 | 36 |  | 1.003 | 0 | 0
MDLTHELP_2G | 0.116 | 1942 | 2 | NORTH | YES | 215 | 74 | 215 | 0 | 1.02 | 24.94 | 215
MDLTHELP_1G | 0.116 | 1941 | 1 | NORTH | YES | 215 | 74 | 215 | 0 | 1.02 | 24.94 | 215
MDLTHELP_6G | 0.116 | 1938 | 6 | NORTH | YES | 229 | 74 | 229 | 0 | 1.02 | 26.564 | 229
MDLTHELP_5G | 0.116 | 1937 | 5 | NORTH | YES | 225 | 74 | 225 | 0 | 1.02 | 26.1 | 225
EAGLEMNT_3G | 0.116 | 1863 | MB | NORTH | YES | 0 | 50 | 378 |  | 1.033 | 0 | 0
EAGLEMNT_2G | 0.116 | 1862 | MB | NORTH | YES | 0 | 40 | 100 |  | 1.033 | 0 | 0
EAGLEMNT_1G | 0.116 | 1861 | MB | NORTH | YES | 0 | 30 | 112 |  | 1.033 | 0 | 0
SPENCER_G5 | 0.117 | 924 | 1 | NORTH | YES | 52 | 20 | 64 | 0 | 1.03 | 6.084 | 52
SPENCER_G4 | 0.117 | 923 | 1 | NORTH | YES | 48 | 20 | 61 | 0 | 1.03 | 5.616 | 48
NTHLK3_G | 0.119 | 2383 | 3 | NORTH | YES | 247.4 | 50 | 329 | 0 | 1.029 | 29.4406 | 247.4
NTHLK2_G | 0.119 | 2382 | 2 | NORTH | YES | 0 | 35 | 181 |  | 1.029 | 0 | 0
NTHLK1_G | 0.119 | 2381 | 1 | NORTH | YES | 0 | 35 | 156 |  | 1.029 | 0 | 0
COLLIN_1G | 0.119 | 2371 | MB | NORTH | YES | 0 | 40 | 138 |  | 1.022 | 0 | 0
ENNSTRAC_2G | 0.119 | 12323 | 2 | NORTH | YES | 116 | 100 | 116 | 0 | 1.043 | 13.804 | 116
ENNSTRAC_1G | 0.119 | 12322 | 1 | NORTH | YES | 196 | 130 | 196 | 0 | 1.043 | 23.324 | 196
MTCK3_G | 0.119 | 2419 | MB | NORTH | YES | 0 | 10 | 63 |  | 0.9667 | 0 | 0
MTCK2_G | 0.119 | 2418 | 2 | NORTH | YES | 0 | 10 | 23 |  | 0.9667 | 0 | 0
DENISNDM | 0.12 | 6948 | 2 | NORTH | YES | 40 | 5 | 40 | 0 | 1.015 | 4.8 | 40
DENISNDM | 0.12 | 6948 | 1 | NORTH | YES | 40 | 5 | 40 | 0 | 1.015 | 4.8 | 40
VALLEY_3G | 0.12 | 1689 | 3 | NORTH | YES | 186.2 | 25 | 354 | 0 | 1.015 | 22.344 | 186.2
VALLEY_2G | 0.12 | 1688 | 2 | NORTH | YES | 527 | 90 | 527 | 0 | 1.036 | 63.24 | 527
VALLLEY_1G | 0.12 | 1687 | 1 | NORTH | YES | 140 | 15 | 175 | 0 | 1.036 | 16.8 | 140
LAMARPWR_6G | 0.12 | 1683 | 6 | NORTH | YES | 199 | 129.1 | 199 | 0 | 1.031 | 23.88 | 199
LAMARPWR_5G | 0.12 | 1682 | 5 | NORTH | YES | 163 | 67.7 | 163 | 0 | 1.031 | 19.56 | 163
LAMARPWR_4G | 0.12 | 1681 | 4 | NORTH | YES | 164 | 67.7 | 164 | 0 | 1.031 | 19.68 | 164
LAMARPWR_3G | 0.12 | 1680 | 3 | NORTH | YES | 199 | 129.1 | 199 | 0 | 1.031 | 23.88 | 199
LAMARPWR_2G | 0.12 | 1679 | 2 | NORTH | YES | 155 | 67.7 | 155 | 0 | 1.031 | 18.6 | 155
LAMARPWR_1G | 0.12 | 1678 | 1 | NORTH | YES | 154 | 67.7 | 154 | 0 | 1.031 | 18.48 | 154
PEC_3G | 0.12 | 1677 | 3 | NORTH | YES | 91 | 35 | 91 | 0 | 1.022 | 10.92 | 91
PEC_2G | 0.12 | 1676 | 2 | NORTH | YES | 84 | 35 | 84 | 0 | 1.022 | 10.08 | 84
PEC_1G | 0.12 | 1675 | 1 | NORTH | YES | 80 | 35 | 80 | 0 | 1.022 | 9.6 | 80
KMICHIST6_G | 0.12 | 11696 | 6 | NORTH | YES | 303 | 60 | 303 | 0 | 1.029 | 36.36 | 303
KMICHICT5_G | 0.12 | 11695 | 5 | NORTH | YES | 138 | 80 | 138 | 0 | 1.029 | 16.56 | 138
KMICHICT4_G | 0.12 | 11694 | 4 | NORTH | YES | 136 | 80 | 136 | 0 | 1.029 | 16.32 | 136
KMICHIST3_G | 0.12 | 11693 | 3 | NORTH | YES | 310 | 60 | 310 | 0 | 1.029 | 37.2 | 310
KMICHICT2_G | 0.12 | 11692 | 2 | NORTH | YES | 144 | 80 | 144 | 0 | 1.029 | 17.28 | 144
KMICHICT1_G | 0.12 | 11691 | 1 | NORTH | YES | 142 | 80 | 142 | 0 | 1.029 | 17.04 | 142
MTCK8_G | 0.12 | 2417 | 8 | NORTH | YES | 477 | 60 | 556 | 0 | 1.029 | 57.24 | 477
MTCK7_G | 0.12 | 2414 | 7 | NORTH | YES | 0 | 30 | 114 |  | 1.029 | 0 | 0
MTCK6_G | 0.12 | 2413 | 6 | NORTH | YES | 0 | 30 | 118 |  | 1.029 | 0 | 0
STEAM3 | 0.121 | 950 | 1 | NORTH | YES | 41 | 13 | 41 | 0 | 1.02 | 4.961 | 41
STEAM2 | 0.121 | 949 | 1 | NORTH | YES | 26 | 8 | 26 | 0 | 0.99 | 3.146 | 26
STEAM1 | 0.121 | 948 | 1 | NORTH | YES | 0 | 12 | 20 |  | 1.02 | 0 | 0
OLINGER_G4 | 0.121 | 845 | 1 | NORTH | YES | 59.1 | 0 | 76 | 0 | 1.03 | 7.1511 | 59.1
OLINGER_G3 | 0.121 | 844 | 1 | NORTH | YES | 118.3 | 45 | 148 | 0 | 1.03 | 14.3143 | 118.3
MOSES_3G | 0.121 | 1703 | 3 | NORTH | YES | 808 | 463 | 808 | 0 | 1.031
MOSES_2G | 0.121 | 1702 | 2 | NORTH | YES | 579 | 175 | 579 | 0 | 1.031
MOSES_1G | 0.121 | 1701 | 1 | NORTH | YES | 560 | 175 | 560 | 0 | 1.031
OLINGER_G2 | 0.121 | 843 | 1 | NORTH | YES | 86.7 | 25 | 105 | 0 | 1.03 | 10.4907 | 86.7
DCEAST | 0.121 | 5925 | 1 | NORTH | YES | 400.3 | -600 | 600 | 0 | 1.025 | 48.4363 | 400.3
OLINGER_G1 | 0.121 | 842 | 1 | NORTH | YES | 63.1 | 20 | 80 | 0 | 1.03 | 7.6351 | 63.1
NEWMAN_G5 | 0.121 | 837 | 1 | NORTH | YES | 0 | 15 | 37 |  | 1.01 | 0 | 0
LKHB2_G | 0.121 | 2452 | 2 | NORTH | YES | 514 | 80 | 514 | 0 | 1.029 | 62.194 | 514
LKHB1_G | 0.121 | 2451 | 1 | NORTH | YES | 0 | 80 | 391 |  | 1.029 | 0 | 0
FPLEFR2S_G | 0.122 | 12424 | 4 | NORTH | YES | 412 | 191 | 412 | 0 | 1 | 50.264 | 412
FPLEFR2C_G | 0.122 | 12423 | 3 | NORTH | YES | 162 | 72 | 162 | 0 | 1 | 19.764 | 162
FPLEFR2B_G | 0.122 | 12422 | 2 | NORTH | YES | 160 | 72 | 160 | 0 | 1 | 19.52 | 160
FPLEFR2A_G | 0.122 | 12421 | 1 | NORTH | YES | 170 | 72 | 170 | 0 | 1 | 20.74 | 170
FPLEFR1S_G | 0.122 | 12414 | 4 | NORTH | YES | 414 | 191 | 414 | 0 | 1 | 50.508 | 414
FPLEFR1C_G | 0.122 | 12413 | 3 | NORTH | YES | 159 | 72 | 159 | 0 | 1 | 19.398 | 159
FPLEFR1B_G | 0.122 | 12412 | 2 | NORTH | YES | 157 | 72 | 157 | 0 | 1 | 19.154 | 157
FPLEFR1A_G | 0.122 | 12411 | 1 | NORTH | YES | 170 | 72 | 170 | 0 | 1 | 20.74 | 170
TRINIDAD_6G | 0.122 | 3126 | 1 | NORTH | YES | 226 | 46 | 226 | 0 | 1 | 27.572 | 226
TGATEWAY_4G | 0.125 | 13119 | 4 | NORTH | YES | 399 | 65 | 399 | 0 | 1.035 | 49.875 | 399
TGATEWAY_3G | 0.125 | 13118 | 3 | NORTH | YES | 146 | 30 | 146 | 0 | 1.035 | 18.25 | 146
TGATEWAY_2G | 0.125 | 13117 | 2 | NORTH | YES | 128 | 30 | 128 | 0 | 1.035 | 16 | 128
TGATEWAY_1G | 0.125 | 13116 | 1 | NORTH | YES | 149 | 30 | 149 | 0 | 1.035 | 18.625 | 149
MARTLAKE_3G | 0.125 | 3099 | 3 | NORTH | YES | 804 | 500 | 804 | 0 | 1.031
MARTLAKE_2G | 0.125 | 3098 | 2 | NORTH | YES | 795 | 461 | 795 | 0 | 1.031
MARTLAKE_1G | 0.125 | 3097 | 1 | NORTH | YES | 799 | 500 | 799 | 0 | 1.031
CHAMPION_1G | 0.126 | 3348 | MB | NORTH | YES | 0 | 42 | 42 |  | 1 | 0 | 0
STRYKER_2G | 0.126 | 3108 | 2 | NORTH | YES | 484 | 75 | 484 | 0 | 1.029 | 60.984 | 484
STRYKER_1G | 0.126 | 3107 | 1 | NORTH | YES | 140.5 | 45 | 182 | 0 | 1.029 | 17.703 | 140.5
CALFREST_6G | 0.13 | 13136 | 6 | NORTH | YES | 176 | 40 | 176 | 0 | 1.035 | 22.88 | 176
CALFREST_5G | 0.13 | 13135 | 5 | NORTH | YES | 157 | 57 | 157 | 0 | 1.035 | 20.41 | 157
CALFREST_4G | 0.13 | 13134 | 4 | NORTH | YES | 156 | 40 | 156 | 0 | 1.035 | 20.28 | 156
CALFREST_3G | 0.13 | 13133 | 3 | NORTH | YES | 174 | 40 | 174 | 0 | 1.035 | 22.62 | 174
CALFREST_2G | 0.13 | 13132 | 2 | NORTH | YES | 155 | 57 | 155 | 0 | 1.035 | 20.15 | 155
CALFREST_1G | 0.13 | 13131 | 1 | NORTH | YES | 152 | 40 | 152 | 0 | 1.035 | 19.76 | 152
BBRN_2G | 0.131 | 3382 | 2 | NORTH | YES | 610 | 225 | 610 | 0 | 1.0345
BBRN_1G | 0.131 | 3381 | 1 | NORTH | YES | 597 | 225 | 597 | 0 | 1.0345
LEG_2___2 | 0.147 | 48722 | 2 | NORTH | YES | 853 | 357 | 853 | 0 | 1.0348
LEG_1___1 | 0.147 | 48721 | 1 | NORTH | YES | 836 | 357 | 836 | 0 | 1.0348
TNTNPONE_28 | 0.165 | 39970 | 1 | NORTH | YES | 154 | 30 | 154 |  | 1.04
TNTNPONE_18 | 0.165 | 39960 | 1 | NORTH | YES | 152 | 30 | 152 |  | 1.04
DANSBY14 | 0.187 | 32892 | 1 | NORTH | YES | 81 | 25 | 108 | 0 | 1.035 | 15.147 | 81
DANSBY2 | 0.187 | 32884 | 1 | NORTH | YES | 46 | 2 | 46 | 0 | 1.015 | 8.602 | 46
ATKINS5 | 0.191 | 32891 | MB | NORTH | YES | 0 | 5 | 25 |  | 1.031 | 0 | 0
ATKINS4 | 0.191 | 32890 | MB | NORTH | YES | 0 | 5 | 22 |  | 1.031 | 0 | 0
ATKINS7 | 0.191 | 32888 | 1 | NORTH | YES | 0 | 4 | 17 |  | 1.028 | 0 | 0
ATKINS6 | 0.191 | 32887 | MB | NORTH | YES | 0 | 12 | 51 |  | 1.028 | 0 | 0
ATKINS3 | 0.191 | 32886 | MB | NORTH | YES | 0 | 5 | 12 |  | 1 | 0 | 0
TAMUGEN1 | 0.195 | 32798 | 1 | NORTH | YES | 32 | 0 | 32 |  | 1.02 | 6.24 | 32
GIBN_CREK_G1 | 0.215 | 990 | 1 | NORTH | YES | 464 | 200 | 464 | 0 | 1.0275
FTR_CN4_5095 | 0.312 | 48674 | 4 | NORTH | YES | 380 | 0 | 380 | 0 | 1.0319 | 118.56 | 380
FTR_GT3_5085 | 0.312 | 48673 | 3 | NORTH | YES | 158 | 0 | 158 | 0 | 1.0319 | 49.296 | 158
FTR_GT2_5110 | 0.312 | 48672 | 2 | NORTH | YES | 159 | 0 | 159 | 0 | 1.0319 | 49.608 | 159
FTR_GT1_5105 | 0.312 | 48671 | 1 | NORTH | YES | 156 | 0 | 156 | 0 | 1.0319 | 48.672 | 156

## Ae
Generator Sensitivities
Name of Bus | P Sensitivity of Bus | Number of Bus | ID | Area Name of Gen | AGC | Gen MW | Min MW | Max MW | V Sensitivity of Bus | Set Volt
FTR_GT2_5110 | -1 | 48672 | 2 | NORTH | YES | 159 | 0 | 159 | 0 | 1.0319 | -159 | 159
WHITNYDM02 | 0 | 245 | 2 | NORTH | YES | 15 | 0 | 15 | 0 | 1.035 | 0 | 15 | HOUSTON | 0
FOR_6 | 0 | 8156 | 6 | SOUTH | YES | 26 | 5 | 26 | 0 | 1.03 | 0 | 26 | NORTH | -159
BOSQUESW803 | 0 | 251 | 2 | NORTH | YES | 144 | 0 | 144 | 0 | 1.032 | 0 | 144 | SOUTH | 0
BOSQUESW804 | 0 | 253 | 2 | NORTH | YES | 83 | 0 | 83 | 0 | 1.032 | 0 | 83 | WEST | 0
RWMILLER01 | 0 | 332 | 1 | NORTH | YES | 75 | 18.5 | 75 | 0 | 1.04 | 0 | 75
MTCK6_G | 0 | 2413 | 6 | NORTH | YES | 0 | 30 | 118 |  | 1.029 | 0 | 0
RWMILLER03 | 0 | 334 | 3 | NORTH | YES | 156 | 65 | 208 | 0 | 1.04 | 0 | 156 | HOUSTON | 13825.3018
RWMILLER04 | 0 | 335 | 4 | NORTH | YES | 102 | 0 | 102 | 0 | 1.04 | 0 | 102 | NORTH | 19200.9023
RWMILLER05 | 0 | 336 | 5 | NORTH | YES | 101 | 0 | 101 | 0 | 1.04 | 0 | 101 | SOUTH | 13890.6992
MRSSHPRD | 0 | 344 | 1 | WEST | YES | 12 | 0 | 12 |  | 1.03 | 0 | 12 | WEST | 4928.9004
MRSSHPRD01 | 0 | 345 | 2 | WEST | YES | 12 | 0 | 12 |  | 1.03 | 0 | 12
JNSNCNTY802 | 0 | 366 | 1 | NORTH | YES | 168 | 20 | 168 | 0 | 1.02 | 0 | 168
JNSNCNTY802 | 0 | 367 | 2 | NORTH | YES | 90 | 20 | 90 | 0 | 1.02 | 0 | 90 | HOUSTON | 0
TRENTIPP_8 | 0 | 1343 | 1 | WEST | YES | 22.5 | 0 | 150 |  | 1.014 | 0 | 22.5 | NORTH | -0.0082809
NTHTEXAS02 | 0 | 504 | 2 | NORTH | YES | 5 | 5 | 18 | 0 | 1.015 | 0 | 5 | SOUTH | 0
NTHTEXAS03 | 0 | 505 | 3 | NORTH | YES | 15 | 15 | 38 | 0 | 1.015 | 0 | 15 | WEST | 0
JCKCNTY801 | 0 | 580 | 1 | NORTH | YES | 288 | 0 | 288 | 0 | 1.022 | 0 | 288
JCKCNTY802 | 0 | 581 | 2 | NORTH | YES | 147 | 0 | 147 | 0 | 1.022 | 0 | 147
JCKCNTY803 | 0 | 582 | 3 | NORTH | YES | 147 | 0 | 147 | 0 | 1.022 | 0 | 147 | N to H | -0.0082809
NEWMAN_G5 | 0 | 837 | 1 | NORTH | YES | 0 | 15 | 37 |  | 1.01 | 0 | 0 | N to S | -0.0082809
OLINGER_G1 | 0 | 842 | 1 | NORTH | YES | 63.1 | 20 | 80 | 0 | 1.03 | 0 | 63.1 | W to N | 0.0082809
OLINGER_G2 | 0 | 843 | 1 | NORTH | YES | 86.7 | 25 | 105 | 0 | 1.03 | 0 | 86.7 |  | 0.0082809
OLINGER_G3 | 0 | 844 | 1 | NORTH | YES | 118.3 | 45 | 148 | 0 | 1.03 | 0 | 118.3 |  | -0.0082809
OLINGER_G4 | 0 | 845 | 1 | NORTH | YES | 59.1 | 0 | 76 | 0 | 1.03 | 0 | 59.1
SPENCER_G4 | 0 | 923 | 1 | NORTH | YES | 48 | 20 | 61 | 0 | 1.03 | 0 | 48
SPENCER_G5 | 0 | 924 | 1 | NORTH | YES | 52 | 20 | 64 | 0 | 1.03 | 0 | 52
STEAM1 | 0 | 948 | 1 | NORTH | YES | 0 | 12 | 20 |  | 1.02 | 0 | 0
STEAM2 | 0 | 949 | 1 | NORTH | YES | 26 | 8 | 26 | 0 | 0.99 | 0 | 26
STEAM3 | 0 | 950 | 1 | NORTH | YES | 41 | 13 | 41 | 0 | 1.02 | 0 | 41
GIBN_CREK_G1 | 0 | 990 | 1 | NORTH | YES | 464 | 200 | 464 | 0 | 1.0275
PBCTAGE_1G | 0 | 1002 | A | WEST | YES | 64 | 64 | 65 | 0 | 1.022 | 0 | 64
PBCTBGE_2G | 0 | 1003 | B | WEST | YES | 65 | 65 | 66 | 0 | 1.022 | 0 | 65
PBCTCGE_3G | 0 | 1004 | C | WEST | YES | 62 | 62 | 66 | 0 | 1.022 | 0 | 62
PBCTDGE_4G | 0 | 1005 | D | WEST | YES | 65 | 65 | 65 | 0 | 1.022 | 0 | 65
PBCTEGE_5G | 0 | 1006 | E | WEST | YES | 65 | 65 | 68 | 0 | 1.022 | 0 | 65
PB5GEN_6G | 0 | 1007 | 5 | WEST | YES | 115 | 40 | 115 | 0 | 1.022 | 0 | 115
PB6GEN_7G | 0 | 1008 | 6 | WEST | YES | 515 | 130 | 515 | 0 | 1.022 | 0 | 515
MORGAN5G_5G | 0 | 1037 | 5 | WEST | YES | 137 | 40 | 137 |  | 0.99 | 0 | 137
MRGNAG_1G | 0 | 1039 | A | WEST | YES | 69 | 69 | 69 |  | 0.99 | 0 | 69
MRGNBG_2G | 0 | 1040 | B | WEST | YES | 71 | 70 | 71 |  | 0.99 | 0 | 71
MRGNCG_3G | 0 | 1041 | C | WEST | YES | 70 | 69 | 70 |  | 0.99 | 0 | 70
MRGNDG_4G | 0 | 1042 | D | WEST | YES | 70 | 69 | 70 |  | 0.99 | 0 | 70
MRGNEG_5G | 0 | 1043 | E | WEST | YES | 68 | 68 | 68 |  | 0.99 | 0 | 68
MRGNFG_6G | 0 | 1044 | F | WEST | YES | 66 | 66 | 66 |  | 0.99 | 0 | 66
CALENG1G_1G | 0 | 1045 | 1 | WEST | YES | 73 | 27 | 73 | 0 | 1.017 | 0 | 73
CALENG2G_2G | 0 | 1046 | 2 | WEST | YES | 74 | 27 | 74 | 0 | 1.017 | 0 | 74
CALENG3G_3G | 0 | 1047 | 3 | WEST | YES | 69 | 27 | 69 | 0 | 1.017 | 0 | 69
ROSCOEW_5 | 0 | 1049 | 1 | WEST | YES | 20.9 | 0 | 209 |  | 0.99 | 0 | 20.9
ROSCOEWI_5 | 0 | 1057 | 1 | WEST | YES | 12.6 | 0 | 126.5 |  | 0.99 | 0 | 12.6
LONGSHORT_5 | 0 | 1058 | 1 | NORTH | YES | 15 | 0 | 149 |  | 0.95 | 0 | 15
CIELOGEN_1G | 0 | 1061 | 1 | WEST | YES | 9.9 | 0 | 99 |  | 1 | 0 | 9.9
CIELOGEN_2G | 0 | 1062 | 1 | WEST | YES | 6.1 | 0 | 61 |  | 1 | 0 | 6.1
SCURRYCW_1G | 0 | 1068 | 1 | WEST | YES | 14.1 | 0 | 141 |  | 1.01 | 0 | 14.1
KINDERMG_1G | 0 | 1069 | 1 | WEST | YES | 25 | 5 | 25 | 0 | 1.01
KINDERMG_2G | 0 | 1070 | 1 | WEST | YES | 45.7 | 12 | 45.7 | 0 | 1.01
KINDERMG_3G | 0 | 1071 | 1 | WEST | YES | 45.7 | 12 | 45.7 | 0 | 1.01
AIRTRICITY_8 | 0 | 1170 | 1 | WEST | YES | 18 | 0 | 180 | 0 | 1.01 | 0 | 18
BSP_1 | 0 | 1320 | 1 | WEST | YES | 25.8 | 2.9 | 25.8 |  | 1
STANTONW_8 | 0 | 1326 | 1 | WEST | YES | 10.1 | 0 | 100.5 | 0 | 1.01 | 0 | 10.1
OCOTILLO_1G | 0 | 1328 | 1 | WEST | YES | 5.8 | 0 | 58 |  | 0.99 | 0 | 5.8
MCDDONAL_8 | 0 | 1333 | 1 | WEST | YES | 21.4 | 0 | 214.2 | 0 | 1.01 | 0 | 21.4
NTHTEXAS01 | 0 | 503 | 1 | NORTH | YES | 5 | 5 | 18 | 0 | 1.015 | 0 | 5
WESTXWIN_1G | 0 | 1349 | 1 | WEST | YES | 0.7 | 0 | 6.6 |  | 1.02 | 0 | 0.7
NWPWRG1_1G | 0 | 1350 | 1 | WEST | YES | 3.4 | 0 | 34.3 |  | 1.02 | 0 | 3.4
AEPWIND_8 | 0 | 1354 | 1 | WEST | YES | 15.2 | 0 | 101.2 |  | 1.01 | 0 | 15.2
SWETWATR_1G | 0 | 1416 | 1 | WEST | YES | 30 | 18 | 30 | 0 | 1.039 | 0 | 30
SWETWATR_2G | 0 | 1417 | 2 | WEST | YES | 72 | 36 | 72 | 0 | 1.039 | 0 | 72
SWETWATR_3G | 0 | 1418 | 3 | WEST | YES | 68 | 36 | 68 | 0 | 1.039 | 0 | 68
SWETWATR_4G | 0 | 1419 | 4 | WEST | YES | 61 | 36 | 61 | 0 | 1.039 | 0 | 61
GRHAMSES_2G | 0 | 1432 | 2 | WEST | YES | 369 | 90 | 369 | 0 | 1.023 | 0 | 369
GRHAMSES_1G | 0 | 1433 | 1 | WEST | YES | 242 | 60 | 242 | 0 | 1.038 | 0 | 242
MESQUITW_1G | 0 | 1437 | 1 | WEST | YES | 40 | 0 | 400 | 0 | 1.023 | 0 | 40
MESQUITW_2G | 0 | 1438 | 1 | WEST | YES | 23.6 | 0 | 236 |  | 1.01 | 0 | 23.6
WCPWRCO_1G | 0 | 1453 | 1 | NORTH | YES | 204 | 50 | 204 | 0 | 1.023 | 0 | 204
WCPWRCO_2G | 0 | 1454 | 2 | NORTH | YES | 204 | 50 | 204 | 0 | 1.023 | 0 | 204
WCPWRCO_3G | 0 | 1455 | 3 | NORTH | YES | 242 | 50 | 242 | 0 | 1.023 | 0 | 242
WFCOGEN_1G | 0 | 1479 | 1 | WEST | YES | 12 | 12 | 20 | 0 | 1 | 0 | 12
WFCOGEN_1G | 0 | 1479 | 2 | WEST | YES | 12 | 12 | 20 | 0 | 1 | 0 | 12
WFCOGEN_2G | 0 | 1482 | 1 | WEST | YES | 12 | 12 | 20 | 0 | 1 | 0 | 12
WFCOGEN_2G | 0 | 1482 | 2 | WEST | YES | 12 | 12 | 17 | 0 | 1 | 0 | 12
BARTNWND_1G | 0 | 1600 | 1 | WEST | YES | 12 | 0 | 120 | 0 | 1.022 | 0 | 12
SLSTR1PP_1G | 0 | 1643 | 1 | NORTH | YES | 6 | 0 | 60 | 0 | 1.022 | 0 | 6
PEC_1G | 0 | 1675 | 1 | NORTH | YES | 80 | 35 | 80 | 0 | 1.022 | 0 | 80
PEC_2G | 0 | 1676 | 2 | NORTH | YES | 84 | 35 | 84 | 0 | 1.022 | 0 | 84
PEC_3G | 0 | 1677 | 3 | NORTH | YES | 91 | 35 | 91 | 0 | 1.022 | 0 | 91
LAMARPWR_1G | 0 | 1678 | 1 | NORTH | YES | 154 | 67.7 | 154 | 0 | 1.031 | 0 | 154
LAMARPWR_2G | 0 | 1679 | 2 | NORTH | YES | 155 | 67.7 | 155 | 0 | 1.031 | 0 | 155
LAMARPWR_3G | 0 | 1680 | 3 | NORTH | YES | 199 | 129.1 | 199 | 0 | 1.031 | 0 | 199
LAMARPWR_4G | 0 | 1681 | 4 | NORTH | YES | 164 | 67.7 | 164 | 0 | 1.031 | 0 | 164
LAMARPWR_5G | 0 | 1682 | 5 | NORTH | YES | 163 | 67.7 | 163 | 0 | 1.031 | 0 | 163
LAMARPWR_6G | 0 | 1683 | 6 | NORTH | YES | 199 | 129.1 | 199 | 0 | 1.031 | 0 | 199
VALLLEY_1G | 0 | 1687 | 1 | NORTH | YES | 140 | 15 | 175 | 0 | 1.036 | 0 | 140
VALLEY_2G | 0 | 1688 | 2 | NORTH | YES | 527 | 90 | 527 | 0 | 1.036 | 0 | 527
VALLEY_3G | 0 | 1689 | 3 | NORTH | YES | 186.2 | 25 | 354 | 0 | 1.015 | 0 | 186.2
MOSES_1G | 0 | 1701 | 1 | NORTH | YES | 560 | 175 | 560 | 0 | 1.031
MOSES_2G | 0 | 1702 | 2 | NORTH | YES | 579 | 175 | 579 | 0 | 1.031
MOSES_3G | 0 | 1703 | 3 | NORTH | YES | 808 | 463 | 808 | 0 | 1.031
EAGLEMNT_1G | 0 | 1861 | MB | NORTH | YES | 0 | 30 | 112 |  | 1.033 | 0 | 0
EAGLEMNT_2G | 0 | 1862 | MB | NORTH | YES | 0 | 40 | 100 |  | 1.033 | 0 | 0
EAGLEMNT_3G | 0 | 1863 | MB | NORTH | YES | 0 | 50 | 378 |  | 1.033 | 0 | 0
WLFHOLW_1G | 0 | 1877 | 1 | NORTH | YES | 216 | 89.3 | 216 | 0 | 1.029 | 0 | 216
WLFHOLW_2G | 0 | 1878 | 2 | NORTH | YES | 219 | 105 | 219 | 0 | 1.029 | 0 | 219
WLFHOLW_3G | 0 | 1879 | 3 | NORTH | YES | 268 | 89.3 | 268 | 0 | 1.029 | 0 | 268
DECRDOVA_1G | 0 | 1889 | 1 | NORTH | YES | 779 | 255 | 779 | 0 | 1.022 | 0 | 779
DECRDOVA_2G | 0 | 1892 | A | NORTH | YES | 65 | 65 | 71 | 0 | 1.029 | 0 | 65
DECRDOVA_3G | 0 | 1893 | B | NORTH | YES | 65 | 65 | 70 | 0 | 1.029 | 0 | 65
DECRDOVA_4G | 0 | 1894 | C | NORTH | YES | 65 | 65 | 70 | 0 | 1.029 | 0 | 65
DECRDOVA_5G | 0 | 1895 | D | NORTH | YES | 65 | 65 | 70 | 0 | 1.029 | 0 | 65
COMCHEPK_1G | 0 | 1898 | 1 | NORTH | YES | 1164 | 1150 | 1164 | 0 | 1.031
COMCHEPK_2G | 0 | 1899 | 2 | NORTH | YES | 1164 | 1128 | 1164 | 0 | 1.031
MDLTHELP_5G | 0 | 1937 | 5 | NORTH | YES | 225 | 74 | 225 | 0 | 1.02 | 0 | 225
MDLTHELP_6G | 0 | 1938 | 6 | NORTH | YES | 229 | 74 | 229 | 0 | 1.02 | 0 | 229
MDLTHELP_1G | 0 | 1941 | 1 | NORTH | YES | 215 | 74 | 215 | 0 | 1.02 | 0 | 215
MDLTHELP_2G | 0 | 1942 | 2 | NORTH | YES | 215 | 74 | 215 | 0 | 1.02 | 0 | 215
MDLTHELP_3G | 0 | 1943 | 3 | NORTH | YES | 215 | 74 | 215 | 0 | 1.02 | 0 | 215
MDLTHELP_4G | 0 | 1944 | 4 | NORTH | YES | 214 | 74 | 214 | 0 | 1.02 | 0 | 214
HANDLEY_1G | 0 | 1945 | MB | NORTH | YES | 0 | 25 | 36 |  | 1.003 | 0 | 0
HANDLEY_2G | 0 | 1946 | MB | NORTH | YES | 0 | 30 | 68 |  | 1.003 | 0 | 0
HANDLEY_3G | 0 | 1947 | 3 | NORTH | YES | 353.4 | 100 | 392 | 0 | 1.03 | 0 | 353.4
HANDLEY_4G | 0 | 1948 | 4 | NORTH | YES | 217.5 | 150 | 435 | 0 | 1.022 | 0 | 217.5
HANDLEY_5G | 0 | 1949 | 5 | NORTH | YES | 0 | 150 | 435 |  | 1.03 | 0 | 0
COLLIN_1G | 0 | 2371 | MB | NORTH | YES | 0 | 40 | 138 |  | 1.022 | 0 | 0
NTHLK1_G | 0 | 2381 | 1 | NORTH | YES | 0 | 35 | 156 |  | 1.029 | 0 | 0
NTHLK2_G | 0 | 2382 | 2 | NORTH | YES | 0 | 35 | 181 |  | 1.029 | 0 | 0
NTHLK3_G | 0 | 2383 | 3 | NORTH | YES | 247.4 | 50 | 329 | 0 | 1.029 | 0 | 247.4
RWMILLER02 | 0 | 333 | 2 | NORTH | YES | 119 | 37 | 119 | 0 | 1.04 | 0 | 119
MTCK7_G | 0 | 2414 | 7 | NORTH | YES | 0 | 30 | 114 |  | 1.029 | 0 | 0
MTCK8_G | 0 | 2417 | 8 | NORTH | YES | 477 | 60 | 556 | 0 | 1.029 | 0 | 477
MTCK2_G | 0 | 2418 | 2 | NORTH | YES | 0 | 10 | 23 |  | 0.9667 | 0 | 0
MTCK3_G | 0 | 2419 | MB | NORTH | YES | 0 | 10 | 63 |  | 0.9667 | 0 | 0
LKHB1_G | 0 | 2451 | 1 | NORTH | YES | 0 | 80 | 391 |  | 1.029 | 0 | 0
LKHB2_G | 0 | 2452 | 2 | NORTH | YES | 514 | 80 | 514 | 0 | 1.029 | 0 | 514
MARTLAKE_1G | 0 | 3097 | 1 | NORTH | YES | 799 | 500 | 799 | 0 | 1.031
MARTLAKE_2G | 0 | 3098 | 2 | NORTH | YES | 795 | 461 | 795 | 0 | 1.031
MARTLAKE_3G | 0 | 3099 | 3 | NORTH | YES | 804 | 500 | 804 | 0 | 1.031
STRYKER_1G | 0 | 3107 | 1 | NORTH | YES | 140.5 | 45 | 182 | 0 | 1.029 | 0 | 140.5
STRYKER_2G | 0 | 3108 | 2 | NORTH | YES | 484 | 75 | 484 | 0 | 1.029 | 0 | 484
TRINIDAD_6G | 0 | 3126 | 1 | NORTH | YES | 226 | 46 | 226 | 0 | 1 | 0 | 226
CHAMPION_1G | 0 | 3348 | MB | NORTH | YES | 0 | 42 | 42 |  | 1 | 0 | 0
BBRN_1G | 0 | 3381 | 1 | NORTH | YES | 597 | 225 | 597 | 0 | 1.0345
BBRN_2G | 0 | 3382 | 2 | NORTH | YES | 610 | 225 | 610 | 0 | 1.0345
THOUSE_1G | 0 | 3403 | 1 | NORTH | YES | 563 | 200 | 563 | 0 | 1.026 | 0 | 563
THOUSE_2G | 0 | 3404 | 2 | NORTH | YES | 805 | 250 | 805 | 0 | 1.026 | 0 | 805
LAKE_CRK1_G | 0 | 3416 | 1 | NORTH | YES | 35.4 | 33 | 75 | 0 | 1.043 | 0 | 35.4
LAKE_CRK2_G | 0 | 3417 | 2 | NORTH | YES | 227 | 40 | 227 |  | 1.029 | 0 | 227
SANDOW_4G | 0 | 3432 | 4 | SOUTH | YES | 534 | 460 | 534 |  | 1.029
VHB1 | 0 | 5026 | 1 | SOUTH | YES | 206 | 40 | 206 | 0 | 1.0233 | 0 | 206
VHB2 | 0 | 5027 | 2 | SOUTH | YES | 220 | 40 | 220 | 0 | 1.0233 | 0 | 220
VHB3 | 0 | 5028 | 3 | SOUTH | YES | 397 | 60 | 397 | 0 | 1.0233 | 0 | 397
JTD1 | 0 | 5111 | 1 | SOUTH | YES | 403 | 80 | 403 | 0 | 1.0215
JTD2 | 0 | 5112 | 2 | SOUTH | YES | 406 | 80 | 406 | 0 | 1.0215
LCP3 | 0 | 5264 | 3 | SOUTH | YES | 58 | 20 | 58 | 0 | 1.0249 | 0 | 58
LCP4 | 0 | 5265 | 4 | SOUTH | YES | 95 | 25 | 95 | 0 | 1.0249 | 0 | 95
LCPCT1 | 0 | 5266 | 1 | SOUTH | YES | 45 | 23.1 | 45 | 0 | 1.0249 | 0 | 45
LCPCT2 | 0 | 5267 | 2 | SOUTH | YES | 46 | 23.1 | 46 | 0 | 1.0249 | 0 | 46
LCPCT3 | 0 | 5268 | 3 | SOUTH | YES | 44 | 23.1 | 44 | 0 | 1.0249 | 0 | 44
LCPCT4 | 0 | 5269 | 4 | SOUTH | YES | 45 | 23.1 | 45 | 0 | 1.0249 | 0 | 45
OWS1 | 0 | 5396 | 1 | SOUTH | YES | 417 | 80 | 417 | 0 | 1.027 | 0 | 417
OWS2 | 0 | 5397 | 2 | SOUTH | YES | 379 | 80 | 379 | 0 | 1.027 | 0 | 379
JKS1 | 0 | 5401 | 1 | SOUTH | YES | 560 | 100 | 560 | 0 | 1.0222
WBT1 | 0 | 5436 | 1 | SOUTH | YES | 25.5 | 20 | 51 | 0 | 1.01 | 0 | 25.5
WBT2 | 0 | 5437 | 2 | SOUTH | YES | 80 | 25 | 80 | 0 | 1.01 | 0 | 80
WBT3 | 0 | 5438 | 3 | SOUTH | YES | 96 | 25 | 96 | 0 | 1.01 | 0 | 96
WBT4 | 0 | 5439 | 4 | SOUTH | YES | 151 | 40 | 151 | 0 | 1.01 | 0 | 151
AVR1_CT1 | 0 | 5476 | 1 | SOUTH | YES | 150 | 90 | 150 | 0 | 1.0232 | 0 | 150
AVR1_ST1 | 0 | 5477 | 1 | SOUTH | YES | 164 | 138 | 164 | 0 | 1.0232 | 0 | 164
AVR1_CT2 | 0 | 5478 | 1 | SOUTH | YES | 145 | 90 | 145 | 0 | 1.0232 | 0 | 145
RAYBURNGEN3 | 0 | 5503 | 1 | SOUTH | YES | 6.2 | 6 | 22 | 0 | 1.015 | 0 | 6.2
RAYBURNGEN1 | 0 | 5505 | 1 | SOUTH | YES | 0 | 1 | 11 |  | 1.015 | 0 | 0
RAYBURNGEN2 | 0 | 5506 | 1 | SOUTH | YES | 0 | 1 | 11 |  | 1.015 | 0 | 0
RAYBURNCC9 | 0 | 5508 | 1 | SOUTH | YES | 50 | 18.2 | 50 | 0 | 1.02 | 0 | 50
RAYBURNCC10 | 0 | 5509 | 1 | SOUTH | YES | 40 | 5.2 | 40 | 0 | 1.02 | 0 | 40
RAYBURNCC7 | 0 | 5511 | 1 | SOUTH | YES | 49 | 18.2 | 49 | 0 | 1.02 | 0 | 49
RAYBURNCC8 | 0 | 5512 | 1 | SOUTH | YES | 50 | 18.2 | 50 | 0 | 1.02 | 0 | 50
FALCONHYDRO2 | 0 | 5728 | 2 | SOUTH | YES | 3 | 0 | 12 | 0 | 1.02 | 0 | 3
FALCONHYDRO3 | 0 | 5729 | 3 | SOUTH | YES | 2.8 | 0 | 11 | 0 | 1.02 | 0 | 2.8
PEARSALLGEN1 | 0 | 5890 | 1 | SOUTH | YES | 6.2 | 6 | 24 | 0 | 1.01 | 0 | 6.2
PEARSALLGEN2 | 0 | 5891 | 1 | SOUTH | YES | 6.2 | 6 | 24 | 0 | 1.01 | 0 | 6.2
PEARSALLGEN3 | 0 | 5892 | 1 | SOUTH | YES | 6.2 | 6 | 23 | 0 | 1.01 | 0 | 6.2
SANMIGUELGEN | 0 | 5903 | 1 | SOUTH | YES | 396 | 180 | 396 | 0 | 1.033
STP_GN1___1 | 0 | 5911 | 1 | SOUTH | YES | 1282 | 1249 | 1282 | 0 | 1.0406
STP_GN2___2 | 0 | 5912 | 2 | SOUTH | YES | 1282 | 1249 | 1282 | 0 | 1.0406
DCEAST | 0 | 5925 | 1 | NORTH | YES | 400.3 | -600 | 600 | 0 | 1.025 | 0 | 400.3
SI_RAY9 | 0 | 5932 | 9 | SOUTH | YES | 38 | 32 | 38 | 0 | 1.025 | 0 | 38
SI_RAY6 | 0 | 5933 | 6 | SOUTH | YES | 19 | 10 | 19 | 0 | 1.025 | 0 | 19
SI_RAY5 | 0 | 5934 | 5 | SOUTH | YES | 10 | 10 | 15 | 0 | 1.025 | 0 | 10
SI_RAY10 | 0 | 5935 | 10 | SOUTH | YES | 47 | 10 | 47 |  | 1.025 | 0 | 47
SWMESA | 0 | 6016 | 1 | WEST | YES | 11.2 | 0 | 75 |  | 1.03 | 0 | 11.2
OKLA7A | 0 | 6100 | 1 | WEST | YES | 50 | -220 | 220 | 0 | 1.035 | 0 | 50
SNYDERW1A | 0 | 6637 | 1 | WEST | YES | 6.3 | 0 | 63 | 0 | 1.025 | 0 | 6.3
OKLAUN1G | 0 | 6752 | 1 | WEST | YES | 629 | 175 | 629 | 0 | 1.035
DENISNDM | 0 | 6948 | 1 | NORTH | YES | 40 | 5 | 40 | 0 | 1.015 | 0 | 40
DENISNDM | 0 | 6948 | 2 | NORTH | YES | 40 | 5 | 40 | 0 | 1.015 | 0 | 40
L_FERGUS1_1Y | 0 | 7000 | 1 | SOUTH | YES | 399 | 65 | 421 | 0 | 1.015 | 0 | 399
L_SIMGID1_1Y | 0 | 7004 | 1 | SOUTH | YES | 133 | 40 | 137 | 0 | 1.02 | 0 | 133
L_SIMGID1_2Y | 0 | 7005 | 2 | SOUTH | YES | 133 | 32 | 139 | 0 | 1.02 | 0 | 133
L_SIMGID1_3Y | 0 | 7006 | 3 | SOUTH | YES | 324.9 | 60 | 331 | 0 | 1.02 | 0 | 324.9
L_LOSTPI1_1Y | 0 | 7007 | 1 | SOUTH | YES | 158.7 | 110 | 167 | 0 | 1.015 | 0 | 158.7
L_LOSTPI1_2Y | 0 | 7008 | 2 | SOUTH | YES | 157.7 | 107 | 164 | 0 | 1.015 | 0 | 157.7
L_LOSTPI1_3Y | 0 | 7009 | 3 | SOUTH | YES | 173.9 | 72 | 184 | 0 | 1.015 | 0 | 173.9
L_FPPYD11_1Y | 0 | 7010 | 1 | SOUTH | YES | 587.4 | 200 | 605 | 0 | 1.02
L_FPPYD11_2Y | 0 | 7011 | 2 | SOUTH | YES | 577.4 | 200 | 608 | 0 | 1.02
L_FPPYD21_3Y | 0 | 7012 | 3 | SOUTH | YES | 427.4 | 200 | 436 | 0 | 1.02
L_HAYSEN1_1Y | 0 | 7014 | 1 | SOUTH | YES | 223 | 74 | 223 | 0 | 1.008 | 0 | 223
L_HAYSEN1_2Y | 0 | 7015 | 2 | SOUTH | YES | 224 | 74 | 224 | 0 | 1.008 | 0 | 224
L_HAYSEN1_3Y | 0 | 7016 | 3 | SOUTH | YES | 226 | 74 | 226 | 0 | 1.008 | 0 | 226
L_HAYSEN1_4Y | 0 | 7017 | 4 | SOUTH | YES | 229 | 74 | 229 | 0 | 1.008 | 0 | 229
L_AUSTPL1_1Y | 0 | 7020 | 1 | SOUTH | YES | 7 | 0 | 8 |  | 1 | 0 | 7
L_AUSTPL1_1Y | 0 | 7020 | 2 | SOUTH | YES | 7 | 0 | 8 |  | 1 | 0 | 7
L_BUCHAN1_1Y | 0 | 7022 | 1 | SOUTH | YES | 14 | 0 | 18 |  | 1 | 0 | 14
L_BUCHAN1_2Y | 0 | 7023 | 2 | SOUTH | YES | 0 | 0 | 18 |  | 1 | 0 | 0
L_BUCHAN1_3Y | 0 | 7024 | 3 | SOUTH | YES | 11 | 0 | 15 |  | 1 | 0 | 11
L_INKSDA1_1Y | 0 | 7026 | 1 | SOUTH | YES | 10 | 0 | 14 |  | 1 | 0 | 10
L_MARBFA1_1Y | 0 | 7028 | 1 | SOUTH | YES | 0 | 0 | 18 |  | 1 | 0 | 0
L_MARBFA1_2Y | 0 | 7029 | 2 | SOUTH | YES | 13 | 0 | 18 |  | 1 | 0 | 13
L_MARSFO1G1Y | 0 | 7031 | 1 | SOUTH | YES | 22 | 0 | 36 | 0 | 1 | 0 | 22
L_MARSFO1G2Y | 0 | 7032 | 2 | SOUTH | YES | 16 | 0 | 35 | 0 | 1 | 0 | 16
L_MARSFO1G3Y | 0 | 7033 | 3 | SOUTH | YES | 22 | 0 | 36 | 0 | 1 | 0 | 22
L_WIRTZ_1G1Y | 0 | 7035 | 1 | SOUTH | YES | 0 | 0 | 29 |  | 1 | 0 | 0
L_WIRTZ_1G2Y | 0 | 7036 | 2 | SOUTH | YES | 18 | 0 | 30 |  | 1 | 0 | 18
L_DELAWA1_1Y | 0 | 7038 | 1 | WEST | YES | 5.2 | 0 | 35 | 0 | 1 | 0 | 5.2
L_DELAWA1_1Y | 0 | 7038 | 2 | WEST | YES | 4.5 | 0 | 30 | 0 | 1 | 0 | 4.5
L_CANYHY8_1Y | 0 | 7487 | 1 | SOUTH | YES | 0 | 0 | 6 |  | 1 | 0 | 0
L_MCQUEE9_1Y | 0 | 7605 | 1 | SOUTH | YES | 0 | 0 | 2.4 |  | 1.025 | 0 | 0
L_MCQUEE9_1Y | 0 | 7605 | 2 | SOUTH | YES | 0 | 0 | 2.4 |  | 1.025 | 0 | 0
L_MCQUEE9_1Y | 0 | 7605 | 3 | SOUTH | YES | 0 | 0 | 2.8 |  | 1.025 | 0 | 0
L_SCHUMA8_1Y | 0 | 7609 | 1 | SOUTH | YES | 0 | 0 | 4 |  | 1 | 0 | 0
L_LAKEWO9_1Y | 0 | 7624 | 1 | SOUTH | YES | 0 | 0 | 2.4 |  | 1 | 0 | 0
L_LAKEWO9_1Y | 0 | 7624 | 2 | SOUTH | YES | 0 | 0 | 2.4 |  | 1 | 0 | 0
L_GUADGE1_1Y | 0 | 7800 | 1 | SOUTH | YES | 151 | 30 | 151 | 0 | 1.02 | 0 | 151
L_GUADGE1_2Y | 0 | 7801 | 2 | SOUTH | YES | 139 | 30 | 139 | 0 | 1.02 | 0 | 139
L_GUADGE1_3Y | 0 | 7802 | 3 | SOUTH | YES | 146 | 30 | 146 | 0 | 1.02 | 0 | 146
L_GUADGE1_4Y | 0 | 7803 | 4 | SOUTH | YES | 149 | 30 | 149 | 0 | 1.02 | 0 | 149
L_GUADGE1_5Y | 0 | 7804 | 5 | SOUTH | YES | 183 | 30 | 183 | 0 | 1.02 | 0 | 183
L_GUADGE1_6Y | 0 | 7805 | 6 | SOUTH | YES | 204 | 30 | 204 | 0 | 1.02 | 0 | 204
L_BASTEN1_1Y | 0 | 7807 | 1 | SOUTH | YES | 147 | 83.5 | 147 | 0 | 1.004 | 0 | 147
L_BASTEN1_2Y | 0 | 7808 | 1 | SOUTH | YES | 146 | 83.5 | 146 | 0 | 1.004 | 0 | 146
L_BASTEN1_3Y | 0 | 7809 | 1 | SOUTH | YES | 227 | 42 | 227 | 0 | 1.004 | 0 | 227
L_RIONOG1G1Y | 0 | 7810 | 1 | SOUTH | YES | 147 | 0 | 147 | 0 | 1.02 | 0 | 147
L_RIONOG1G2Y | 0 | 7811 | 2 | SOUTH | YES | 148 | 0 | 148 | 0 | 1.02 | 0 | 148
L_RIONOG1G3Y | 0 | 7812 | 3 | SOUTH | YES | 150 | 0 | 150 | 0 | 1.02 | 0 | 150
L_RIONOG1S1Y | 0 | 7813 | 4 | SOUTH | YES | 293 | 0 | 293 | 0 | 1.02 | 0 | 293
AMISTADHDRO1 | 0 | 8032 | 1 | SOUTH | YES | 16.5 | 13 | 33 | 0 | 1.035 | 0 | 16.5
AMISTADHDRO2 | 0 | 8033 | 2 | SOUTH | YES | 13 | 13 | 25 | 0 | 1.035 | 0 | 13
FALCONHYDRO1 | 0 | 8048 | 1 | SOUTH | YES | 3 | 0 | 12 | 0 | 1.02 | 0 | 3
DUP1V_1 | 0 | 8066 | 1 | SOUTH | YES | 73 | 0 | 73 | 0 | 1.0031 | 0 | 73
FOR_1 | 0 | 8134 | 1 | SOUTH | YES | 56.4 | 45 | 79 | 0 | 1.03 | 0 | 56.4
FOR_2 | 0 | 8138 | 2 | SOUTH | YES | 65.8 | 45 | 80 | 0 | 1.03 | 0 | 65.8
UCAR_2 | 0 | 8147 | 10 | SOUTH | YES | 21 | 0 | 28 | 0 | 1.0127 | 0 | 21
UCAR_1 | 0 | 8148 | 2 | SOUTH | YES | 7 | 0 | 7 | 0 | 1.01 | 0 | 7
FOR_3 | 0 | 8153 | 3 | SOUTH | YES | 65.8 | 45 | 73 | 0 | 1.03 | 0 | 65.8
FOR_4 | 0 | 8154 | 4 | SOUTH | YES | 74.6 | 60 | 81 | 0 | 1.03 | 0 | 74.6
FOR_5 | 0 | 8155 | 5 | SOUTH | YES | 67.5 | 60 | 74 | 0 | 1.03 | 0 | 67.5
BOSQUESW501 | 0 | 247 | 2 | NORTH | YES | 151 | 0 | 151 | 0 | 1.03 | 0 | 151
FOR_7 | 0 | 8157 | 7 | SOUTH | YES | 46 | 5 | 46 | 0 | 1.03 | 0 | 46
CLO_1 | 0 | 8161 | 1 | SOUTH | YES | 633 | 200 | 633 | 0 | 1.03
CUECPL2A | 0 | 8189 | 1 | SOUTH | YES | 12 | 0 | 12 | 0 | 1.02 | 0 | 12
ELPS | 0 | 8262 | 1 | SOUTH | YES | 6 | 6 | 6 | 0 | 1.039 | 0 | 6
LAR_1 | 0 | 8285 | 1 | SOUTH | YES | 16 | 9 | 32 | 0 | 1.038 | 0 | 16
LAR_2 | 0 | 8287 | 2 | SOUTH | YES | 9 | 9 | 32 |  | 1.023 | 0 | 9
LAR_3 | 0 | 8288 | 3 | SOUTH | YES | 78.8 | 25 | 105 |  | 1.023 | 0 | 78.8
COSW_1 | 0 | 8456 | 1 | SOUTH | YES | 20 | 0 | 20 | 0 | 1.027 | 0 | 20
COSW_2 | 0 | 8457 | 2 | SOUTH | YES | 14 | 0 | 14 | 0 | 1.027 | 0 | 14
DAV_1 | 0 | 8459 | 1 | SOUTH | YES | 339 | 50 | 339 | 0 | 1.0223 | 0 | 339
DAV_2 | 0 | 8460 | 2 | SOUTH | YES | 340 | 50 | 340 | 0 | 1.0223 | 0 | 340
KOCHREF2 | 0 | 8461 | 1 | SOUTH | YES | 38 | 0 | 38 | 0 | 1.014 | 0 | 38
VAL_1 | 0 | 8506 | 1 | SOUTH | YES | 25 | 0 | 25 | 0 | 1.005 | 0 | 25
VAL_2 | 0 | 8507 | 2 | SOUTH | YES | 25 | 0 | 25 | 0 | 1.005 | 0 | 25
STARCO_1 | 0 | 8511 | 1 | SOUTH | YES | 38 | 0 | 38 | 0 | 1.024 | 0 | 38
CEL_B_1 | 0 | 8517 | 1 | SOUTH | YES | 29 | 0 | 29 | 0 | 1.02 | 0 | 29
CNOPGT1 | 0 | 8560 | 1 | SOUTH | YES | 164 | 0 | 164 | 0 | 1.03 | 0 | 164
CNOPGT2 | 0 | 8561 | 2 | SOUTH | YES | 165 | 0 | 165 | 0 | 1.03 | 0 | 165
CNOPST1 | 0 | 8562 | 3 | SOUTH | YES | 153 | 0 | 153 | 0 | 1.03 | 0 | 153
LGEGN#1 | 0 | 8926 | 1 | SOUTH | YES | 158 | 0 | 158 | 0 | 1.03 | 0 | 158
LGEGN#2 | 0 | 8927 | 2 | SOUTH | YES | 153 | 0 | 153 | 0 | 1.03 | 0 | 153
LGEGN#3 | 0 | 8928 | 3 | SOUTH | YES | 91 | 0 | 100 | 0 | 1.03 | 0 | 91
ICPGN#1 | 0 | 8930 | 1 | SOUTH | YES | 149 | 0 | 149 | 0 | 1.03 | 0 | 149
ICPGN#2 | 0 | 8931 | 2 | SOUTH | YES | 150 | 0 | 150 | 0 | 1.03 | 0 | 150
ICPGN#3 | 0 | 8932 | 3 | SOUTH | YES | 127 | 0 | 127 | 0 | 1.03 | 0 | 127
FGNTS001 | 0 | 8933 | 1 | SOUTH | YES | 142 | 0 | 142 | 0 | 1.03 | 0 | 142
FGNTS101 | 0 | 8934 | 2 | SOUTH | YES | 146 | 0 | 146 | 0 | 1.03 | 0 | 146
FGNTS201 | 0 | 8935 | 3 | SOUTH | YES | 172 | 0 | 172 | 0 | 1.03 | 0 | 172
MVGN#1 | 0 | 8936 | 1 | SOUTH | YES | 210 | 0 | 210 | 0 | 1.0304 | 0 | 210
MVGN#2 | 0 | 8937 | 2 | SOUTH | YES | 205 | 0 | 205 | 0 | 1.0304 | 0 | 205
MVGN#3 | 0 | 8938 | 3 | SOUTH | YES | 257 | 0 | 257 | 0 | 1.0304 | 0 | 257
HECN1 | 0 | 8981 | 1 | SOUTH | YES | 148 | 0 | 148 | 0 | 1.0304 | 0 | 148
HECN2 | 0 | 8982 | 2 | SOUTH | YES | 148 | 0 | 148 | 0 | 1.0304 | 0 | 148
HECN3 | 0 | 8983 | 3 | SOUTH | YES | 169 | 0 | 169 | 0 | 1.0304 | 0 | 169
DECKR_G1 | 0 | 9000 | 1 | SOUTH | YES | 320 | 50 | 326 | 0 | 1.015 | 0 | 320
DECKR_G2 | 0 | 9001 | 2 | SOUTH | YES | 400 | 50 | 427 | 0 | 1.015 | 0 | 400
DECKR_G3 | 0 | 9002 | 3 | SOUTH | YES | 0 | 24 | 42 |  | 1.015 | 0 | 0
DECKR_G4 | 0 | 9003 | 4 | SOUTH | YES | 44 | 24 | 44 | 0 | 1.015 | 0 | 44
DECKR_G5 | 0 | 9004 | 5 | SOUTH | YES | 44 | 24 | 44 | 0 | 1.015 | 0 | 44
DECKR_G6 | 0 | 9005 | 6 | SOUTH | YES | 44 | 24 | 47 | 0 | 1.015 | 0 | 44
SANDH_G1 | 0 | 9016 | 1 | SOUTH | YES | 45 | 2 | 49 | 0 | 1.0175 | 0 | 45
SANDH_G2 | 0 | 9017 | 2 | SOUTH | YES | 45 | 2 | 47 | 0 | 1.0175 | 0 | 45
SANDH_G3 | 0 | 9018 | 3 | SOUTH | YES | 45 | 2 | 48 | 0 | 1.0175 | 0 | 45
SANDH_G4 | 0 | 9019 | 4 | SOUTH | YES | 45 | 2 | 47 | 0 | 1.0175 | 0 | 45
SANDHG5A | 0 | 9020 | 5A | SOUTH | YES | 150 | 84 | 159 | 0 | 1.0175 | 0 | 150
SANDHG5C | 0 | 9021 | 5C | SOUTH | YES | 140 | 0 | 151 | 0 | 1.0175 | 0 | 140
NAV1CT | 0 | 11001 | 1 | WEST | YES | 80 | 18 | 80 | 0 | 1.017 | 0 | 80
NAV2CT | 0 | 11009 | 1 | WEST | YES | 80 | 18 | 80 | 0 | 1.017 | 0 | 80
NAV3ST | 0 | 11011 | 1 | WEST | YES | 115 | 40 | 115 | 0 | 1.017 | 0 | 115
NAV4CT | 0 | 11012 | 1 | WEST | YES | 80 | 18 | 80 | 0 | 1.017 | 0 | 80
NAV5CT | 0 | 11013 | 1 | WEST | YES | 80 | 18 | 80 | 0 | 1.017 | 0 | 80
NAV6ST | 0 | 11014 | 1 | WEST | YES | 115 | 40 | 115 | 0 | 1.017 | 0 | 115
TIEHVSG_1G | 0 | 11020 | 1 | WEST | YES | 211 | 63 | 211 | 0 | 1.017 | 0 | 211
TIEHVCG_1G | 0 | 11021 | 1 | WEST | YES | 145 | 103 | 145 | 0 | 1.017 | 0 | 145
TIEHVCG_2G | 0 | 11022 | 1 | WEST | YES | 132 | 103 | 132 | 0 | 1.017 | 0 | 132
TIEHVCG_3G | 0 | 11023 | 1 | WEST | YES | 132 | 103 | 132 | 0 | 1.017 | 0 | 132
TIEHVCG_4G | 0 | 11024 | 1 | WEST | YES | 149 | 103 | 149 | 0 | 1.017 | 0 | 149
TIEHVSG_2G | 0 | 11025 | 1 | WEST | YES | 211 | 63 | 211 | 0 | 1.017 | 0 | 211
KMICHICT1_G | 0 | 11691 | 1 | NORTH | YES | 142 | 80 | 142 | 0 | 1.029 | 0 | 142
KMICHICT2_G | 0 | 11692 | 2 | NORTH | YES | 144 | 80 | 144 | 0 | 1.029 | 0 | 144
KMICHIST3_G | 0 | 11693 | 3 | NORTH | YES | 310 | 60 | 310 | 0 | 1.029 | 0 | 310
KMICHICT4_G | 0 | 11694 | 4 | NORTH | YES | 136 | 80 | 136 | 0 | 1.029 | 0 | 136
KMICHICT5_G | 0 | 11695 | 5 | NORTH | YES | 138 | 80 | 138 | 0 | 1.029 | 0 | 138
KMICHIST6_G | 0 | 11696 | 6 | NORTH | YES | 303 | 60 | 303 | 0 | 1.029 | 0 | 303
ENNSTRAC_1G | 0 | 12322 | 1 | NORTH | YES | 196 | 130 | 196 | 0 | 1.043 | 0 | 196
ENNSTRAC_2G | 0 | 12323 | 2 | NORTH | YES | 116 | 100 | 116 | 0 | 1.043 | 0 | 116
FPLEFR1A_G | 0 | 12411 | 1 | NORTH | YES | 170 | 72 | 170 | 0 | 1 | 0 | 170
FPLEFR1B_G | 0 | 12412 | 2 | NORTH | YES | 157 | 72 | 157 | 0 | 1 | 0 | 157
FPLEFR1C_G | 0 | 12413 | 3 | NORTH | YES | 159 | 72 | 159 | 0 | 1 | 0 | 159
FPLEFR1S_G | 0 | 12414 | 4 | NORTH | YES | 414 | 191 | 414 | 0 | 1 | 0 | 414
FPLEFR2A_G | 0 | 12421 | 1 | NORTH | YES | 170 | 72 | 170 | 0 | 1 | 0 | 170
FPLEFR2B_G | 0 | 12422 | 2 | NORTH | YES | 160 | 72 | 160 | 0 | 1 | 0 | 160
FPLEFR2C_G | 0 | 12423 | 3 | NORTH | YES | 162 | 72 | 162 | 0 | 1 | 0 | 162
FPLEFR2S_G | 0 | 12424 | 4 | NORTH | YES | 412 | 191 | 412 | 0 | 1 | 0 | 412
TGATEWAY_1G | 0 | 13116 | 1 | NORTH | YES | 149 | 30 | 149 | 0 | 1.035 | 0 | 149
TGATEWAY_2G | 0 | 13117 | 2 | NORTH | YES | 128 | 30 | 128 | 0 | 1.035 | 0 | 128
TGATEWAY_3G | 0 | 13118 | 3 | NORTH | YES | 146 | 30 | 146 | 0 | 1.035 | 0 | 146
TGATEWAY_4G | 0 | 13119 | 4 | NORTH | YES | 399 | 65 | 399 | 0 | 1.035 | 0 | 399
CALFREST_1G | 0 | 13131 | 1 | NORTH | YES | 152 | 40 | 152 | 0 | 1.035 | 0 | 152
CALFREST_2G | 0 | 13132 | 2 | NORTH | YES | 155 | 57 | 155 | 0 | 1.035 | 0 | 155
CALFREST_3G | 0 | 13133 | 3 | NORTH | YES | 174 | 40 | 174 | 0 | 1.035 | 0 | 174
CALFREST_4G | 0 | 13134 | 4 | NORTH | YES | 156 | 40 | 156 | 0 | 1.035 | 0 | 156
CALFREST_5G | 0 | 13135 | 5 | NORTH | YES | 157 | 57 | 157 | 0 | 1.035 | 0 | 157
CALFREST_6G | 0 | 13136 | 6 | NORTH | YES | 176 | 40 | 176 | 0 | 1.035 | 0 | 176
TAMUGEN1 | 0 | 32798 | 1 | NORTH | YES | 32 | 0 | 32 |  | 1.02 | 0 | 32
DANSBY2 | 0 | 32884 | 1 | NORTH | YES | 46 | 2 | 46 | 0 | 1.015 | 0 | 46
ATKINS3 | 0 | 32886 | MB | NORTH | YES | 0 | 5 | 12 |  | 1 | 0 | 0
ATKINS6 | 0 | 32887 | MB | NORTH | YES | 0 | 12 | 51 |  | 1.028 | 0 | 0
ATKINS7 | 0 | 32888 | 1 | NORTH | YES | 0 | 4 | 17 |  | 1.028 | 0 | 0
ATKINS4 | 0 | 32890 | MB | NORTH | YES | 0 | 5 | 22 |  | 1.031 | 0 | 0
ATKINS5 | 0 | 32891 | MB | NORTH | YES | 0 | 5 | 25 |  | 1.031 | 0 | 0
DANSBY14 | 0 | 32892 | 1 | NORTH | YES | 81 | 25 | 108 | 0 | 1.035 | 0 | 81
RDCNYNG1 | 0 | 36998 | 1 | WEST | YES | 8.4 | 0 | 84 | 0 | 1.01 | 0 | 8.4
TNWDWRDU2_8 | 0 | 38332 | 1 | WEST | YES | 12 | 0 | 80 |  | 1.0232 | 0 | 12
TNBP_CGN1_8 | 0 | 38580 | 1 | HOUSTON | YES | 60 | 0 | 60 | 0 | 1.0435 | 0 | 60
TNBP_CGN2_8 | 0 | 38590 | 2 | HOUSTON | YES | 66 | 0 | 66 | 0 | 1.0435 | 0 | 66
TNBP_CGN3_8 | 0 | 38600 | 5 | HOUSTON | YES | 53 | 0 | 53 | 0 | 1.0435 | 0 | 53
TNBPAMCG1_8 | 0 | 38611 | 1 | HOUSTON | YES | 155 | 0 | 155 | 0 | 1.0435 | 0 | 155
TNBPAMCG2_8 | 0 | 38612 | 2 | HOUSTON | YES | 150 | 0 | 150 | 0 | 1.0435 | 0 | 150
TNBPAMCG3_8 | 0 | 38613 | 3 | HOUSTON | YES | 152 | 0 | 152 | 0 | 1.0435 | 0 | 152
TNBPAMCG4_8 | 0 | 38614 | 4 | HOUSTON | YES | 96 | 0 | 96 | 0 | 1.0435 | 0 | 96
TNBP_CGN4_8 | 0 | 38690 | 3 | HOUSTON | YES | 40 | 0 | 40 | 0 | 1.0435 | 0 | 40
TNTXCTY1CG8 | 0 | 38711 | 1 | HOUSTON | YES | 105 | 59 | 105 | 0 | 1.044 | 0 | 105
TNTXCTY2CG8 | 0 | 38712 | 1 | HOUSTON | YES | 102 | 59 | 102 | 0 | 1.044 | 0 | 102
TNTXCTY3CG8 | 0 | 38713 | 1 | HOUSTON | YES | 85 | 59 | 85 | 0 | 1.044 | 0 | 85
TNTXCTY4CG8 | 0 | 38714 | 1 | HOUSTON | YES | 103 | 59 | 103 | 0 | 1.044 | 0 | 103
TNSLCGN1__8 | 0 | 39190 | 1 | HOUSTON | YES | 30 | 10 | 30 |  | 1.025 | 0 | 30
TNDOWCGNSG8 | 0 | 39470 | 1 | HOUSTON | YES | 32 | 10 | 32 | 0 | 1.0437 | 0 | 32
TNDOWCGNGG8 | 0 | 39480 | 1 | HOUSTON | YES | 30 | 10 | 30 | 0 | 1.0437 | 0 | 30
TNSCLP1___8 | 0 | 39760 | 1 | HOUSTON | YES | 116 | 20 | 116 | 0 | 1.04 | 0 | 116
TNSCLP2___8 | 0 | 39770 | 1 | HOUSTON | YES | 117 | 20 | 117 | 0 | 1.04 | 0 | 117
TNSCLP4___8 | 0 | 39775 | 1 | HOUSTON | YES | 115 | 20 | 115 | 0 | 1.04 | 0 | 115
TNSCLP3___8 | 0 | 39790 | 1 | HOUSTON | YES | 111 | 20 | 111 | 0 | 1.027 | 0 | 111
TNTNPONE_18 | 0 | 39960 | 1 | NORTH | YES | 152 | 30 | 152 |  | 1.04
TNTNPONE_28 | 0 | 39970 | 1 | NORTH | YES | 154 | 30 | 154 |  | 1.04
APD_GT1_8005 | 0 | 48500 | 1 | HOUSTON | YES | 140 | 54.6 | 140 |  | 1.0362 | 0 | 140
AK_GT1__8040 | 0 | 48510 | 1 | HOUSTON | YES | 34 | 8.1 | 34 |  | 1.029 | 0 | 34
LPE_GT1_8070 | 0 | 48511 | 1 | HOUSTON | YES | 42 | 0 | 42 | 0 | 1.0362 | 0 | 42
LPE_GT2_8075 | 0 | 48512 | 2 | HOUSTON | YES | 42 | 0 | 42 | 0 | 1.0362 | 0 | 42
LPE_GT3_8080 | 0 | 48513 | 3 | HOUSTON | YES | 41 | 0 | 41 | 0 | 1.0362 | 0 | 41
LPE_GT4_8085 | 0 | 48514 | 4 | HOUSTON | YES | 41 | 0 | 41 | 0 | 1.0362 | 0 | 41
BSF_GT1_8070 | 0 | 48520 | 1 | HOUSTON | YES | 72 | 0 | 72 | 0 | 1.0326 | 0 | 72
BSF_GT1_8070 | 0 | 48520 | 2 | HOUSTON | YES | 10 | 0 | 10 | 0 | 1.0326 | 0 | 10
BVE_GT1_GT1 | 0 | 48521 | 1 | HOUSTON | YES | 172 | 0 | 172 |  | 1.035 | 0 | 172
BVE_GT2_5035 | 0 | 48522 | 2 | HOUSTON | YES | 170 | 0 | 170 |  | 1.035 | 0 | 170
BVE_ST1_GN1 | 0 | 48523 | 3 | HOUSTON | YES | 246 | 0 | 246 |  | 1.035 | 0 | 246
BYU_GT1_8075 | 0 | 48531 | 1 | HOUSTON | YES | 65 | 0 | 65 |  | 1.0362 | 0 | 65
BYU_GT2_8055 | 0 | 48532 | 2 | HOUSTON | YES | 62 | 0 | 62 |  | 1.0362 | 0 | 62
BYU_GT3_8060 | 0 | 48533 | 3 | HOUSTON | YES | 67 | 0 | 67 |  | 1.0362 | 0 | 67
BYU_GT4_8065 | 0 | 48534 | 4 | HOUSTON | YES | 65 | 0 | 65 |  | 1.0362 | 0 | 65
CAL_GT1_8045 | 0 | 48551 | 1 | HOUSTON | YES | 152 | 0 | 152 | 0 | 1.0326 | 0 | 152
CAL_ST1_8000 | 0 | 48552 | 2 | HOUSTON | YES | 65 | 0 | 65 | 0 | 1.0326 | 0 | 65
CTL_GT2_8130 | 0 | 48561 | 1 | HOUSTON | YES | 103 | 30.3 | 103 |  | 1.0362 | 0 | 103
CTL_GT3_8135 | 0 | 48562 | 2 | HOUSTON | YES | 91 | 30.3 | 91 |  | 1.0362 | 0 | 91
CTL_GT4_8140 | 0 | 48563 | 3 | HOUSTON | YES | 94 | 30.3 | 94 |  | 1.0362 | 0 | 94
CTL_GN1_8145 | 0 | 48564 | 4 | HOUSTON | YES | 55 | 12.9 | 55 |  | 1.0362 | 0 | 55
CTL_GN2_8155 | 0 | 48565 | 5 | HOUSTON | YES | 11 | 3.4 | 11 |  | 1.0362 | 0 | 11
CBY_GN1_1 | 0 | 48581 | 1 | HOUSTON | YES | 748 | 108 | 748 | 0 | 1.0435 | 0 | 748
CBY_GN2_2 | 0 | 48582 | 2 | HOUSTON | YES | 751 | 110 | 751 | 0 | 1.0435 | 0 | 751
CHE_GT2_5030 | 0 | 48591 | 2 | HOUSTON | YES | 173 | 50 | 173 |  | 1.029 | 0 | 173
CHE_GT1_8015 | 0 | 48593 | 1 | HOUSTON | YES | 173 | 50 | 173 | 0 | 1.0362 | 0 | 173
CHE_GN4_8025 | 0 | 48594 | 4 | HOUSTON | YES | 142 | 60 | 142 | 0 | 1.0362 | 0 | 142
BTE_GT2_8075 | 0 | 48595 | 1 | HOUSTON | YES | 163 | 130 | 163 | 0 | 1.0261 | 0 | 163
BTE_GT3_8045 | 0 | 48596 | 2 | HOUSTON | YES | 158 | 130 | 158 | 0 | 1.0261 | 0 | 158
BTE_GT4_8055 | 0 | 48597 | 3 | HOUSTON | YES | 163 | 130 | 163 | 0 | 1.0261 | 0 | 163
BTE_ST1_8070 | 0 | 48598 | 4 | HOUSTON | YES | 234 | 60 | 234 | 0 | 1.0261 | 0 | 234
DIB_GT1_8080 | 0 | 48611 | 1 | HOUSTON | YES | 64 | 0 | 64 | 0 | 1.0326 | 0 | 64
DIB_GT2_8075 | 0 | 48612 | 2 | HOUSTON | YES | 65 | 0 | 65 | 0 | 1.0326 | 0 | 65
DIB_ST1_8085 | 0 | 48613 | 3 | HOUSTON | YES | 69 | 0 | 69 | 0 | 1.0326 | 0 | 69
DIB_GT3_8090 | 0 | 48614 | 4 | HOUSTON | YES | 77.2 | 15 | 77.2 | 0 | 1.0326 | 0 | 77.2
DPEC_GT15040 | 0 | 48641 | 1 | HOUSTON | YES | 162 | 98 | 162 | 0 | 1.0319 | 0 | 162
DPEC_GT25025 | 0 | 48642 | 2 | HOUSTON | YES | 156 | 98 | 156 | 0 | 1.0319 | 0 | 156
DPEC_GT35010 | 0 | 48643 | 3 | HOUSTON | YES | 160 | 98 | 160 | 0 | 1.0319 | 0 | 160
DPEC_GT45070 | 0 | 48644 | 4 | HOUSTON | YES | 158 | 98 | 158 | 0 | 1.0319 | 0 | 158
DPEC_ST55065 | 0 | 48645 | 5 | HOUSTON | YES | 282 | 0 | 282 | 0 | 1.0319 | 0 | 282
EP_1_2 | 0 | 48651 | 1 | HOUSTON | YES | 5 | 0 | 5 | 0 | 1.0362 | 0 | 5
EP_1_2 | 0 | 48651 | 2 | HOUSTON | YES | 21 | 10 | 21 | 0 | 1.0362 | 0 | 21
FTR_GT1_5105 | 0 | 48671 | 1 | NORTH | YES | 156 | 0 | 156 | 0 | 1.0319 | 0 | 156
WHITNYDM01 | 0 | 244 | 1 | NORTH | YES | 15 | 0 | 15 | 0 | 1.035 | 0 | 15
FTR_GT3_5085 | 0 | 48673 | 3 | NORTH | YES | 158 | 0 | 158 | 0 | 1.0319 | 0 | 158
FTR_CN4_5095 | 0 | 48674 | 4 | NORTH | YES | 380 | 0 | 380 | 0 | 1.0319 | 0 | 380
GBY_GN5_5 | 0 | 48690 | 5 | HOUSTON | YES | 298.5 | 81 | 398 | 0 | 1.0362 | 0 | 298.5
GBY_73741085 | 0 | 48691 | A | HOUSTON | YES | 48 | 20 | 48 | 0 | 1.0362 | 0 | 48
GBY_73741085 | 0 | 48691 | B | HOUSTON | YES | 47 | 20 | 47 | 0 | 1.0362 | 0 | 47
GBY_81821075 | 0 | 48692 | C | HOUSTON | YES | 48 | 20 | 48 | 0 | 1.0362 | 0 | 48
GBY_81821075 | 0 | 48692 | D | HOUSTON | YES | 20 | 20 | 54 | 0 | 1.0362 | 0 | 20
GBY_83841065 | 0 | 48693 | E | HOUSTON | YES | 20 | 20 | 56 | 0 | 1.0362 | 0 | 20
GBY_83841065 | 0 | 48693 | F | HOUSTON | YES | 20 | 20 | 52 | 0 | 1.0362 | 0 | 20
LEG_1___1 | 0 | 48721 | 1 | NORTH | YES | 836 | 357 | 836 | 0 | 1.0348
LEG_2___2 | 0 | 48722 | 2 | NORTH | YES | 853 | 357 | 853 | 0 | 1.0348
MNS_GT | 0 | 48730 | 1 | HOUSTON | YES | 46.1 | 0 | 46.1 |  | 1.029 | 0 | 46.1
CBE_GT1 | 0 | 48731 | 1 | HOUSTON | YES | 86 | 0 | 86 | 0 | 1.029 | 0 | 86
CBE_GT2 | 0 | 48732 | 1 | HOUSTON | YES | 86 | 0 | 86 | 0 | 1.029 | 0 | 86
CBE_ST12 | 0 | 48733 | 1 | HOUSTON | YES | 103.5 | 0 | 103.5 | 0 | 1.029 | 0 | 103.5
CBE_GT3 | 0 | 48734 | 1 | HOUSTON | YES | 86 | 0 | 86 | 0 | 1.029 | 0 | 86
CBE_GT4 | 0 | 48735 | 1 | HOUSTON | YES | 86 | 0 | 86 | 0 | 1.029 | 0 | 86
CBE_ST34 | 0 | 48736 | 1 | HOUSTON | YES | 103.5 | 0 | 103.5 | 0 | 1.029 | 0 | 103.5
PSG_GN2_8050 | 0 | 48740 | 1 | HOUSTON | YES | 178 | 60 | 178 | 0 | 1.0326 | 0 | 178
PSG_GT2_8040 | 0 | 48741 | 1 | HOUSTON | YES | 164 | 50 | 164 | 0 | 1.0326 | 0 | 164
PSG_GT3_8060 | 0 | 48742 | 1 | HOUSTON | YES | 164 | 50 | 164 | 0 | 1.0326 | 0 | 164
PR_GT1__9040 | 0 | 48761 | 1 | HOUSTON | YES | 35 | 0 | 35 | 0 | 1 | 0 | 35
PHR_GN2_2 | 0 | 48772 | MB | HOUSTON | YES | 0 | 72 | 459 |  | 1.0362
PSA_GT1_8160 | 0 | 48791 | 1 | HOUSTON | YES | 65 | 20.8 | 65 | 0 | 1.0362 | 0 | 65
PSA_GT2_8155 | 0 | 48792 | 2 | HOUSTON | YES | 66 | 20.3 | 66 | 0 | 1.0362 | 0 | 66
PSA_GT3_8150 | 0 | 48793 | 3 | HOUSTON | YES | 70 | 20.3 | 70 | 0 | 1.0362 | 0 | 70
PSA_GT4_8145 | 0 | 48794 | 4 | HOUSTON | YES | 66 | 20.3 | 66 | 0 | 1.0362 | 0 | 66
PSA_GT5_8140 | 0 | 48795 | 5 | HOUSTON | YES | 64 | 20.3 | 64 | 0 | 1.0362 | 0 | 64
PSA_GN1_8165 | 0 | 48796 | 1 | HOUSTON | YES | 104 | 43.1 | 104 | 0 | 1.0362 | 0 | 104
PSA_GT6_8135 | 0 | 48797 | 6 | HOUSTON | YES | 59 | 34.5 | 59 | 0 | 1.0362 | 0 | 59
CVC_GT3_5045 | 0 | 48811 | 3 | HOUSTON | YES | 158 | 91.8 | 158 |  | 1.029 | 0 | 158
CVC_GT2_5020 | 0 | 48812 | 2 | HOUSTON | YES | 159 | 91.8 | 159 |  | 1.029 | 0 | 159
CVC_GT1_5035 | 0 | 48813 | 1 | HOUSTON | YES | 155 | 91.8 | 155 |  | 1.029 | 0 | 155
CVC_ST5_5040 | 0 | 48814 | 1 | HOUSTON | YES | 133 | 91.8 | 133 |  | 1.029 | 0 | 133
CVC_GT4_8005 | 0 | 48815 | 4 | HOUSTON | YES | 165 | 91.8 | 165 | 0 | 1.0362 | 0 | 165
SHELLG1_3015 | 0 | 48820 | 1 | HOUSTON | YES | 71 | 34.5 | 71 |  | 1.029 | 0 | 71
SHELLG2 | 0 | 48821 | 2 | HOUSTON | YES | 72 | 34.5 | 72 |  | 1.029 | 0 | 72
SHELLG3_3020 | 0 | 48822 | 1 | HOUSTON | YES | 39 | 0 | 39 |  | 1.029 | 0 | 39
SHELLG3_3020 | 0 | 48822 | 2 | HOUSTON | YES | 30 | 0 | 30 |  | 1.029 | 0 | 30
SJS_GT1_GT1 | 0 | 48841 | 1 | HOUSTON | YES | 49 | 49 | 83 | 0 | 1.0362 | 0 | 49
SJS_GT2_GT2 | 0 | 48842 | 2 | HOUSTON | YES | 49 | 49 | 81 | 0 | 1.0362 | 0 | 49
SOL_GT1 | 0 | 48845 | 1 | HOUSTON | YES | 16.2 | 15.4 | 16.2 |  | 1.0326 | 0 | 16.2
SRB_GN1_1 | 0 | 48851 | 1 | HOUSTON | YES | 176 | 26 | 176 | 0 | 1.0217 | 0 | 176
SRB_GN2_2 | 0 | 48852 | 2 | HOUSTON | YES | 174 | 26 | 174 | 0 | 1.0217 | 0 | 174
SRB_GN3_3 | 0 | 48853 | 3 | HOUSTON | YES | 220 | 35 | 220 |  | 1.0326 | 0 | 220
SRB_GN4_4 | 0 | 48854 | 4 | HOUSTON | YES | 226 | 35 | 226 |  | 1.0326 | 0 | 226
SRB_GT211035 | 0 | 48855 | B1 | HOUSTON | YES | 0 | 0 | 17 |  | 1.014 | 0 | 0
SRB_GT211035 | 0 | 48855 | B2 | HOUSTON | YES | 0 | 0 | 12 |  | 1.014 | 0 | 0
THW_ST3_ST_3 | 0 | 48873 | 3 | HOUSTON | YES | 110 | 19 | 110 | 0 | 1.0435 | 0 | 110
THW_ST4_ST_4 | 0 | 48874 | 4 | HOUSTON | YES | 108 | 19 | 108 | 0 | 1.0435 | 0 | 108
THW_3132 | 0 | 48875 | A | HOUSTON | YES | 57 | 5 | 57 | 0 | 1.0435 | 0 | 57
THW_3132 | 0 | 48875 | B | HOUSTON | YES | 57 | 5 | 57 | 0 | 1.0435 | 0 | 57
THW_3334 | 0 | 48877 | C | HOUSTON | YES | 58 | 5 | 58 | 0 | 1.0435 | 0 | 58
THW_3334 | 0 | 48877 | D | HOUSTON | YES | 58 | 5 | 58 | 0 | 1.0435 | 0 | 58
THW_4142 | 0 | 48879 | E | HOUSTON | YES | 58 | 5 | 58 | 0 | 1.0435 | 0 | 58
THW_4142 | 0 | 48879 | F | HOUSTON | YES | 57 | 5 | 57 | 0 | 1.0435 | 0 | 57
THW_4344 | 0 | 48881 | G | HOUSTON | YES | 58 | 5 | 58 | 0 | 1.0435 | 0 | 58
THW_4344 | 0 | 48881 | H | HOUSTON | YES | 58 | 5 | 58 | 0 | 1.0435 | 0 | 58
THW_GT1_GT_1 | 0 | 48883 | B2 | HOUSTON | YES | 0 | 0 | 12 |  | 1.043 | 0 | 0
THW_5152 | 0 | 48885 | A | HOUSTON | YES | 16.4 | 5 | 57 |  | 1.0319 | 0 | 16.4
THW_5152 | 0 | 48885 | B | HOUSTON | YES | 0 | 5 | 55 |  | 1.0319 | 0 | 0
THW_5354 | 0 | 48886 | C | HOUSTON | YES | 16.4 | 5 | 57 |  | 1.0319 | 0 | 16.4
THW_5354 | 0 | 48886 | D | HOUSTON | YES | 16.6 | 5 | 58 |  | 1.0319 | 0 | 16.6
THW_5556 | 0 | 48887 | E | HOUSTON | YES | 16.6 | 5 | 58 |  | 1.0319 | 0 | 16.6
THW_5556 | 0 | 48887 | F | HOUSTON | YES | 16.4 | 5 | 57 |  | 1.0319 | 0 | 16.4
TGF_GT1_8000 | 0 | 48911 | 1 | HOUSTON | YES | 69.2 | 0 | 69.2 | 0 | 1.029 | 0 | 69.2
WAP_GN1_1 | 0 | 48921 | 1 | HOUSTON | YES | 124.5 | 37 | 166 | 0 | 1.0362 | 0 | 124.5
WAP_GN2_2 | 0 | 48922 | 2 | HOUSTON | YES | 122.2 | 37 | 163 | 0 | 1.0362 | 0 | 122.2
WAP_GN3_3 | 0 | 48923 | 3 | HOUSTON | YES | 226 | 93 | 226 | 0 | 1.0362 | 0 | 226
WAP_GN4_4 | 0 | 48924 | 4 | HOUSTON | YES | 544 | 217 | 544 | 0 | 1.0362 | 0 | 544
WAP_GN5_5 | 0 | 48925 | 5 | HOUSTON | YES | 296.5 | 278 | 657 | 0 | 1
WAP_GN6_6 | 0 | 48926 | 6 | HOUSTON | YES | 645 | 280 | 645 |  | 1.035
WAP_GN7_7 | 0 | 48927 | 7 | HOUSTON | YES | 567 | 277 | 567 |  | 1.035
WAP_GN8_8 | 0 | 48928 | 8 | HOUSTON | YES | 603 | 275 | 603 |  | 1.035
WAPGT21_GT1 | 0 | 48929 | B1 | HOUSTON | YES | 0 | 0 | 13 |  | 1.05 | 0 | 0
EXN_15GT | 0 | 49803 | 1 | HOUSTON | YES | 33 | 8.3 | 35 |  | 1.0326 | 0 | 33
EXN_16GT | 0 | 49804 | 2 | HOUSTON | YES | 32 | 8.3 | 34 |  | 1.0326 | 0 | 32
EXN_17GT | 0 | 49805 | 3 | HOUSTON | YES | 31 | 8.3 | 33 |  | 1.0326 | 0 | 31
EXN938GT | 0 | 49826 | 5 | HOUSTON | YES | 43 | 9.2 | 45.9 | 0 | 1.0326 | 0 | 43
EXN941GT | 0 | 49828 | 10 | HOUSTON | YES | 19 | 5.4 | 20 | 0 | 1.0326 | 0 | 19
EXN942GT | 0 | 49829 | 11 | HOUSTON | YES | 20 | 5.4 | 21 | 0 | 1.0326 | 0 | 20
EXN943GT | 0 | 49830 | 12 | HOUSTON | YES | 19 | 5.4 | 20 | 0 | 1.0326 | 0 | 19
EXN944GT | 0 | 49831 | 13 | HOUSTON | YES | 33 | 5.4 | 35 | 0 | 1.0326 | 0 | 33
EXN945GT | 0 | 49832 | 9 | HOUSTON | YES | 19 | 9.2 | 20 | 0 | 1.0326 | 0 | 19
EXN_GT | 0 | 49837 | 4 | HOUSTON | YES | 81 | 21.3 | 86 | 0 | 1.0326 | 0 | 81
EXN_14GT | 0 | 49838 | 14 | HOUSTON | YES | 140 | 0 | 148 |  | 1.0326 | 0 | 140
DOW17000 | 0 | 49851 | 37 | HOUSTON | YES | 39 | 0 | 62 | 0 | 1
DOW38100 | 0 | 49858 | 31 | HOUSTON | YES | 45 | 0 | 71.4 |  | 1
DOW38200 | 0 | 49859 | 33 | HOUSTON | YES | 28 | 0 | 45 | 0 | 1
DOW38300 | 0 | 49860 | 32 | HOUSTON | YES | 63 | 0 | 101 |  | 1
DOW39100 | 0 | 49862 | 36 | HOUSTON | YES | 54 | 0 | 86 | 0 | 1
DOW39200 | 0 | 49863 | 35 | HOUSTON | YES | 55 | 0 | 88 | 0 | 1
DOW41000 | 0 | 49865 | 41 | HOUSTON | YES | 31 | 0 | 50 |  | 1
DOW42000 | 0 | 49866 | 42 | HOUSTON | YES | 11 | 0 | 18 |  | 1
DOW49000 | 0 | 49869 | 45 | HOUSTON | YES | 59 | 0 | 94 |  | 1
DOW61000 | 0 | 49870 | 61 | HOUSTON | YES | 44 | 0 | 70 | 0 | 1
DOW62000 | 0 | 49871 | 62 | HOUSTON | YES | 40 | 0 | 63 | 0 | 1
DOW63000 | 0 | 49872 | 63 | HOUSTON | YES | 45 | 0 | 72 | 0 | 1
DOW64000 | 0 | 49873 | 64 | HOUSTON | YES | 41 | 0 | 64.8 | 0 | 1
DOW65000 | 0 | 49876 | 65 | HOUSTON | YES | 63 | 0 | 101 | 0 | 1
DOW66000 | 0 | 49877 | 66 | HOUSTON | YES | 61 | 0 | 97 | 0 | 1
DOW67000 | 0 | 49878 | 67 | HOUSTON | YES | 65 | 0 | 103 | 0 | 1
DOW81000 | 0 | 49882 | 81 | HOUSTON | YES | 47 | 0 | 76 | 0 | 1
DOW82000 | 0 | 49884 | 82 | HOUSTON | YES | 51 | 0 | 80 | 0 | 1
DOW83000 | 0 | 49885 | 83 | HOUSTON | YES | 51 | 0 | 80 | 0 | 1
DOW84000 | 0 | 49886 | 84 | HOUSTON | YES | 107 | 0 | 171 | 0 | 0.98
DSKY2 | 0 | 60000 | 1 | WEST | YES | 11.5 | 0 | 76.5 |  | 1.039 | 0 | 11.5
KM NEP | 0 | 60003 | 1 | WEST | YES | 12 | 0 | 80 |  | 1.03 | 0 | 12
KM SEP | 0 | 60005 | 1 | WEST | YES | 6 | 0 | 40 |  | 1.035 | 0 | 6
KM SWP | 0 | 60007 | 1 | WEST | YES | 12 | 0 | 80 |  | 1.03 | 0 | 12
WDWDU1 | 0 | 60016 | 1 | WEST | YES | 12 | 0 | 80 |  | 1.033 | 0 | 12
ORNNWP1 | 0 | 60017 | 1 | WEST | YES | 12 | 0 | 80 |  | 1.027 | 0 | 12
DSKY1 | 0 | 60018 | 1 | WEST | YES | 12.6 | 0 | 84 | 0 | 1.032 | 0 | 12.6
KM NWP | 0 | 60019 | 1 | WEST | YES | 12 | 0 | 80 |  | 1.03 | 0 | 12
WILDHRS11A | 0 | 60052 | 1 | WEST | YES | 12.6 | 0 | 126.5 | 0 | 1.005 | 0 | 12.6
CALHN_G1 | 0 | 60057 | 1 | WEST | YES | 17.1 | 0 | 114 | 0 | 1.042 | 0 | 17.1
BUFGGEN | 0 | 60058 | 1 | WEST | YES | 18 | 0 | 120 |  | 1 | 0 | 18
CIRELLO | 0 | 60060 | 1 | WEST | YES | 35 | 0 | 233 | 0 | 1 | 0 | 35
LOUIS1A | 0 | 60063 | 1 | WEST | YES | 25.5 | 0 | 170.2 | 0 | 1.02 | 0 | 25.5
HORSH1 | 0 | 60066 | 1 | WEST | YES | 33.3 | 0 | 222 | 0 | 1.005 | 0 | 33.3
HORSH2 | 0 | 60068 | 1 | WEST | YES | 27.6 | 0 | 184 | 0 | 1.025 | 0 | 27.6
HORSH3 | 0 | 60070 | 1 | WEST | YES | 33.6 | 0 | 224 | 0 | 1.025 | 0 | 33.6
HORSH4 | 0 | 60072 | 1 | WEST | YES | 17.2 | 0 | 115 | 0 | 1.025 | 0 | 17.2
WHRLWIND1A | 0 | 60081 | 1 | WEST | YES | 6 | 0 | 60 | 0 | 1.03 | 0 | 6
RIO_DRCS | 0 | 60201 | SC | WEST | YES | 0 | 0 | 0 | 0 | 1.04 | 0 | 0
FRNDDRCS | 0 | 60202 | SC | WEST | YES | 0 | 0 | 0 | 0 | 1.0259 | 0 | 0
L_BITTCR1_1N | 0 | 71051 | 1 | WEST | YES | 5.6 | 0 | 37.5 |  | 1.01 | 0 | 5.6
L_SWEETW1_1N | 0 | 71054 | 1 | WEST | YES | 16.1 | 0 | 107.5 | 0 | 1 | 0 | 16.1
L_SWEETW1_2N | 0 | 71057 | 1 | WEST | YES | 20.3 | 0 | 135 | 0 | 1 | 0 | 20.3
L_SWEETW1_3N | 0 | 71059 | 1 | WEST | YES | 17.8 | 0 | 119 | 0 | 1 | 0 | 17.8
L_SWEETW1_4N | 0 | 71060 | 1 | WEST | YES | 15.7 | 0 | 105 | 0 | 1 | 0 | 15.7
L_GASCCR1_1N | 0 | 76031 | 1 | WEST | YES | 15 | 0 | 150 | 0 | 1 | 0 | 15
L_DIVIDE1_1N | 0 | 76091 | 1 | WEST | YES | 26.5 | 0 | 375 | 0 | 1 | 0 | 26.5
MILHWYS | 0 | 80003 | F | SOUTH | YES | 0 | 0 | 0 | 0 | 1.0168 | 0 | 0
EPLVT1 | 0 | 80010 | F | SOUTH | YES | 0 | 0 | 0 | 0 | 1.0376 | 0 | 0
LAR | 0 | 80012 | F | SOUTH | YES | 0 | 0 | 0 | 0 | 1.023 | 0 | 0
FOR_8 | 0 | 80051 | 8 | SOUTH | YES | 28 | 28 | 28 | 0 | 1.015 | 0 | 28
FOR_9 | 0 | 80052 | 9 | SOUTH | YES | 32 | 5 | 32 | 0 | 1.03 | 0 | 32
FOR_10 | 0 | 80053 | 10 | SOUTH | YES | 73 | 45 | 73 | 0 | 1.03 | 0 | 73
CSDR89 | 0 | 80137 | 8 | SOUTH | YES | 39 | 0 | 39 | 0 | 1.01 | 0 | 39
CSDR89 | 0 | 80137 | 9 | SOUTH | YES | 15 | 0 | 15 | 0 | 1.01 | 0 | 15
CSDR7 | 0 | 80138 | 7 | SOUTH | YES | 7 | 0 | 7 | 0 | 1.014 | 0 | 7
CSDR56 | 0 | 80139 | 5 | SOUTH | YES | 15 | 0 | 15 | 0 | 1.01 | 0 | 15
CSDR56 | 0 | 80139 | 6 | SOUTH | YES | 39 | 0 | 39 | 0 | 1.01 | 0 | 39
CSDR11 | 0 | 80140 | 11 | SOUTH | YES | 39 | 0 | 39 | 0 | 1.0299 | 0 | 39
REYSHR_G | 0 | 80223 | 1 | SOUTH | YES | 12 | 0 | 12 | 0 | 1.032
VISTRONG1 | 0 | 80224 | 1 | SOUTH | YES | 15 | 0 | 15 | 0 | 1.01
VISTRONG2 | 0 | 80225 | 2 | SOUTH | YES | 23 | 0 | 23 | 0 | 1.01
ALCOA_G | 0 | 80226 | 1 | SOUTH | YES | 48 | 5 | 48 | 0 | 1.014
AIRCO_G | 0 | 80227 | 1 | SOUTH | YES | 7.6 | 0 | 8 | 0 | 1.014
CIDINDUS | 0 | 86105 | 1 | SOUTH | YES | 0 | -500 | 500 | 0 | 1.01
BEEVILLE | 0 | 88198 | 1 | SOUTH | YES | 0 | 0 | 0 | 0 | 1.0068 | 0 | 0
SLURR | 0 | 88241 | DC | SOUTH | YES | 0 | -150 | 150 |  | 1.03
HAMILTON | 0 | 88253 | 1 | SOUTH | YES | 0 | 0 | 0 | 0 | 1.04 | 0 | 0
ZAPATA | 0 | 88299 | 1 | SOUTH | YES | 0 | 0 | 0 | 0 | 1.024 | 0 | 0
FALFURRI | 0 | 88508 | 1 | SOUTH | YES | 0 | 0 | 0 | 0 | 1.01 | 0 | 0
BOSQUESW502 | 0 | 239 | 1 | NORTH | YES | 149 | 0 | 149 | 0 | 1.03 | 0 | 149

## Af
Generator Sensitivities
Name of Bus | P Sensitivity of Bus | Number of Bus | ID | Area Name of Gen | AGC | Gen MW | Min MW | Max MW | V Sensitivity of Bus | Set Volt
CVC_GT1_5035 | -0.026 | 48813 | 1 | HOUSTON | YES | 155 | 91.8 | 155 |  | 1.029 | -4.03 | 155
CVC_GT3_5045 | -0.026 | 48811 | 3 | HOUSTON | YES | 158 | 91.8 | 158 |  | 1.029 | -4.108 | 158 | HOUSTON | -289.2128
CHE_GT2_5030 | -0.026 | 48591 | 2 | HOUSTON | YES | 173 | 50 | 173 |  | 1.029 | -4.498 | 173 | NORTH | 109.5455
CVC_ST5_5040 | -0.026 | 48814 | 1 | HOUSTON | YES | 133 | 91.8 | 133 |  | 1.029 | -3.458 | 133 | SOUTH | 221.869
CVC_GT2_5020 | -0.026 | 48812 | 2 | HOUSTON | YES | 159 | 91.8 | 159 |  | 1.029 | -4.134 | 159 | WEST | 34.6156
CVC_GT4_8005 | -0.025 | 48815 | 4 | HOUSTON | YES | 165 | 91.8 | 165 | 0 | 1.0362 | -4.125 | 165
PSA_GT2_8155 | -0.025 | 48792 | 2 | HOUSTON | YES | 66 | 20.3 | 66 | 0 | 1.0362 | -1.65 | 66
PSA_GN1_8165 | -0.025 | 48796 | 1 | HOUSTON | YES | 104 | 43.1 | 104 | 0 | 1.0362 | -2.6 | 104 | HOUSTON | 13825.3008
PSA_GT6_8135 | -0.025 | 48797 | 6 | HOUSTON | YES | 59 | 34.5 | 59 | 0 | 1.0362 | -1.475 | 59 | NORTH | 19200.9004
PSA_GT3_8150 | -0.025 | 48793 | 3 | HOUSTON | YES | 70 | 20.3 | 70 | 0 | 1.0362 | -1.75 | 70 | SOUTH | 13890.7012
PSA_GT4_8145 | -0.025 | 48794 | 4 | HOUSTON | YES | 66 | 20.3 | 66 | 0 | 1.0362 | -1.65 | 66 | WEST | 4928.9004
GBY_GN5_5 | -0.025 | 48690 | 5 | HOUSTON | YES | 298.5 | 81 | 398 | 0 | 1.0362 | -7.4625 | 298.5
PSA_GT5_8140 | -0.025 | 48795 | 5 | HOUSTON | YES | 64 | 20.3 | 64 | 0 | 1.0362 | -1.6 | 64
PSA_GT1_8160 | -0.025 | 48791 | 1 | HOUSTON | YES | 65 | 20.8 | 65 | 0 | 1.0362 | -1.625 | 65 | HOUSTON | -0.020919
BTE_GT3_8045 | -0.024 | 48596 | 2 | HOUSTON | YES | 158 | 130 | 158 | 0 | 1.0261 | -3.792 | 158 | NORTH | 0.0057052
BTE_GT4_8055 | -0.024 | 48597 | 3 | HOUSTON | YES | 163 | 130 | 163 | 0 | 1.0261 | -3.912 | 163 | SOUTH | 0.015972
BTE_ST1_8070 | -0.024 | 48598 | 4 | HOUSTON | YES | 234 | 60 | 234 | 0 | 1.0261 | -5.616 | 234 | WEST | 0.007023
CBY_GN1_1 | -0.024 | 48581 | 1 | HOUSTON | YES | 748 | 108 | 748 | 0 | 1.0435 | -17.952 | 748
THW_4344 | -0.024 | 48881 | G | HOUSTON | YES | 58 | 5 | 58 | 0 | 1.0435 | -1.392 | 58
EP_1_2 | -0.024 | 48651 | 2 | HOUSTON | YES | 21 | 10 | 21 | 0 | 1.0362 | -0.504 | 21 | N to H | 0.026624
THW_4344 | -0.024 | 48881 | H | HOUSTON | YES | 58 | 5 | 58 | 0 | 1.0435 | -1.392 | 58 | N to S | -0.010267
CBY_GN2_2 | -0.024 | 48582 | 2 | HOUSTON | YES | 751 | 110 | 751 | 0 | 1.0435 | -18.024 | 751 | W to N | 0.0013178
THW_GT1_GT_1 | -0.024 | 48883 | B2 | HOUSTON | YES | 0 | 0 | 12 |  | 1.043 | 0 | 0 |  | 0.010267
THW_3334 | -0.024 | 48877 | C | HOUSTON | YES | 58 | 5 | 58 | 0 | 1.0435 | -1.392 | 58 |  | -0.0013178
THW_3132 | -0.024 | 48875 | A | HOUSTON | YES | 57 | 5 | 57 | 0 | 1.0435 | -1.368 | 57
THW_4142 | -0.024 | 48879 | E | HOUSTON | YES | 58 | 5 | 58 | 0 | 1.0435 | -1.392 | 58
THW_ST4_ST_4 | -0.024 | 48874 | 4 | HOUSTON | YES | 108 | 19 | 108 | 0 | 1.0435 | -2.592 | 108
THW_ST3_ST_3 | -0.024 | 48873 | 3 | HOUSTON | YES | 110 | 19 | 110 | 0 | 1.0435 | -2.64 | 110
THW_3334 | -0.024 | 48877 | D | HOUSTON | YES | 58 | 5 | 58 | 0 | 1.0435 | -1.392 | 58
THW_3132 | -0.024 | 48875 | B | HOUSTON | YES | 57 | 5 | 57 | 0 | 1.0435 | -1.368 | 57
EP_1_2 | -0.024 | 48651 | 1 | HOUSTON | YES | 5 | 0 | 5 | 0 | 1.0362 | -0.12 | 5
BTE_GT2_8075 | -0.024 | 48595 | 1 | HOUSTON | YES | 163 | 130 | 163 | 0 | 1.0261 | -3.912 | 163
THW_4142 | -0.024 | 48879 | F | HOUSTON | YES | 57 | 5 | 57 | 0 | 1.0435 | -1.368 | 57
SHELLG2 | -0.023 | 48821 | 2 | HOUSTON | YES | 72 | 34.5 | 72 |  | 1.029 | -1.656 | 72
PSG_GT3_8060 | -0.023 | 48742 | 1 | HOUSTON | YES | 164 | 50 | 164 | 0 | 1.0326 | -3.772 | 164
PSG_GN2_8050 | -0.023 | 48740 | 1 | HOUSTON | YES | 178 | 60 | 178 | 0 | 1.0326 | -4.094 | 178
THW_5152 | -0.023 | 48885 | B | HOUSTON | YES | 0 | 5 | 55 |  | 1.0319 | 0 | 0
THW_5354 | -0.023 | 48886 | D | HOUSTON | YES | 16.6 | 5 | 58 |  | 1.0319 | -0.3818 | 16.6
SRB_GT211035 | -0.023 | 48855 | B2 | HOUSTON | YES | 0 | 0 | 12 |  | 1.014 | 0 | 0
CHE_GN4_8025 | -0.023 | 48594 | 4 | HOUSTON | YES | 142 | 60 | 142 | 0 | 1.0362 | -3.266 | 142
EXN_14GT | -0.023 | 49838 | 14 | HOUSTON | YES | 140 | 0 | 148 |  | 1.0326 | -3.22 | 140
EXN_GT | -0.023 | 49837 | 4 | HOUSTON | YES | 81 | 21.3 | 86 | 0 | 1.0326 | -1.863 | 81
LPE_GT1_8070 | -0.023 | 48511 | 1 | HOUSTON | YES | 42 | 0 | 42 | 0 | 1.0362 | -0.966 | 42
EXN942GT | -0.023 | 49829 | 11 | HOUSTON | YES | 20 | 5.4 | 21 | 0 | 1.0326 | -0.46 | 20
PSG_GT2_8040 | -0.023 | 48741 | 1 | HOUSTON | YES | 164 | 50 | 164 | 0 | 1.0326 | -3.772 | 164
LPE_GT4_8085 | -0.023 | 48514 | 4 | HOUSTON | YES | 41 | 0 | 41 | 0 | 1.0362 | -0.943 | 41
SRB_GN1_1 | -0.023 | 48851 | 1 | HOUSTON | YES | 176 | 26 | 176 | 0 | 1.0217 | -4.048 | 176
EXN943GT | -0.023 | 49830 | 12 | HOUSTON | YES | 19 | 5.4 | 20 | 0 | 1.0326 | -0.437 | 19
EXN945GT | -0.023 | 49832 | 9 | HOUSTON | YES | 19 | 9.2 | 20 | 0 | 1.0326 | -0.437 | 19
PR_GT1__9040 | -0.023 | 48761 | 1 | HOUSTON | YES | 35 | 0 | 35 | 0 | 1 | -0.805 | 35
EXN941GT | -0.023 | 49828 | 10 | HOUSTON | YES | 19 | 5.4 | 20 | 0 | 1.0326 | -0.437 | 19
SRB_GN2_2 | -0.023 | 48852 | 2 | HOUSTON | YES | 174 | 26 | 174 | 0 | 1.0217 | -4.002 | 174
DIB_ST1_8085 | -0.023 | 48613 | 3 | HOUSTON | YES | 69 | 0 | 69 | 0 | 1.0326 | -1.587 | 69
EXN_17GT | -0.023 | 49805 | 3 | HOUSTON | YES | 31 | 8.3 | 33 |  | 1.0326 | -0.713 | 31
SHELLG3_3020 | -0.023 | 48822 | 2 | HOUSTON | YES | 30 | 0 | 30 |  | 1.029 | -0.69 | 30
SOL_GT1 | -0.023 | 48845 | 1 | HOUSTON | YES | 16.2 | 15.4 | 16.2 |  | 1.0326 | -0.3726 | 16.2
CHE_GT1_8015 | -0.023 | 48593 | 1 | HOUSTON | YES | 173 | 50 | 173 | 0 | 1.0362 | -3.979 | 173
THW_5152 | -0.023 | 48885 | A | HOUSTON | YES | 16.4 | 5 | 57 |  | 1.0319 | -0.3772 | 16.4
EXN938GT | -0.023 | 49826 | 5 | HOUSTON | YES | 43 | 9.2 | 45.9 | 0 | 1.0326 | -0.989 | 43
SHELLG3_3020 | -0.023 | 48822 | 1 | HOUSTON | YES | 39 | 0 | 39 |  | 1.029 | -0.897 | 39
SHELLG1_3015 | -0.023 | 48820 | 1 | HOUSTON | YES | 71 | 34.5 | 71 |  | 1.029 | -1.633 | 71
CAL_ST1_8000 | -0.023 | 48552 | 2 | HOUSTON | YES | 65 | 0 | 65 | 0 | 1.0326 | -1.495 | 65
EXN_16GT | -0.023 | 49804 | 2 | HOUSTON | YES | 32 | 8.3 | 34 |  | 1.0326 | -0.736 | 32
APD_GT1_8005 | -0.023 | 48500 | 1 | HOUSTON | YES | 140 | 54.6 | 140 |  | 1.0362 | -3.22 | 140
SRB_GT211035 | -0.023 | 48855 | B1 | HOUSTON | YES | 0 | 0 | 17 |  | 1.014 | 0 | 0
LPE_GT2_8075 | -0.023 | 48512 | 2 | HOUSTON | YES | 42 | 0 | 42 | 0 | 1.0362 | -0.966 | 42
THW_5354 | -0.023 | 48886 | C | HOUSTON | YES | 16.4 | 5 | 57 |  | 1.0319 | -0.3772 | 16.4
EXN_15GT | -0.023 | 49803 | 1 | HOUSTON | YES | 33 | 8.3 | 35 |  | 1.0326 | -0.759 | 33
THW_5556 | -0.023 | 48887 | F | HOUSTON | YES | 16.4 | 5 | 57 |  | 1.0319 | -0.3772 | 16.4
DIB_GT1_8080 | -0.023 | 48611 | 1 | HOUSTON | YES | 64 | 0 | 64 | 0 | 1.0326 | -1.472 | 64
THW_5556 | -0.023 | 48887 | E | HOUSTON | YES | 16.6 | 5 | 58 |  | 1.0319 | -0.3818 | 16.6
LPE_GT3_8080 | -0.023 | 48513 | 3 | HOUSTON | YES | 41 | 0 | 41 | 0 | 1.0362 | -0.943 | 41
SRB_GN4_4 | -0.023 | 48854 | 4 | HOUSTON | YES | 226 | 35 | 226 |  | 1.0326 | -5.198 | 226
SRB_GN3_3 | -0.023 | 48853 | 3 | HOUSTON | YES | 220 | 35 | 220 |  | 1.0326 | -5.06 | 220
CAL_GT1_8045 | -0.023 | 48551 | 1 | HOUSTON | YES | 152 | 0 | 152 | 0 | 1.0326 | -3.496 | 152
DIB_GT3_8090 | -0.023 | 48614 | 4 | HOUSTON | YES | 77.2 | 15 | 77.2 | 0 | 1.0326 | -1.7756 | 77.2
DIB_GT2_8075 | -0.023 | 48612 | 2 | HOUSTON | YES | 65 | 0 | 65 | 0 | 1.0326 | -1.495 | 65
EXN944GT | -0.023 | 49831 | 13 | HOUSTON | YES | 33 | 5.4 | 35 | 0 | 1.0326 | -0.759 | 33
CTL_GT4_8140 | -0.022 | 48563 | 3 | HOUSTON | YES | 94 | 30.3 | 94 |  | 1.0362 | -2.068 | 94
DPEC_GT45070 | -0.022 | 48644 | 4 | HOUSTON | YES | 158 | 98 | 158 | 0 | 1.0319 | -3.476 | 158
BYU_GT4_8065 | -0.022 | 48534 | 4 | HOUSTON | YES | 65 | 0 | 65 |  | 1.0362 | -1.43 | 65
SJS_GT1_GT1 | -0.022 | 48841 | 1 | HOUSTON | YES | 49 | 49 | 83 | 0 | 1.0362 | -1.078 | 49
CTL_GT3_8135 | -0.022 | 48562 | 2 | HOUSTON | YES | 91 | 30.3 | 91 |  | 1.0362 | -2.002 | 91
GBY_73741085 | -0.022 | 48691 | B | HOUSTON | YES | 47 | 20 | 47 | 0 | 1.0362 | -1.034 | 47
CTL_GN1_8145 | -0.022 | 48564 | 4 | HOUSTON | YES | 55 | 12.9 | 55 |  | 1.0362 | -1.21 | 55
DPEC_GT15040 | -0.022 | 48641 | 1 | HOUSTON | YES | 162 | 98 | 162 | 0 | 1.0319 | -3.564 | 162
SJS_GT2_GT2 | -0.022 | 48842 | 2 | HOUSTON | YES | 49 | 49 | 81 | 0 | 1.0362 | -1.078 | 49
BYU_GT2_8055 | -0.022 | 48532 | 2 | HOUSTON | YES | 62 | 0 | 62 |  | 1.0362 | -1.364 | 62
BYU_GT3_8060 | -0.022 | 48533 | 3 | HOUSTON | YES | 67 | 0 | 67 |  | 1.0362 | -1.474 | 67
GBY_83841065 | -0.022 | 48693 | E | HOUSTON | YES | 20 | 20 | 56 | 0 | 1.0362 | -0.44 | 20
GBY_81821075 | -0.022 | 48692 | C | HOUSTON | YES | 48 | 20 | 48 | 0 | 1.0362 | -1.056 | 48
DPEC_GT25025 | -0.022 | 48642 | 2 | HOUSTON | YES | 156 | 98 | 156 | 0 | 1.0319 | -3.432 | 156
CTL_GT2_8130 | -0.022 | 48561 | 1 | HOUSTON | YES | 103 | 30.3 | 103 |  | 1.0362 | -2.266 | 103
GBY_83841065 | -0.022 | 48693 | F | HOUSTON | YES | 20 | 20 | 52 | 0 | 1.0362 | -0.44 | 20
GBY_81821075 | -0.022 | 48692 | D | HOUSTON | YES | 20 | 20 | 54 | 0 | 1.0362 | -0.44 | 20
GBY_73741085 | -0.022 | 48691 | A | HOUSTON | YES | 48 | 20 | 48 | 0 | 1.0362 | -1.056 | 48
DPEC_ST55065 | -0.022 | 48645 | 5 | HOUSTON | YES | 282 | 0 | 282 | 0 | 1.0319 | -6.204 | 282
DPEC_GT35010 | -0.022 | 48643 | 3 | HOUSTON | YES | 160 | 98 | 160 | 0 | 1.0319 | -3.52 | 160
CTL_GN2_8155 | -0.022 | 48565 | 5 | HOUSTON | YES | 11 | 3.4 | 11 |  | 1.0362 | -0.242 | 11
BYU_GT1_8075 | -0.022 | 48531 | 1 | HOUSTON | YES | 65 | 0 | 65 |  | 1.0362 | -1.43 | 65
PHR_GN2_2 | -0.021 | 48772 | MB | HOUSTON | YES | 0 | 72 | 459 |  | 1.0362
TNDOWCGNGG8 | -0.02 | 39480 | 1 | HOUSTON | YES | 30 | 10 | 30 | 0 | 1.0437 | -0.6 | 30
TNTXCTY3CG8 | -0.02 | 38713 | 1 | HOUSTON | YES | 85 | 59 | 85 | 0 | 1.044 | -1.7 | 85
TNBPAMCG4_8 | -0.02 | 38614 | 4 | HOUSTON | YES | 96 | 0 | 96 | 0 | 1.0435 | -1.92 | 96
TNBP_CGN3_8 | -0.02 | 38600 | 5 | HOUSTON | YES | 53 | 0 | 53 | 0 | 1.0435 | -1.06 | 53
TNBPAMCG2_8 | -0.02 | 38612 | 2 | HOUSTON | YES | 150 | 0 | 150 | 0 | 1.0435 | -3 | 150
TNTXCTY1CG8 | -0.02 | 38711 | 1 | HOUSTON | YES | 105 | 59 | 105 | 0 | 1.044 | -2.1 | 105
TNDOWCGNSG8 | -0.02 | 39470 | 1 | HOUSTON | YES | 32 | 10 | 32 | 0 | 1.0437 | -0.64 | 32
TNTXCTY2CG8 | -0.02 | 38712 | 1 | HOUSTON | YES | 102 | 59 | 102 | 0 | 1.044 | -2.04 | 102
TNBP_CGN1_8 | -0.02 | 38580 | 1 | HOUSTON | YES | 60 | 0 | 60 | 0 | 1.0435 | -1.2 | 60
TNBPAMCG3_8 | -0.02 | 38613 | 3 | HOUSTON | YES | 152 | 0 | 152 | 0 | 1.0435 | -3.04 | 152
TNBP_CGN2_8 | -0.02 | 38590 | 2 | HOUSTON | YES | 66 | 0 | 66 | 0 | 1.0435 | -1.32 | 66
TNSLCGN1__8 | -0.02 | 39190 | 1 | HOUSTON | YES | 30 | 10 | 30 |  | 1.025 | -0.6 | 30
TNBPAMCG1_8 | -0.02 | 38611 | 1 | HOUSTON | YES | 155 | 0 | 155 | 0 | 1.0435 | -3.1 | 155
TNBP_CGN4_8 | -0.02 | 38690 | 3 | HOUSTON | YES | 40 | 0 | 40 | 0 | 1.0435 | -0.8 | 40
TNTXCTY4CG8 | -0.02 | 38714 | 1 | HOUSTON | YES | 103 | 59 | 103 | 0 | 1.044 | -2.06 | 103
WAP_GN1_1 | -0.018 | 48921 | 1 | HOUSTON | YES | 124.5 | 37 | 166 | 0 | 1.0362 | -2.241 | 124.5
WAPGT21_GT1 | -0.018 | 48929 | B1 | HOUSTON | YES | 0 | 0 | 13 |  | 1.05 | 0 | 0
WAP_GN3_3 | -0.018 | 48923 | 3 | HOUSTON | YES | 226 | 93 | 226 | 0 | 1.0362 | -4.068 | 226
WAP_GN5_5 | -0.018 | 48925 | 5 | HOUSTON | YES | 296.5 | 278 | 657 | 0 | 1
WAP_GN4_4 | -0.018 | 48924 | 4 | HOUSTON | YES | 544 | 217 | 544 | 0 | 1.0362 | -9.792 | 544
WAP_GN2_2 | -0.018 | 48922 | 2 | HOUSTON | YES | 122.2 | 37 | 163 | 0 | 1.0362 | -2.1996 | 122.2
AK_GT1__8040 | -0.017 | 48510 | 1 | HOUSTON | YES | 34 | 8.1 | 34 |  | 1.029 | -0.578 | 34
MNS_GT | -0.017 | 48730 | 1 | HOUSTON | YES | 46.1 | 0 | 46.1 |  | 1.029 | -0.7837 | 46.1
WAP_GN8_8 | -0.016 | 48928 | 8 | HOUSTON | YES | 603 | 275 | 603 |  | 1.035
WAP_GN7_7 | -0.016 | 48927 | 7 | HOUSTON | YES | 567 | 277 | 567 |  | 1.035
WAP_GN6_6 | -0.016 | 48926 | 6 | HOUSTON | YES | 645 | 280 | 645 |  | 1.035
BVE_GT1_GT1 | -0.016 | 48521 | 1 | HOUSTON | YES | 172 | 0 | 172 |  | 1.035 | -2.752 | 172
BVE_ST1_GN1 | -0.016 | 48523 | 3 | HOUSTON | YES | 246 | 0 | 246 |  | 1.035 | -3.936 | 246
BVE_GT2_5035 | -0.016 | 48522 | 2 | HOUSTON | YES | 170 | 0 | 170 |  | 1.035 | -2.72 | 170
TNSCLP1___8 | -0.013 | 39760 | 1 | HOUSTON | YES | 116 | 20 | 116 | 0 | 1.04 | -1.508 | 116
TNSCLP2___8 | -0.013 | 39770 | 1 | HOUSTON | YES | 117 | 20 | 117 | 0 | 1.04 | -1.521 | 117
TNSCLP4___8 | -0.013 | 39775 | 1 | HOUSTON | YES | 115 | 20 | 115 | 0 | 1.04 | -1.495 | 115
TNSCLP3___8 | -0.013 | 39790 | 1 | HOUSTON | YES | 111 | 20 | 111 | 0 | 1.027 | -1.443 | 111
BSF_GT1_8070 | -0.012 | 48520 | 2 | HOUSTON | YES | 10 | 0 | 10 | 0 | 1.0326 | -0.12 | 10
BSF_GT1_8070 | -0.012 | 48520 | 1 | HOUSTON | YES | 72 | 0 | 72 | 0 | 1.0326 | -0.864 | 72
DOW39200 | -0.011 | 49863 | 35 | HOUSTON | YES | 55 | 0 | 88 | 0 | 1
DOW61000 | -0.011 | 49870 | 61 | HOUSTON | YES | 44 | 0 | 70 | 0 | 1
DOW82000 | -0.011 | 49884 | 82 | HOUSTON | YES | 51 | 0 | 80 | 0 | 1
DOW81000 | -0.011 | 49882 | 81 | HOUSTON | YES | 47 | 0 | 76 | 0 | 1
DOW42000 | -0.011 | 49866 | 42 | HOUSTON | YES | 11 | 0 | 18 |  | 1
DOW41000 | -0.011 | 49865 | 41 | HOUSTON | YES | 31 | 0 | 50 |  | 1
DOW38100 | -0.011 | 49858 | 31 | HOUSTON | YES | 45 | 0 | 71.4 |  | 1
DOW63000 | -0.011 | 49872 | 63 | HOUSTON | YES | 45 | 0 | 72 | 0 | 1
DOW64000 | -0.011 | 49873 | 64 | HOUSTON | YES | 41 | 0 | 64.8 | 0 | 1
DOW65000 | -0.011 | 49876 | 65 | HOUSTON | YES | 63 | 0 | 101 | 0 | 1
DOW39100 | -0.011 | 49862 | 36 | HOUSTON | YES | 54 | 0 | 86 | 0 | 1
DOW66000 | -0.011 | 49877 | 66 | HOUSTON | YES | 61 | 0 | 97 | 0 | 1
FTR_GT3_5085 | -0.011 | 48673 | 3 | NORTH | YES | 158 | 0 | 158 | 0 | 1.0319 | -1.738 | 158
FTR_GT1_5105 | -0.011 | 48671 | 1 | NORTH | YES | 156 | 0 | 156 | 0 | 1.0319 | -1.716 | 156
FTR_GT2_5110 | -0.011 | 48672 | 2 | NORTH | YES | 159 | 0 | 159 | 0 | 1.0319 | -1.749 | 159
DOW84000 | -0.011 | 49886 | 84 | HOUSTON | YES | 107 | 0 | 171 | 0 | 0.98
DOW83000 | -0.011 | 49885 | 83 | HOUSTON | YES | 51 | 0 | 80 | 0 | 1
DOW17000 | -0.011 | 49851 | 37 | HOUSTON | YES | 39 | 0 | 62 | 0 | 1
DOW38200 | -0.011 | 49859 | 33 | HOUSTON | YES | 28 | 0 | 45 | 0 | 1
DOW38300 | -0.011 | 49860 | 32 | HOUSTON | YES | 63 | 0 | 101 |  | 1
DOW67000 | -0.011 | 49878 | 67 | HOUSTON | YES | 65 | 0 | 103 | 0 | 1
DOW62000 | -0.011 | 49871 | 62 | HOUSTON | YES | 40 | 0 | 63 | 0 | 1
DOW49000 | -0.011 | 49869 | 45 | HOUSTON | YES | 59 | 0 | 94 |  | 1
FTR_CN4_5095 | -0.011 | 48674 | 4 | NORTH | YES | 380 | 0 | 380 | 0 | 1.0319 | -4.18 | 380
GIBN_CREK_G1 | -0.008 | 990 | 1 | NORTH | YES | 464 | 200 | 464 | 0 | 1.0275
STP_GN2___2 | -0.005 | 5912 | 2 | SOUTH | YES | 1282 | 1249 | 1282 | 0 | 1.0406
STP_GN1___1 | -0.005 | 5911 | 1 | SOUTH | YES | 1282 | 1249 | 1282 | 0 | 1.0406
TAMUGEN1 | -0.005 | 32798 | 1 | NORTH | YES | 32 | 0 | 32 |  | 1.02 | -0.16 | 32
ATKINS7 | -0.004 | 32888 | 1 | NORTH | YES | 0 | 4 | 17 |  | 1.028 | 0 | 0
ATKINS4 | -0.004 | 32890 | MB | NORTH | YES | 0 | 5 | 22 |  | 1.031 | 0 | 0
ATKINS6 | -0.004 | 32887 | MB | NORTH | YES | 0 | 12 | 51 |  | 1.028 | 0 | 0
ATKINS3 | -0.004 | 32886 | MB | NORTH | YES | 0 | 5 | 12 |  | 1 | 0 | 0
ATKINS5 | -0.004 | 32891 | MB | NORTH | YES | 0 | 5 | 25 |  | 1.031 | 0 | 0
TGF_GT1_8000 | -0.003 | 48911 | 1 | HOUSTON | YES | 69.2 | 0 | 69.2 | 0 | 1.029 | -0.2076 | 69.2
DANSBY2 | -0.003 | 32884 | 1 | NORTH | YES | 46 | 2 | 46 | 0 | 1.015 | -0.138 | 46
DANSBY14 | -0.003 | 32892 | 1 | NORTH | YES | 81 | 25 | 108 | 0 | 1.035 | -0.243 | 81
TNTNPONE_18 | 0 | 39960 | 1 | NORTH | YES | 152 | 30 | 152 |  | 1.04
TNTNPONE_28 | 0 | 39970 | 1 | NORTH | YES | 154 | 30 | 154 |  | 1.04
CBE_GT2 | 0.002 | 48732 | 1 | HOUSTON | YES | 86 | 0 | 86 | 0 | 1.029 | 0.172 | 86
CBE_ST12 | 0.002 | 48733 | 1 | HOUSTON | YES | 103.5 | 0 | 103.5 | 0 | 1.029 | 0.207 | 103.5
CBE_GT1 | 0.002 | 48731 | 1 | HOUSTON | YES | 86 | 0 | 86 | 0 | 1.029 | 0.172 | 86
CBE_ST34 | 0.002 | 48736 | 1 | HOUSTON | YES | 103.5 | 0 | 103.5 | 0 | 1.029 | 0.207 | 103.5
CBE_GT4 | 0.002 | 48735 | 1 | HOUSTON | YES | 86 | 0 | 86 | 0 | 1.029 | 0.172 | 86
CBE_GT3 | 0.002 | 48734 | 1 | HOUSTON | YES | 86 | 0 | 86 | 0 | 1.029 | 0.172 | 86
LEG_2___2 | 0.002 | 48722 | 2 | NORTH | YES | 853 | 357 | 853 | 0 | 1.0348
LEG_1___1 | 0.002 | 48721 | 1 | NORTH | YES | 836 | 357 | 836 | 0 | 1.0348
BBRN_1G | 0.004 | 3381 | 1 | NORTH | YES | 597 | 225 | 597 | 0 | 1.0345
BBRN_2G | 0.004 | 3382 | 2 | NORTH | YES | 610 | 225 | 610 | 0 | 1.0345
MARTLAKE_2G | 0.005 | 3098 | 2 | NORTH | YES | 795 | 461 | 795 | 0 | 1.031
MARTLAKE_3G | 0.005 | 3099 | 3 | NORTH | YES | 804 | 500 | 804 | 0 | 1.031
MARTLAKE_1G | 0.005 | 3097 | 1 | NORTH | YES | 799 | 500 | 799 | 0 | 1.031
CHAMPION_1G | 0.005 | 3348 | MB | NORTH | YES | 0 | 42 | 42 |  | 1 | 0 | 0
TGATEWAY_1G | 0.005 | 13116 | 1 | NORTH | YES | 149 | 30 | 149 | 0 | 1.035 | 0.745 | 149
CALFREST_1G | 0.005 | 13131 | 1 | NORTH | YES | 152 | 40 | 152 | 0 | 1.035 | 0.76 | 152
CALFREST_5G | 0.005 | 13135 | 5 | NORTH | YES | 157 | 57 | 157 | 0 | 1.035 | 0.785 | 157
CALFREST_6G | 0.005 | 13136 | 6 | NORTH | YES | 176 | 40 | 176 | 0 | 1.035 | 0.88 | 176
CALFREST_4G | 0.005 | 13134 | 4 | NORTH | YES | 156 | 40 | 156 | 0 | 1.035 | 0.78 | 156
CALFREST_3G | 0.005 | 13133 | 3 | NORTH | YES | 174 | 40 | 174 | 0 | 1.035 | 0.87 | 174
CALFREST_2G | 0.005 | 13132 | 2 | NORTH | YES | 155 | 57 | 155 | 0 | 1.035 | 0.775 | 155
TGATEWAY_4G | 0.005 | 13119 | 4 | NORTH | YES | 399 | 65 | 399 | 0 | 1.035 | 1.995 | 399
TGATEWAY_3G | 0.005 | 13118 | 3 | NORTH | YES | 146 | 30 | 146 | 0 | 1.035 | 0.73 | 146
TGATEWAY_2G | 0.005 | 13117 | 2 | NORTH | YES | 128 | 30 | 128 | 0 | 1.035 | 0.64 | 128
STRYKER_1G | 0.005 | 3107 | 1 | NORTH | YES | 140.5 | 45 | 182 | 0 | 1.029 | 0.7025 | 140.5
STRYKER_2G | 0.005 | 3108 | 2 | NORTH | YES | 484 | 75 | 484 | 0 | 1.029 | 2.42 | 484
NTHLK3_G | 0.006 | 2383 | 3 | NORTH | YES | 247.4 | 50 | 329 | 0 | 1.029 | 1.4844 | 247.4
NTHLK2_G | 0.006 | 2382 | 2 | NORTH | YES | 0 | 35 | 181 |  | 1.029 | 0 | 0
NTHLK1_G | 0.006 | 2381 | 1 | NORTH | YES | 0 | 35 | 156 |  | 1.029 | 0 | 0
STEAM3 | 0.006 | 950 | 1 | NORTH | YES | 41 | 13 | 41 | 0 | 1.02 | 0.246 | 41
COLLIN_1G | 0.006 | 2371 | MB | NORTH | YES | 0 | 40 | 138 |  | 1.022 | 0 | 0
HANDLEY_5G | 0.006 | 1949 | 5 | NORTH | YES | 0 | 150 | 435 |  | 1.03 | 0 | 0
HANDLEY_4G | 0.006 | 1948 | 4 | NORTH | YES | 217.5 | 150 | 435 | 0 | 1.022 | 1.305 | 217.5
HANDLEY_3G | 0.006 | 1947 | 3 | NORTH | YES | 353.4 | 100 | 392 | 0 | 1.03 | 2.1204 | 353.4
STEAM2 | 0.006 | 949 | 1 | NORTH | YES | 26 | 8 | 26 | 0 | 0.99 | 0.156 | 26
HANDLEY_2G | 0.006 | 1946 | MB | NORTH | YES | 0 | 30 | 68 |  | 1.003 | 0 | 0
STEAM1 | 0.006 | 948 | 1 | NORTH | YES | 0 | 12 | 20 |  | 1.02 | 0 | 0
HANDLEY_1G | 0.006 | 1945 | MB | NORTH | YES | 0 | 25 | 36 |  | 1.003 | 0 | 0
MDLTHELP_2G | 0.006 | 1942 | 2 | NORTH | YES | 215 | 74 | 215 | 0 | 1.02 | 1.29 | 215
SPENCER_G5 | 0.006 | 924 | 1 | NORTH | YES | 52 | 20 | 64 | 0 | 1.03 | 0.312 | 52
MDLTHELP_1G | 0.006 | 1941 | 1 | NORTH | YES | 215 | 74 | 215 | 0 | 1.02 | 1.29 | 215
LKHB1_G | 0.006 | 2451 | 1 | NORTH | YES | 0 | 80 | 391 |  | 1.029 | 0 | 0
MDLTHELP_6G | 0.006 | 1938 | 6 | NORTH | YES | 229 | 74 | 229 | 0 | 1.02 | 1.374 | 229
MDLTHELP_5G | 0.006 | 1937 | 5 | NORTH | YES | 225 | 74 | 225 | 0 | 1.02 | 1.35 | 225
SPENCER_G4 | 0.006 | 923 | 1 | NORTH | YES | 48 | 20 | 61 | 0 | 1.03 | 0.288 | 48
LKHB2_G | 0.006 | 2452 | 2 | NORTH | YES | 514 | 80 | 514 | 0 | 1.029 | 3.084 | 514
OLINGER_G4 | 0.006 | 845 | 1 | NORTH | YES | 59.1 | 0 | 76 | 0 | 1.03 | 0.3546 | 59.1
EAGLEMNT_3G | 0.006 | 1863 | MB | NORTH | YES | 0 | 50 | 378 |  | 1.033 | 0 | 0
EAGLEMNT_2G | 0.006 | 1862 | MB | NORTH | YES | 0 | 40 | 100 |  | 1.033 | 0 | 0
OLINGER_G3 | 0.006 | 844 | 1 | NORTH | YES | 118.3 | 45 | 148 | 0 | 1.03 | 0.7098 | 118.3
EAGLEMNT_1G | 0.006 | 1861 | MB | NORTH | YES | 0 | 30 | 112 |  | 1.033 | 0 | 0
OLINGER_G2 | 0.006 | 843 | 1 | NORTH | YES | 86.7 | 25 | 105 | 0 | 1.03 | 0.5202 | 86.7
MOSES_3G | 0.006 | 1703 | 3 | NORTH | YES | 808 | 463 | 808 | 0 | 1.031
MOSES_2G | 0.006 | 1702 | 2 | NORTH | YES | 579 | 175 | 579 | 0 | 1.031
MTCK2_G | 0.006 | 2418 | 2 | NORTH | YES | 0 | 10 | 23 |  | 0.9667 | 0 | 0
DENISNDM | 0.006 | 6948 | 2 | NORTH | YES | 40 | 5 | 40 | 0 | 1.015 | 0.24 | 40
DENISNDM | 0.006 | 6948 | 1 | NORTH | YES | 40 | 5 | 40 | 0 | 1.015 | 0.24 | 40
MOSES_1G | 0.006 | 1701 | 1 | NORTH | YES | 560 | 175 | 560 | 0 | 1.031
VALLEY_3G | 0.006 | 1689 | 3 | NORTH | YES | 186.2 | 25 | 354 | 0 | 1.015 | 1.1172 | 186.2
FPLEFR2A_G | 0.006 | 12421 | 1 | NORTH | YES | 170 | 72 | 170 | 0 | 1 | 1.02 | 170
KMICHICT5_G | 0.006 | 11695 | 5 | NORTH | YES | 138 | 80 | 138 | 0 | 1.029 | 0.828 | 138
VALLEY_2G | 0.006 | 1688 | 2 | NORTH | YES | 527 | 90 | 527 | 0 | 1.036 | 3.162 | 527
VALLLEY_1G | 0.006 | 1687 | 1 | NORTH | YES | 140 | 15 | 175 | 0 | 1.036 | 0.84 | 140
OLINGER_G1 | 0.006 | 842 | 1 | NORTH | YES | 63.1 | 20 | 80 | 0 | 1.03 | 0.3786 | 63.1
LAMARPWR_6G | 0.006 | 1683 | 6 | NORTH | YES | 199 | 129.1 | 199 | 0 | 1.031 | 1.194 | 199
DCEAST | 0.006 | 5925 | 1 | NORTH | YES | 400.3 | -600 | 600 | 0 | 1.025 | 2.4018 | 400.3
LAMARPWR_5G | 0.006 | 1682 | 5 | NORTH | YES | 163 | 67.7 | 163 | 0 | 1.031 | 0.978 | 163
LAMARPWR_4G | 0.006 | 1681 | 4 | NORTH | YES | 164 | 67.7 | 164 | 0 | 1.031 | 0.984 | 164
LAMARPWR_3G | 0.006 | 1680 | 3 | NORTH | YES | 199 | 129.1 | 199 | 0 | 1.031 | 1.194 | 199
LAMARPWR_2G | 0.006 | 1679 | 2 | NORTH | YES | 155 | 67.7 | 155 | 0 | 1.031 | 0.93 | 155
NEWMAN_G5 | 0.006 | 837 | 1 | NORTH | YES | 0 | 15 | 37 |  | 1.01 | 0 | 0
LAMARPWR_1G | 0.006 | 1678 | 1 | NORTH | YES | 154 | 67.7 | 154 | 0 | 1.031 | 0.924 | 154
PEC_3G | 0.006 | 1677 | 3 | NORTH | YES | 91 | 35 | 91 | 0 | 1.022 | 0.546 | 91
PEC_2G | 0.006 | 1676 | 2 | NORTH | YES | 84 | 35 | 84 | 0 | 1.022 | 0.504 | 84
PEC_1G | 0.006 | 1675 | 1 | NORTH | YES | 80 | 35 | 80 | 0 | 1.022 | 0.48 | 80
FPLEFR2S_G | 0.006 | 12424 | 4 | NORTH | YES | 412 | 191 | 412 | 0 | 1 | 2.472 | 412
FPLEFR2C_G | 0.006 | 12423 | 3 | NORTH | YES | 162 | 72 | 162 | 0 | 1 | 0.972 | 162
FPLEFR2B_G | 0.006 | 12422 | 2 | NORTH | YES | 160 | 72 | 160 | 0 | 1 | 0.96 | 160
FPLEFR1S_G | 0.006 | 12414 | 4 | NORTH | YES | 414 | 191 | 414 | 0 | 1 | 2.484 | 414
FPLEFR1C_G | 0.006 | 12413 | 3 | NORTH | YES | 159 | 72 | 159 | 0 | 1 | 0.954 | 159
FPLEFR1B_G | 0.006 | 12412 | 2 | NORTH | YES | 157 | 72 | 157 | 0 | 1 | 0.942 | 157
FPLEFR1A_G | 0.006 | 12411 | 1 | NORTH | YES | 170 | 72 | 170 | 0 | 1 | 1.02 | 170
ENNSTRAC_2G | 0.006 | 12323 | 2 | NORTH | YES | 116 | 100 | 116 | 0 | 1.043 | 0.696 | 116
ENNSTRAC_1G | 0.006 | 12322 | 1 | NORTH | YES | 196 | 130 | 196 | 0 | 1.043 | 1.176 | 196
KMICHIST6_G | 0.006 | 11696 | 6 | NORTH | YES | 303 | 60 | 303 | 0 | 1.029 | 1.818 | 303
KMICHICT4_G | 0.006 | 11694 | 4 | NORTH | YES | 136 | 80 | 136 | 0 | 1.029 | 0.816 | 136
KMICHIST3_G | 0.006 | 11693 | 3 | NORTH | YES | 310 | 60 | 310 | 0 | 1.029 | 1.86 | 310
KMICHICT2_G | 0.006 | 11692 | 2 | NORTH | YES | 144 | 80 | 144 | 0 | 1.029 | 0.864 | 144
KMICHICT1_G | 0.006 | 11691 | 1 | NORTH | YES | 142 | 80 | 142 | 0 | 1.029 | 0.852 | 142
MTCK3_G | 0.006 | 2419 | MB | NORTH | YES | 0 | 10 | 63 |  | 0.9667 | 0 | 0
TRINIDAD_6G | 0.006 | 3126 | 1 | NORTH | YES | 226 | 46 | 226 | 0 | 1 | 1.356 | 226
MTCK8_G | 0.006 | 2417 | 8 | NORTH | YES | 477 | 60 | 556 | 0 | 1.029 | 2.862 | 477
MTCK7_G | 0.006 | 2414 | 7 | NORTH | YES | 0 | 30 | 114 |  | 1.029 | 0 | 0
MTCK6_G | 0.006 | 2413 | 6 | NORTH | YES | 0 | 30 | 118 |  | 1.029 | 0 | 0
MCDDONAL_8 | 0.007 | 1333 | 1 | WEST | YES | 21.4 | 0 | 214.2 | 0 | 1.01 | 0.1498 | 21.4
OCOTILLO_1G | 0.007 | 1328 | 1 | WEST | YES | 5.8 | 0 | 58 |  | 0.99 | 0.0406 | 5.8
STANTONW_8 | 0.007 | 1326 | 1 | WEST | YES | 10.1 | 0 | 100.5 | 0 | 1.01 | 0.0707 | 10.1
WESTXWIN_1G | 0.007 | 1349 | 1 | WEST | YES | 0.7 | 0 | 6.6 |  | 1.02 | 0.0049 | 0.7
JNSNCNTY802 | 0.007 | 367 | 2 | NORTH | YES | 90 | 20 | 90 | 0 | 1.02 | 0.63 | 90
PBCTBGE_2G | 0.007 | 1003 | B | WEST | YES | 65 | 65 | 66 | 0 | 1.022 | 0.455 | 65
BSP_1 | 0.007 | 1320 | 1 | WEST | YES | 25.8 | 2.9 | 25.8 |  | 1
NTHTEXAS01 | 0.007 | 503 | 1 | NORTH | YES | 5 | 5 | 18 | 0 | 1.015 | 0.035 | 5
AIRTRICITY_8 | 0.007 | 1170 | 1 | WEST | YES | 18 | 0 | 180 | 0 | 1.01 | 0.126 | 18
JNSNCNTY802 | 0.007 | 366 | 1 | NORTH | YES | 168 | 20 | 168 | 0 | 1.02 | 1.176 | 168
MDLTHELP_4G | 0.007 | 1944 | 4 | NORTH | YES | 214 | 74 | 214 | 0 | 1.02 | 1.498 | 214
WILDHRS11A | 0.007 | 60052 | 1 | WEST | YES | 12.6 | 0 | 126.5 | 0 | 1.005 | 0.0882 | 12.6
MDLTHELP_3G | 0.007 | 1943 | 3 | NORTH | YES | 215 | 74 | 215 | 0 | 1.02 | 1.505 | 215
KINDERMG_3G | 0.007 | 1071 | 1 | WEST | YES | 45.7 | 12 | 45.7 | 0 | 1.01
RWMILLER01 | 0.007 | 332 | 1 | NORTH | YES | 75 | 18.5 | 75 | 0 | 1.04 | 0.525 | 75
KINDERMG_2G | 0.007 | 1070 | 1 | WEST | YES | 45.7 | 12 | 45.7 | 0 | 1.01
SWETWATR_1G | 0.007 | 1416 | 1 | WEST | YES | 30 | 18 | 30 | 0 | 1.039 | 0.21 | 30
CIRELLO | 0.007 | 60060 | 1 | WEST | YES | 35 | 0 | 233 | 0 | 1 | 0.245 | 35
L_DIVIDE1_1N | 0.007 | 76091 | 1 | WEST | YES | 26.5 | 0 | 375 | 0 | 1 | 0.1855 | 26.5
COMCHEPK_2G | 0.007 | 1899 | 2 | NORTH | YES | 1164 | 1128 | 1164 | 0 | 1.031
L_DELAWA1_1Y | 0.007 | 7038 | 2 | WEST | YES | 4.5 | 0 | 30 | 0 | 1 | 0.0315 | 4.5
KINDERMG_1G | 0.007 | 1069 | 1 | WEST | YES | 25 | 5 | 25 | 0 | 1.01
L_SWEETW1_1N | 0.007 | 71054 | 1 | WEST | YES | 16.1 | 0 | 107.5 | 0 | 1 | 0.1127 | 16.1
CALHN_G1 | 0.007 | 60057 | 1 | WEST | YES | 17.1 | 0 | 114 | 0 | 1.042 | 0.1197 | 17.1
L_DELAWA1_1Y | 0.007 | 7038 | 1 | WEST | YES | 5.2 | 0 | 35 | 0 | 1 | 0.0364 | 5.2
COMCHEPK_1G | 0.007 | 1898 | 1 | NORTH | YES | 1164 | 1150 | 1164 | 0 | 1.031
L_SWEETW1_3N | 0.007 | 71059 | 1 | WEST | YES | 17.8 | 0 | 119 | 0 | 1 | 0.1246 | 17.8
SCURRYCW_1G | 0.007 | 1068 | 1 | WEST | YES | 14.1 | 0 | 141 |  | 1.01 | 0.0987 | 14.1
DECRDOVA_5G | 0.007 | 1895 | D | NORTH | YES | 65 | 65 | 70 | 0 | 1.029 | 0.455 | 65
HORSH3 | 0.007 | 60070 | 1 | WEST | YES | 33.6 | 0 | 224 | 0 | 1.025 | 0.2352 | 33.6
CIELOGEN_2G | 0.007 | 1062 | 1 | WEST | YES | 6.1 | 0 | 61 |  | 1 | 0.0427 | 6.1
DECRDOVA_4G | 0.007 | 1894 | C | NORTH | YES | 65 | 65 | 70 | 0 | 1.029 | 0.455 | 65
L_GASCCR1_1N | 0.007 | 76031 | 1 | WEST | YES | 15 | 0 | 150 | 0 | 1 | 0.105 | 15
DECRDOVA_3G | 0.007 | 1893 | B | NORTH | YES | 65 | 65 | 70 | 0 | 1.029 | 0.455 | 65
L_SWEETW1_4N | 0.007 | 71060 | 1 | WEST | YES | 15.7 | 0 | 105 | 0 | 1 | 0.1099 | 15.7
L_BITTCR1_1N | 0.007 | 71051 | 1 | WEST | YES | 5.6 | 0 | 37.5 |  | 1.01 | 0.0392 | 5.6
DECRDOVA_2G | 0.007 | 1892 | A | NORTH | YES | 65 | 65 | 71 | 0 | 1.029 | 0.455 | 65
WHRLWIND1A | 0.007 | 60081 | 1 | WEST | YES | 6 | 0 | 60 | 0 | 1.03 | 0.042 | 6
CIELOGEN_1G | 0.007 | 1061 | 1 | WEST | YES | 9.9 | 0 | 99 |  | 1 | 0.0693 | 9.9
DECRDOVA_1G | 0.007 | 1889 | 1 | NORTH | YES | 779 | 255 | 779 | 0 | 1.022 | 5.453 | 779
PBCTCGE_3G | 0.007 | 1004 | C | WEST | YES | 62 | 62 | 66 | 0 | 1.022 | 0.434 | 62
LONGSHORT_5 | 0.007 | 1058 | 1 | NORTH | YES | 15 | 0 | 149 |  | 0.95 | 0.105 | 15
WLFHOLW_3G | 0.007 | 1879 | 3 | NORTH | YES | 268 | 89.3 | 268 | 0 | 1.029 | 1.876 | 268
MRSSHPRD01 | 0.007 | 345 | 2 | WEST | YES | 12 | 0 | 12 |  | 1.03 | 0.084 | 12
WLFHOLW_2G | 0.007 | 1878 | 2 | NORTH | YES | 219 | 105 | 219 | 0 | 1.029 | 1.533 | 219
HORSH4 | 0.007 | 60072 | 1 | WEST | YES | 17.2 | 0 | 115 | 0 | 1.025 | 0.1204 | 17.2
HORSH1 | 0.007 | 60066 | 1 | WEST | YES | 33.3 | 0 | 222 | 0 | 1.005 | 0.2331 | 33.3
SWETWATR_3G | 0.007 | 1418 | 3 | WEST | YES | 68 | 36 | 68 | 0 | 1.039 | 0.476 | 68
WLFHOLW_1G | 0.007 | 1877 | 1 | NORTH | YES | 216 | 89.3 | 216 | 0 | 1.029 | 1.512 | 216
ROSCOEWI_5 | 0.007 | 1057 | 1 | WEST | YES | 12.6 | 0 | 126.5 |  | 0.99 | 0.0882 | 12.6
MRSSHPRD | 0.007 | 344 | 1 | WEST | YES | 12 | 0 | 12 |  | 1.03 | 0.084 | 12
ROSCOEW_5 | 0.007 | 1049 | 1 | WEST | YES | 20.9 | 0 | 209 |  | 0.99 | 0.1463 | 20.9
SWETWATR_4G | 0.007 | 1419 | 4 | WEST | YES | 61 | 36 | 61 | 0 | 1.039 | 0.427 | 61
LOUIS1A | 0.007 | 60063 | 1 | WEST | YES | 25.5 | 0 | 170.2 | 0 | 1.02 | 0.1785 | 25.5
PBCTAGE_1G | 0.007 | 1002 | A | WEST | YES | 64 | 64 | 65 | 0 | 1.022 | 0.448 | 64
CALENG3G_3G | 0.007 | 1047 | 3 | WEST | YES | 69 | 27 | 69 | 0 | 1.017 | 0.483 | 69
OKLAUN1G | 0.007 | 6752 | 1 | WEST | YES | 629 | 175 | 629 | 0 | 1.035
SNYDERW1A | 0.007 | 6637 | 1 | WEST | YES | 6.3 | 0 | 63 | 0 | 1.025 | 0.0441 | 6.3
CALENG2G_2G | 0.007 | 1046 | 2 | WEST | YES | 74 | 27 | 74 | 0 | 1.017 | 0.518 | 74
OKLA7A | 0.007 | 6100 | 1 | WEST | YES | 50 | -220 | 220 | 0 | 1.035 | 0.35 | 50
CALENG1G_1G | 0.007 | 1045 | 1 | WEST | YES | 73 | 27 | 73 | 0 | 1.017 | 0.511 | 73
MRGNFG_6G | 0.007 | 1044 | F | WEST | YES | 66 | 66 | 66 |  | 0.99 | 0.462 | 66
MRGNEG_5G | 0.007 | 1043 | E | WEST | YES | 68 | 68 | 68 |  | 0.99 | 0.476 | 68
RWMILLER05 | 0.007 | 336 | 5 | NORTH | YES | 101 | 0 | 101 | 0 | 1.04 | 0.707 | 101
MRGNDG_4G | 0.007 | 1042 | D | WEST | YES | 70 | 69 | 70 |  | 0.99 | 0.49 | 70
RDCNYNG1 | 0.007 | 36998 | 1 | WEST | YES | 8.4 | 0 | 84 | 0 | 1.01 | 0.0588 | 8.4
MRGNCG_3G | 0.007 | 1041 | C | WEST | YES | 70 | 69 | 70 |  | 0.99 | 0.49 | 70
MRGNBG_2G | 0.007 | 1040 | B | WEST | YES | 71 | 70 | 71 |  | 0.99 | 0.497 | 71
SLSTR1PP_1G | 0.007 | 1643 | 1 | NORTH | YES | 6 | 0 | 60 | 0 | 1.022 | 0.042 | 6
JCKCNTY803 | 0.007 | 582 | 3 | NORTH | YES | 147 | 0 | 147 | 0 | 1.022 | 1.029 | 147
BARTNWND_1G | 0.007 | 1600 | 1 | WEST | YES | 12 | 0 | 120 | 0 | 1.022 | 0.084 | 12
MRGNAG_1G | 0.007 | 1039 | A | WEST | YES | 69 | 69 | 69 |  | 0.99 | 0.483 | 69
WFCOGEN_2G | 0.007 | 1482 | 2 | WEST | YES | 12 | 12 | 17 | 0 | 1 | 0.084 | 12
RWMILLER04 | 0.007 | 335 | 4 | NORTH | YES | 102 | 0 | 102 | 0 | 1.04 | 0.714 | 102
WFCOGEN_2G | 0.007 | 1482 | 1 | WEST | YES | 12 | 12 | 20 | 0 | 1 | 0.084 | 12
MORGAN5G_5G | 0.007 | 1037 | 5 | WEST | YES | 137 | 40 | 137 |  | 0.99 | 0.959 | 137
JCKCNTY802 | 0.007 | 581 | 2 | NORTH | YES | 147 | 0 | 147 | 0 | 1.022 | 1.029 | 147
WFCOGEN_1G | 0.007 | 1479 | 2 | WEST | YES | 12 | 12 | 20 | 0 | 1 | 0.084 | 12
WFCOGEN_1G | 0.007 | 1479 | 1 | WEST | YES | 12 | 12 | 20 | 0 | 1 | 0.084 | 12
TIEHVSG_2G | 0.007 | 11025 | 1 | WEST | YES | 211 | 63 | 211 | 0 | 1.017 | 1.477 | 211
PB6GEN_7G | 0.007 | 1008 | 6 | WEST | YES | 515 | 130 | 515 | 0 | 1.022 | 3.605 | 515
TIEHVCG_4G | 0.007 | 11024 | 1 | WEST | YES | 149 | 103 | 149 | 0 | 1.017 | 1.043 | 149
TIEHVCG_3G | 0.007 | 11023 | 1 | WEST | YES | 132 | 103 | 132 | 0 | 1.017 | 0.924 | 132
WCPWRCO_3G | 0.007 | 1455 | 3 | NORTH | YES | 242 | 50 | 242 | 0 | 1.023 | 1.694 | 242
TIEHVCG_2G | 0.007 | 11022 | 1 | WEST | YES | 132 | 103 | 132 | 0 | 1.017 | 0.924 | 132
TIEHVCG_1G | 0.007 | 11021 | 1 | WEST | YES | 145 | 103 | 145 | 0 | 1.017 | 1.015 | 145
TIEHVSG_1G | 0.007 | 11020 | 1 | WEST | YES | 211 | 63 | 211 | 0 | 1.017 | 1.477 | 211
NAV6ST | 0.007 | 11014 | 1 | WEST | YES | 115 | 40 | 115 | 0 | 1.017 | 0.805 | 115
WCPWRCO_2G | 0.007 | 1454 | 2 | NORTH | YES | 204 | 50 | 204 | 0 | 1.023 | 1.428 | 204
NAV5CT | 0.007 | 11013 | 1 | WEST | YES | 80 | 18 | 80 | 0 | 1.017 | 0.56 | 80
NAV4CT | 0.007 | 11012 | 1 | WEST | YES | 80 | 18 | 80 | 0 | 1.017 | 0.56 | 80
PB5GEN_6G | 0.007 | 1007 | 5 | WEST | YES | 115 | 40 | 115 | 0 | 1.022 | 0.805 | 115
NAV3ST | 0.007 | 11011 | 1 | WEST | YES | 115 | 40 | 115 | 0 | 1.017 | 0.805 | 115
NAV2CT | 0.007 | 11009 | 1 | WEST | YES | 80 | 18 | 80 | 0 | 1.017 | 0.56 | 80
WCPWRCO_1G | 0.007 | 1453 | 1 | NORTH | YES | 204 | 50 | 204 | 0 | 1.023 | 1.428 | 204
JCKCNTY801 | 0.007 | 580 | 1 | NORTH | YES | 288 | 0 | 288 | 0 | 1.022 | 2.016 | 288
NAV1CT | 0.007 | 11001 | 1 | WEST | YES | 80 | 18 | 80 | 0 | 1.017 | 0.56 | 80
MESQUITW_2G | 0.007 | 1438 | 1 | WEST | YES | 23.6 | 0 | 236 |  | 1.01 | 0.1652 | 23.6
SWETWATR_2G | 0.007 | 1417 | 2 | WEST | YES | 72 | 36 | 72 | 0 | 1.039 | 0.504 | 72
MESQUITW_1G | 0.007 | 1437 | 1 | WEST | YES | 40 | 0 | 400 | 0 | 1.023 | 0.28 | 40
PBCTEGE_5G | 0.007 | 1006 | E | WEST | YES | 65 | 65 | 68 | 0 | 1.022 | 0.455 | 65
RWMILLER03 | 0.007 | 334 | 3 | NORTH | YES | 156 | 65 | 208 | 0 | 1.04 | 1.092 | 156
GRHAMSES_1G | 0.007 | 1433 | 1 | WEST | YES | 242 | 60 | 242 | 0 | 1.038 | 1.694 | 242
NTHTEXAS03 | 0.007 | 505 | 3 | NORTH | YES | 15 | 15 | 38 | 0 | 1.015 | 0.105 | 15
GRHAMSES_2G | 0.007 | 1432 | 2 | WEST | YES | 369 | 90 | 369 | 0 | 1.023 | 2.583 | 369
PBCTDGE_4G | 0.007 | 1005 | D | WEST | YES | 65 | 65 | 65 | 0 | 1.022 | 0.455 | 65
NTHTEXAS02 | 0.007 | 504 | 2 | NORTH | YES | 5 | 5 | 18 | 0 | 1.015 | 0.035 | 5
L_SWEETW1_2N | 0.007 | 71057 | 1 | WEST | YES | 20.3 | 0 | 135 | 0 | 1 | 0.1421 | 20.3
AEPWIND_8 | 0.007 | 1354 | 1 | WEST | YES | 15.2 | 0 | 101.2 |  | 1.01 | 0.1064 | 15.2
HORSH2 | 0.007 | 60068 | 1 | WEST | YES | 27.6 | 0 | 184 | 0 | 1.025 | 0.1932 | 27.6
BUFGGEN | 0.007 | 60058 | 1 | WEST | YES | 18 | 0 | 120 |  | 1 | 0.126 | 18
NWPWRG1_1G | 0.007 | 1350 | 1 | WEST | YES | 3.4 | 0 | 34.3 |  | 1.02 | 0.0238 | 3.4
TRENTIPP_8 | 0.007 | 1343 | 1 | WEST | YES | 22.5 | 0 | 150 |  | 1.014 | 0.1575 | 22.5
RWMILLER02 | 0.007 | 333 | 2 | NORTH | YES | 119 | 37 | 119 | 0 | 1.04 | 0.833 | 119
FOR_5 | 0.008 | 8155 | 5 | SOUTH | YES | 67.5 | 60 | 74 | 0 | 1.03 | 0.54 | 67.5
FOR_4 | 0.008 | 8154 | 4 | SOUTH | YES | 74.6 | 60 | 81 | 0 | 1.03 | 0.5968 | 74.6
FOR_3 | 0.008 | 8153 | 3 | SOUTH | YES | 65.8 | 45 | 73 | 0 | 1.03 | 0.5264 | 65.8
FOR_2 | 0.008 | 8138 | 2 | SOUTH | YES | 65.8 | 45 | 80 | 0 | 1.03 | 0.5264 | 65.8
FOR_1 | 0.008 | 8134 | 1 | SOUTH | YES | 56.4 | 45 | 79 | 0 | 1.03 | 0.4512 | 56.4
ALCOA_G | 0.008 | 80226 | 1 | SOUTH | YES | 48 | 5 | 48 | 0 | 1.014
ORNNWP1 | 0.008 | 60017 | 1 | WEST | YES | 12 | 0 | 80 |  | 1.027 | 0.096 | 12
WDWDU1 | 0.008 | 60016 | 1 | WEST | YES | 12 | 0 | 80 |  | 1.033 | 0.096 | 12
KM SWP | 0.008 | 60007 | 1 | WEST | YES | 12 | 0 | 80 |  | 1.03 | 0.096 | 12
SWMESA | 0.008 | 6016 | 1 | WEST | YES | 11.2 | 0 | 75 |  | 1.03 | 0.0896 | 11.2
TNWDWRDU2_8 | 0.008 | 38332 | 1 | WEST | YES | 12 | 0 | 80 |  | 1.0232 | 0.096 | 12
FRNDDRCS | 0.008 | 60202 | SC | WEST | YES | 0 | 0 | 0 | 0 | 1.0259 | 0 | 0
FOR_10 | 0.008 | 80053 | 10 | SOUTH | YES | 73 | 45 | 73 | 0 | 1.03 | 0.584 | 73
FOR_8 | 0.008 | 80051 | 8 | SOUTH | YES | 28 | 28 | 28 | 0 | 1.015 | 0.224 | 28
RIO_DRCS | 0.008 | 60201 | SC | WEST | YES | 0 | 0 | 0 | 0 | 1.04 | 0 | 0
KM NWP | 0.008 | 60019 | 1 | WEST | YES | 12 | 0 | 80 |  | 1.03 | 0.096 | 12
DSKY1 | 0.008 | 60018 | 1 | WEST | YES | 12.6 | 0 | 84 | 0 | 1.032 | 0.1008 | 12.6
FOR_9 | 0.008 | 80052 | 9 | SOUTH | YES | 32 | 5 | 32 | 0 | 1.03 | 0.256 | 32
KM SEP | 0.008 | 60005 | 1 | WEST | YES | 6 | 0 | 40 |  | 1.035 | 0.048 | 6
KM NEP | 0.008 | 60003 | 1 | WEST | YES | 12 | 0 | 80 |  | 1.03 | 0.096 | 12
DSKY2 | 0.008 | 60000 | 1 | WEST | YES | 11.5 | 0 | 76.5 |  | 1.039 | 0.092 | 11.5
FOR_7 | 0.008 | 8157 | 7 | SOUTH | YES | 46 | 5 | 46 | 0 | 1.03 | 0.368 | 46
FOR_6 | 0.008 | 8156 | 6 | SOUTH | YES | 26 | 5 | 26 | 0 | 1.03 | 0.208 | 26
UCAR_1 | 0.009 | 8148 | 2 | SOUTH | YES | 7 | 0 | 7 | 0 | 1.01 | 0.063 | 7
UCAR_2 | 0.009 | 8147 | 10 | SOUTH | YES | 21 | 0 | 28 | 0 | 1.0127 | 0.189 | 21
BOSQUESW804 | 0.009 | 253 | 2 | NORTH | YES | 83 | 0 | 83 | 0 | 1.032 | 0.747 | 83
WHITNYDM02 | 0.009 | 245 | 2 | NORTH | YES | 15 | 0 | 15 | 0 | 1.035 | 0.135 | 15
SI_RAY10 | 0.009 | 5935 | 10 | SOUTH | YES | 47 | 10 | 47 |  | 1.025 | 0.423 | 47
SI_RAY5 | 0.009 | 5934 | 5 | SOUTH | YES | 10 | 10 | 15 | 0 | 1.025 | 0.09 | 10
SI_RAY6 | 0.009 | 5933 | 6 | SOUTH | YES | 19 | 10 | 19 | 0 | 1.025 | 0.171 | 19
SI_RAY9 | 0.009 | 5932 | 9 | SOUTH | YES | 38 | 32 | 38 | 0 | 1.025 | 0.342 | 38
BOSQUESW803 | 0.009 | 251 | 2 | NORTH | YES | 144 | 0 | 144 | 0 | 1.032 | 1.296 | 144
CSDR56 | 0.009 | 80139 | 5 | SOUTH | YES | 15 | 0 | 15 | 0 | 1.01 | 0.135 | 15
CSDR56 | 0.009 | 80139 | 6 | SOUTH | YES | 39 | 0 | 39 | 0 | 1.01 | 0.351 | 39
CSDR7 | 0.009 | 80138 | 7 | SOUTH | YES | 7 | 0 | 7 | 0 | 1.014 | 0.063 | 7
VISTRONG1 | 0.009 | 80224 | 1 | SOUTH | YES | 15 | 0 | 15 | 0 | 1.01
REYSHR_G | 0.009 | 80223 | 1 | SOUTH | YES | 12 | 0 | 12 | 0 | 1.032
WHITNYDM01 | 0.009 | 244 | 1 | NORTH | YES | 15 | 0 | 15 | 0 | 1.035 | 0.135 | 15
VISTRONG2 | 0.009 | 80225 | 2 | SOUTH | YES | 23 | 0 | 23 | 0 | 1.01
AIRCO_G | 0.009 | 80227 | 1 | SOUTH | YES | 7.6 | 0 | 8 | 0 | 1.014
ICPGN#3 | 0.009 | 8932 | 3 | SOUTH | YES | 127 | 0 | 127 | 0 | 1.03 | 1.143 | 127
CSDR11 | 0.009 | 80140 | 11 | SOUTH | YES | 39 | 0 | 39 | 0 | 1.0299 | 0.351 | 39
ICPGN#2 | 0.009 | 8931 | 2 | SOUTH | YES | 150 | 0 | 150 | 0 | 1.03 | 1.35 | 150
ICPGN#1 | 0.009 | 8930 | 1 | SOUTH | YES | 149 | 0 | 149 | 0 | 1.03 | 1.341 | 149
CSDR89 | 0.009 | 80137 | 9 | SOUTH | YES | 15 | 0 | 15 | 0 | 1.01 | 0.135 | 15
LGEGN#3 | 0.009 | 8928 | 3 | SOUTH | YES | 91 | 0 | 100 | 0 | 1.03 | 0.819 | 91
CSDR89 | 0.009 | 80137 | 8 | SOUTH | YES | 39 | 0 | 39 | 0 | 1.01 | 0.351 | 39
LGEGN#2 | 0.009 | 8927 | 2 | SOUTH | YES | 153 | 0 | 153 | 0 | 1.03 | 1.377 | 153
LGEGN#1 | 0.009 | 8926 | 1 | SOUTH | YES | 158 | 0 | 158 | 0 | 1.03 | 1.422 | 158
CNOPST1 | 0.009 | 8562 | 3 | SOUTH | YES | 153 | 0 | 153 | 0 | 1.03 | 1.377 | 153
MILHWYS | 0.009 | 80003 | F | SOUTH | YES | 0 | 0 | 0 | 0 | 1.0168 | 0 | 0
CNOPGT2 | 0.009 | 8561 | 2 | SOUTH | YES | 165 | 0 | 165 | 0 | 1.03 | 1.485 | 165
CNOPGT1 | 0.009 | 8560 | 1 | SOUTH | YES | 164 | 0 | 164 | 0 | 1.03 | 1.476 | 164
CEL_B_1 | 0.009 | 8517 | 1 | SOUTH | YES | 29 | 0 | 29 | 0 | 1.02 | 0.261 | 29
STARCO_1 | 0.009 | 8511 | 1 | SOUTH | YES | 38 | 0 | 38 | 0 | 1.024 | 0.342 | 38
VAL_2 | 0.009 | 8507 | 2 | SOUTH | YES | 25 | 0 | 25 | 0 | 1.005 | 0.225 | 25
VAL_1 | 0.009 | 8506 | 1 | SOUTH | YES | 25 | 0 | 25 | 0 | 1.005 | 0.225 | 25
KOCHREF2 | 0.009 | 8461 | 1 | SOUTH | YES | 38 | 0 | 38 | 0 | 1.014 | 0.342 | 38
DAV_2 | 0.009 | 8460 | 2 | SOUTH | YES | 340 | 50 | 340 | 0 | 1.0223 | 3.06 | 340
DAV_1 | 0.009 | 8459 | 1 | SOUTH | YES | 339 | 50 | 339 | 0 | 1.0223 | 3.051 | 339
COSW_2 | 0.009 | 8457 | 2 | SOUTH | YES | 14 | 0 | 14 | 0 | 1.027 | 0.126 | 14
COSW_1 | 0.009 | 8456 | 1 | SOUTH | YES | 20 | 0 | 20 | 0 | 1.027 | 0.18 | 20
DUP1V_1 | 0.01 | 8066 | 1 | SOUTH | YES | 73 | 0 | 73 | 0 | 1.0031 | 0.73 | 73
FALCONHYDRO1 | 0.01 | 8048 | 1 | SOUTH | YES | 3 | 0 | 12 | 0 | 1.02 | 0.03 | 3
BOSQUESW502 | 0.01 | 239 | 1 | NORTH | YES | 149 | 0 | 149 | 0 | 1.03 | 1.49 | 149
FALFURRI | 0.01 | 88508 | 1 | SOUTH | YES | 0 | 0 | 0 | 0 | 1.01 | 0 | 0
ZAPATA | 0.01 | 88299 | 1 | SOUTH | YES | 0 | 0 | 0 | 0 | 1.024 | 0 | 0
FALCONHYDRO3 | 0.01 | 5729 | 3 | SOUTH | YES | 2.8 | 0 | 11 | 0 | 1.02 | 0.028 | 2.8
FALCONHYDRO2 | 0.01 | 5728 | 2 | SOUTH | YES | 3 | 0 | 12 | 0 | 1.02 | 0.03 | 3
RAYBURNCC8 | 0.01 | 5512 | 1 | SOUTH | YES | 50 | 18.2 | 50 | 0 | 1.02 | 0.5 | 50
RAYBURNCC7 | 0.01 | 5511 | 1 | SOUTH | YES | 49 | 18.2 | 49 | 0 | 1.02 | 0.49 | 49
RAYBURNCC10 | 0.01 | 5509 | 1 | SOUTH | YES | 40 | 5.2 | 40 | 0 | 1.02 | 0.4 | 40
RAYBURNCC9 | 0.01 | 5508 | 1 | SOUTH | YES | 50 | 18.2 | 50 | 0 | 1.02 | 0.5 | 50
RAYBURNGEN2 | 0.01 | 5506 | 1 | SOUTH | YES | 0 | 1 | 11 |  | 1.015 | 0 | 0
RAYBURNGEN1 | 0.01 | 5505 | 1 | SOUTH | YES | 0 | 1 | 11 |  | 1.015 | 0 | 0
RAYBURNGEN3 | 0.01 | 5503 | 1 | SOUTH | YES | 6.2 | 6 | 22 | 0 | 1.015 | 0.062 | 6.2
LAKE_CRK2_G | 0.01 | 3417 | 2 | NORTH | YES | 227 | 40 | 227 |  | 1.029 | 2.27 | 227
BOSQUESW501 | 0.01 | 247 | 2 | NORTH | YES | 151 | 0 | 151 | 0 | 1.03 | 1.51 | 151
LAKE_CRK1_G | 0.01 | 3416 | 1 | NORTH | YES | 35.4 | 33 | 75 | 0 | 1.043 | 0.354 | 35.4
THOUSE_2G | 0.01 | 3404 | 2 | NORTH | YES | 805 | 250 | 805 | 0 | 1.026 | 8.05 | 805
HECN3 | 0.01 | 8983 | 3 | SOUTH | YES | 169 | 0 | 169 | 0 | 1.0304 | 1.69 | 169
HECN2 | 0.01 | 8982 | 2 | SOUTH | YES | 148 | 0 | 148 | 0 | 1.0304 | 1.48 | 148
HECN1 | 0.01 | 8981 | 1 | SOUTH | YES | 148 | 0 | 148 | 0 | 1.0304 | 1.48 | 148
THOUSE_1G | 0.01 | 3403 | 1 | NORTH | YES | 563 | 200 | 563 | 0 | 1.026 | 5.63 | 563
MVGN#3 | 0.01 | 8938 | 3 | SOUTH | YES | 257 | 0 | 257 | 0 | 1.0304 | 2.57 | 257
MVGN#2 | 0.01 | 8937 | 2 | SOUTH | YES | 205 | 0 | 205 | 0 | 1.0304 | 2.05 | 205
MVGN#1 | 0.01 | 8936 | 1 | SOUTH | YES | 210 | 0 | 210 | 0 | 1.0304 | 2.1 | 210
FGNTS201 | 0.01 | 8935 | 3 | SOUTH | YES | 172 | 0 | 172 | 0 | 1.03 | 1.72 | 172
SLURR | 0.01 | 88241 | DC | SOUTH | YES | 0 | -150 | 150 |  | 1.03
FGNTS101 | 0.01 | 8934 | 2 | SOUTH | YES | 146 | 0 | 146 | 0 | 1.03 | 1.46 | 146
FGNTS001 | 0.01 | 8933 | 1 | SOUTH | YES | 142 | 0 | 142 | 0 | 1.03 | 1.42 | 142
CIDINDUS | 0.011 | 86105 | 1 | SOUTH | YES | 0 | -500 | 500 | 0 | 1.01
LAR | 0.011 | 80012 | F | SOUTH | YES | 0 | 0 | 0 | 0 | 1.023 | 0 | 0
LAR_3 | 0.011 | 8288 | 3 | SOUTH | YES | 78.8 | 25 | 105 |  | 1.023 | 0.8668 | 78.8
LAR_2 | 0.011 | 8287 | 2 | SOUTH | YES | 9 | 9 | 32 |  | 1.023 | 0.099 | 9
LAR_1 | 0.011 | 8285 | 1 | SOUTH | YES | 16 | 9 | 32 | 0 | 1.038 | 0.176 | 16
CLO_1 | 0.011 | 8161 | 1 | SOUTH | YES | 633 | 200 | 633 | 0 | 1.03
AMISTADHDRO2 | 0.012 | 8033 | 2 | SOUTH | YES | 13 | 13 | 25 | 0 | 1.035 | 0.156 | 13
AMISTADHDRO1 | 0.012 | 8032 | 1 | SOUTH | YES | 16.5 | 13 | 33 | 0 | 1.035 | 0.198 | 16.5
HAMILTON | 0.012 | 88253 | 1 | SOUTH | YES | 0 | 0 | 0 | 0 | 1.04 | 0 | 0
BEEVILLE | 0.012 | 88198 | 1 | SOUTH | YES | 0 | 0 | 0 | 0 | 1.0068 | 0 | 0
EPLVT1 | 0.012 | 80010 | F | SOUTH | YES | 0 | 0 | 0 | 0 | 1.0376 | 0 | 0
ELPS | 0.012 | 8262 | 1 | SOUTH | YES | 6 | 6 | 6 | 0 | 1.039 | 0.072 | 6
SANMIGUELGEN | 0.013 | 5903 | 1 | SOUTH | YES | 396 | 180 | 396 | 0 | 1.033
PEARSALLGEN3 | 0.014 | 5892 | 1 | SOUTH | YES | 6.2 | 6 | 23 | 0 | 1.01 | 0.0868 | 6.2
PEARSALLGEN2 | 0.014 | 5891 | 1 | SOUTH | YES | 6.2 | 6 | 24 | 0 | 1.01 | 0.0868 | 6.2
PEARSALLGEN1 | 0.014 | 5890 | 1 | SOUTH | YES | 6.2 | 6 | 24 | 0 | 1.01 | 0.0868 | 6.2
AVR1_CT2 | 0.015 | 5478 | 1 | SOUTH | YES | 145 | 90 | 145 | 0 | 1.0232 | 2.175 | 145
AVR1_ST1 | 0.015 | 5477 | 1 | SOUTH | YES | 164 | 138 | 164 | 0 | 1.0232 | 2.46 | 164
AVR1_CT1 | 0.015 | 5476 | 1 | SOUTH | YES | 150 | 90 | 150 | 0 | 1.0232 | 2.25 | 150
JKS1 | 0.015 | 5401 | 1 | SOUTH | YES | 560 | 100 | 560 | 0 | 1.0222
OWS2 | 0.015 | 5397 | 2 | SOUTH | YES | 379 | 80 | 379 | 0 | 1.027 | 5.685 | 379
OWS1 | 0.015 | 5396 | 1 | SOUTH | YES | 417 | 80 | 417 | 0 | 1.027 | 6.255 | 417
LCPCT4 | 0.015 | 5269 | 4 | SOUTH | YES | 45 | 23.1 | 45 | 0 | 1.0249 | 0.675 | 45
LCPCT3 | 0.015 | 5268 | 3 | SOUTH | YES | 44 | 23.1 | 44 | 0 | 1.0249 | 0.66 | 44
LCPCT2 | 0.015 | 5267 | 2 | SOUTH | YES | 46 | 23.1 | 46 | 0 | 1.0249 | 0.69 | 46
LCPCT1 | 0.015 | 5266 | 1 | SOUTH | YES | 45 | 23.1 | 45 | 0 | 1.0249 | 0.675 | 45
LCP4 | 0.015 | 5265 | 4 | SOUTH | YES | 95 | 25 | 95 | 0 | 1.0249 | 1.425 | 95
LCP3 | 0.015 | 5264 | 3 | SOUTH | YES | 58 | 20 | 58 | 0 | 1.0249 | 0.87 | 58
VHB3 | 0.015 | 5028 | 3 | SOUTH | YES | 397 | 60 | 397 | 0 | 1.0233 | 5.955 | 397
VHB2 | 0.015 | 5027 | 2 | SOUTH | YES | 220 | 40 | 220 | 0 | 1.0233 | 3.3 | 220
VHB1 | 0.015 | 5026 | 1 | SOUTH | YES | 206 | 40 | 206 | 0 | 1.0233 | 3.09 | 206
L_GUADGE1_6Y | 0.016 | 7805 | 6 | SOUTH | YES | 204 | 30 | 204 | 0 | 1.02 | 3.264 | 204
L_GUADGE1_5Y | 0.016 | 7804 | 5 | SOUTH | YES | 183 | 30 | 183 | 0 | 1.02 | 2.928 | 183
L_GUADGE1_4Y | 0.016 | 7803 | 4 | SOUTH | YES | 149 | 30 | 149 | 0 | 1.02 | 2.384 | 149
L_GUADGE1_3Y | 0.016 | 7802 | 3 | SOUTH | YES | 146 | 30 | 146 | 0 | 1.02 | 2.336 | 146
L_GUADGE1_2Y | 0.016 | 7801 | 2 | SOUTH | YES | 139 | 30 | 139 | 0 | 1.02 | 2.224 | 139
L_GUADGE1_1Y | 0.016 | 7800 | 1 | SOUTH | YES | 151 | 30 | 151 | 0 | 1.02 | 2.416 | 151
WBT4 | 0.016 | 5439 | 4 | SOUTH | YES | 151 | 40 | 151 | 0 | 1.01 | 2.416 | 151
WBT3 | 0.016 | 5438 | 3 | SOUTH | YES | 96 | 25 | 96 | 0 | 1.01 | 1.536 | 96
WBT2 | 0.016 | 5437 | 2 | SOUTH | YES | 80 | 25 | 80 | 0 | 1.01 | 1.28 | 80
WBT1 | 0.016 | 5436 | 1 | SOUTH | YES | 25.5 | 20 | 51 | 0 | 1.01 | 0.408 | 25.5
JTD2 | 0.016 | 5112 | 2 | SOUTH | YES | 406 | 80 | 406 | 0 | 1.0215
JTD1 | 0.016 | 5111 | 1 | SOUTH | YES | 403 | 80 | 403 | 0 | 1.0215
L_RIONOG1S1Y | 0.018 | 7813 | 4 | SOUTH | YES | 293 | 0 | 293 | 0 | 1.02 | 5.274 | 293
L_RIONOG1G3Y | 0.018 | 7812 | 3 | SOUTH | YES | 150 | 0 | 150 | 0 | 1.02 | 2.7 | 150
L_RIONOG1G2Y | 0.018 | 7811 | 2 | SOUTH | YES | 148 | 0 | 148 | 0 | 1.02 | 2.664 | 148
L_RIONOG1G1Y | 0.018 | 7810 | 1 | SOUTH | YES | 147 | 0 | 147 | 0 | 1.02 | 2.646 | 147
L_SCHUMA8_1Y | 0.018 | 7609 | 1 | SOUTH | YES | 0 | 0 | 4 |  | 1 | 0 | 0
L_INKSDA1_1Y | 0.019 | 7026 | 1 | SOUTH | YES | 10 | 0 | 14 |  | 1 | 0.19 | 10
L_HAYSEN1_4Y | 0.019 | 7017 | 4 | SOUTH | YES | 229 | 74 | 229 | 0 | 1.008 | 4.351 | 229
L_HAYSEN1_3Y | 0.019 | 7016 | 3 | SOUTH | YES | 226 | 74 | 226 | 0 | 1.008 | 4.294 | 226
L_HAYSEN1_2Y | 0.019 | 7015 | 2 | SOUTH | YES | 224 | 74 | 224 | 0 | 1.008 | 4.256 | 224
L_HAYSEN1_1Y | 0.019 | 7014 | 1 | SOUTH | YES | 223 | 74 | 223 | 0 | 1.008 | 4.237 | 223
SANDOW_4G | 0.019 | 3432 | 4 | SOUTH | YES | 534 | 460 | 534 |  | 1.029
L_MCQUEE9_1Y | 0.02 | 7605 | 3 | SOUTH | YES | 0 | 0 | 2.8 |  | 1.025 | 0 | 0
L_MCQUEE9_1Y | 0.02 | 7605 | 2 | SOUTH | YES | 0 | 0 | 2.4 |  | 1.025 | 0 | 0
L_MCQUEE9_1Y | 0.02 | 7605 | 1 | SOUTH | YES | 0 | 0 | 2.4 |  | 1.025 | 0 | 0
L_CANYHY8_1Y | 0.02 | 7487 | 1 | SOUTH | YES | 0 | 0 | 6 |  | 1 | 0 | 0
L_WIRTZ_1G2Y | 0.02 | 7036 | 2 | SOUTH | YES | 18 | 0 | 30 |  | 1 | 0.36 | 18
L_WIRTZ_1G1Y | 0.02 | 7035 | 1 | SOUTH | YES | 0 | 0 | 29 |  | 1 | 0 | 0
L_BUCHAN1_3Y | 0.02 | 7024 | 3 | SOUTH | YES | 11 | 0 | 15 |  | 1 | 0.22 | 11
L_BUCHAN1_2Y | 0.02 | 7023 | 2 | SOUTH | YES | 0 | 0 | 18 |  | 1 | 0 | 0
L_BUCHAN1_1Y | 0.02 | 7022 | 1 | SOUTH | YES | 14 | 0 | 18 |  | 1 | 0.28 | 14
L_FERGUS1_1Y | 0.02 | 7000 | 1 | SOUTH | YES | 399 | 65 | 421 | 0 | 1.015 | 7.98 | 399
L_MARBFA1_2Y | 0.021 | 7029 | 2 | SOUTH | YES | 13 | 0 | 18 |  | 1 | 0.273 | 13
L_MARBFA1_1Y | 0.021 | 7028 | 1 | SOUTH | YES | 0 | 0 | 18 |  | 1 | 0 | 0
CUECPL2A | 0.021 | 8189 | 1 | SOUTH | YES | 12 | 0 | 12 | 0 | 1.02 | 0.252 | 12
L_LAKEWO9_1Y | 0.022 | 7624 | 2 | SOUTH | YES | 0 | 0 | 2.4 |  | 1 | 0 | 0
L_LAKEWO9_1Y | 0.022 | 7624 | 1 | SOUTH | YES | 0 | 0 | 2.4 |  | 1 | 0 | 0
L_MARSFO1G3Y | 0.022 | 7033 | 3 | SOUTH | YES | 22 | 0 | 36 | 0 | 1 | 0.484 | 22
L_MARSFO1G2Y | 0.022 | 7032 | 2 | SOUTH | YES | 16 | 0 | 35 | 0 | 1 | 0.352 | 16
L_MARSFO1G1Y | 0.022 | 7031 | 1 | SOUTH | YES | 22 | 0 | 36 | 0 | 1 | 0.484 | 22
L_BASTEN1_3Y | 0.024 | 7809 | 1 | SOUTH | YES | 227 | 42 | 227 | 0 | 1.004 | 5.448 | 227
L_BASTEN1_2Y | 0.024 | 7808 | 1 | SOUTH | YES | 146 | 83.5 | 146 | 0 | 1.004 | 3.504 | 146
L_BASTEN1_1Y | 0.024 | 7807 | 1 | SOUTH | YES | 147 | 83.5 | 147 | 0 | 1.004 | 3.528 | 147
L_AUSTPL1_1Y | 0.024 | 7020 | 2 | SOUTH | YES | 7 | 0 | 8 |  | 1 | 0.168 | 7
L_AUSTPL1_1Y | 0.024 | 7020 | 1 | SOUTH | YES | 7 | 0 | 8 |  | 1 | 0.168 | 7
SANDHG5C | 0.024 | 9021 | 5C | SOUTH | YES | 140 | 0 | 151 | 0 | 1.0175 | 3.36 | 140
SANDHG5A | 0.024 | 9020 | 5A | SOUTH | YES | 150 | 84 | 159 | 0 | 1.0175 | 3.6 | 150
SANDH_G4 | 0.024 | 9019 | 4 | SOUTH | YES | 45 | 2 | 47 | 0 | 1.0175 | 1.08 | 45
SANDH_G3 | 0.024 | 9018 | 3 | SOUTH | YES | 45 | 2 | 48 | 0 | 1.0175 | 1.08 | 45
SANDH_G2 | 0.024 | 9017 | 2 | SOUTH | YES | 45 | 2 | 47 | 0 | 1.0175 | 1.08 | 45
SANDH_G1 | 0.024 | 9016 | 1 | SOUTH | YES | 45 | 2 | 49 | 0 | 1.0175 | 1.08 | 45
DECKR_G6 | 0.024 | 9005 | 6 | SOUTH | YES | 44 | 24 | 47 | 0 | 1.015 | 1.056 | 44
DECKR_G5 | 0.024 | 9004 | 5 | SOUTH | YES | 44 | 24 | 44 | 0 | 1.015 | 1.056 | 44
DECKR_G4 | 0.024 | 9003 | 4 | SOUTH | YES | 44 | 24 | 44 | 0 | 1.015 | 1.056 | 44
DECKR_G3 | 0.024 | 9002 | 3 | SOUTH | YES | 0 | 24 | 42 |  | 1.015 | 0 | 0
DECKR_G2 | 0.024 | 9001 | 2 | SOUTH | YES | 400 | 50 | 427 | 0 | 1.015 | 9.6 | 400
DECKR_G1 | 0.024 | 9000 | 1 | SOUTH | YES | 320 | 50 | 326 | 0 | 1.015 | 7.68 | 320
L_LOSTPI1_3Y | 0.027 | 7009 | 3 | SOUTH | YES | 173.9 | 72 | 184 | 0 | 1.015 | 4.6953 | 173.9
L_LOSTPI1_2Y | 0.027 | 7008 | 2 | SOUTH | YES | 157.7 | 107 | 164 | 0 | 1.015 | 4.2579 | 157.7
L_LOSTPI1_1Y | 0.027 | 7007 | 1 | SOUTH | YES | 158.7 | 110 | 167 | 0 | 1.015 | 4.2849 | 158.7
L_SIMGID1_3Y | 0.031 | 7006 | 3 | SOUTH | YES | 324.9 | 60 | 331 | 0 | 1.02 | 10.0719 | 324.9
L_SIMGID1_2Y | 0.031 | 7005 | 2 | SOUTH | YES | 133 | 32 | 139 | 0 | 1.02 | 4.123 | 133
L_SIMGID1_1Y | 0.031 | 7004 | 1 | SOUTH | YES | 133 | 40 | 137 | 0 | 1.02 | 4.123 | 133
L_FPPYD21_3Y | 0.033 | 7012 | 3 | SOUTH | YES | 427.4 | 200 | 436 | 0 | 1.02
L_FPPYD11_2Y | 0.033 | 7011 | 2 | SOUTH | YES | 577.4 | 200 | 608 | 0 | 1.02
L_FPPYD11_1Y | 0.033 | 7010 | 1 | SOUTH | YES | 587.4 | 200 | 605 | 0 | 1.02

## Ah
Generator Sensitivities
Name of Bus | P Sensitivity of Bus | Number of Bus | ID | Area Name of Gen | AGC | Gen MW | Min MW | Max MW | V Sensitivity of Bus | Set Volt
THW_GT1_GT_1 | 0.017 | 48883 | B2 | HOUSTON | YES | 0 | 0 | 12 |  | 1.043 | 0 | 0
THW_4142 | 0.015 | 48879 | F | HOUSTON | YES | 57 | 5 | 57 | 0 | 1.0435 | 0.855 | 57 | HOUSTON | -277.6305
THW_3132 | 0.015 | 48875 | A | HOUSTON | YES | 57 | 5 | 57 | 0 | 1.0435 | 0.855 | 57 | NORTH | -217.0684
THW_4142 | 0.015 | 48879 | E | HOUSTON | YES | 58 | 5 | 58 | 0 | 1.0435 | 0.87 | 58 | SOUTH | 61.4591
THW_4344 | 0.015 | 48881 | H | HOUSTON | YES | 58 | 5 | 58 | 0 | 1.0435 | 0.87 | 58 | WEST | -44.9918
THW_4344 | 0.015 | 48881 | G | HOUSTON | YES | 58 | 5 | 58 | 0 | 1.0435 | 0.87 | 58
THW_ST3_ST_3 | 0.015 | 48873 | 3 | HOUSTON | YES | 110 | 19 | 110 | 0 | 1.0435 | 1.65 | 110
THW_3334 | 0.015 | 48877 | C | HOUSTON | YES | 58 | 5 | 58 | 0 | 1.0435 | 0.87 | 58 | HOUSTON | 13825.3008
THW_ST4_ST_4 | 0.015 | 48874 | 4 | HOUSTON | YES | 108 | 19 | 108 | 0 | 1.0435 | 1.62 | 108 | NORTH | 19200.8984
THW_3334 | 0.015 | 48877 | D | HOUSTON | YES | 58 | 5 | 58 | 0 | 1.0435 | 0.87 | 58 | SOUTH | 13890.7002
THW_3132 | 0.015 | 48875 | B | HOUSTON | YES | 57 | 5 | 57 | 0 | 1.0435 | 0.855 | 57 | WEST | 4928.9004
CBE_ST34 | 0.014 | 48736 | 1 | HOUSTON | YES | 103.5 | 0 | 103.5 | 0 | 1.029 | 1.449 | 103.5
CBE_GT1 | 0.014 | 48731 | 1 | HOUSTON | YES | 86 | 0 | 86 | 0 | 1.029 | 1.204 | 86
CBE_GT2 | 0.014 | 48732 | 1 | HOUSTON | YES | 86 | 0 | 86 | 0 | 1.029 | 1.204 | 86 | HOUSTON | -0.020081
CBE_GT4 | 0.014 | 48735 | 1 | HOUSTON | YES | 86 | 0 | 86 | 0 | 1.029 | 1.204 | 86 | NORTH | -0.011305
CBE_GT3 | 0.014 | 48734 | 1 | HOUSTON | YES | 86 | 0 | 86 | 0 | 1.029 | 1.204 | 86 | SOUTH | 0.0044245
CBE_ST12 | 0.014 | 48733 | 1 | HOUSTON | YES | 103.5 | 0 | 103.5 | 0 | 1.029 | 1.449 | 103.5 | WEST | -0.0091282
L_FPPYD21_3Y | 0.01 | 7012 | 3 | SOUTH | YES | 427.4 | 200 | 436 | 0 | 1.02
L_FPPYD11_2Y | 0.01 | 7011 | 2 | SOUTH | YES | 577.4 | 200 | 608 | 0 | 1.02
L_FPPYD11_1Y | 0.01 | 7010 | 1 | SOUTH | YES | 587.4 | 200 | 605 | 0 | 1.02 |  |  | N to H | 0.0087762
L_SIMGID1_2Y | 0.008 | 7005 | 2 | SOUTH | YES | 133 | 32 | 139 | 0 | 1.02 | 1.064 | 133 | N to S | -0.01573
L_SIMGID1_3Y | 0.008 | 7006 | 3 | SOUTH | YES | 324.9 | 60 | 331 | 0 | 1.02 | 2.5992 | 324.9 | W to N | 0.002177
TGF_GT1_8000 | 0.008 | 48911 | 1 | HOUSTON | YES | 69.2 | 0 | 69.2 | 0 | 1.029 | 0.5536 | 69.2 |  | 0.01573
L_SIMGID1_1Y | 0.008 | 7004 | 1 | SOUTH | YES | 133 | 40 | 137 | 0 | 1.02 | 1.064 | 133 |  | -0.002177
CUECPL2A | 0.007 | 8189 | 1 | SOUTH | YES | 12 | 0 | 12 | 0 | 1.02 | 0.084 | 12
L_LAKEWO9_1Y | 0.007 | 7624 | 1 | SOUTH | YES | 0 | 0 | 2.4 |  | 1 | 0 | 0
L_LAKEWO9_1Y | 0.007 | 7624 | 2 | SOUTH | YES | 0 | 0 | 2.4 |  | 1 | 0 | 0
L_LOSTPI1_2Y | 0.006 | 7008 | 2 | SOUTH | YES | 157.7 | 107 | 164 | 0 | 1.015 | 0.9462 | 157.7
L_LOSTPI1_1Y | 0.006 | 7007 | 1 | SOUTH | YES | 158.7 | 110 | 167 | 0 | 1.015 | 0.9522 | 158.7
L_LOSTPI1_3Y | 0.006 | 7009 | 3 | SOUTH | YES | 173.9 | 72 | 184 | 0 | 1.015 | 1.0434 | 173.9
CSDR11 | 0.005 | 80140 | 11 | SOUTH | YES | 39 | 0 | 39 | 0 | 1.0299 | 0.195 | 39
RAYBURNGEN3 | 0.005 | 5503 | 1 | SOUTH | YES | 6.2 | 6 | 22 | 0 | 1.015 | 0.031 | 6.2
DECKR_G2 | 0.005 | 9001 | 2 | SOUTH | YES | 400 | 50 | 427 | 0 | 1.015 | 2 | 400
RAYBURNCC9 | 0.005 | 5508 | 1 | SOUTH | YES | 50 | 18.2 | 50 | 0 | 1.02 | 0.25 | 50
L_MCQUEE9_1Y | 0.005 | 7605 | 3 | SOUTH | YES | 0 | 0 | 2.8 |  | 1.025 | 0 | 0
UCAR_2 | 0.005 | 8147 | 10 | SOUTH | YES | 21 | 0 | 28 | 0 | 1.0127 | 0.105 | 21
VISTRONG2 | 0.005 | 80225 | 2 | SOUTH | YES | 23 | 0 | 23 | 0 | 1.01
L_BASTEN1_1Y | 0.005 | 7807 | 1 | SOUTH | YES | 147 | 83.5 | 147 | 0 | 1.004 | 0.735 | 147
SANDH_G2 | 0.005 | 9017 | 2 | SOUTH | YES | 45 | 2 | 47 | 0 | 1.0175 | 0.225 | 45
RAYBURNGEN2 | 0.005 | 5506 | 1 | SOUTH | YES | 0 | 1 | 11 |  | 1.015 | 0 | 0
DECKR_G1 | 0.005 | 9000 | 1 | SOUTH | YES | 320 | 50 | 326 | 0 | 1.015 | 1.6 | 320
DECKR_G5 | 0.005 | 9004 | 5 | SOUTH | YES | 44 | 24 | 44 | 0 | 1.015 | 0.22 | 44
L_AUSTPL1_1Y | 0.005 | 7020 | 2 | SOUTH | YES | 7 | 0 | 8 |  | 1 | 0.035 | 7
DECKR_G6 | 0.005 | 9005 | 6 | SOUTH | YES | 44 | 24 | 47 | 0 | 1.015 | 0.22 | 44
RAYBURNCC10 | 0.005 | 5509 | 1 | SOUTH | YES | 40 | 5.2 | 40 | 0 | 1.02 | 0.2 | 40
FOR_3 | 0.005 | 8153 | 3 | SOUTH | YES | 65.8 | 45 | 73 | 0 | 1.03 | 0.329 | 65.8
CSDR56 | 0.005 | 80139 | 6 | SOUTH | YES | 39 | 0 | 39 | 0 | 1.01 | 0.195 | 39
L_HAYSEN1_3Y | 0.005 | 7016 | 3 | SOUTH | YES | 226 | 74 | 226 | 0 | 1.008 | 1.13 | 226
FOR_4 | 0.005 | 8154 | 4 | SOUTH | YES | 74.6 | 60 | 81 | 0 | 1.03 | 0.373 | 74.6
DUP1V_1 | 0.005 | 8066 | 1 | SOUTH | YES | 73 | 0 | 73 | 0 | 1.0031 | 0.365 | 73
DECKR_G3 | 0.005 | 9002 | 3 | SOUTH | YES | 0 | 24 | 42 |  | 1.015 | 0 | 0
RAYBURNCC8 | 0.005 | 5512 | 1 | SOUTH | YES | 50 | 18.2 | 50 | 0 | 1.02 | 0.25 | 50
CSDR89 | 0.005 | 80137 | 9 | SOUTH | YES | 15 | 0 | 15 | 0 | 1.01 | 0.075 | 15
FOR_6 | 0.005 | 8156 | 6 | SOUTH | YES | 26 | 5 | 26 | 0 | 1.03 | 0.13 | 26
SANDH_G1 | 0.005 | 9016 | 1 | SOUTH | YES | 45 | 2 | 49 | 0 | 1.0175 | 0.225 | 45
DECKR_G4 | 0.005 | 9003 | 4 | SOUTH | YES | 44 | 24 | 44 | 0 | 1.015 | 0.22 | 44
L_MCQUEE9_1Y | 0.005 | 7605 | 1 | SOUTH | YES | 0 | 0 | 2.4 |  | 1.025 | 0 | 0
FOR_2 | 0.005 | 8138 | 2 | SOUTH | YES | 65.8 | 45 | 80 | 0 | 1.03 | 0.329 | 65.8
FOR_9 | 0.005 | 80052 | 9 | SOUTH | YES | 32 | 5 | 32 | 0 | 1.03 | 0.16 | 32
CSDR7 | 0.005 | 80138 | 7 | SOUTH | YES | 7 | 0 | 7 | 0 | 1.014 | 0.035 | 7
CSDR89 | 0.005 | 80137 | 8 | SOUTH | YES | 39 | 0 | 39 | 0 | 1.01 | 0.195 | 39
RAYBURNCC7 | 0.005 | 5511 | 1 | SOUTH | YES | 49 | 18.2 | 49 | 0 | 1.02 | 0.245 | 49
SANDHG5C | 0.005 | 9021 | 5C | SOUTH | YES | 140 | 0 | 151 | 0 | 1.0175 | 0.7 | 140
L_HAYSEN1_2Y | 0.005 | 7015 | 2 | SOUTH | YES | 224 | 74 | 224 | 0 | 1.008 | 1.12 | 224
RAYBURNGEN1 | 0.005 | 5505 | 1 | SOUTH | YES | 0 | 1 | 11 |  | 1.015 | 0 | 0
UCAR_1 | 0.005 | 8148 | 2 | SOUTH | YES | 7 | 0 | 7 | 0 | 1.01 | 0.035 | 7
ALCOA_G | 0.005 | 80226 | 1 | SOUTH | YES | 48 | 5 | 48 | 0 | 1.014
CSDR56 | 0.005 | 80139 | 5 | SOUTH | YES | 15 | 0 | 15 | 0 | 1.01 | 0.075 | 15
L_HAYSEN1_1Y | 0.005 | 7014 | 1 | SOUTH | YES | 223 | 74 | 223 | 0 | 1.008 | 1.115 | 223
SANDHG5A | 0.005 | 9020 | 5A | SOUTH | YES | 150 | 84 | 159 | 0 | 1.0175 | 0.75 | 150
L_AUSTPL1_1Y | 0.005 | 7020 | 1 | SOUTH | YES | 7 | 0 | 8 |  | 1 | 0.035 | 7
FOR_8 | 0.005 | 80051 | 8 | SOUTH | YES | 28 | 28 | 28 | 0 | 1.015 | 0.14 | 28
AIRCO_G | 0.005 | 80227 | 1 | SOUTH | YES | 7.6 | 0 | 8 | 0 | 1.014
L_BASTEN1_2Y | 0.005 | 7808 | 1 | SOUTH | YES | 146 | 83.5 | 146 | 0 | 1.004 | 0.73 | 146
FOR_7 | 0.005 | 8157 | 7 | SOUTH | YES | 46 | 5 | 46 | 0 | 1.03 | 0.23 | 46
VISTRONG1 | 0.005 | 80224 | 1 | SOUTH | YES | 15 | 0 | 15 | 0 | 1.01
FOR_5 | 0.005 | 8155 | 5 | SOUTH | YES | 67.5 | 60 | 74 | 0 | 1.03 | 0.3375 | 67.5
L_MCQUEE9_1Y | 0.005 | 7605 | 2 | SOUTH | YES | 0 | 0 | 2.4 |  | 1.025 | 0 | 0
L_CANYHY8_1Y | 0.005 | 7487 | 1 | SOUTH | YES | 0 | 0 | 6 |  | 1 | 0 | 0
L_BASTEN1_3Y | 0.005 | 7809 | 1 | SOUTH | YES | 227 | 42 | 227 | 0 | 1.004 | 1.135 | 227
SANDH_G3 | 0.005 | 9018 | 3 | SOUTH | YES | 45 | 2 | 48 | 0 | 1.0175 | 0.225 | 45
FOR_10 | 0.005 | 80053 | 10 | SOUTH | YES | 73 | 45 | 73 | 0 | 1.03 | 0.365 | 73
L_HAYSEN1_4Y | 0.005 | 7017 | 4 | SOUTH | YES | 229 | 74 | 229 | 0 | 1.008 | 1.145 | 229
SANDH_G4 | 0.005 | 9019 | 4 | SOUTH | YES | 45 | 2 | 47 | 0 | 1.0175 | 0.225 | 45
FOR_1 | 0.005 | 8134 | 1 | SOUTH | YES | 56.4 | 45 | 79 | 0 | 1.03 | 0.282 | 56.4
STARCO_1 | 0.004 | 8511 | 1 | SOUTH | YES | 38 | 0 | 38 | 0 | 1.024 | 0.152 | 38
CLO_1 | 0.004 | 8161 | 1 | SOUTH | YES | 633 | 200 | 633 | 0 | 1.03
L_RIONOG1G2Y | 0.004 | 7811 | 2 | SOUTH | YES | 148 | 0 | 148 | 0 | 1.02 | 0.592 | 148
L_RIONOG1G1Y | 0.004 | 7810 | 1 | SOUTH | YES | 147 | 0 | 147 | 0 | 1.02 | 0.588 | 147
L_GUADGE1_5Y | 0.004 | 7804 | 5 | SOUTH | YES | 183 | 30 | 183 | 0 | 1.02 | 0.732 | 183
CNOPGT2 | 0.004 | 8561 | 2 | SOUTH | YES | 165 | 0 | 165 | 0 | 1.03 | 0.66 | 165
LGEGN#2 | 0.004 | 8927 | 2 | SOUTH | YES | 153 | 0 | 153 | 0 | 1.03 | 0.612 | 153
LGEGN#1 | 0.004 | 8926 | 1 | SOUTH | YES | 158 | 0 | 158 | 0 | 1.03 | 0.632 | 158
LGEGN#3 | 0.004 | 8928 | 3 | SOUTH | YES | 91 | 0 | 100 | 0 | 1.03 | 0.364 | 91
WAPGT21_GT1 | 0.004 | 48929 | B1 | HOUSTON | YES | 0 | 0 | 13 |  | 1.05 | 0 | 0
WBT1 | 0.004 | 5436 | 1 | SOUTH | YES | 25.5 | 20 | 51 | 0 | 1.01 | 0.102 | 25.5
L_GUADGE1_2Y | 0.004 | 7801 | 2 | SOUTH | YES | 139 | 30 | 139 | 0 | 1.02 | 0.556 | 139
WAP_GN5_5 | 0.004 | 48925 | 5 | HOUSTON | YES | 296.5 | 278 | 657 | 0 | 1
L_GUADGE1_4Y | 0.004 | 7803 | 4 | SOUTH | YES | 149 | 30 | 149 | 0 | 1.02 | 0.596 | 149
WAP_GN4_4 | 0.004 | 48924 | 4 | HOUSTON | YES | 544 | 217 | 544 | 0 | 1.0362 | 2.176 | 544
SI_RAY10 | 0.004 | 5935 | 10 | SOUTH | YES | 47 | 10 | 47 |  | 1.025 | 0.188 | 47
WAP_GN3_3 | 0.004 | 48923 | 3 | HOUSTON | YES | 226 | 93 | 226 | 0 | 1.0362 | 0.904 | 226
BEEVILLE | 0.004 | 88198 | 1 | SOUTH | YES | 0 | 0 | 0 | 0 | 1.0068 | 0 | 0
SLURR | 0.004 | 88241 | DC | SOUTH | YES | 0 | -150 | 150 |  | 1.03
KOCHREF2 | 0.004 | 8461 | 1 | SOUTH | YES | 38 | 0 | 38 | 0 | 1.014 | 0.152 | 38
L_RIONOG1G3Y | 0.004 | 7812 | 3 | SOUTH | YES | 150 | 0 | 150 | 0 | 1.02 | 0.6 | 150
ICPGN#1 | 0.004 | 8930 | 1 | SOUTH | YES | 149 | 0 | 149 | 0 | 1.03 | 0.596 | 149
DAV_2 | 0.004 | 8460 | 2 | SOUTH | YES | 340 | 50 | 340 | 0 | 1.0223 | 1.36 | 340
MVGN#3 | 0.004 | 8938 | 3 | SOUTH | YES | 257 | 0 | 257 | 0 | 1.0304 | 1.028 | 257
WBT3 | 0.004 | 5438 | 3 | SOUTH | YES | 96 | 25 | 96 | 0 | 1.01 | 0.384 | 96
MVGN#1 | 0.004 | 8936 | 1 | SOUTH | YES | 210 | 0 | 210 | 0 | 1.0304 | 0.84 | 210
SI_RAY9 | 0.004 | 5932 | 9 | SOUTH | YES | 38 | 32 | 38 | 0 | 1.025 | 0.152 | 38
MILHWYS | 0.004 | 80003 | F | SOUTH | YES | 0 | 0 | 0 | 0 | 1.0168 | 0 | 0
ICPGN#3 | 0.004 | 8932 | 3 | SOUTH | YES | 127 | 0 | 127 | 0 | 1.03 | 0.508 | 127
L_GUADGE1_1Y | 0.004 | 7800 | 1 | SOUTH | YES | 151 | 30 | 151 | 0 | 1.02 | 0.604 | 151
L_GUADGE1_3Y | 0.004 | 7802 | 3 | SOUTH | YES | 146 | 30 | 146 | 0 | 1.02 | 0.584 | 146
COSW_2 | 0.004 | 8457 | 2 | SOUTH | YES | 14 | 0 | 14 | 0 | 1.027 | 0.056 | 14
L_GUADGE1_6Y | 0.004 | 7805 | 6 | SOUTH | YES | 204 | 30 | 204 | 0 | 1.02 | 0.816 | 204
CNOPGT1 | 0.004 | 8560 | 1 | SOUTH | YES | 164 | 0 | 164 | 0 | 1.03 | 0.656 | 164
COSW_1 | 0.004 | 8456 | 1 | SOUTH | YES | 20 | 0 | 20 | 0 | 1.027 | 0.08 | 20
AVR1_CT2 | 0.004 | 5478 | 1 | SOUTH | YES | 145 | 90 | 145 | 0 | 1.0232 | 0.58 | 145
AVR1_ST1 | 0.004 | 5477 | 1 | SOUTH | YES | 164 | 138 | 164 | 0 | 1.0232 | 0.656 | 164
SI_RAY5 | 0.004 | 5934 | 5 | SOUTH | YES | 10 | 10 | 15 | 0 | 1.025 | 0.04 | 10
L_MARSFO1G3Y | 0.004 | 7033 | 3 | SOUTH | YES | 22 | 0 | 36 | 0 | 1 | 0.088 | 22
WBT2 | 0.004 | 5437 | 2 | SOUTH | YES | 80 | 25 | 80 | 0 | 1.01 | 0.32 | 80
WAP_GN2_2 | 0.004 | 48922 | 2 | HOUSTON | YES | 122.2 | 37 | 163 | 0 | 1.0362 | 0.4888 | 122.2
JKS1 | 0.004 | 5401 | 1 | SOUTH | YES | 560 | 100 | 560 | 0 | 1.0222
CNOPST1 | 0.004 | 8562 | 3 | SOUTH | YES | 153 | 0 | 153 | 0 | 1.03 | 0.612 | 153
OWS2 | 0.004 | 5397 | 2 | SOUTH | YES | 379 | 80 | 379 | 0 | 1.027 | 1.516 | 379
OWS1 | 0.004 | 5396 | 1 | SOUTH | YES | 417 | 80 | 417 | 0 | 1.027 | 1.668 | 417
SI_RAY6 | 0.004 | 5933 | 6 | SOUTH | YES | 19 | 10 | 19 | 0 | 1.025 | 0.076 | 19
DAV_1 | 0.004 | 8459 | 1 | SOUTH | YES | 339 | 50 | 339 | 0 | 1.0223 | 1.356 | 339
LCPCT1 | 0.004 | 5266 | 1 | SOUTH | YES | 45 | 23.1 | 45 | 0 | 1.0249 | 0.18 | 45
JTD2 | 0.004 | 5112 | 2 | SOUTH | YES | 406 | 80 | 406 | 0 | 1.0215
LCP4 | 0.004 | 5265 | 4 | SOUTH | YES | 95 | 25 | 95 | 0 | 1.0249 | 0.38 | 95
JTD1 | 0.004 | 5111 | 1 | SOUTH | YES | 403 | 80 | 403 | 0 | 1.0215
L_MARSFO1G2Y | 0.004 | 7032 | 2 | SOUTH | YES | 16 | 0 | 35 | 0 | 1 | 0.064 | 16
LCPCT3 | 0.004 | 5268 | 3 | SOUTH | YES | 44 | 23.1 | 44 | 0 | 1.0249 | 0.176 | 44
LCPCT2 | 0.004 | 5267 | 2 | SOUTH | YES | 46 | 23.1 | 46 | 0 | 1.0249 | 0.184 | 46
L_SCHUMA8_1Y | 0.004 | 7609 | 1 | SOUTH | YES | 0 | 0 | 4 |  | 1 | 0 | 0
HECN3 | 0.004 | 8983 | 3 | SOUTH | YES | 169 | 0 | 169 | 0 | 1.0304 | 0.676 | 169
HECN2 | 0.004 | 8982 | 2 | SOUTH | YES | 148 | 0 | 148 | 0 | 1.0304 | 0.592 | 148
HECN1 | 0.004 | 8981 | 1 | SOUTH | YES | 148 | 0 | 148 | 0 | 1.0304 | 0.592 | 148
MVGN#2 | 0.004 | 8937 | 2 | SOUTH | YES | 205 | 0 | 205 | 0 | 1.0304 | 0.82 | 205
ICPGN#2 | 0.004 | 8931 | 2 | SOUTH | YES | 150 | 0 | 150 | 0 | 1.03 | 0.6 | 150
SANMIGUELGEN | 0.004 | 5903 | 1 | SOUTH | YES | 396 | 180 | 396 | 0 | 1.033
CEL_B_1 | 0.004 | 8517 | 1 | SOUTH | YES | 29 | 0 | 29 | 0 | 1.02 | 0.116 | 29
VHB1 | 0.004 | 5026 | 1 | SOUTH | YES | 206 | 40 | 206 | 0 | 1.0233 | 0.824 | 206
VHB2 | 0.004 | 5027 | 2 | SOUTH | YES | 220 | 40 | 220 | 0 | 1.0233 | 0.88 | 220
VHB3 | 0.004 | 5028 | 3 | SOUTH | YES | 397 | 60 | 397 | 0 | 1.0233 | 1.588 | 397
VAL_1 | 0.004 | 8506 | 1 | SOUTH | YES | 25 | 0 | 25 | 0 | 1.005 | 0.1 | 25
L_MARSFO1G1Y | 0.004 | 7031 | 1 | SOUTH | YES | 22 | 0 | 36 | 0 | 1 | 0.088 | 22
LCP3 | 0.004 | 5264 | 3 | SOUTH | YES | 58 | 20 | 58 | 0 | 1.0249 | 0.232 | 58
REYSHR_G | 0.004 | 80223 | 1 | SOUTH | YES | 12 | 0 | 12 | 0 | 1.032
L_RIONOG1S1Y | 0.004 | 7813 | 4 | SOUTH | YES | 293 | 0 | 293 | 0 | 1.02 | 1.172 | 293
WBT4 | 0.004 | 5439 | 4 | SOUTH | YES | 151 | 40 | 151 | 0 | 1.01 | 0.604 | 151
AVR1_CT1 | 0.004 | 5476 | 1 | SOUTH | YES | 150 | 90 | 150 | 0 | 1.0232 | 0.6 | 150
LCPCT4 | 0.004 | 5269 | 4 | SOUTH | YES | 45 | 23.1 | 45 | 0 | 1.0249 | 0.18 | 45
VAL_2 | 0.004 | 8507 | 2 | SOUTH | YES | 25 | 0 | 25 | 0 | 1.005 | 0.1 | 25
WAP_GN1_1 | 0.004 | 48921 | 1 | HOUSTON | YES | 124.5 | 37 | 166 | 0 | 1.0362 | 0.498 | 124.5
FGNTS201 | 0.003 | 8935 | 3 | SOUTH | YES | 172 | 0 | 172 | 0 | 1.03 | 0.516 | 172
FALCONHYDRO1 | 0.003 | 8048 | 1 | SOUTH | YES | 3 | 0 | 12 | 0 | 1.02 | 0.009 | 3
PEARSALLGEN1 | 0.003 | 5890 | 1 | SOUTH | YES | 6.2 | 6 | 24 | 0 | 1.01 | 0.0186 | 6.2
LAR_1 | 0.003 | 8285 | 1 | SOUTH | YES | 16 | 9 | 32 | 0 | 1.038 | 0.048 | 16
L_MARBFA1_1Y | 0.003 | 7028 | 1 | SOUTH | YES | 0 | 0 | 18 |  | 1 | 0 | 0
FALFURRI | 0.003 | 88508 | 1 | SOUTH | YES | 0 | 0 | 0 | 0 | 1.01 | 0 | 0
CIDINDUS | 0.003 | 86105 | 1 | SOUTH | YES | 0 | -500 | 500 | 0 | 1.01
LAR_3 | 0.003 | 8288 | 3 | SOUTH | YES | 78.8 | 25 | 105 |  | 1.023 | 0.2364 | 78.8
FGNTS101 | 0.003 | 8934 | 2 | SOUTH | YES | 146 | 0 | 146 | 0 | 1.03 | 0.438 | 146
LAR | 0.003 | 80012 | F | SOUTH | YES | 0 | 0 | 0 | 0 | 1.023 | 0 | 0
PEARSALLGEN3 | 0.003 | 5892 | 1 | SOUTH | YES | 6.2 | 6 | 23 | 0 | 1.01 | 0.0186 | 6.2
PEARSALLGEN2 | 0.003 | 5891 | 1 | SOUTH | YES | 6.2 | 6 | 24 | 0 | 1.01 | 0.0186 | 6.2
FALCONHYDRO3 | 0.003 | 5729 | 3 | SOUTH | YES | 2.8 | 0 | 11 | 0 | 1.02 | 0.0084 | 2.8
FALCONHYDRO2 | 0.003 | 5728 | 2 | SOUTH | YES | 3 | 0 | 12 | 0 | 1.02 | 0.009 | 3
L_MARBFA1_2Y | 0.003 | 7029 | 2 | SOUTH | YES | 13 | 0 | 18 |  | 1 | 0.039 | 13
L_WIRTZ_1G1Y | 0.003 | 7035 | 1 | SOUTH | YES | 0 | 0 | 29 |  | 1 | 0 | 0
ZAPATA | 0.003 | 88299 | 1 | SOUTH | YES | 0 | 0 | 0 | 0 | 1.024 | 0 | 0
FGNTS001 | 0.003 | 8933 | 1 | SOUTH | YES | 142 | 0 | 142 | 0 | 1.03 | 0.426 | 142
L_WIRTZ_1G2Y | 0.003 | 7036 | 2 | SOUTH | YES | 18 | 0 | 30 |  | 1 | 0.054 | 18
LAR_2 | 0.003 | 8287 | 2 | SOUTH | YES | 9 | 9 | 32 |  | 1.023 | 0.027 | 9
L_FERGUS1_1Y | 0.003 | 7000 | 1 | SOUTH | YES | 399 | 65 | 421 | 0 | 1.015 | 1.197 | 399
L_INKSDA1_1Y | 0.002 | 7026 | 1 | SOUTH | YES | 10 | 0 | 14 |  | 1 | 0.02 | 10
L_BUCHAN1_3Y | 0.002 | 7024 | 3 | SOUTH | YES | 11 | 0 | 15 |  | 1 | 0.022 | 11
TNSCLP3___8 | 0.002 | 39790 | 1 | HOUSTON | YES | 111 | 20 | 111 | 0 | 1.027 | 0.222 | 111
TNSCLP4___8 | 0.002 | 39775 | 1 | HOUSTON | YES | 115 | 20 | 115 | 0 | 1.04 | 0.23 | 115
TNSCLP2___8 | 0.002 | 39770 | 1 | HOUSTON | YES | 117 | 20 | 117 | 0 | 1.04 | 0.234 | 117
TNSCLP1___8 | 0.002 | 39760 | 1 | HOUSTON | YES | 116 | 20 | 116 | 0 | 1.04 | 0.232 | 116
L_BUCHAN1_2Y | 0.002 | 7023 | 2 | SOUTH | YES | 0 | 0 | 18 |  | 1 | 0 | 0
L_BUCHAN1_1Y | 0.002 | 7022 | 1 | SOUTH | YES | 14 | 0 | 18 |  | 1 | 0.028 | 14
ELPS | 0.001 | 8262 | 1 | SOUTH | YES | 6 | 6 | 6 | 0 | 1.039 | 0.006 | 6
STP_GN2___2 | 0.001 | 5912 | 2 | SOUTH | YES | 1282 | 1249 | 1282 | 0 | 1.0406
STP_GN1___1 | 0.001 | 5911 | 1 | SOUTH | YES | 1282 | 1249 | 1282 | 0 | 1.0406
EPLVT1 | 0.001 | 80010 | F | SOUTH | YES | 0 | 0 | 0 | 0 | 1.0376 | 0 | 0
AMISTADHDRO2 | 0 | 8033 | 2 | SOUTH | YES | 13 | 13 | 25 | 0 | 1.035 | 0 | 13
BSF_GT1_8070 | 0 | 48520 | 1 | HOUSTON | YES | 72 | 0 | 72 | 0 | 1.0326 | 0 | 72
AMISTADHDRO1 | 0 | 8032 | 1 | SOUTH | YES | 16.5 | 13 | 33 | 0 | 1.035 | 0 | 16.5
BSF_GT1_8070 | 0 | 48520 | 2 | HOUSTON | YES | 10 | 0 | 10 | 0 | 1.0326 | 0 | 10
SANDOW_4G | 0 | 3432 | 4 | SOUTH | YES | 534 | 460 | 534 |  | 1.029
HAMILTON | 0 | 88253 | 1 | SOUTH | YES | 0 | 0 | 0 | 0 | 1.04 | 0 | 0
WAP_GN7_7 | -0.001 | 48927 | 7 | HOUSTON | YES | 567 | 277 | 567 |  | 1.035
WAP_GN6_6 | -0.001 | 48926 | 6 | HOUSTON | YES | 645 | 280 | 645 |  | 1.035
WAP_GN8_8 | -0.001 | 48928 | 8 | HOUSTON | YES | 603 | 275 | 603 |  | 1.035
BVE_GT1_GT1 | -0.001 | 48521 | 1 | HOUSTON | YES | 172 | 0 | 172 |  | 1.035 | -0.172 | 172
BVE_ST1_GN1 | -0.001 | 48523 | 3 | HOUSTON | YES | 246 | 0 | 246 |  | 1.035 | -0.246 | 246
BVE_GT2_5035 | -0.001 | 48522 | 2 | HOUSTON | YES | 170 | 0 | 170 |  | 1.035 | -0.17 | 170
DOW41000 | -0.002 | 49865 | 41 | HOUSTON | YES | 31 | 0 | 50 |  | 1
DOW39100 | -0.002 | 49862 | 36 | HOUSTON | YES | 54 | 0 | 86 | 0 | 1
DOW38200 | -0.002 | 49859 | 33 | HOUSTON | YES | 28 | 0 | 45 | 0 | 1
DOW17000 | -0.002 | 49851 | 37 | HOUSTON | YES | 39 | 0 | 62 | 0 | 1
DOW82000 | -0.002 | 49884 | 82 | HOUSTON | YES | 51 | 0 | 80 | 0 | 1
DOW65000 | -0.002 | 49876 | 65 | HOUSTON | YES | 63 | 0 | 101 | 0 | 1
DOW61000 | -0.002 | 49870 | 61 | HOUSTON | YES | 44 | 0 | 70 | 0 | 1
DOW39200 | -0.002 | 49863 | 35 | HOUSTON | YES | 55 | 0 | 88 | 0 | 1
DOW84000 | -0.002 | 49886 | 84 | HOUSTON | YES | 107 | 0 | 171 | 0 | 0.98
DOW38100 | -0.002 | 49858 | 31 | HOUSTON | YES | 45 | 0 | 71.4 |  | 1
DOW49000 | -0.002 | 49869 | 45 | HOUSTON | YES | 59 | 0 | 94 |  | 1
DOW42000 | -0.002 | 49866 | 42 | HOUSTON | YES | 11 | 0 | 18 |  | 1
DOW38300 | -0.002 | 49860 | 32 | HOUSTON | YES | 63 | 0 | 101 |  | 1
DOW67000 | -0.002 | 49878 | 67 | HOUSTON | YES | 65 | 0 | 103 | 0 | 1
DOW83000 | -0.002 | 49885 | 83 | HOUSTON | YES | 51 | 0 | 80 | 0 | 1
DOW66000 | -0.002 | 49877 | 66 | HOUSTON | YES | 61 | 0 | 97 | 0 | 1
DOW64000 | -0.002 | 49873 | 64 | HOUSTON | YES | 41 | 0 | 64.8 | 0 | 1
DOW62000 | -0.002 | 49871 | 62 | HOUSTON | YES | 40 | 0 | 63 | 0 | 1
DOW63000 | -0.002 | 49872 | 63 | HOUSTON | YES | 45 | 0 | 72 | 0 | 1
DOW81000 | -0.002 | 49882 | 81 | HOUSTON | YES | 47 | 0 | 76 | 0 | 1
THW_5556 | -0.007 | 48887 | F | HOUSTON | YES | 16.4 | 5 | 57 |  | 1.0319 | -0.1148 | 16.4
THW_5354 | -0.007 | 48886 | D | HOUSTON | YES | 16.6 | 5 | 58 |  | 1.0319 | -0.1162 | 16.6
THW_5152 | -0.007 | 48885 | B | HOUSTON | YES | 0 | 5 | 55 |  | 1.0319 | 0 | 0
THW_5152 | -0.007 | 48885 | A | HOUSTON | YES | 16.4 | 5 | 57 |  | 1.0319 | -0.1148 | 16.4
MNS_GT | -0.007 | 48730 | 1 | HOUSTON | YES | 46.1 | 0 | 46.1 |  | 1.029 | -0.3227 | 46.1
GBY_83841065 | -0.007 | 48693 | F | HOUSTON | YES | 20 | 20 | 52 | 0 | 1.0362 | -0.14 | 20
GBY_81821075 | -0.007 | 48692 | D | HOUSTON | YES | 20 | 20 | 54 | 0 | 1.0362 | -0.14 | 20
GBY_81821075 | -0.007 | 48692 | C | HOUSTON | YES | 48 | 20 | 48 | 0 | 1.0362 | -0.336 | 48
GBY_73741085 | -0.007 | 48691 | B | HOUSTON | YES | 47 | 20 | 47 | 0 | 1.0362 | -0.329 | 47
BOSQUESW502 | -0.007 | 239 | 1 | NORTH | YES | 149 | 0 | 149 | 0 | 1.03 | -1.043 | 149
FRNDDRCS | -0.007 | 60202 | SC | WEST | YES | 0 | 0 | 0 | 0 | 1.0259 | 0 | 0
THW_5354 | -0.007 | 48886 | C | HOUSTON | YES | 16.4 | 5 | 57 |  | 1.0319 | -0.1148 | 16.4
THW_5556 | -0.007 | 48887 | E | HOUSTON | YES | 16.6 | 5 | 58 |  | 1.0319 | -0.1162 | 16.6
GBY_73741085 | -0.007 | 48691 | A | HOUSTON | YES | 48 | 20 | 48 | 0 | 1.0362 | -0.336 | 48
GBY_83841065 | -0.007 | 48693 | E | HOUSTON | YES | 20 | 20 | 56 | 0 | 1.0362 | -0.14 | 20
LAKE_CRK2_G | -0.007 | 3417 | 2 | NORTH | YES | 227 | 40 | 227 |  | 1.029 | -1.589 | 227
LAKE_CRK1_G | -0.007 | 3416 | 1 | NORTH | YES | 35.4 | 33 | 75 | 0 | 1.043 | -0.2478 | 35.4
THOUSE_2G | -0.007 | 3404 | 2 | NORTH | YES | 805 | 250 | 805 | 0 | 1.026 | -5.635 | 805
THOUSE_1G | -0.007 | 3403 | 1 | NORTH | YES | 563 | 200 | 563 | 0 | 1.026 | -3.941 | 563
BOSQUESW501 | -0.007 | 247 | 2 | NORTH | YES | 151 | 0 | 151 | 0 | 1.03 | -1.057 | 151
KM NEP | -0.008 | 60003 | 1 | WEST | YES | 12 | 0 | 80 |  | 1.03 | -0.096 | 12
WHITNYDM02 | -0.008 | 245 | 2 | NORTH | YES | 15 | 0 | 15 | 0 | 1.035 | -0.12 | 15
ORNNWP1 | -0.008 | 60017 | 1 | WEST | YES | 12 | 0 | 80 |  | 1.027 | -0.096 | 12
KM NWP | -0.008 | 60019 | 1 | WEST | YES | 12 | 0 | 80 |  | 1.03 | -0.096 | 12
BOSQUESW804 | -0.008 | 253 | 2 | NORTH | YES | 83 | 0 | 83 | 0 | 1.032 | -0.664 | 83
KM SWP | -0.008 | 60007 | 1 | WEST | YES | 12 | 0 | 80 |  | 1.03 | -0.096 | 12
WHITNYDM01 | -0.008 | 244 | 1 | NORTH | YES | 15 | 0 | 15 | 0 | 1.035 | -0.12 | 15
SWMESA | -0.008 | 6016 | 1 | WEST | YES | 11.2 | 0 | 75 |  | 1.03 | -0.0896 | 11.2
BOSQUESW803 | -0.008 | 251 | 2 | NORTH | YES | 144 | 0 | 144 | 0 | 1.032 | -1.152 | 144
AK_GT1__8040 | -0.008 | 48510 | 1 | HOUSTON | YES | 34 | 8.1 | 34 |  | 1.029 | -0.272 | 34
TNWDWRDU2_8 | -0.008 | 38332 | 1 | WEST | YES | 12 | 0 | 80 |  | 1.0232 | -0.096 | 12
RIO_DRCS | -0.008 | 60201 | SC | WEST | YES | 0 | 0 | 0 | 0 | 1.04 | 0 | 0
DSKY1 | -0.008 | 60018 | 1 | WEST | YES | 12.6 | 0 | 84 | 0 | 1.032 | -0.1008 | 12.6
WDWDU1 | -0.008 | 60016 | 1 | WEST | YES | 12 | 0 | 80 |  | 1.033 | -0.096 | 12
KM SEP | -0.008 | 60005 | 1 | WEST | YES | 6 | 0 | 40 |  | 1.035 | -0.048 | 6
DSKY2 | -0.008 | 60000 | 1 | WEST | YES | 11.5 | 0 | 76.5 |  | 1.039 | -0.092 | 11.5
MCDDONAL_8 | -0.009 | 1333 | 1 | WEST | YES | 21.4 | 0 | 214.2 | 0 | 1.01 | -0.1926 | 21.4
L_SWEETW1_1N | -0.009 | 71054 | 1 | WEST | YES | 16.1 | 0 | 107.5 | 0 | 1 | -0.1449 | 16.1
OCOTILLO_1G | -0.009 | 1328 | 1 | WEST | YES | 5.8 | 0 | 58 |  | 0.99 | -0.0522 | 5.8
L_SWEETW1_3N | -0.009 | 71059 | 1 | WEST | YES | 17.8 | 0 | 119 | 0 | 1 | -0.1602 | 17.8
STANTONW_8 | -0.009 | 1326 | 1 | WEST | YES | 10.1 | 0 | 100.5 | 0 | 1.01 | -0.0909 | 10.1
L_GASCCR1_1N | -0.009 | 76031 | 1 | WEST | YES | 15 | 0 | 150 | 0 | 1 | -0.135 | 15
BSP_1 | -0.009 | 1320 | 1 | WEST | YES | 25.8 | 2.9 | 25.8 |  | 1
AIRTRICITY_8 | -0.009 | 1170 | 1 | WEST | YES | 18 | 0 | 180 | 0 | 1.01 | -0.162 | 18
KINDERMG_3G | -0.009 | 1071 | 1 | WEST | YES | 45.7 | 12 | 45.7 | 0 | 1.01
KINDERMG_2G | -0.009 | 1070 | 1 | WEST | YES | 45.7 | 12 | 45.7 | 0 | 1.01
HORSH3 | -0.009 | 60070 | 1 | WEST | YES | 33.6 | 0 | 224 | 0 | 1.025 | -0.3024 | 33.6
HORSH1 | -0.009 | 60066 | 1 | WEST | YES | 33.3 | 0 | 222 | 0 | 1.005 | -0.2997 | 33.3
WHRLWIND1A | -0.009 | 60081 | 1 | WEST | YES | 6 | 0 | 60 | 0 | 1.03 | -0.054 | 6
KINDERMG_1G | -0.009 | 1069 | 1 | WEST | YES | 25 | 5 | 25 | 0 | 1.01
L_DELAWA1_1Y | -0.009 | 7038 | 2 | WEST | YES | 4.5 | 0 | 30 | 0 | 1 | -0.0405 | 4.5
CIELOGEN_2G | -0.009 | 1062 | 1 | WEST | YES | 6.1 | 0 | 61 |  | 1 | -0.0549 | 6.1
CIELOGEN_1G | -0.009 | 1061 | 1 | WEST | YES | 9.9 | 0 | 99 |  | 1 | -0.0891 | 9.9
LONGSHORT_5 | -0.009 | 1058 | 1 | NORTH | YES | 15 | 0 | 149 |  | 0.95 | -0.135 | 15
ROSCOEWI_5 | -0.009 | 1057 | 1 | WEST | YES | 12.6 | 0 | 126.5 |  | 0.99 | -0.1134 | 12.6
CALHN_G1 | -0.009 | 60057 | 1 | WEST | YES | 17.1 | 0 | 114 | 0 | 1.042 | -0.1539 | 17.1
ROSCOEW_5 | -0.009 | 1049 | 1 | WEST | YES | 20.9 | 0 | 209 |  | 0.99 | -0.1881 | 20.9
CALENG3G_3G | -0.009 | 1047 | 3 | WEST | YES | 69 | 27 | 69 | 0 | 1.017 | -0.621 | 69
CIRELLO | -0.009 | 60060 | 1 | WEST | YES | 35 | 0 | 233 | 0 | 1 | -0.315 | 35
CALENG2G_2G | -0.009 | 1046 | 2 | WEST | YES | 74 | 27 | 74 | 0 | 1.017 | -0.666 | 74
SNYDERW1A | -0.009 | 6637 | 1 | WEST | YES | 6.3 | 0 | 63 | 0 | 1.025 | -0.0567 | 6.3
CALENG1G_1G | -0.009 | 1045 | 1 | WEST | YES | 73 | 27 | 73 | 0 | 1.017 | -0.657 | 73
MRGNFG_6G | -0.009 | 1044 | F | WEST | YES | 66 | 66 | 66 |  | 0.99 | -0.594 | 66
MRGNEG_5G | -0.009 | 1043 | E | WEST | YES | 68 | 68 | 68 |  | 0.99 | -0.612 | 68
MRGNDG_4G | -0.009 | 1042 | D | WEST | YES | 70 | 69 | 70 |  | 0.99 | -0.63 | 70
RDCNYNG1 | -0.009 | 36998 | 1 | WEST | YES | 8.4 | 0 | 84 | 0 | 1.01 | -0.0756 | 8.4
MRGNCG_3G | -0.009 | 1041 | C | WEST | YES | 70 | 69 | 70 |  | 0.99 | -0.63 | 70
MRGNBG_2G | -0.009 | 1040 | B | WEST | YES | 71 | 70 | 71 |  | 0.99 | -0.639 | 71
SLSTR1PP_1G | -0.009 | 1643 | 1 | NORTH | YES | 6 | 0 | 60 | 0 | 1.022 | -0.054 | 6
MRGNAG_1G | -0.009 | 1039 | A | WEST | YES | 69 | 69 | 69 |  | 0.99 | -0.621 | 69
MORGAN5G_5G | -0.009 | 1037 | 5 | WEST | YES | 137 | 40 | 137 |  | 0.99 | -1.233 | 137
PB6GEN_7G | -0.009 | 1008 | 6 | WEST | YES | 515 | 130 | 515 | 0 | 1.022 | -4.635 | 515
TIEHVCG_4G | -0.009 | 11024 | 1 | WEST | YES | 149 | 103 | 149 | 0 | 1.017 | -1.341 | 149
TIEHVCG_3G | -0.009 | 11023 | 1 | WEST | YES | 132 | 103 | 132 | 0 | 1.017 | -1.188 | 132
TIEHVCG_1G | -0.009 | 11021 | 1 | WEST | YES | 145 | 103 | 145 | 0 | 1.017 | -1.305 | 145
TIEHVSG_1G | -0.009 | 11020 | 1 | WEST | YES | 211 | 63 | 211 | 0 | 1.017 | -1.899 | 211
NAV6ST | -0.009 | 11014 | 1 | WEST | YES | 115 | 40 | 115 | 0 | 1.017 | -1.035 | 115
NAV5CT | -0.009 | 11013 | 1 | WEST | YES | 80 | 18 | 80 | 0 | 1.017 | -0.72 | 80
NAV4CT | -0.009 | 11012 | 1 | WEST | YES | 80 | 18 | 80 | 0 | 1.017 | -0.72 | 80
NAV3ST | -0.009 | 11011 | 1 | WEST | YES | 115 | 40 | 115 | 0 | 1.017 | -1.035 | 115
NAV2CT | -0.009 | 11009 | 1 | WEST | YES | 80 | 18 | 80 | 0 | 1.017 | -0.72 | 80
PB5GEN_6G | -0.009 | 1007 | 5 | WEST | YES | 115 | 40 | 115 | 0 | 1.022 | -1.035 | 115
NAV1CT | -0.009 | 11001 | 1 | WEST | YES | 80 | 18 | 80 | 0 | 1.017 | -0.72 | 80
MESQUITW_2G | -0.009 | 1438 | 1 | WEST | YES | 23.6 | 0 | 236 |  | 1.01 | -0.2124 | 23.6
TIEHVCG_2G | -0.009 | 11022 | 1 | WEST | YES | 132 | 103 | 132 | 0 | 1.017 | -1.188 | 132
MESQUITW_1G | -0.009 | 1437 | 1 | WEST | YES | 40 | 0 | 400 | 0 | 1.023 | -0.36 | 40
PBCTEGE_5G | -0.009 | 1006 | E | WEST | YES | 65 | 65 | 68 | 0 | 1.022 | -0.585 | 65
TIEHVSG_2G | -0.009 | 11025 | 1 | WEST | YES | 211 | 63 | 211 | 0 | 1.017 | -1.899 | 211
PBCTDGE_4G | -0.009 | 1005 | D | WEST | YES | 65 | 65 | 65 | 0 | 1.022 | -0.585 | 65
PBCTCGE_3G | -0.009 | 1004 | C | WEST | YES | 62 | 62 | 66 | 0 | 1.022 | -0.558 | 62
SWETWATR_4G | -0.009 | 1419 | 4 | WEST | YES | 61 | 36 | 61 | 0 | 1.039 | -0.549 | 61
SWETWATR_3G | -0.009 | 1418 | 3 | WEST | YES | 68 | 36 | 68 | 0 | 1.039 | -0.612 | 68
L_DELAWA1_1Y | -0.009 | 7038 | 1 | WEST | YES | 5.2 | 0 | 35 | 0 | 1 | -0.0468 | 5.2
SWETWATR_2G | -0.009 | 1417 | 2 | WEST | YES | 72 | 36 | 72 | 0 | 1.039 | -0.648 | 72
L_DIVIDE1_1N | -0.009 | 76091 | 1 | WEST | YES | 26.5 | 0 | 375 | 0 | 1 | -0.2385 | 26.5
PBCTBGE_2G | -0.009 | 1003 | B | WEST | YES | 65 | 65 | 66 | 0 | 1.022 | -0.585 | 65
L_SWEETW1_4N | -0.009 | 71060 | 1 | WEST | YES | 15.7 | 0 | 105 | 0 | 1 | -0.1413 | 15.7
L_SWEETW1_2N | -0.009 | 71057 | 1 | WEST | YES | 20.3 | 0 | 135 | 0 | 1 | -0.1827 | 20.3
SWETWATR_1G | -0.009 | 1416 | 1 | WEST | YES | 30 | 18 | 30 | 0 | 1.039 | -0.27 | 30
SCURRYCW_1G | -0.009 | 1068 | 1 | WEST | YES | 14.1 | 0 | 141 |  | 1.01 | -0.1269 | 14.1
L_BITTCR1_1N | -0.009 | 71051 | 1 | WEST | YES | 5.6 | 0 | 37.5 |  | 1.01 | -0.0504 | 5.6
HORSH4 | -0.009 | 60072 | 1 | WEST | YES | 17.2 | 0 | 115 | 0 | 1.025 | -0.1548 | 17.2
HORSH2 | -0.009 | 60068 | 1 | WEST | YES | 27.6 | 0 | 184 | 0 | 1.025 | -0.2484 | 27.6
AEPWIND_8 | -0.009 | 1354 | 1 | WEST | YES | 15.2 | 0 | 101.2 |  | 1.01 | -0.1368 | 15.2
LOUIS1A | -0.009 | 60063 | 1 | WEST | YES | 25.5 | 0 | 170.2 | 0 | 1.02 | -0.2295 | 25.5
BUFGGEN | -0.009 | 60058 | 1 | WEST | YES | 18 | 0 | 120 |  | 1 | -0.162 | 18
PBCTAGE_1G | -0.009 | 1002 | A | WEST | YES | 64 | 64 | 65 | 0 | 1.022 | -0.576 | 64
WILDHRS11A | -0.009 | 60052 | 1 | WEST | YES | 12.6 | 0 | 126.5 | 0 | 1.005 | -0.1134 | 12.6
NWPWRG1_1G | -0.009 | 1350 | 1 | WEST | YES | 3.4 | 0 | 34.3 |  | 1.02 | -0.0306 | 3.4
WESTXWIN_1G | -0.009 | 1349 | 1 | WEST | YES | 0.7 | 0 | 6.6 |  | 1.02 | -0.0063 | 0.7
TRENTIPP_8 | -0.009 | 1343 | 1 | WEST | YES | 22.5 | 0 | 150 |  | 1.014 | -0.2025 | 22.5
JNSNCNTY802 | -0.01 | 367 | 2 | NORTH | YES | 90 | 20 | 90 | 0 | 1.02 | -0.9 | 90
HANDLEY_5G | -0.01 | 1949 | 5 | NORTH | YES | 0 | 150 | 435 |  | 1.03 | 0 | 0
HANDLEY_4G | -0.01 | 1948 | 4 | NORTH | YES | 217.5 | 150 | 435 | 0 | 1.022 | -2.175 | 217.5
HANDLEY_3G | -0.01 | 1947 | 3 | NORTH | YES | 353.4 | 100 | 392 | 0 | 1.03 | -3.534 | 353.4
HANDLEY_2G | -0.01 | 1946 | MB | NORTH | YES | 0 | 30 | 68 |  | 1.003 | 0 | 0
HANDLEY_1G | -0.01 | 1945 | MB | NORTH | YES | 0 | 25 | 36 |  | 1.003 | 0 | 0
MDLTHELP_4G | -0.01 | 1944 | 4 | NORTH | YES | 214 | 74 | 214 | 0 | 1.02 | -2.14 | 214
MDLTHELP_3G | -0.01 | 1943 | 3 | NORTH | YES | 215 | 74 | 215 | 0 | 1.02 | -2.15 | 215
MDLTHELP_2G | -0.01 | 1942 | 2 | NORTH | YES | 215 | 74 | 215 | 0 | 1.02 | -2.15 | 215
MDLTHELP_1G | -0.01 | 1941 | 1 | NORTH | YES | 215 | 74 | 215 | 0 | 1.02 | -2.15 | 215
MDLTHELP_6G | -0.01 | 1938 | 6 | NORTH | YES | 229 | 74 | 229 | 0 | 1.02 | -2.29 | 229
MDLTHELP_5G | -0.01 | 1937 | 5 | NORTH | YES | 225 | 74 | 225 | 0 | 1.02 | -2.25 | 225
RWMILLER01 | -0.01 | 332 | 1 | NORTH | YES | 75 | 18.5 | 75 | 0 | 1.04 | -0.75 | 75
SPENCER_G5 | -0.01 | 924 | 1 | NORTH | YES | 52 | 20 | 64 | 0 | 1.03 | -0.52 | 52
JNSNCNTY802 | -0.01 | 366 | 1 | NORTH | YES | 168 | 20 | 168 | 0 | 1.02 | -1.68 | 168
COMCHEPK_2G | -0.01 | 1899 | 2 | NORTH | YES | 1164 | 1128 | 1164 | 0 | 1.031
COMCHEPK_1G | -0.01 | 1898 | 1 | NORTH | YES | 1164 | 1150 | 1164 | 0 | 1.031
SPENCER_G4 | -0.01 | 923 | 1 | NORTH | YES | 48 | 20 | 61 | 0 | 1.03 | -0.48 | 48
DECRDOVA_5G | -0.01 | 1895 | D | NORTH | YES | 65 | 65 | 70 | 0 | 1.029 | -0.65 | 65
MRSSHPRD01 | -0.01 | 345 | 2 | WEST | YES | 12 | 0 | 12 |  | 1.03 | -0.12 | 12
DECRDOVA_4G | -0.01 | 1894 | C | NORTH | YES | 65 | 65 | 70 | 0 | 1.029 | -0.65 | 65
DECRDOVA_3G | -0.01 | 1893 | B | NORTH | YES | 65 | 65 | 70 | 0 | 1.029 | -0.65 | 65
DECRDOVA_2G | -0.01 | 1892 | A | NORTH | YES | 65 | 65 | 71 | 0 | 1.029 | -0.65 | 65
DECRDOVA_1G | -0.01 | 1889 | 1 | NORTH | YES | 779 | 255 | 779 | 0 | 1.022 | -7.79 | 779
WLFHOLW_3G | -0.01 | 1879 | 3 | NORTH | YES | 268 | 89.3 | 268 | 0 | 1.029 | -2.68 | 268
WLFHOLW_2G | -0.01 | 1878 | 2 | NORTH | YES | 219 | 105 | 219 | 0 | 1.029 | -2.19 | 219
WLFHOLW_1G | -0.01 | 1877 | 1 | NORTH | YES | 216 | 89.3 | 216 | 0 | 1.029 | -2.16 | 216
EAGLEMNT_3G | -0.01 | 1863 | MB | NORTH | YES | 0 | 50 | 378 |  | 1.033 | 0 | 0
EAGLEMNT_2G | -0.01 | 1862 | MB | NORTH | YES | 0 | 40 | 100 |  | 1.033 | 0 | 0
EAGLEMNT_1G | -0.01 | 1861 | MB | NORTH | YES | 0 | 30 | 112 |  | 1.033 | 0 | 0
MRSSHPRD | -0.01 | 344 | 1 | WEST | YES | 12 | 0 | 12 |  | 1.03 | -0.12 | 12
OKLAUN1G | -0.01 | 6752 | 1 | WEST | YES | 629 | 175 | 629 | 0 | 1.035
OKLA7A | -0.01 | 6100 | 1 | WEST | YES | 50 | -220 | 220 | 0 | 1.035 | -0.5 | 50
RWMILLER05 | -0.01 | 336 | 5 | NORTH | YES | 101 | 0 | 101 | 0 | 1.04 | -1.01 | 101
JCKCNTY803 | -0.01 | 582 | 3 | NORTH | YES | 147 | 0 | 147 | 0 | 1.022 | -1.47 | 147
RWMILLER04 | -0.01 | 335 | 4 | NORTH | YES | 102 | 0 | 102 | 0 | 1.04 | -1.02 | 102
BARTNWND_1G | -0.01 | 1600 | 1 | WEST | YES | 12 | 0 | 120 | 0 | 1.022 | -0.12 | 12
WFCOGEN_2G | -0.01 | 1482 | 2 | WEST | YES | 12 | 12 | 17 | 0 | 1 | -0.12 | 12
JCKCNTY802 | -0.01 | 581 | 2 | NORTH | YES | 147 | 0 | 147 | 0 | 1.022 | -1.47 | 147
WFCOGEN_2G | -0.01 | 1482 | 1 | WEST | YES | 12 | 12 | 20 | 0 | 1 | -0.12 | 12
WFCOGEN_1G | -0.01 | 1479 | 2 | WEST | YES | 12 | 12 | 20 | 0 | 1 | -0.12 | 12
RWMILLER03 | -0.01 | 334 | 3 | NORTH | YES | 156 | 65 | 208 | 0 | 1.04 | -1.56 | 156
WFCOGEN_1G | -0.01 | 1479 | 1 | WEST | YES | 12 | 12 | 20 | 0 | 1 | -0.12 | 12
JCKCNTY801 | -0.01 | 580 | 1 | NORTH | YES | 288 | 0 | 288 | 0 | 1.022 | -2.88 | 288
WCPWRCO_3G | -0.01 | 1455 | 3 | NORTH | YES | 242 | 50 | 242 | 0 | 1.023 | -2.42 | 242
WCPWRCO_2G | -0.01 | 1454 | 2 | NORTH | YES | 204 | 50 | 204 | 0 | 1.023 | -2.04 | 204
WCPWRCO_1G | -0.01 | 1453 | 1 | NORTH | YES | 204 | 50 | 204 | 0 | 1.023 | -2.04 | 204
GRHAMSES_1G | -0.01 | 1433 | 1 | WEST | YES | 242 | 60 | 242 | 0 | 1.038 | -2.42 | 242
GRHAMSES_2G | -0.01 | 1432 | 2 | WEST | YES | 369 | 90 | 369 | 0 | 1.023 | -3.69 | 369
NTHTEXAS03 | -0.01 | 505 | 3 | NORTH | YES | 15 | 15 | 38 | 0 | 1.015 | -0.15 | 15
NTHTEXAS02 | -0.01 | 504 | 2 | NORTH | YES | 5 | 5 | 18 | 0 | 1.015 | -0.05 | 5
NTHTEXAS01 | -0.01 | 503 | 1 | NORTH | YES | 5 | 5 | 18 | 0 | 1.015 | -0.05 | 5
RWMILLER02 | -0.01 | 333 | 2 | NORTH | YES | 119 | 37 | 119 | 0 | 1.04 | -1.19 | 119
NTHLK3_G | -0.011 | 2383 | 3 | NORTH | YES | 247.4 | 50 | 329 | 0 | 1.029 | -2.7214 | 247.4
NTHLK2_G | -0.011 | 2382 | 2 | NORTH | YES | 0 | 35 | 181 |  | 1.029 | 0 | 0
NTHLK1_G | -0.011 | 2381 | 1 | NORTH | YES | 0 | 35 | 156 |  | 1.029 | 0 | 0
STEAM3 | -0.011 | 950 | 1 | NORTH | YES | 41 | 13 | 41 | 0 | 1.02 | -0.451 | 41
COLLIN_1G | -0.011 | 2371 | MB | NORTH | YES | 0 | 40 | 138 |  | 1.022 | 0 | 0
STEAM2 | -0.011 | 949 | 1 | NORTH | YES | 26 | 8 | 26 | 0 | 0.99 | -0.286 | 26
STEAM1 | -0.011 | 948 | 1 | NORTH | YES | 0 | 12 | 20 |  | 1.02 | 0 | 0
OLINGER_G4 | -0.011 | 845 | 1 | NORTH | YES | 59.1 | 0 | 76 | 0 | 1.03 | -0.6501 | 59.1
OLINGER_G3 | -0.011 | 844 | 1 | NORTH | YES | 118.3 | 45 | 148 | 0 | 1.03 | -1.3013 | 118.3
MOSES_3G | -0.011 | 1703 | 3 | NORTH | YES | 808 | 463 | 808 | 0 | 1.031
OLINGER_G2 | -0.011 | 843 | 1 | NORTH | YES | 86.7 | 25 | 105 | 0 | 1.03 | -0.9537 | 86.7
MOSES_2G | -0.011 | 1702 | 2 | NORTH | YES | 579 | 175 | 579 | 0 | 1.031
DENISNDM | -0.011 | 6948 | 2 | NORTH | YES | 40 | 5 | 40 | 0 | 1.015 | -0.44 | 40
MOSES_1G | -0.011 | 1701 | 1 | NORTH | YES | 560 | 175 | 560 | 0 | 1.031
DENISNDM | -0.011 | 6948 | 1 | NORTH | YES | 40 | 5 | 40 | 0 | 1.015 | -0.44 | 40
VALLEY_3G | -0.011 | 1689 | 3 | NORTH | YES | 186.2 | 25 | 354 | 0 | 1.015 | -2.0482 | 186.2
VALLEY_2G | -0.011 | 1688 | 2 | NORTH | YES | 527 | 90 | 527 | 0 | 1.036 | -5.797 | 527
VALLLEY_1G | -0.011 | 1687 | 1 | NORTH | YES | 140 | 15 | 175 | 0 | 1.036 | -1.54 | 140
LAMARPWR_6G | -0.011 | 1683 | 6 | NORTH | YES | 199 | 129.1 | 199 | 0 | 1.031 | -2.189 | 199
OLINGER_G1 | -0.011 | 842 | 1 | NORTH | YES | 63.1 | 20 | 80 | 0 | 1.03 | -0.6941 | 63.1
LAMARPWR_5G | -0.011 | 1682 | 5 | NORTH | YES | 163 | 67.7 | 163 | 0 | 1.031 | -1.793 | 163
DCEAST | -0.011 | 5925 | 1 | NORTH | YES | 400.3 | -600 | 600 | 0 | 1.025 | -4.4033 | 400.3
LAMARPWR_4G | -0.011 | 1681 | 4 | NORTH | YES | 164 | 67.7 | 164 | 0 | 1.031 | -1.804 | 164
LAMARPWR_3G | -0.011 | 1680 | 3 | NORTH | YES | 199 | 129.1 | 199 | 0 | 1.031 | -2.189 | 199
LAMARPWR_2G | -0.011 | 1679 | 2 | NORTH | YES | 155 | 67.7 | 155 | 0 | 1.031 | -1.705 | 155
NEWMAN_G5 | -0.011 | 837 | 1 | NORTH | YES | 0 | 15 | 37 |  | 1.01 | 0 | 0
LAMARPWR_1G | -0.011 | 1678 | 1 | NORTH | YES | 154 | 67.7 | 154 | 0 | 1.031 | -1.694 | 154
PEC_3G | -0.011 | 1677 | 3 | NORTH | YES | 91 | 35 | 91 | 0 | 1.022 | -1.001 | 91
PEC_2G | -0.011 | 1676 | 2 | NORTH | YES | 84 | 35 | 84 | 0 | 1.022 | -0.924 | 84
PEC_1G | -0.011 | 1675 | 1 | NORTH | YES | 80 | 35 | 80 | 0 | 1.022 | -0.88 | 80
TGATEWAY_4G | -0.011 | 13119 | 4 | NORTH | YES | 399 | 65 | 399 | 0 | 1.035 | -4.389 | 399
TGATEWAY_3G | -0.011 | 13118 | 3 | NORTH | YES | 146 | 30 | 146 | 0 | 1.035 | -1.606 | 146
TGATEWAY_2G | -0.011 | 13117 | 2 | NORTH | YES | 128 | 30 | 128 | 0 | 1.035 | -1.408 | 128
TGATEWAY_1G | -0.011 | 13116 | 1 | NORTH | YES | 149 | 30 | 149 | 0 | 1.035 | -1.639 | 149
FPLEFR2S_G | -0.011 | 12424 | 4 | NORTH | YES | 412 | 191 | 412 | 0 | 1 | -4.532 | 412
FPLEFR2C_G | -0.011 | 12423 | 3 | NORTH | YES | 162 | 72 | 162 | 0 | 1 | -1.782 | 162
FPLEFR2B_G | -0.011 | 12422 | 2 | NORTH | YES | 160 | 72 | 160 | 0 | 1 | -1.76 | 160
FPLEFR2A_G | -0.011 | 12421 | 1 | NORTH | YES | 170 | 72 | 170 | 0 | 1 | -1.87 | 170
FPLEFR1S_G | -0.011 | 12414 | 4 | NORTH | YES | 414 | 191 | 414 | 0 | 1 | -4.554 | 414
FPLEFR1C_G | -0.011 | 12413 | 3 | NORTH | YES | 159 | 72 | 159 | 0 | 1 | -1.749 | 159
FPLEFR1B_G | -0.011 | 12412 | 2 | NORTH | YES | 157 | 72 | 157 | 0 | 1 | -1.727 | 157
FPLEFR1A_G | -0.011 | 12411 | 1 | NORTH | YES | 170 | 72 | 170 | 0 | 1 | -1.87 | 170
ENNSTRAC_2G | -0.011 | 12323 | 2 | NORTH | YES | 116 | 100 | 116 | 0 | 1.043 | -1.276 | 116
ENNSTRAC_1G | -0.011 | 12322 | 1 | NORTH | YES | 196 | 130 | 196 | 0 | 1.043 | -2.156 | 196
KMICHIST6_G | -0.011 | 11696 | 6 | NORTH | YES | 303 | 60 | 303 | 0 | 1.029 | -3.333 | 303
KMICHICT5_G | -0.011 | 11695 | 5 | NORTH | YES | 138 | 80 | 138 | 0 | 1.029 | -1.518 | 138
KMICHICT4_G | -0.011 | 11694 | 4 | NORTH | YES | 136 | 80 | 136 | 0 | 1.029 | -1.496 | 136
KMICHIST3_G | -0.011 | 11693 | 3 | NORTH | YES | 310 | 60 | 310 | 0 | 1.029 | -3.41 | 310
KMICHICT2_G | -0.011 | 11692 | 2 | NORTH | YES | 144 | 80 | 144 | 0 | 1.029 | -1.584 | 144
KMICHICT1_G | -0.011 | 11691 | 1 | NORTH | YES | 142 | 80 | 142 | 0 | 1.029 | -1.562 | 142
CHAMPION_1G | -0.011 | 3348 | MB | NORTH | YES | 0 | 42 | 42 |  | 1 | 0 | 0
TRINIDAD_6G | -0.011 | 3126 | 1 | NORTH | YES | 226 | 46 | 226 | 0 | 1 | -2.486 | 226
STRYKER_2G | -0.011 | 3108 | 2 | NORTH | YES | 484 | 75 | 484 | 0 | 1.029 | -5.324 | 484
STRYKER_1G | -0.011 | 3107 | 1 | NORTH | YES | 140.5 | 45 | 182 | 0 | 1.029 | -1.5455 | 140.5
MARTLAKE_3G | -0.011 | 3099 | 3 | NORTH | YES | 804 | 500 | 804 | 0 | 1.031
MARTLAKE_2G | -0.011 | 3098 | 2 | NORTH | YES | 795 | 461 | 795 | 0 | 1.031
MARTLAKE_1G | -0.011 | 3097 | 1 | NORTH | YES | 799 | 500 | 799 | 0 | 1.031
LKHB2_G | -0.011 | 2452 | 2 | NORTH | YES | 514 | 80 | 514 | 0 | 1.029 | -5.654 | 514
LKHB1_G | -0.011 | 2451 | 1 | NORTH | YES | 0 | 80 | 391 |  | 1.029 | 0 | 0
MTCK3_G | -0.011 | 2419 | MB | NORTH | YES | 0 | 10 | 63 |  | 0.9667 | 0 | 0
MTCK2_G | -0.011 | 2418 | 2 | NORTH | YES | 0 | 10 | 23 |  | 0.9667 | 0 | 0
MTCK8_G | -0.011 | 2417 | 8 | NORTH | YES | 477 | 60 | 556 | 0 | 1.029 | -5.247 | 477
MTCK7_G | -0.011 | 2414 | 7 | NORTH | YES | 0 | 30 | 114 |  | 1.029 | 0 | 0
MTCK6_G | -0.011 | 2413 | 6 | NORTH | YES | 0 | 30 | 118 |  | 1.029 | 0 | 0
CALFREST_6G | -0.012 | 13136 | 6 | NORTH | YES | 176 | 40 | 176 | 0 | 1.035 | -2.112 | 176
CALFREST_5G | -0.012 | 13135 | 5 | NORTH | YES | 157 | 57 | 157 | 0 | 1.035 | -1.884 | 157
CALFREST_4G | -0.012 | 13134 | 4 | NORTH | YES | 156 | 40 | 156 | 0 | 1.035 | -1.872 | 156
CALFREST_3G | -0.012 | 13133 | 3 | NORTH | YES | 174 | 40 | 174 | 0 | 1.035 | -2.088 | 174
CALFREST_2G | -0.012 | 13132 | 2 | NORTH | YES | 155 | 57 | 155 | 0 | 1.035 | -1.86 | 155
CALFREST_1G | -0.012 | 13131 | 1 | NORTH | YES | 152 | 40 | 152 | 0 | 1.035 | -1.824 | 152
BBRN_2G | -0.012 | 3382 | 2 | NORTH | YES | 610 | 225 | 610 | 0 | 1.0345
BBRN_1G | -0.012 | 3381 | 1 | NORTH | YES | 597 | 225 | 597 | 0 | 1.0345
LEG_2___2 | -0.014 | 48722 | 2 | NORTH | YES | 853 | 357 | 853 | 0 | 1.0348
LEG_1___1 | -0.014 | 48721 | 1 | NORTH | YES | 836 | 357 | 836 | 0 | 1.0348
TNDOWCGNGG8 | -0.015 | 39480 | 1 | HOUSTON | YES | 30 | 10 | 30 | 0 | 1.0437 | -0.45 | 30
TNDOWCGNSG8 | -0.015 | 39470 | 1 | HOUSTON | YES | 32 | 10 | 32 | 0 | 1.0437 | -0.48 | 32
TNSLCGN1__8 | -0.015 | 39190 | 1 | HOUSTON | YES | 30 | 10 | 30 |  | 1.025 | -0.45 | 30
TNTXCTY4CG8 | -0.015 | 38714 | 1 | HOUSTON | YES | 103 | 59 | 103 | 0 | 1.044 | -1.545 | 103
TNTXCTY3CG8 | -0.015 | 38713 | 1 | HOUSTON | YES | 85 | 59 | 85 | 0 | 1.044 | -1.275 | 85
TNTXCTY2CG8 | -0.015 | 38712 | 1 | HOUSTON | YES | 102 | 59 | 102 | 0 | 1.044 | -1.53 | 102
TNTXCTY1CG8 | -0.015 | 38711 | 1 | HOUSTON | YES | 105 | 59 | 105 | 0 | 1.044 | -1.575 | 105
TNBP_CGN4_8 | -0.015 | 38690 | 3 | HOUSTON | YES | 40 | 0 | 40 | 0 | 1.0435 | -0.6 | 40
TNBPAMCG4_8 | -0.015 | 38614 | 4 | HOUSTON | YES | 96 | 0 | 96 | 0 | 1.0435 | -1.44 | 96
TNBPAMCG3_8 | -0.015 | 38613 | 3 | HOUSTON | YES | 152 | 0 | 152 | 0 | 1.0435 | -2.28 | 152
TNBPAMCG2_8 | -0.015 | 38612 | 2 | HOUSTON | YES | 150 | 0 | 150 | 0 | 1.0435 | -2.25 | 150
TNBPAMCG1_8 | -0.015 | 38611 | 1 | HOUSTON | YES | 155 | 0 | 155 | 0 | 1.0435 | -2.325 | 155
TNBP_CGN3_8 | -0.015 | 38600 | 5 | HOUSTON | YES | 53 | 0 | 53 | 0 | 1.0435 | -0.795 | 53
TNBP_CGN2_8 | -0.015 | 38590 | 2 | HOUSTON | YES | 66 | 0 | 66 | 0 | 1.0435 | -0.99 | 66
TNBP_CGN1_8 | -0.015 | 38580 | 1 | HOUSTON | YES | 60 | 0 | 60 | 0 | 1.0435 | -0.9 | 60
TNTNPONE_28 | -0.016 | 39970 | 1 | NORTH | YES | 154 | 30 | 154 |  | 1.04
TNTNPONE_18 | -0.016 | 39960 | 1 | NORTH | YES | 152 | 30 | 152 |  | 1.04
PHR_GN2_2 | -0.019 | 48772 | MB | HOUSTON | YES | 0 | 72 | 459 |  | 1.0362
DANSBY14 | -0.019 | 32892 | 1 | NORTH | YES | 81 | 25 | 108 | 0 | 1.035 | -1.539 | 81
DANSBY2 | -0.019 | 32884 | 1 | NORTH | YES | 46 | 2 | 46 | 0 | 1.015 | -0.874 | 46
CTL_GN2_8155 | -0.02 | 48565 | 5 | HOUSTON | YES | 11 | 3.4 | 11 |  | 1.0362 | -0.22 | 11
CTL_GN1_8145 | -0.02 | 48564 | 4 | HOUSTON | YES | 55 | 12.9 | 55 |  | 1.0362 | -1.1 | 55
CTL_GT4_8140 | -0.02 | 48563 | 3 | HOUSTON | YES | 94 | 30.3 | 94 |  | 1.0362 | -1.88 | 94
CTL_GT3_8135 | -0.02 | 48562 | 2 | HOUSTON | YES | 91 | 30.3 | 91 |  | 1.0362 | -1.82 | 91
CTL_GT2_8130 | -0.02 | 48561 | 1 | HOUSTON | YES | 103 | 30.3 | 103 |  | 1.0362 | -2.06 | 103
ATKINS5 | -0.02 | 32891 | MB | NORTH | YES | 0 | 5 | 25 |  | 1.031 | 0 | 0
ATKINS4 | -0.02 | 32890 | MB | NORTH | YES | 0 | 5 | 22 |  | 1.031 | 0 | 0
ATKINS7 | -0.02 | 32888 | 1 | NORTH | YES | 0 | 4 | 17 |  | 1.028 | 0 | 0
ATKINS6 | -0.02 | 32887 | MB | NORTH | YES | 0 | 12 | 51 |  | 1.028 | 0 | 0
ATKINS3 | -0.02 | 32886 | MB | NORTH | YES | 0 | 5 | 12 |  | 1 | 0 | 0
TAMUGEN1 | -0.02 | 32798 | 1 | NORTH | YES | 32 | 0 | 32 |  | 1.02 | -0.64 | 32
BYU_GT4_8065 | -0.021 | 48534 | 4 | HOUSTON | YES | 65 | 0 | 65 |  | 1.0362 | -1.365 | 65
BYU_GT3_8060 | -0.021 | 48533 | 3 | HOUSTON | YES | 67 | 0 | 67 |  | 1.0362 | -1.407 | 67
BYU_GT2_8055 | -0.021 | 48532 | 2 | HOUSTON | YES | 62 | 0 | 62 |  | 1.0362 | -1.302 | 62
BYU_GT1_8075 | -0.021 | 48531 | 1 | HOUSTON | YES | 65 | 0 | 65 |  | 1.0362 | -1.365 | 65
SJS_GT2_GT2 | -0.023 | 48842 | 2 | HOUSTON | YES | 49 | 49 | 81 | 0 | 1.0362 | -1.127 | 49
SJS_GT1_GT1 | -0.023 | 48841 | 1 | HOUSTON | YES | 49 | 49 | 83 | 0 | 1.0362 | -1.127 | 49
PSA_GT6_8135 | -0.023 | 48797 | 6 | HOUSTON | YES | 59 | 34.5 | 59 | 0 | 1.0362 | -1.357 | 59
PSA_GN1_8165 | -0.023 | 48796 | 1 | HOUSTON | YES | 104 | 43.1 | 104 | 0 | 1.0362 | -2.392 | 104
PSA_GT5_8140 | -0.023 | 48795 | 5 | HOUSTON | YES | 64 | 20.3 | 64 | 0 | 1.0362 | -1.472 | 64
PSA_GT4_8145 | -0.023 | 48794 | 4 | HOUSTON | YES | 66 | 20.3 | 66 | 0 | 1.0362 | -1.518 | 66
PSA_GT3_8150 | -0.023 | 48793 | 3 | HOUSTON | YES | 70 | 20.3 | 70 | 0 | 1.0362 | -1.61 | 70
PSA_GT2_8155 | -0.023 | 48792 | 2 | HOUSTON | YES | 66 | 20.3 | 66 | 0 | 1.0362 | -1.518 | 66
PSA_GT1_8160 | -0.023 | 48791 | 1 | HOUSTON | YES | 65 | 20.8 | 65 | 0 | 1.0362 | -1.495 | 65
GIBN_CREK_G1 | -0.023 | 990 | 1 | NORTH | YES | 464 | 200 | 464 | 0 | 1.0275
CVC_GT4_8005 | -0.024 | 48815 | 4 | HOUSTON | YES | 165 | 91.8 | 165 | 0 | 1.0362 | -3.96 | 165
SRB_GT211035 | -0.025 | 48855 | B2 | HOUSTON | YES | 0 | 0 | 12 |  | 1.014 | 0 | 0
SRB_GT211035 | -0.025 | 48855 | B1 | HOUSTON | YES | 0 | 0 | 17 |  | 1.014 | 0 | 0
SRB_GN3_3 | -0.025 | 48853 | 3 | HOUSTON | YES | 220 | 35 | 220 |  | 1.0326 | -5.5 | 220
SRB_GN2_2 | -0.025 | 48852 | 2 | HOUSTON | YES | 174 | 26 | 174 | 0 | 1.0217 | -4.35 | 174
SRB_GN1_1 | -0.025 | 48851 | 1 | HOUSTON | YES | 176 | 26 | 176 | 0 | 1.0217 | -4.4 | 176
PR_GT1__9040 | -0.025 | 48761 | 1 | HOUSTON | YES | 35 | 0 | 35 | 0 | 1 | -0.875 | 35
APD_GT1_8005 | -0.025 | 48500 | 1 | HOUSTON | YES | 140 | 54.6 | 140 |  | 1.0362 | -3.5 | 140
SOL_GT1 | -0.026 | 48845 | 1 | HOUSTON | YES | 16.2 | 15.4 | 16.2 |  | 1.0326 | -0.4212 | 16.2
PSG_GT3_8060 | -0.026 | 48742 | 1 | HOUSTON | YES | 164 | 50 | 164 | 0 | 1.0326 | -4.264 | 164
PSG_GT2_8040 | -0.026 | 48741 | 1 | HOUSTON | YES | 164 | 50 | 164 | 0 | 1.0326 | -4.264 | 164
PSG_GN2_8050 | -0.026 | 48740 | 1 | HOUSTON | YES | 178 | 60 | 178 | 0 | 1.0326 | -4.628 | 178
GBY_GN5_5 | -0.026 | 48690 | 5 | HOUSTON | YES | 298.5 | 81 | 398 | 0 | 1.0362 | -7.761 | 298.5
EP_1_2 | -0.026 | 48651 | 2 | HOUSTON | YES | 21 | 10 | 21 | 0 | 1.0362 | -0.546 | 21
EP_1_2 | -0.026 | 48651 | 1 | HOUSTON | YES | 5 | 0 | 5 | 0 | 1.0362 | -0.13 | 5
DIB_GT3_8090 | -0.026 | 48614 | 4 | HOUSTON | YES | 77.2 | 15 | 77.2 | 0 | 1.0326 | -2.0072 | 77.2
DIB_ST1_8085 | -0.026 | 48613 | 3 | HOUSTON | YES | 69 | 0 | 69 | 0 | 1.0326 | -1.794 | 69
DIB_GT2_8075 | -0.026 | 48612 | 2 | HOUSTON | YES | 65 | 0 | 65 | 0 | 1.0326 | -1.69 | 65
DIB_GT1_8080 | -0.026 | 48611 | 1 | HOUSTON | YES | 64 | 0 | 64 | 0 | 1.0326 | -1.664 | 64
CHE_GN4_8025 | -0.026 | 48594 | 4 | HOUSTON | YES | 142 | 60 | 142 | 0 | 1.0362 | -3.692 | 142
CHE_GT1_8015 | -0.026 | 48593 | 1 | HOUSTON | YES | 173 | 50 | 173 | 0 | 1.0362 | -4.498 | 173
CAL_ST1_8000 | -0.026 | 48552 | 2 | HOUSTON | YES | 65 | 0 | 65 | 0 | 1.0326 | -1.69 | 65
CAL_GT1_8045 | -0.026 | 48551 | 1 | HOUSTON | YES | 152 | 0 | 152 | 0 | 1.0326 | -3.952 | 152
SRB_GN4_4 | -0.027 | 48854 | 4 | HOUSTON | YES | 226 | 35 | 226 |  | 1.0326 | -6.102 | 226
SHELLG3_3020 | -0.027 | 48822 | 2 | HOUSTON | YES | 30 | 0 | 30 |  | 1.029 | -0.81 | 30
SHELLG3_3020 | -0.027 | 48822 | 1 | HOUSTON | YES | 39 | 0 | 39 |  | 1.029 | -1.053 | 39
SHELLG2 | -0.027 | 48821 | 2 | HOUSTON | YES | 72 | 34.5 | 72 |  | 1.029 | -1.944 | 72
SHELLG1_3015 | -0.027 | 48820 | 1 | HOUSTON | YES | 71 | 34.5 | 71 |  | 1.029 | -1.917 | 71
EXN_14GT | -0.028 | 49838 | 14 | HOUSTON | YES | 140 | 0 | 148 |  | 1.0326 | -3.92 | 140
EXN_GT | -0.028 | 49837 | 4 | HOUSTON | YES | 81 | 21.3 | 86 | 0 | 1.0326 | -2.268 | 81
EXN945GT | -0.028 | 49832 | 9 | HOUSTON | YES | 19 | 9.2 | 20 | 0 | 1.0326 | -0.532 | 19
EXN944GT | -0.028 | 49831 | 13 | HOUSTON | YES | 33 | 5.4 | 35 | 0 | 1.0326 | -0.924 | 33
EXN943GT | -0.028 | 49830 | 12 | HOUSTON | YES | 19 | 5.4 | 20 | 0 | 1.0326 | -0.532 | 19
EXN942GT | -0.028 | 49829 | 11 | HOUSTON | YES | 20 | 5.4 | 21 | 0 | 1.0326 | -0.56 | 20
EXN941GT | -0.028 | 49828 | 10 | HOUSTON | YES | 19 | 5.4 | 20 | 0 | 1.0326 | -0.532 | 19
EXN938GT | -0.028 | 49826 | 5 | HOUSTON | YES | 43 | 9.2 | 45.9 | 0 | 1.0326 | -1.204 | 43
EXN_17GT | -0.028 | 49805 | 3 | HOUSTON | YES | 31 | 8.3 | 33 |  | 1.0326 | -0.868 | 31
EXN_16GT | -0.028 | 49804 | 2 | HOUSTON | YES | 32 | 8.3 | 34 |  | 1.0326 | -0.896 | 32
EXN_15GT | -0.028 | 49803 | 1 | HOUSTON | YES | 33 | 8.3 | 35 |  | 1.0326 | -0.924 | 33
LPE_GT4_8085 | -0.028 | 48514 | 4 | HOUSTON | YES | 41 | 0 | 41 | 0 | 1.0362 | -1.148 | 41
LPE_GT3_8080 | -0.028 | 48513 | 3 | HOUSTON | YES | 41 | 0 | 41 | 0 | 1.0362 | -1.148 | 41
LPE_GT2_8075 | -0.028 | 48512 | 2 | HOUSTON | YES | 42 | 0 | 42 | 0 | 1.0362 | -1.176 | 42
LPE_GT1_8070 | -0.028 | 48511 | 1 | HOUSTON | YES | 42 | 0 | 42 | 0 | 1.0362 | -1.176 | 42
DPEC_ST55065 | -0.029 | 48645 | 5 | HOUSTON | YES | 282 | 0 | 282 | 0 | 1.0319 | -8.178 | 282
DPEC_GT45070 | -0.029 | 48644 | 4 | HOUSTON | YES | 158 | 98 | 158 | 0 | 1.0319 | -4.582 | 158
DPEC_GT35010 | -0.029 | 48643 | 3 | HOUSTON | YES | 160 | 98 | 160 | 0 | 1.0319 | -4.64 | 160
DPEC_GT25025 | -0.029 | 48642 | 2 | HOUSTON | YES | 156 | 98 | 156 | 0 | 1.0319 | -4.524 | 156
DPEC_GT15040 | -0.029 | 48641 | 1 | HOUSTON | YES | 162 | 98 | 162 | 0 | 1.0319 | -4.698 | 162
CBY_GN2_2 | -0.031 | 48582 | 2 | HOUSTON | YES | 751 | 110 | 751 | 0 | 1.0435 | -23.281 | 751
FTR_CN4_5095 | -0.032 | 48674 | 4 | NORTH | YES | 380 | 0 | 380 | 0 | 1.0319 | -12.16 | 380
FTR_GT3_5085 | -0.032 | 48673 | 3 | NORTH | YES | 158 | 0 | 158 | 0 | 1.0319 | -5.056 | 158
FTR_GT2_5110 | -0.032 | 48672 | 2 | NORTH | YES | 159 | 0 | 159 | 0 | 1.0319 | -5.088 | 159
FTR_GT1_5105 | -0.032 | 48671 | 1 | NORTH | YES | 156 | 0 | 156 | 0 | 1.0319 | -4.992 | 156
CBY_GN1_1 | -0.033 | 48581 | 1 | HOUSTON | YES | 748 | 108 | 748 | 0 | 1.0435 | -24.684 | 748
BTE_ST1_8070 | -0.042 | 48598 | 4 | HOUSTON | YES | 234 | 60 | 234 | 0 | 1.0261 | -9.828 | 234
BTE_GT4_8055 | -0.042 | 48597 | 3 | HOUSTON | YES | 163 | 130 | 163 | 0 | 1.0261 | -6.846 | 163
BTE_GT3_8045 | -0.042 | 48596 | 2 | HOUSTON | YES | 158 | 130 | 158 | 0 | 1.0261 | -6.636 | 158
BTE_GT2_8075 | -0.042 | 48595 | 1 | HOUSTON | YES | 163 | 130 | 163 | 0 | 1.0261 | -6.846 | 163
CVC_ST5_5040 | -0.068 | 48814 | 1 | HOUSTON | YES | 133 | 91.8 | 133 |  | 1.029 | -9.044 | 133
CVC_GT1_5035 | -0.068 | 48813 | 1 | HOUSTON | YES | 155 | 91.8 | 155 |  | 1.029 | -10.54 | 155
CVC_GT2_5020 | -0.068 | 48812 | 2 | HOUSTON | YES | 159 | 91.8 | 159 |  | 1.029 | -10.812 | 159
CVC_GT3_5045 | -0.068 | 48811 | 3 | HOUSTON | YES | 158 | 91.8 | 158 |  | 1.029 | -10.744 | 158
CHE_GT2_5030 | -0.068 | 48591 | 2 | HOUSTON | YES | 173 | 50 | 173 |  | 1.029 | -11.764 | 173

## Bc
Generator Sensitivities
Name of Bus | P Sensitivity of Bus | Number of Bus | ID | Area Name of Gen | AGC | Gen MW | Min MW | Max MW | V Sensitivity of Bus | Set Volt
LEG_2___2 | 0.075 | 48722 | 2 | NORTH | YES | 853 | 357 | 853 | 0 | 1.0348
LEG_1___1 | 0.075 | 48721 | 1 | NORTH | YES | 836 | 357 | 836 | 0 | 1.0348 |  |  | HOUSTON | -1458.7438
BBRN_1G | 0.073 | 3381 | 1 | NORTH | YES | 597 | 225 | 597 | 0 | 1.0345 |  |  | NORTH | 1129.8898
BBRN_2G | 0.073 | 3382 | 2 | NORTH | YES | 610 | 225 | 610 | 0 | 1.0345 |  |  | SOUTH | -269.2301
CALFREST_2G | 0.072 | 13132 | 2 | NORTH | YES | 155 | 57 | 155 | 0 | 1.035 | 11.16 | 155 | WEST | 280.3868
CALFREST_3G | 0.072 | 13133 | 3 | NORTH | YES | 174 | 40 | 174 | 0 | 1.035 | 12.528 | 174
CALFREST_6G | 0.072 | 13136 | 6 | NORTH | YES | 176 | 40 | 176 | 0 | 1.035 | 12.672 | 176
CALFREST_5G | 0.072 | 13135 | 5 | NORTH | YES | 157 | 57 | 157 | 0 | 1.035 | 11.304 | 157 | HOUSTON | 13825.2998
CALFREST_4G | 0.072 | 13134 | 4 | NORTH | YES | 156 | 40 | 156 | 0 | 1.035 | 11.232 | 156 | NORTH | 19200.9004
CALFREST_1G | 0.072 | 13131 | 1 | NORTH | YES | 152 | 40 | 152 | 0 | 1.035 | 10.944 | 152 | SOUTH | 13890.7002
TGATEWAY_4G | 0.069 | 13119 | 4 | NORTH | YES | 399 | 65 | 399 | 0 | 1.035 | 27.531 | 399 | WEST | 4928.9004
STRYKER_2G | 0.069 | 3108 | 2 | NORTH | YES | 484 | 75 | 484 | 0 | 1.029 | 33.396 | 484
TGATEWAY_1G | 0.069 | 13116 | 1 | NORTH | YES | 149 | 30 | 149 | 0 | 1.035 | 10.281 | 149
CHAMPION_1G | 0.069 | 3348 | MB | NORTH | YES | 0 | 42 | 42 |  | 1 | 0 | 0 | HOUSTON | -0.10551
STRYKER_1G | 0.069 | 3107 | 1 | NORTH | YES | 140.5 | 45 | 182 | 0 | 1.029 | 9.6945 | 140.5 | NORTH | 0.058846
TGATEWAY_2G | 0.069 | 13117 | 2 | NORTH | YES | 128 | 30 | 128 | 0 | 1.035 | 8.832 | 128 | SOUTH | -0.019382
TGATEWAY_3G | 0.069 | 13118 | 3 | NORTH | YES | 146 | 30 | 146 | 0 | 1.035 | 10.074 | 146 | WEST | 0.056886
MARTLAKE_3G | 0.068 | 3099 | 3 | NORTH | YES | 804 | 500 | 804 | 0 | 1.031
MARTLAKE_2G | 0.068 | 3098 | 2 | NORTH | YES | 795 | 461 | 795 | 0 | 1.031
MARTLAKE_1G | 0.068 | 3097 | 1 | NORTH | YES | 799 | 500 | 799 | 0 | 1.031 |  |  | N to H | 0.16436
FPLEFR2C_G | 0.066 | 12423 | 3 | NORTH | YES | 162 | 72 | 162 | 0 | 1 | 10.692 | 162 | N to S | 0.078228
FPLEFR2A_G | 0.066 | 12421 | 1 | NORTH | YES | 170 | 72 | 170 | 0 | 1 | 11.22 | 170 | W to N | -0.0019594
FPLEFR1B_G | 0.066 | 12412 | 2 | NORTH | YES | 157 | 72 | 157 | 0 | 1 | 10.362 | 157 |  | -0.078228
FPLEFR1A_G | 0.066 | 12411 | 1 | NORTH | YES | 170 | 72 | 170 | 0 | 1 | 11.22 | 170 |  | 0.0019594
FPLEFR1S_G | 0.066 | 12414 | 4 | NORTH | YES | 414 | 191 | 414 | 0 | 1 | 27.324 | 414
FPLEFR2B_G | 0.066 | 12422 | 2 | NORTH | YES | 160 | 72 | 160 | 0 | 1 | 10.56 | 160
FPLEFR1C_G | 0.066 | 12413 | 3 | NORTH | YES | 159 | 72 | 159 | 0 | 1 | 10.494 | 159
FPLEFR2S_G | 0.066 | 12424 | 4 | NORTH | YES | 412 | 191 | 412 | 0 | 1 | 27.192 | 412
TRINIDAD_6G | 0.066 | 3126 | 1 | NORTH | YES | 226 | 46 | 226 | 0 | 1 | 14.916 | 226
DENISNDM | 0.065 | 6948 | 1 | NORTH | YES | 40 | 5 | 40 | 0 | 1.015 | 2.6 | 40
OLINGER_G2 | 0.065 | 843 | 1 | NORTH | YES | 86.7 | 25 | 105 | 0 | 1.03 | 5.6355 | 86.7
KMICHIST6_G | 0.065 | 11696 | 6 | NORTH | YES | 303 | 60 | 303 | 0 | 1.029 | 19.695 | 303
LAMARPWR_5G | 0.065 | 1682 | 5 | NORTH | YES | 163 | 67.7 | 163 | 0 | 1.031 | 10.595 | 163
MOSES_2G | 0.065 | 1702 | 2 | NORTH | YES | 579 | 175 | 579 | 0 | 1.031
OLINGER_G3 | 0.065 | 844 | 1 | NORTH | YES | 118.3 | 45 | 148 | 0 | 1.03 | 7.6895 | 118.3
DENISNDM | 0.065 | 6948 | 2 | NORTH | YES | 40 | 5 | 40 | 0 | 1.015 | 2.6 | 40
MTCK8_G | 0.065 | 2417 | 8 | NORTH | YES | 477 | 60 | 556 | 0 | 1.029 | 31.005 | 477
LAMARPWR_6G | 0.065 | 1683 | 6 | NORTH | YES | 199 | 129.1 | 199 | 0 | 1.031 | 12.935 | 199
VALLLEY_1G | 0.065 | 1687 | 1 | NORTH | YES | 140 | 15 | 175 | 0 | 1.036 | 9.1 | 140
DCEAST | 0.065 | 5925 | 1 | NORTH | YES | 400.3 | -600 | 600 | 0 | 1.025 | 26.0195 | 400.3
LAMARPWR_2G | 0.065 | 1679 | 2 | NORTH | YES | 155 | 67.7 | 155 | 0 | 1.031 | 10.075 | 155
KMICHICT2_G | 0.065 | 11692 | 2 | NORTH | YES | 144 | 80 | 144 | 0 | 1.029 | 9.36 | 144
KMICHICT5_G | 0.065 | 11695 | 5 | NORTH | YES | 138 | 80 | 138 | 0 | 1.029 | 8.97 | 138
KMICHICT4_G | 0.065 | 11694 | 4 | NORTH | YES | 136 | 80 | 136 | 0 | 1.029 | 8.84 | 136
VALLEY_2G | 0.065 | 1688 | 2 | NORTH | YES | 527 | 90 | 527 | 0 | 1.036 | 34.255 | 527
KMICHICT1_G | 0.065 | 11691 | 1 | NORTH | YES | 142 | 80 | 142 | 0 | 1.029 | 9.23 | 142
LAMARPWR_4G | 0.065 | 1681 | 4 | NORTH | YES | 164 | 67.7 | 164 | 0 | 1.031 | 10.66 | 164
LAMARPWR_3G | 0.065 | 1680 | 3 | NORTH | YES | 199 | 129.1 | 199 | 0 | 1.031 | 12.935 | 199
LKHB1_G | 0.065 | 2451 | 1 | NORTH | YES | 0 | 80 | 391 |  | 1.029 | 0 | 0
NEWMAN_G5 | 0.065 | 837 | 1 | NORTH | YES | 0 | 15 | 37 |  | 1.01 | 0 | 0
OLINGER_G4 | 0.065 | 845 | 1 | NORTH | YES | 59.1 | 0 | 76 | 0 | 1.03 | 3.8415 | 59.1
OLINGER_G1 | 0.065 | 842 | 1 | NORTH | YES | 63.1 | 20 | 80 | 0 | 1.03 | 4.1015 | 63.1
LKHB2_G | 0.065 | 2452 | 2 | NORTH | YES | 514 | 80 | 514 | 0 | 1.029 | 33.41 | 514
KMICHIST3_G | 0.065 | 11693 | 3 | NORTH | YES | 310 | 60 | 310 | 0 | 1.029 | 20.15 | 310
MTCK7_G | 0.065 | 2414 | 7 | NORTH | YES | 0 | 30 | 114 |  | 1.029 | 0 | 0
STEAM2 | 0.065 | 949 | 1 | NORTH | YES | 26 | 8 | 26 | 0 | 0.99 | 1.69 | 26
PEC_3G | 0.065 | 1677 | 3 | NORTH | YES | 91 | 35 | 91 | 0 | 1.022 | 5.915 | 91
PEC_2G | 0.065 | 1676 | 2 | NORTH | YES | 84 | 35 | 84 | 0 | 1.022 | 5.46 | 84
VALLEY_3G | 0.065 | 1689 | 3 | NORTH | YES | 186.2 | 25 | 354 | 0 | 1.015 | 12.103 | 186.2
STEAM3 | 0.065 | 950 | 1 | NORTH | YES | 41 | 13 | 41 | 0 | 1.02 | 2.665 | 41
MOSES_3G | 0.065 | 1703 | 3 | NORTH | YES | 808 | 463 | 808 | 0 | 1.031
STEAM1 | 0.065 | 948 | 1 | NORTH | YES | 0 | 12 | 20 |  | 1.02 | 0 | 0
MOSES_1G | 0.065 | 1701 | 1 | NORTH | YES | 560 | 175 | 560 | 0 | 1.031
LAMARPWR_1G | 0.065 | 1678 | 1 | NORTH | YES | 154 | 67.7 | 154 | 0 | 1.031 | 10.01 | 154
PEC_1G | 0.065 | 1675 | 1 | NORTH | YES | 80 | 35 | 80 | 0 | 1.022 | 5.2 | 80
MTCK6_G | 0.065 | 2413 | 6 | NORTH | YES | 0 | 30 | 118 |  | 1.029 | 0 | 0
MTCK3_G | 0.064 | 2419 | MB | NORTH | YES | 0 | 10 | 63 |  | 0.9667 | 0 | 0
ENNSTRAC_2G | 0.064 | 12323 | 2 | NORTH | YES | 116 | 100 | 116 | 0 | 1.043 | 7.424 | 116
NTHLK2_G | 0.064 | 2382 | 2 | NORTH | YES | 0 | 35 | 181 |  | 1.029 | 0 | 0
ENNSTRAC_1G | 0.064 | 12322 | 1 | NORTH | YES | 196 | 130 | 196 | 0 | 1.043 | 12.544 | 196
MTCK2_G | 0.064 | 2418 | 2 | NORTH | YES | 0 | 10 | 23 |  | 0.9667 | 0 | 0
COLLIN_1G | 0.064 | 2371 | MB | NORTH | YES | 0 | 40 | 138 |  | 1.022 | 0 | 0
NTHLK1_G | 0.064 | 2381 | 1 | NORTH | YES | 0 | 35 | 156 |  | 1.029 | 0 | 0
NTHLK3_G | 0.064 | 2383 | 3 | NORTH | YES | 247.4 | 50 | 329 | 0 | 1.029 | 15.8336 | 247.4
MDLTHELP_5G | 0.063 | 1937 | 5 | NORTH | YES | 225 | 74 | 225 | 0 | 1.02 | 14.175 | 225
HANDLEY_5G | 0.063 | 1949 | 5 | NORTH | YES | 0 | 150 | 435 |  | 1.03 | 0 | 0
HANDLEY_3G | 0.063 | 1947 | 3 | NORTH | YES | 353.4 | 100 | 392 | 0 | 1.03 | 22.2642 | 353.4
HANDLEY_2G | 0.063 | 1946 | MB | NORTH | YES | 0 | 30 | 68 |  | 1.003 | 0 | 0
SPENCER_G5 | 0.063 | 924 | 1 | NORTH | YES | 52 | 20 | 64 | 0 | 1.03 | 3.276 | 52
HANDLEY_4G | 0.063 | 1948 | 4 | NORTH | YES | 217.5 | 150 | 435 | 0 | 1.022 | 13.7025 | 217.5
MDLTHELP_2G | 0.063 | 1942 | 2 | NORTH | YES | 215 | 74 | 215 | 0 | 1.02 | 13.545 | 215
SPENCER_G4 | 0.063 | 923 | 1 | NORTH | YES | 48 | 20 | 61 | 0 | 1.03 | 3.024 | 48
MDLTHELP_1G | 0.063 | 1941 | 1 | NORTH | YES | 215 | 74 | 215 | 0 | 1.02 | 13.545 | 215
MDLTHELP_6G | 0.063 | 1938 | 6 | NORTH | YES | 229 | 74 | 229 | 0 | 1.02 | 14.427 | 229
HANDLEY_1G | 0.063 | 1945 | MB | NORTH | YES | 0 | 25 | 36 |  | 1.003 | 0 | 0
EAGLEMNT_1G | 0.062 | 1861 | MB | NORTH | YES | 0 | 30 | 112 |  | 1.033 | 0 | 0
TNTNPONE_18 | 0.062 | 39960 | 1 | NORTH | YES | 152 | 30 | 152 |  | 1.04
EAGLEMNT_3G | 0.062 | 1863 | MB | NORTH | YES | 0 | 50 | 378 |  | 1.033 | 0 | 0
JCKCNTY801 | 0.062 | 580 | 1 | NORTH | YES | 288 | 0 | 288 | 0 | 1.022 | 17.856 | 288
MDLTHELP_4G | 0.062 | 1944 | 4 | NORTH | YES | 214 | 74 | 214 | 0 | 1.02 | 13.268 | 214
JCKCNTY802 | 0.062 | 581 | 2 | NORTH | YES | 147 | 0 | 147 | 0 | 1.022 | 9.114 | 147
MDLTHELP_3G | 0.062 | 1943 | 3 | NORTH | YES | 215 | 74 | 215 | 0 | 1.02 | 13.33 | 215
JCKCNTY803 | 0.062 | 582 | 3 | NORTH | YES | 147 | 0 | 147 | 0 | 1.022 | 9.114 | 147
EAGLEMNT_2G | 0.062 | 1862 | MB | NORTH | YES | 0 | 40 | 100 |  | 1.033 | 0 | 0
TNTNPONE_28 | 0.062 | 39970 | 1 | NORTH | YES | 154 | 30 | 154 |  | 1.04
DECRDOVA_2G | 0.061 | 1892 | A | NORTH | YES | 65 | 65 | 71 | 0 | 1.029 | 3.965 | 65
WLFHOLW_3G | 0.061 | 1879 | 3 | NORTH | YES | 268 | 89.3 | 268 | 0 | 1.029 | 16.348 | 268
COMCHEPK_1G | 0.061 | 1898 | 1 | NORTH | YES | 1164 | 1150 | 1164 | 0 | 1.031
WLFHOLW_1G | 0.061 | 1877 | 1 | NORTH | YES | 216 | 89.3 | 216 | 0 | 1.029 | 13.176 | 216
DECRDOVA_3G | 0.061 | 1893 | B | NORTH | YES | 65 | 65 | 70 | 0 | 1.029 | 3.965 | 65
WCPWRCO_2G | 0.061 | 1454 | 2 | NORTH | YES | 204 | 50 | 204 | 0 | 1.023 | 12.444 | 204
NTHTEXAS01 | 0.061 | 503 | 1 | NORTH | YES | 5 | 5 | 18 | 0 | 1.015 | 0.305 | 5
WLFHOLW_2G | 0.061 | 1878 | 2 | NORTH | YES | 219 | 105 | 219 | 0 | 1.029 | 13.359 | 219
NTHTEXAS03 | 0.061 | 505 | 3 | NORTH | YES | 15 | 15 | 38 | 0 | 1.015 | 0.915 | 15
COMCHEPK_2G | 0.061 | 1899 | 2 | NORTH | YES | 1164 | 1128 | 1164 | 0 | 1.031
WCPWRCO_3G | 0.061 | 1455 | 3 | NORTH | YES | 242 | 50 | 242 | 0 | 1.023 | 14.762 | 242
WCPWRCO_1G | 0.061 | 1453 | 1 | NORTH | YES | 204 | 50 | 204 | 0 | 1.023 | 12.444 | 204
DECRDOVA_5G | 0.061 | 1895 | D | NORTH | YES | 65 | 65 | 70 | 0 | 1.029 | 3.965 | 65
DECRDOVA_4G | 0.061 | 1894 | C | NORTH | YES | 65 | 65 | 70 | 0 | 1.029 | 3.965 | 65
DECRDOVA_1G | 0.061 | 1889 | 1 | NORTH | YES | 779 | 255 | 779 | 0 | 1.022 | 47.519 | 779
NTHTEXAS02 | 0.061 | 504 | 2 | NORTH | YES | 5 | 5 | 18 | 0 | 1.015 | 0.305 | 5
GRHAMSES_1G | 0.06 | 1433 | 1 | WEST | YES | 242 | 60 | 242 | 0 | 1.038 | 14.52 | 242
RWMILLER02 | 0.06 | 333 | 2 | NORTH | YES | 119 | 37 | 119 | 0 | 1.04 | 7.14 | 119
JNSNCNTY802 | 0.06 | 366 | 1 | NORTH | YES | 168 | 20 | 168 | 0 | 1.02 | 10.08 | 168
RWMILLER03 | 0.06 | 334 | 3 | NORTH | YES | 156 | 65 | 208 | 0 | 1.04 | 9.36 | 156
RWMILLER01 | 0.06 | 332 | 1 | NORTH | YES | 75 | 18.5 | 75 | 0 | 1.04 | 4.5 | 75
GRHAMSES_2G | 0.06 | 1432 | 2 | WEST | YES | 369 | 90 | 369 | 0 | 1.023 | 22.14 | 369
MRSSHPRD | 0.06 | 344 | 1 | WEST | YES | 12 | 0 | 12 |  | 1.03 | 0.72 | 12
RWMILLER05 | 0.06 | 336 | 5 | NORTH | YES | 101 | 0 | 101 | 0 | 1.04 | 6.06 | 101
RWMILLER04 | 0.06 | 335 | 4 | NORTH | YES | 102 | 0 | 102 | 0 | 1.04 | 6.12 | 102
BARTNWND_1G | 0.06 | 1600 | 1 | WEST | YES | 12 | 0 | 120 | 0 | 1.022 | 0.72 | 12
WFCOGEN_2G | 0.06 | 1482 | 2 | WEST | YES | 12 | 12 | 17 | 0 | 1 | 0.72 | 12
WFCOGEN_2G | 0.06 | 1482 | 1 | WEST | YES | 12 | 12 | 20 | 0 | 1 | 0.72 | 12
WFCOGEN_1G | 0.06 | 1479 | 2 | WEST | YES | 12 | 12 | 20 | 0 | 1 | 0.72 | 12
JNSNCNTY802 | 0.06 | 367 | 2 | NORTH | YES | 90 | 20 | 90 | 0 | 1.02 | 5.4 | 90
WFCOGEN_1G | 0.06 | 1479 | 1 | WEST | YES | 12 | 12 | 20 | 0 | 1 | 0.72 | 12
MRSSHPRD01 | 0.06 | 345 | 2 | WEST | YES | 12 | 0 | 12 |  | 1.03 | 0.72 | 12
OKLA7A | 0.059 | 6100 | 1 | WEST | YES | 50 | -220 | 220 | 0 | 1.035 | 2.95 | 50
OKLAUN1G | 0.059 | 6752 | 1 | WEST | YES | 629 | 175 | 629 | 0 | 1.035
WHRLWIND1A | 0.058 | 60081 | 1 | WEST | YES | 6 | 0 | 60 | 0 | 1.03 | 0.348 | 6
SWETWATR_2G | 0.058 | 1417 | 2 | WEST | YES | 72 | 36 | 72 | 0 | 1.039 | 4.176 | 72
MESQUITW_2G | 0.058 | 1438 | 1 | WEST | YES | 23.6 | 0 | 236 |  | 1.01 | 1.3688 | 23.6
MESQUITW_1G | 0.058 | 1437 | 1 | WEST | YES | 40 | 0 | 400 | 0 | 1.023 | 2.32 | 40
SWETWATR_4G | 0.058 | 1419 | 4 | WEST | YES | 61 | 36 | 61 | 0 | 1.039 | 3.538 | 61
SWETWATR_1G | 0.058 | 1416 | 1 | WEST | YES | 30 | 18 | 30 | 0 | 1.039 | 1.74 | 30
WILDHRS11A | 0.058 | 60052 | 1 | WEST | YES | 12.6 | 0 | 126.5 | 0 | 1.005 | 0.7308 | 12.6
SWETWATR_3G | 0.058 | 1418 | 3 | WEST | YES | 68 | 36 | 68 | 0 | 1.039 | 3.944 | 68
CIELOGEN_1G | 0.057 | 1061 | 1 | WEST | YES | 9.9 | 0 | 99 |  | 1 | 0.5643 | 9.9
CALENG3G_3G | 0.057 | 1047 | 3 | WEST | YES | 69 | 27 | 69 | 0 | 1.017 | 3.933 | 69
ROSCOEW_5 | 0.057 | 1049 | 1 | WEST | YES | 20.9 | 0 | 209 |  | 0.99 | 1.1913 | 20.9
AIRTRICITY_8 | 0.057 | 1170 | 1 | WEST | YES | 18 | 0 | 180 | 0 | 1.01 | 1.026 | 18
KINDERMG_2G | 0.057 | 1070 | 1 | WEST | YES | 45.7 | 12 | 45.7 | 0 | 1.01
HORSH3 | 0.057 | 60070 | 1 | WEST | YES | 33.6 | 0 | 224 | 0 | 1.025 | 1.9152 | 33.6
SCURRYCW_1G | 0.057 | 1068 | 1 | WEST | YES | 14.1 | 0 | 141 |  | 1.01 | 0.8037 | 14.1
KINDERMG_1G | 0.057 | 1069 | 1 | WEST | YES | 25 | 5 | 25 | 0 | 1.01
HORSH4 | 0.057 | 60072 | 1 | WEST | YES | 17.2 | 0 | 115 | 0 | 1.025 | 0.9804 | 17.2
L_SWEETW1_3N | 0.057 | 71059 | 1 | WEST | YES | 17.8 | 0 | 119 | 0 | 1 | 1.0146 | 17.8
L_SWEETW1_4N | 0.057 | 71060 | 1 | WEST | YES | 15.7 | 0 | 105 | 0 | 1 | 0.8949 | 15.7
ROSCOEWI_5 | 0.057 | 1057 | 1 | WEST | YES | 12.6 | 0 | 126.5 |  | 0.99 | 0.7182 | 12.6
L_SWEETW1_1N | 0.057 | 71054 | 1 | WEST | YES | 16.1 | 0 | 107.5 | 0 | 1 | 0.9177 | 16.1
LOUIS1A | 0.057 | 60063 | 1 | WEST | YES | 25.5 | 0 | 170.2 | 0 | 1.02 | 1.4535 | 25.5
L_BITTCR1_1N | 0.057 | 71051 | 1 | WEST | YES | 5.6 | 0 | 37.5 |  | 1.01 | 0.3192 | 5.6
CIRELLO | 0.057 | 60060 | 1 | WEST | YES | 35 | 0 | 233 | 0 | 1 | 1.995 | 35
LONGSHORT_5 | 0.057 | 1058 | 1 | NORTH | YES | 15 | 0 | 149 |  | 0.95 | 0.855 | 15
SNYDERW1A | 0.057 | 6637 | 1 | WEST | YES | 6.3 | 0 | 63 | 0 | 1.025 | 0.3591 | 6.3
BSP_1 | 0.057 | 1320 | 1 | WEST | YES | 25.8 | 2.9 | 25.8 |  | 1
CALENG1G_1G | 0.057 | 1045 | 1 | WEST | YES | 73 | 27 | 73 | 0 | 1.017 | 4.161 | 73
MRGNFG_6G | 0.057 | 1044 | F | WEST | YES | 66 | 66 | 66 |  | 0.99 | 3.762 | 66
KINDERMG_3G | 0.057 | 1071 | 1 | WEST | YES | 45.7 | 12 | 45.7 | 0 | 1.01
CIELOGEN_2G | 0.057 | 1062 | 1 | WEST | YES | 6.1 | 0 | 61 |  | 1 | 0.3477 | 6.1
RDCNYNG1 | 0.057 | 36998 | 1 | WEST | YES | 8.4 | 0 | 84 | 0 | 1.01 | 0.4788 | 8.4
MRGNDG_4G | 0.057 | 1042 | D | WEST | YES | 70 | 69 | 70 |  | 0.99 | 3.99 | 70
MCDDONAL_8 | 0.057 | 1333 | 1 | WEST | YES | 21.4 | 0 | 214.2 | 0 | 1.01 | 1.2198 | 21.4
MRGNCG_3G | 0.057 | 1041 | C | WEST | YES | 70 | 69 | 70 |  | 0.99 | 3.99 | 70
SLSTR1PP_1G | 0.057 | 1643 | 1 | NORTH | YES | 6 | 0 | 60 | 0 | 1.022 | 0.342 | 6
MRGNAG_1G | 0.057 | 1039 | A | WEST | YES | 69 | 69 | 69 |  | 0.99 | 3.933 | 69
MORGAN5G_5G | 0.057 | 1037 | 5 | WEST | YES | 137 | 40 | 137 |  | 0.99 | 7.809 | 137
BUFGGEN | 0.057 | 60058 | 1 | WEST | YES | 18 | 0 | 120 |  | 1 | 1.026 | 18
TRENTIPP_8 | 0.057 | 1343 | 1 | WEST | YES | 22.5 | 0 | 150 |  | 1.014 | 1.2825 | 22.5
MRGNEG_5G | 0.057 | 1043 | E | WEST | YES | 68 | 68 | 68 |  | 0.99 | 3.876 | 68
HORSH1 | 0.057 | 60066 | 1 | WEST | YES | 33.3 | 0 | 222 | 0 | 1.005 | 1.8981 | 33.3
L_SWEETW1_2N | 0.057 | 71057 | 1 | WEST | YES | 20.3 | 0 | 135 | 0 | 1 | 1.1571 | 20.3
AEPWIND_8 | 0.057 | 1354 | 1 | WEST | YES | 15.2 | 0 | 101.2 |  | 1.01 | 0.8664 | 15.2
HORSH2 | 0.057 | 60068 | 1 | WEST | YES | 27.6 | 0 | 184 | 0 | 1.025 | 1.5732 | 27.6
CALENG2G_2G | 0.057 | 1046 | 2 | WEST | YES | 74 | 27 | 74 | 0 | 1.017 | 4.218 | 74
MRGNBG_2G | 0.057 | 1040 | B | WEST | YES | 71 | 70 | 71 |  | 0.99 | 4.047 | 71
OCOTILLO_1G | 0.056 | 1328 | 1 | WEST | YES | 5.8 | 0 | 58 |  | 0.99 | 0.3248 | 5.8
PBCTDGE_4G | 0.056 | 1005 | D | WEST | YES | 65 | 65 | 65 | 0 | 1.022 | 3.64 | 65
NAV1CT | 0.056 | 11001 | 1 | WEST | YES | 80 | 18 | 80 | 0 | 1.017 | 4.48 | 80
L_DELAWA1_1Y | 0.056 | 7038 | 2 | WEST | YES | 4.5 | 0 | 30 | 0 | 1 | 0.252 | 4.5
L_DELAWA1_1Y | 0.056 | 7038 | 1 | WEST | YES | 5.2 | 0 | 35 | 0 | 1 | 0.2912 | 5.2
PBCTEGE_5G | 0.056 | 1006 | E | WEST | YES | 65 | 65 | 68 | 0 | 1.022 | 3.64 | 65
WESTXWIN_1G | 0.056 | 1349 | 1 | WEST | YES | 0.7 | 0 | 6.6 |  | 1.02 | 0.0392 | 0.7
CALHN_G1 | 0.056 | 60057 | 1 | WEST | YES | 17.1 | 0 | 114 | 0 | 1.042 | 0.9576 | 17.1
L_DIVIDE1_1N | 0.056 | 76091 | 1 | WEST | YES | 26.5 | 0 | 375 | 0 | 1 | 1.484 | 26.5
PBCTBGE_2G | 0.056 | 1003 | B | WEST | YES | 65 | 65 | 66 | 0 | 1.022 | 3.64 | 65
TIEHVCG_2G | 0.056 | 11022 | 1 | WEST | YES | 132 | 103 | 132 | 0 | 1.017 | 7.392 | 132
TIEHVSG_2G | 0.056 | 11025 | 1 | WEST | YES | 211 | 63 | 211 | 0 | 1.017 | 11.816 | 211
PB6GEN_7G | 0.056 | 1008 | 6 | WEST | YES | 515 | 130 | 515 | 0 | 1.022 | 28.84 | 515
TIEHVCG_4G | 0.056 | 11024 | 1 | WEST | YES | 149 | 103 | 149 | 0 | 1.017 | 8.344 | 149
TIEHVCG_3G | 0.056 | 11023 | 1 | WEST | YES | 132 | 103 | 132 | 0 | 1.017 | 7.392 | 132
TIEHVCG_1G | 0.056 | 11021 | 1 | WEST | YES | 145 | 103 | 145 | 0 | 1.017 | 8.12 | 145
TIEHVSG_1G | 0.056 | 11020 | 1 | WEST | YES | 211 | 63 | 211 | 0 | 1.017 | 11.816 | 211
NAV6ST | 0.056 | 11014 | 1 | WEST | YES | 115 | 40 | 115 | 0 | 1.017 | 6.44 | 115
NAV4CT | 0.056 | 11012 | 1 | WEST | YES | 80 | 18 | 80 | 0 | 1.017 | 4.48 | 80
PB5GEN_6G | 0.056 | 1007 | 5 | WEST | YES | 115 | 40 | 115 | 0 | 1.022 | 6.44 | 115
NAV3ST | 0.056 | 11011 | 1 | WEST | YES | 115 | 40 | 115 | 0 | 1.017 | 6.44 | 115
NAV2CT | 0.056 | 11009 | 1 | WEST | YES | 80 | 18 | 80 | 0 | 1.017 | 4.48 | 80
NWPWRG1_1G | 0.056 | 1350 | 1 | WEST | YES | 3.4 | 0 | 34.3 |  | 1.02 | 0.1904 | 3.4
PBCTCGE_3G | 0.056 | 1004 | C | WEST | YES | 62 | 62 | 66 | 0 | 1.022 | 3.472 | 62
L_GASCCR1_1N | 0.056 | 76031 | 1 | WEST | YES | 15 | 0 | 150 | 0 | 1 | 0.84 | 15
NAV5CT | 0.056 | 11013 | 1 | WEST | YES | 80 | 18 | 80 | 0 | 1.017 | 4.48 | 80
STANTONW_8 | 0.056 | 1326 | 1 | WEST | YES | 10.1 | 0 | 100.5 | 0 | 1.01 | 0.5656 | 10.1
PBCTAGE_1G | 0.056 | 1002 | A | WEST | YES | 64 | 64 | 65 | 0 | 1.022 | 3.584 | 64
KM SWP | 0.053 | 60007 | 1 | WEST | YES | 12 | 0 | 80 |  | 1.03 | 0.636 | 12
WDWDU1 | 0.053 | 60016 | 1 | WEST | YES | 12 | 0 | 80 |  | 1.033 | 0.636 | 12
RIO_DRCS | 0.053 | 60201 | SC | WEST | YES | 0 | 0 | 0 | 0 | 1.04 | 0 | 0
SWMESA | 0.053 | 6016 | 1 | WEST | YES | 11.2 | 0 | 75 |  | 1.03 | 0.5936 | 11.2
TNWDWRDU2_8 | 0.053 | 38332 | 1 | WEST | YES | 12 | 0 | 80 |  | 1.0232 | 0.636 | 12
KM NWP | 0.053 | 60019 | 1 | WEST | YES | 12 | 0 | 80 |  | 1.03 | 0.636 | 12
KM SEP | 0.053 | 60005 | 1 | WEST | YES | 6 | 0 | 40 |  | 1.035 | 0.318 | 6
KM NEP | 0.053 | 60003 | 1 | WEST | YES | 12 | 0 | 80 |  | 1.03 | 0.636 | 12
ORNNWP1 | 0.052 | 60017 | 1 | WEST | YES | 12 | 0 | 80 |  | 1.027 | 0.624 | 12
WHITNYDM01 | 0.052 | 244 | 1 | NORTH | YES | 15 | 0 | 15 | 0 | 1.035 | 0.78 | 15
WHITNYDM02 | 0.052 | 245 | 2 | NORTH | YES | 15 | 0 | 15 | 0 | 1.035 | 0.78 | 15
DSKY1 | 0.052 | 60018 | 1 | WEST | YES | 12.6 | 0 | 84 | 0 | 1.032 | 0.6552 | 12.6
DSKY2 | 0.052 | 60000 | 1 | WEST | YES | 11.5 | 0 | 76.5 |  | 1.039 | 0.598 | 11.5
BOSQUESW804 | 0.051 | 253 | 2 | NORTH | YES | 83 | 0 | 83 | 0 | 1.032 | 4.233 | 83
BOSQUESW803 | 0.051 | 251 | 2 | NORTH | YES | 144 | 0 | 144 | 0 | 1.032 | 7.344 | 144
BOSQUESW502 | 0.049 | 239 | 1 | NORTH | YES | 149 | 0 | 149 | 0 | 1.03 | 7.301 | 149
BOSQUESW501 | 0.049 | 247 | 2 | NORTH | YES | 151 | 0 | 151 | 0 | 1.03 | 7.399 | 151
THOUSE_2G | 0.048 | 3404 | 2 | NORTH | YES | 805 | 250 | 805 | 0 | 1.026 | 38.64 | 805
THOUSE_1G | 0.048 | 3403 | 1 | NORTH | YES | 563 | 200 | 563 | 0 | 1.026 | 27.024 | 563
LAKE_CRK1_G | 0.047 | 3416 | 1 | NORTH | YES | 35.4 | 33 | 75 | 0 | 1.043 | 1.6638 | 35.4
LAKE_CRK2_G | 0.047 | 3417 | 2 | NORTH | YES | 227 | 40 | 227 |  | 1.029 | 10.669 | 227
FRNDDRCS | 0.047 | 60202 | SC | WEST | YES | 0 | 0 | 0 | 0 | 1.0259 | 0 | 0
DANSBY2 | 0.023 | 32884 | 1 | NORTH | YES | 46 | 2 | 46 | 0 | 1.015 | 1.058 | 46
DANSBY14 | 0.023 | 32892 | 1 | NORTH | YES | 81 | 25 | 108 | 0 | 1.035 | 1.863 | 81
ATKINS4 | 0.022 | 32890 | MB | NORTH | YES | 0 | 5 | 22 |  | 1.031 | 0 | 0
ATKINS7 | 0.022 | 32888 | 1 | NORTH | YES | 0 | 4 | 17 |  | 1.028 | 0 | 0
ATKINS6 | 0.022 | 32887 | MB | NORTH | YES | 0 | 12 | 51 |  | 1.028 | 0 | 0
ATKINS3 | 0.022 | 32886 | MB | NORTH | YES | 0 | 5 | 12 |  | 1 | 0 | 0
ATKINS5 | 0.022 | 32891 | MB | NORTH | YES | 0 | 5 | 25 |  | 1.031 | 0 | 0
TAMUGEN1 | 0.021 | 32798 | 1 | NORTH | YES | 32 | 0 | 32 |  | 1.02 | 0.672 | 32
GIBN_CREK_G1 | 0.015 | 990 | 1 | NORTH | YES | 464 | 200 | 464 | 0 | 1.0275
SANDOW_4G | 0.015 | 3432 | 4 | SOUTH | YES | 534 | 460 | 534 |  | 1.029
L_INKSDA1_1Y | 0.006 | 7026 | 1 | SOUTH | YES | 10 | 0 | 14 |  | 1 | 0.06 | 10
L_BUCHAN1_3Y | 0.006 | 7024 | 3 | SOUTH | YES | 11 | 0 | 15 |  | 1 | 0.066 | 11
L_BUCHAN1_2Y | 0.006 | 7023 | 2 | SOUTH | YES | 0 | 0 | 18 |  | 1 | 0 | 0
L_BUCHAN1_1Y | 0.006 | 7022 | 1 | SOUTH | YES | 14 | 0 | 18 |  | 1 | 0.084 | 14
L_WIRTZ_1G2Y | 0.002 | 7036 | 2 | SOUTH | YES | 18 | 0 | 30 |  | 1 | 0.036 | 18
L_WIRTZ_1G1Y | 0.002 | 7035 | 1 | SOUTH | YES | 0 | 0 | 29 |  | 1 | 0 | 0
L_FERGUS1_1Y | 0.002 | 7000 | 1 | SOUTH | YES | 399 | 65 | 421 | 0 | 1.015 | 0.798 | 399
HAMILTON | 0.001 | 88253 | 1 | SOUTH | YES | 0 | 0 | 0 | 0 | 1.04 | 0 | 0
AMISTADHDRO2 | 0.001 | 8033 | 2 | SOUTH | YES | 13 | 13 | 25 | 0 | 1.035 | 0.013 | 13
L_MARBFA1_2Y | 0.001 | 7029 | 2 | SOUTH | YES | 13 | 0 | 18 |  | 1 | 0.013 | 13
L_MARBFA1_1Y | 0.001 | 7028 | 1 | SOUTH | YES | 0 | 0 | 18 |  | 1 | 0 | 0
AMISTADHDRO1 | 0.001 | 8032 | 1 | SOUTH | YES | 16.5 | 13 | 33 | 0 | 1.035 | 0.0165 | 16.5
L_MARSFO1G3Y | -0.001 | 7033 | 3 | SOUTH | YES | 22 | 0 | 36 | 0 | 1 | -0.022 | 22
L_MARSFO1G2Y | -0.001 | 7032 | 2 | SOUTH | YES | 16 | 0 | 35 | 0 | 1 | -0.016 | 16
L_MARSFO1G1Y | -0.001 | 7031 | 1 | SOUTH | YES | 22 | 0 | 36 | 0 | 1 | -0.022 | 22
DECKR_G5 | -0.001 | 9004 | 5 | SOUTH | YES | 44 | 24 | 44 | 0 | 1.015 | -0.044 | 44
DECKR_G6 | -0.001 | 9005 | 6 | SOUTH | YES | 44 | 24 | 47 | 0 | 1.015 | -0.044 | 44
DECKR_G4 | -0.001 | 9003 | 4 | SOUTH | YES | 44 | 24 | 44 | 0 | 1.015 | -0.044 | 44
DECKR_G3 | -0.001 | 9002 | 3 | SOUTH | YES | 0 | 24 | 42 |  | 1.015 | 0 | 0
DECKR_G2 | -0.001 | 9001 | 2 | SOUTH | YES | 400 | 50 | 427 | 0 | 1.015 | -0.4 | 400
DECKR_G1 | -0.001 | 9000 | 1 | SOUTH | YES | 320 | 50 | 326 | 0 | 1.015 | -0.32 | 320
L_AUSTPL1_1Y | -0.002 | 7020 | 2 | SOUTH | YES | 7 | 0 | 8 |  | 1 | -0.014 | 7
L_AUSTPL1_1Y | -0.002 | 7020 | 1 | SOUTH | YES | 7 | 0 | 8 |  | 1 | -0.014 | 7
SANDHG5C | -0.002 | 9021 | 5C | SOUTH | YES | 140 | 0 | 151 | 0 | 1.0175 | -0.28 | 140
SANDHG5A | -0.002 | 9020 | 5A | SOUTH | YES | 150 | 84 | 159 | 0 | 1.0175 | -0.3 | 150
SANDH_G4 | -0.002 | 9019 | 4 | SOUTH | YES | 45 | 2 | 47 | 0 | 1.0175 | -0.09 | 45
SANDH_G3 | -0.002 | 9018 | 3 | SOUTH | YES | 45 | 2 | 48 | 0 | 1.0175 | -0.09 | 45
SANDH_G2 | -0.002 | 9017 | 2 | SOUTH | YES | 45 | 2 | 47 | 0 | 1.0175 | -0.09 | 45
SANDH_G1 | -0.002 | 9016 | 1 | SOUTH | YES | 45 | 2 | 49 | 0 | 1.0175 | -0.09 | 45
L_SIMGID1_3Y | -0.003 | 7006 | 3 | SOUTH | YES | 324.9 | 60 | 331 | 0 | 1.02 | -0.9747 | 324.9
L_SIMGID1_2Y | -0.003 | 7005 | 2 | SOUTH | YES | 133 | 32 | 139 | 0 | 1.02 | -0.399 | 133
L_SIMGID1_1Y | -0.003 | 7004 | 1 | SOUTH | YES | 133 | 40 | 137 | 0 | 1.02 | -0.399 | 133
L_BASTEN1_1Y | -0.004 | 7807 | 1 | SOUTH | YES | 147 | 83.5 | 147 | 0 | 1.004 | -0.588 | 147
L_BASTEN1_2Y | -0.004 | 7808 | 1 | SOUTH | YES | 146 | 83.5 | 146 | 0 | 1.004 | -0.584 | 146
L_LOSTPI1_3Y | -0.004 | 7009 | 3 | SOUTH | YES | 173.9 | 72 | 184 | 0 | 1.015 | -0.6956 | 173.9
L_LOSTPI1_2Y | -0.004 | 7008 | 2 | SOUTH | YES | 157.7 | 107 | 164 | 0 | 1.015 | -0.6308 | 157.7
L_LOSTPI1_1Y | -0.004 | 7007 | 1 | SOUTH | YES | 158.7 | 110 | 167 | 0 | 1.015 | -0.6348 | 158.7
L_BASTEN1_3Y | -0.004 | 7809 | 1 | SOUTH | YES | 227 | 42 | 227 | 0 | 1.004 | -0.908 | 227
ELPS | -0.006 | 8262 | 1 | SOUTH | YES | 6 | 6 | 6 | 0 | 1.039 | -0.036 | 6
EPLVT1 | -0.008 | 80010 | F | SOUTH | YES | 0 | 0 | 0 | 0 | 1.0376 | 0 | 0
L_FPPYD21_3Y | -0.01 | 7012 | 3 | SOUTH | YES | 427.4 | 200 | 436 | 0 | 1.02
L_FPPYD11_2Y | -0.01 | 7011 | 2 | SOUTH | YES | 577.4 | 200 | 608 | 0 | 1.02
L_FPPYD11_1Y | -0.01 | 7010 | 1 | SOUTH | YES | 587.4 | 200 | 605 | 0 | 1.02
L_CANYHY8_1Y | -0.011 | 7487 | 1 | SOUTH | YES | 0 | 0 | 6 |  | 1 | 0 | 0
L_HAYSEN1_4Y | -0.013 | 7017 | 4 | SOUTH | YES | 229 | 74 | 229 | 0 | 1.008 | -2.977 | 229
L_HAYSEN1_3Y | -0.013 | 7016 | 3 | SOUTH | YES | 226 | 74 | 226 | 0 | 1.008 | -2.938 | 226
L_HAYSEN1_2Y | -0.013 | 7015 | 2 | SOUTH | YES | 224 | 74 | 224 | 0 | 1.008 | -2.912 | 224
L_HAYSEN1_1Y | -0.013 | 7014 | 1 | SOUTH | YES | 223 | 74 | 223 | 0 | 1.008 | -2.899 | 223
L_LAKEWO9_1Y | -0.015 | 7624 | 2 | SOUTH | YES | 0 | 0 | 2.4 |  | 1 | 0 | 0
L_LAKEWO9_1Y | -0.015 | 7624 | 1 | SOUTH | YES | 0 | 0 | 2.4 |  | 1 | 0 | 0
L_MCQUEE9_1Y | -0.015 | 7605 | 3 | SOUTH | YES | 0 | 0 | 2.8 |  | 1.025 | 0 | 0
L_MCQUEE9_1Y | -0.015 | 7605 | 2 | SOUTH | YES | 0 | 0 | 2.4 |  | 1.025 | 0 | 0
L_MCQUEE9_1Y | -0.015 | 7605 | 1 | SOUTH | YES | 0 | 0 | 2.4 |  | 1.025 | 0 | 0
L_RIONOG1G1Y | -0.016 | 7810 | 1 | SOUTH | YES | 147 | 0 | 147 | 0 | 1.02 | -2.352 | 147
L_SCHUMA8_1Y | -0.016 | 7609 | 1 | SOUTH | YES | 0 | 0 | 4 |  | 1 | 0 | 0
FTR_CN4_5095 | -0.016 | 48674 | 4 | NORTH | YES | 380 | 0 | 380 |  | 1.0319 | -6.08 | 380
FTR_GT3_5085 | -0.016 | 48673 | 3 | NORTH | YES | 158 | 0 | 158 |  | 1.0319 | -2.528 | 158
FTR_GT2_5110 | -0.016 | 48672 | 2 | NORTH | YES | 159 | 0 | 159 |  | 1.0319 | -2.544 | 159
FTR_GT1_5105 | -0.016 | 48671 | 1 | NORTH | YES | 156 | 0 | 156 |  | 1.0319 | -2.496 | 156
L_RIONOG1G2Y | -0.016 | 7811 | 2 | SOUTH | YES | 148 | 0 | 148 | 0 | 1.02 | -2.368 | 148
L_RIONOG1G3Y | -0.016 | 7812 | 3 | SOUTH | YES | 150 | 0 | 150 | 0 | 1.02 | -2.4 | 150
L_RIONOG1S1Y | -0.016 | 7813 | 4 | SOUTH | YES | 293 | 0 | 293 | 0 | 1.02 | -4.688 | 293
L_GUADGE1_2Y | -0.019 | 7801 | 2 | SOUTH | YES | 139 | 30 | 139 | 0 | 1.02 | -2.641 | 139
L_GUADGE1_6Y | -0.019 | 7805 | 6 | SOUTH | YES | 204 | 30 | 204 | 0 | 1.02 | -3.876 | 204
L_GUADGE1_5Y | -0.019 | 7804 | 5 | SOUTH | YES | 183 | 30 | 183 | 0 | 1.02 | -3.477 | 183
L_GUADGE1_1Y | -0.019 | 7800 | 1 | SOUTH | YES | 151 | 30 | 151 | 0 | 1.02 | -2.869 | 151
CUECPL2A | -0.019 | 8189 | 1 | SOUTH | YES | 12 | 0 | 12 | 0 | 1.02 | -0.228 | 12
L_GUADGE1_3Y | -0.019 | 7802 | 3 | SOUTH | YES | 146 | 30 | 146 | 0 | 1.02 | -2.774 | 146
L_GUADGE1_4Y | -0.019 | 7803 | 4 | SOUTH | YES | 149 | 30 | 149 | 0 | 1.02 | -2.831 | 149
PEARSALLGEN3 | -0.02 | 5892 | 1 | SOUTH | YES | 6.2 | 6 | 23 | 0 | 1.01 | -0.124 | 6.2
PEARSALLGEN2 | -0.02 | 5891 | 1 | SOUTH | YES | 6.2 | 6 | 24 | 0 | 1.01 | -0.124 | 6.2
PEARSALLGEN1 | -0.02 | 5890 | 1 | SOUTH | YES | 6.2 | 6 | 24 | 0 | 1.01 | -0.124 | 6.2
AVR1_CT2 | -0.02 | 5478 | 1 | SOUTH | YES | 145 | 90 | 145 | 0 | 1.0232 | -2.9 | 145
AVR1_ST1 | -0.02 | 5477 | 1 | SOUTH | YES | 164 | 138 | 164 | 0 | 1.0232 | -3.28 | 164
AVR1_CT1 | -0.02 | 5476 | 1 | SOUTH | YES | 150 | 90 | 150 | 0 | 1.0232 | -3 | 150
WBT4 | -0.02 | 5439 | 4 | SOUTH | YES | 151 | 40 | 151 | 0 | 1.01 | -3.02 | 151
WBT3 | -0.02 | 5438 | 3 | SOUTH | YES | 96 | 25 | 96 | 0 | 1.01 | -1.92 | 96
WBT2 | -0.02 | 5437 | 2 | SOUTH | YES | 80 | 25 | 80 | 0 | 1.01 | -1.6 | 80
WBT1 | -0.02 | 5436 | 1 | SOUTH | YES | 25.5 | 20 | 51 | 0 | 1.01 | -0.51 | 25.5
OWS2 | -0.02 | 5397 | 2 | SOUTH | YES | 379 | 80 | 379 | 0 | 1.027 | -7.58 | 379
OWS1 | -0.02 | 5396 | 1 | SOUTH | YES | 417 | 80 | 417 | 0 | 1.027 | -8.34 | 417
LCPCT4 | -0.02 | 5269 | 4 | SOUTH | YES | 45 | 23.1 | 45 | 0 | 1.0249 | -0.9 | 45
LCPCT3 | -0.02 | 5268 | 3 | SOUTH | YES | 44 | 23.1 | 44 | 0 | 1.0249 | -0.88 | 44
LCPCT2 | -0.02 | 5267 | 2 | SOUTH | YES | 46 | 23.1 | 46 | 0 | 1.0249 | -0.92 | 46
LCPCT1 | -0.02 | 5266 | 1 | SOUTH | YES | 45 | 23.1 | 45 | 0 | 1.0249 | -0.9 | 45
LCP4 | -0.02 | 5265 | 4 | SOUTH | YES | 95 | 25 | 95 | 0 | 1.0249 | -1.9 | 95
LCP3 | -0.02 | 5264 | 3 | SOUTH | YES | 58 | 20 | 58 | 0 | 1.0249 | -1.16 | 58
JTD2 | -0.02 | 5112 | 2 | SOUTH | YES | 406 | 80 | 406 | 0 | 1.0215
JTD1 | -0.02 | 5111 | 1 | SOUTH | YES | 403 | 80 | 403 | 0 | 1.0215
VHB3 | -0.02 | 5028 | 3 | SOUTH | YES | 397 | 60 | 397 | 0 | 1.0233 | -7.94 | 397
VHB2 | -0.02 | 5027 | 2 | SOUTH | YES | 220 | 40 | 220 | 0 | 1.0233 | -4.4 | 220
VHB1 | -0.02 | 5026 | 1 | SOUTH | YES | 206 | 40 | 206 | 0 | 1.0233 | -4.12 | 206
JKS1 | -0.021 | 5401 | 1 | SOUTH | YES | 560 | 100 | 560 | 0 | 1.0222
SANMIGUELGEN | -0.024 | 5903 | 1 | SOUTH | YES | 396 | 180 | 396 | 0 | 1.033
CIDINDUS | -0.025 | 86105 | 1 | SOUTH | YES | 0 | -500 | 500 | 0 | 1.01
LAR | -0.025 | 80012 | F | SOUTH | YES | 0 | 0 | 0 | 0 | 1.023 | 0 | 0
LAR_3 | -0.025 | 8288 | 3 | SOUTH | YES | 78.8 | 25 | 105 |  | 1.023 | -1.97 | 78.8
LAR_2 | -0.025 | 8287 | 2 | SOUTH | YES | 9 | 9 | 32 |  | 1.023 | -0.225 | 9
LAR_1 | -0.025 | 8285 | 1 | SOUTH | YES | 16 | 9 | 32 | 0 | 1.038 | -0.4 | 16
ZAPATA | -0.027 | 88299 | 1 | SOUTH | YES | 0 | 0 | 0 | 0 | 1.024 | 0 | 0
BEEVILLE | -0.028 | 88198 | 1 | SOUTH | YES | 0 | 0 | 0 | 0 | 1.0068 | 0 | 0
FALCONHYDRO1 | -0.029 | 8048 | 1 | SOUTH | YES | 3 | 0 | 12 | 0 | 1.02 | -0.087 | 3
FALCONHYDRO3 | -0.029 | 5729 | 3 | SOUTH | YES | 2.8 | 0 | 11 | 0 | 1.02 | -0.0812 | 2.8
FALCONHYDRO2 | -0.029 | 5728 | 2 | SOUTH | YES | 3 | 0 | 12 | 0 | 1.02 | -0.087 | 3
FALFURRI | -0.03 | 88508 | 1 | SOUTH | YES | 0 | 0 | 0 | 0 | 1.01 | 0 | 0
CLO_1 | -0.03 | 8161 | 1 | SOUTH | YES | 633 | 200 | 633 | 0 | 1.03
SLURR | -0.031 | 88241 | DC | SOUTH | YES | 0 | -150 | 150 |  | 1.03
FGNTS201 | -0.031 | 8935 | 3 | SOUTH | YES | 172 | 0 | 172 | 0 | 1.03 | -5.332 | 172
FGNTS101 | -0.031 | 8934 | 2 | SOUTH | YES | 146 | 0 | 146 | 0 | 1.03 | -4.526 | 146
FGNTS001 | -0.031 | 8933 | 1 | SOUTH | YES | 142 | 0 | 142 | 0 | 1.03 | -4.402 | 142
SI_RAY10 | -0.032 | 5935 | 10 | SOUTH | YES | 47 | 10 | 47 |  | 1.025 | -1.504 | 47
SI_RAY5 | -0.032 | 5934 | 5 | SOUTH | YES | 10 | 10 | 15 | 0 | 1.025 | -0.32 | 10
SI_RAY6 | -0.032 | 5933 | 6 | SOUTH | YES | 19 | 10 | 19 | 0 | 1.025 | -0.608 | 19
SI_RAY9 | -0.032 | 5932 | 9 | SOUTH | YES | 38 | 32 | 38 | 0 | 1.025 | -1.216 | 38
HECN3 | -0.032 | 8983 | 3 | SOUTH | YES | 169 | 0 | 169 | 0 | 1.0304 | -5.408 | 169
HECN2 | -0.032 | 8982 | 2 | SOUTH | YES | 148 | 0 | 148 | 0 | 1.0304 | -4.736 | 148
HECN1 | -0.032 | 8981 | 1 | SOUTH | YES | 148 | 0 | 148 | 0 | 1.0304 | -4.736 | 148
MVGN#3 | -0.032 | 8938 | 3 | SOUTH | YES | 257 | 0 | 257 | 0 | 1.0304 | -8.224 | 257
MVGN#2 | -0.032 | 8937 | 2 | SOUTH | YES | 205 | 0 | 205 | 0 | 1.0304 | -6.56 | 205
MVGN#1 | -0.032 | 8936 | 1 | SOUTH | YES | 210 | 0 | 210 | 0 | 1.0304 | -6.72 | 210
MILHWYS | -0.032 | 80003 | F | SOUTH | YES | 0 | 0 | 0 | 0 | 1.0168 | 0 | 0
CEL_B_1 | -0.032 | 8517 | 1 | SOUTH | YES | 29 | 0 | 29 | 0 | 1.02 | -0.928 | 29
STARCO_1 | -0.032 | 8511 | 1 | SOUTH | YES | 38 | 0 | 38 | 0 | 1.024 | -1.216 | 38
VAL_2 | -0.032 | 8507 | 2 | SOUTH | YES | 25 | 0 | 25 | 0 | 1.005 | -0.8 | 25
VAL_1 | -0.032 | 8506 | 1 | SOUTH | YES | 25 | 0 | 25 | 0 | 1.005 | -0.8 | 25
KOCHREF2 | -0.032 | 8461 | 1 | SOUTH | YES | 38 | 0 | 38 | 0 | 1.014 | -1.216 | 38
DUP1V_1 | -0.033 | 8066 | 1 | SOUTH | YES | 73 | 0 | 73 | 0 | 1.0031 | -2.409 | 73
RAYBURNCC8 | -0.033 | 5512 | 1 | SOUTH | YES | 50 | 18.2 | 50 | 0 | 1.02 | -1.65 | 50
RAYBURNCC7 | -0.033 | 5511 | 1 | SOUTH | YES | 49 | 18.2 | 49 | 0 | 1.02 | -1.617 | 49
RAYBURNCC10 | -0.033 | 5509 | 1 | SOUTH | YES | 40 | 5.2 | 40 | 0 | 1.02 | -1.32 | 40
RAYBURNCC9 | -0.033 | 5508 | 1 | SOUTH | YES | 50 | 18.2 | 50 | 0 | 1.02 | -1.65 | 50
CNOPST1 | -0.033 | 8562 | 3 | SOUTH | YES | 153 | 0 | 153 | 0 | 1.03 | -5.049 | 153
CNOPGT2 | -0.033 | 8561 | 2 | SOUTH | YES | 165 | 0 | 165 | 0 | 1.03 | -5.445 | 165
CNOPGT1 | -0.033 | 8560 | 1 | SOUTH | YES | 164 | 0 | 164 | 0 | 1.03 | -5.412 | 164
DAV_2 | -0.033 | 8460 | 2 | SOUTH | YES | 340 | 50 | 340 | 0 | 1.0223 | -11.22 | 340
DAV_1 | -0.033 | 8459 | 1 | SOUTH | YES | 339 | 50 | 339 | 0 | 1.0223 | -11.187 | 339
COSW_2 | -0.033 | 8457 | 2 | SOUTH | YES | 14 | 0 | 14 | 0 | 1.027 | -0.462 | 14
COSW_1 | -0.033 | 8456 | 1 | SOUTH | YES | 20 | 0 | 20 | 0 | 1.027 | -0.66 | 20
LGEGN#3 | -0.034 | 8928 | 3 | SOUTH | YES | 91 | 0 | 100 | 0 | 1.03 | -3.094 | 91
VISTRONG2 | -0.034 | 80225 | 2 | SOUTH | YES | 23 | 0 | 23 | 0 | 1.01
VISTRONG1 | -0.034 | 80224 | 1 | SOUTH | YES | 15 | 0 | 15 | 0 | 1.01
ICPGN#1 | -0.034 | 8930 | 1 | SOUTH | YES | 149 | 0 | 149 | 0 | 1.03 | -5.066 | 149
RAYBURNGEN2 | -0.034 | 5506 | 1 | SOUTH | YES | 0 | 1 | 11 |  | 1.015 | 0 | 0
RAYBURNGEN1 | -0.034 | 5505 | 1 | SOUTH | YES | 0 | 1 | 11 |  | 1.015 | 0 | 0
RAYBURNGEN3 | -0.034 | 5503 | 1 | SOUTH | YES | 6.2 | 6 | 22 | 0 | 1.015 | -0.2108 | 6.2
ICPGN#3 | -0.034 | 8932 | 3 | SOUTH | YES | 127 | 0 | 127 | 0 | 1.03 | -4.318 | 127
REYSHR_G | -0.034 | 80223 | 1 | SOUTH | YES | 12 | 0 | 12 | 0 | 1.032
ICPGN#2 | -0.034 | 8931 | 2 | SOUTH | YES | 150 | 0 | 150 | 0 | 1.03 | -5.1 | 150
LGEGN#2 | -0.034 | 8927 | 2 | SOUTH | YES | 153 | 0 | 153 | 0 | 1.03 | -5.202 | 153
LGEGN#1 | -0.034 | 8926 | 1 | SOUTH | YES | 158 | 0 | 158 | 0 | 1.03 | -5.372 | 158
UCAR_1 | -0.035 | 8148 | 2 | SOUTH | YES | 7 | 0 | 7 | 0 | 1.01 | -0.245 | 7
UCAR_2 | -0.035 | 8147 | 10 | SOUTH | YES | 21 | 0 | 28 | 0 | 1.0127 | -0.735 | 21
CSDR56 | -0.035 | 80139 | 6 | SOUTH | YES | 39 | 0 | 39 | 0 | 1.01 | -1.365 | 39
AIRCO_G | -0.035 | 80227 | 1 | SOUTH | YES | 7.6 | 0 | 8 | 0 | 1.014
CSDR11 | -0.035 | 80140 | 11 | SOUTH | YES | 39 | 0 | 39 | 0 | 1.0299 | -1.365 | 39
CSDR56 | -0.035 | 80139 | 5 | SOUTH | YES | 15 | 0 | 15 | 0 | 1.01 | -0.525 | 15
CSDR7 | -0.035 | 80138 | 7 | SOUTH | YES | 7 | 0 | 7 | 0 | 1.014 | -0.245 | 7
CSDR89 | -0.035 | 80137 | 9 | SOUTH | YES | 15 | 0 | 15 | 0 | 1.01 | -0.525 | 15
CSDR89 | -0.035 | 80137 | 8 | SOUTH | YES | 39 | 0 | 39 | 0 | 1.01 | -1.365 | 39
FOR_2 | -0.037 | 8138 | 2 | SOUTH | YES | 65.8 | 45 | 80 | 0 | 1.03 | -2.4346 | 65.8
FOR_1 | -0.037 | 8134 | 1 | SOUTH | YES | 56.4 | 45 | 79 | 0 | 1.03 | -2.0868 | 56.4
FOR_3 | -0.037 | 8153 | 3 | SOUTH | YES | 65.8 | 45 | 73 | 0 | 1.03 | -2.4346 | 65.8
FOR_5 | -0.037 | 8155 | 5 | SOUTH | YES | 67.5 | 60 | 74 | 0 | 1.03 | -2.4975 | 67.5
FOR_4 | -0.037 | 8154 | 4 | SOUTH | YES | 74.6 | 60 | 81 | 0 | 1.03 | -2.7602 | 74.6
ALCOA_G | -0.037 | 80226 | 1 | SOUTH | YES | 48 | 5 | 48 | 0 | 1.014
FOR_10 | -0.037 | 80053 | 10 | SOUTH | YES | 73 | 45 | 73 | 0 | 1.03 | -2.701 | 73
FOR_9 | -0.037 | 80052 | 9 | SOUTH | YES | 32 | 5 | 32 | 0 | 1.03 | -1.184 | 32
FOR_8 | -0.037 | 80051 | 8 | SOUTH | YES | 28 | 28 | 28 | 0 | 1.015 | -1.036 | 28
FOR_7 | -0.037 | 8157 | 7 | SOUTH | YES | 46 | 5 | 46 | 0 | 1.03 | -1.702 | 46
FOR_6 | -0.037 | 8156 | 6 | SOUTH | YES | 26 | 5 | 26 | 0 | 1.03 | -0.962 | 26
CBE_ST34 | -0.048 | 48736 | 1 | HOUSTON | YES | 103.5 | 0 | 103.5 | 0 | 1.029 | -4.968 | 103.5
CBE_GT4 | -0.048 | 48735 | 1 | HOUSTON | YES | 86 | 0 | 86 | 0 | 1.029 | -4.128 | 86
CBE_GT3 | -0.048 | 48734 | 1 | HOUSTON | YES | 86 | 0 | 86 | 0 | 1.029 | -4.128 | 86
CBE_ST12 | -0.048 | 48733 | 1 | HOUSTON | YES | 103.5 | 0 | 103.5 | 0 | 1.029 | -4.968 | 103.5
CBE_GT2 | -0.048 | 48732 | 1 | HOUSTON | YES | 86 | 0 | 86 | 0 | 1.029 | -4.128 | 86
CBE_GT1 | -0.048 | 48731 | 1 | HOUSTON | YES | 86 | 0 | 86 | 0 | 1.029 | -4.128 | 86
TGF_GT1_8000 | -0.055 | 48911 | 1 | HOUSTON | YES | 69.2 | 0 | 69.2 | 0 | 1.029 | -3.806 | 69.2
STP_GN2___2 | -0.059 | 5912 | 2 | SOUTH | YES | 1282 | 1249 | 1282 | 0 | 1.0406
STP_GN1___1 | -0.059 | 5911 | 1 | SOUTH | YES | 1282 | 1249 | 1282 | 0 | 1.0406
TNSCLP3___8 | -0.07 | 39790 | 1 | HOUSTON | YES | 111 | 20 | 111 | 0 | 1.027 | -7.77 | 111
TNSCLP4___8 | -0.07 | 39775 | 1 | HOUSTON | YES | 115 | 20 | 115 | 0 | 1.04 | -8.05 | 115
TNSCLP2___8 | -0.07 | 39770 | 1 | HOUSTON | YES | 117 | 20 | 117 | 0 | 1.04 | -8.19 | 117
TNSCLP1___8 | -0.07 | 39760 | 1 | HOUSTON | YES | 116 | 20 | 116 | 0 | 1.04 | -8.12 | 116
DOW49000 | -0.071 | 49869 | 45 | HOUSTON | YES | 59 | 0 | 94 |  | 1
DOW42000 | -0.071 | 49866 | 42 | HOUSTON | YES | 11 | 0 | 18 |  | 1
DOW41000 | -0.071 | 49865 | 41 | HOUSTON | YES | 31 | 0 | 50 |  | 1
DOW39100 | -0.071 | 49862 | 36 | HOUSTON | YES | 54 | 0 | 86 | 0 | 1
DOW38300 | -0.071 | 49860 | 32 | HOUSTON | YES | 63 | 0 | 101 |  | 1
DOW38200 | -0.071 | 49859 | 33 | HOUSTON | YES | 28 | 0 | 45 | 0 | 1
DOW38100 | -0.071 | 49858 | 31 | HOUSTON | YES | 45 | 0 | 71.4 |  | 1
DOW17000 | -0.071 | 49851 | 37 | HOUSTON | YES | 39 | 0 | 62 | 0 | 1
DOW39200 | -0.071 | 49863 | 35 | HOUSTON | YES | 55 | 0 | 88 | 0 | 1
DOW82000 | -0.071 | 49884 | 82 | HOUSTON | YES | 51 | 0 | 80 | 0 | 1
DOW61000 | -0.071 | 49870 | 61 | HOUSTON | YES | 44 | 0 | 70 | 0 | 1
BSF_GT1_8070 | -0.071 | 48520 | 2 | HOUSTON | YES | 10 | 0 | 10 | 0 | 1.0326 | -0.71 | 10
BSF_GT1_8070 | -0.071 | 48520 | 1 | HOUSTON | YES | 72 | 0 | 72 | 0 | 1.0326 | -5.112 | 72
DOW84000 | -0.071 | 49886 | 84 | HOUSTON | YES | 107 | 0 | 171 | 0 | 0.98
DOW83000 | -0.071 | 49885 | 83 | HOUSTON | YES | 51 | 0 | 80 | 0 | 1
DOW81000 | -0.071 | 49882 | 81 | HOUSTON | YES | 47 | 0 | 76 | 0 | 1
DOW67000 | -0.071 | 49878 | 67 | HOUSTON | YES | 65 | 0 | 103 | 0 | 1
DOW66000 | -0.071 | 49877 | 66 | HOUSTON | YES | 61 | 0 | 97 | 0 | 1
DOW65000 | -0.071 | 49876 | 65 | HOUSTON | YES | 63 | 0 | 101 | 0 | 1
DOW64000 | -0.071 | 49873 | 64 | HOUSTON | YES | 41 | 0 | 64.8 | 0 | 1
DOW63000 | -0.071 | 49872 | 63 | HOUSTON | YES | 45 | 0 | 72 | 0 | 1
DOW62000 | -0.071 | 49871 | 62 | HOUSTON | YES | 40 | 0 | 63 | 0 | 1
THW_4344 | -0.073 | 48881 | H | HOUSTON | YES | 58 | 5 | 58 | 0 | 1.0435 | -4.234 | 58
THW_4344 | -0.073 | 48881 | G | HOUSTON | YES | 58 | 5 | 58 | 0 | 1.0435 | -4.234 | 58
THW_4142 | -0.073 | 48879 | E | HOUSTON | YES | 58 | 5 | 58 | 0 | 1.0435 | -4.234 | 58
THW_3334 | -0.073 | 48877 | D | HOUSTON | YES | 58 | 5 | 58 | 0 | 1.0435 | -4.234 | 58
THW_3334 | -0.073 | 48877 | C | HOUSTON | YES | 58 | 5 | 58 | 0 | 1.0435 | -4.234 | 58
THW_3132 | -0.073 | 48875 | B | HOUSTON | YES | 57 | 5 | 57 | 0 | 1.0435 | -4.161 | 57
THW_3132 | -0.073 | 48875 | A | HOUSTON | YES | 57 | 5 | 57 | 0 | 1.0435 | -4.161 | 57
THW_ST4_ST_4 | -0.073 | 48874 | 4 | HOUSTON | YES | 108 | 19 | 108 | 0 | 1.0435 | -7.884 | 108
THW_ST3_ST_3 | -0.073 | 48873 | 3 | HOUSTON | YES | 110 | 19 | 110 | 0 | 1.0435 | -8.03 | 110
THW_4142 | -0.073 | 48879 | F | HOUSTON | YES | 57 | 5 | 57 | 0 | 1.0435 | -4.161 | 57
THW_GT1_GT_1 | -0.074 | 48883 | B2 | HOUSTON | YES | 0 | 0 | 12 |  | 1.043 | 0 | 0
WAPGT21_GT1 | -0.075 | 48929 | B1 | HOUSTON | YES | 0 | 0 | 13 |  | 1.05 | 0 | 0
WAP_GN5_5 | -0.075 | 48925 | 5 | HOUSTON | YES | 282 | 278 | 657 | 0 | 1
WAP_GN4_4 | -0.075 | 48924 | 4 | HOUSTON | YES | 544 | 217 | 544 |  | 1.0362 | -40.8 | 544
WAP_GN3_3 | -0.075 | 48923 | 3 | HOUSTON | YES | 226 | 93 | 226 |  | 1.0362 | -16.95 | 226
WAP_GN2_2 | -0.075 | 48922 | 2 | HOUSTON | YES | 122.2 | 37 | 163 | 0 | 1.0362 | -9.165 | 122.2
WAP_GN1_1 | -0.075 | 48921 | 1 | HOUSTON | YES | 124.5 | 37 | 166 | 0 | 1.0362 | -9.3375 | 124.5
WAP_GN8_8 | -0.077 | 48928 | 8 | HOUSTON | YES | 603 | 275 | 603 |  | 1.035
WAP_GN7_7 | -0.077 | 48927 | 7 | HOUSTON | YES | 567 | 277 | 567 |  | 1.035
WAP_GN6_6 | -0.077 | 48926 | 6 | HOUSTON | YES | 645 | 280 | 645 |  | 1.035
BVE_ST1_GN1 | -0.077 | 48523 | 3 | HOUSTON | YES | 246 | 0 | 246 |  | 1.035 | -18.942 | 246
BVE_GT2_5035 | -0.077 | 48522 | 2 | HOUSTON | YES | 170 | 0 | 170 |  | 1.035 | -13.09 | 170
BVE_GT1_GT1 | -0.077 | 48521 | 1 | HOUSTON | YES | 172 | 0 | 172 |  | 1.035 | -13.244 | 172
MNS_GT | -0.085 | 48730 | 1 | HOUSTON | YES | 46.1 | 0 | 46.1 | 0 | 1.029 | -3.9185 | 46.1
AK_GT1__8040 | -0.087 | 48510 | 1 | HOUSTON | YES | 34 | 8.1 | 34 |  | 1.029 | -2.958 | 34
GBY_83841065 | -0.093 | 48693 | F | HOUSTON | YES | 20 | 20 | 52 | 0 | 1.0362 | -1.86 | 20
GBY_83841065 | -0.093 | 48693 | E | HOUSTON | YES | 20 | 20 | 56 | 0 | 1.0362 | -1.86 | 20
GBY_81821075 | -0.093 | 48692 | D | HOUSTON | YES | 20 | 20 | 54 | 0 | 1.0362 | -1.86 | 20
GBY_81821075 | -0.093 | 48692 | C | HOUSTON | YES | 48 | 20 | 48 | 0 | 1.0362 | -4.464 | 48
GBY_73741085 | -0.093 | 48691 | B | HOUSTON | YES | 47 | 20 | 47 | 0 | 1.0362 | -4.371 | 47
GBY_73741085 | -0.093 | 48691 | A | HOUSTON | YES | 48 | 20 | 48 | 0 | 1.0362 | -4.464 | 48
THW_5556 | -0.094 | 48887 | F | HOUSTON | YES | 16.4 | 5 | 57 |  | 1.0319 | -1.5416 | 16.4
THW_5556 | -0.094 | 48887 | E | HOUSTON | YES | 16.6 | 5 | 58 |  | 1.0319 | -1.5604 | 16.6
THW_5354 | -0.094 | 48886 | D | HOUSTON | YES | 16.6 | 5 | 58 |  | 1.0319 | -1.5604 | 16.6
THW_5354 | -0.094 | 48886 | C | HOUSTON | YES | 16.4 | 5 | 57 |  | 1.0319 | -1.5416 | 16.4
THW_5152 | -0.094 | 48885 | B | HOUSTON | YES | 0 | 5 | 55 |  | 1.0319 | 0 | 0
THW_5152 | -0.094 | 48885 | A | HOUSTON | YES | 16.4 | 5 | 57 |  | 1.0319 | -1.5416 | 16.4
TNDOWCGNGG8 | -0.098 | 39480 | 1 | HOUSTON | YES | 30 | 10 | 30 | 0 | 1.0437 | -2.94 | 30
TNDOWCGNSG8 | -0.098 | 39470 | 1 | HOUSTON | YES | 32 | 10 | 32 | 0 | 1.0437 | -3.136 | 32
TNSLCGN1__8 | -0.098 | 39190 | 1 | HOUSTON | YES | 30 | 10 | 30 |  | 1.025 | -2.94 | 30
TNTXCTY4CG8 | -0.098 | 38714 | 1 | HOUSTON | YES | 103 | 59 | 103 | 0 | 1.044 | -10.094 | 103
TNTXCTY3CG8 | -0.098 | 38713 | 1 | HOUSTON | YES | 85 | 59 | 85 | 0 | 1.044 | -8.33 | 85
TNTXCTY2CG8 | -0.098 | 38712 | 1 | HOUSTON | YES | 102 | 59 | 102 | 0 | 1.044 | -9.996 | 102
TNTXCTY1CG8 | -0.098 | 38711 | 1 | HOUSTON | YES | 105 | 59 | 105 | 0 | 1.044 | -10.29 | 105
TNBP_CGN4_8 | -0.098 | 38690 | 3 | HOUSTON | YES | 40 | 0 | 40 | 0 | 1.0435 | -3.92 | 40
TNBPAMCG4_8 | -0.098 | 38614 | 4 | HOUSTON | YES | 96 | 0 | 96 | 0 | 1.0435 | -9.408 | 96
TNBPAMCG3_8 | -0.098 | 38613 | 3 | HOUSTON | YES | 152 | 0 | 152 | 0 | 1.0435 | -14.896 | 152
TNBPAMCG2_8 | -0.098 | 38612 | 2 | HOUSTON | YES | 150 | 0 | 150 | 0 | 1.0435 | -14.7 | 150
TNBPAMCG1_8 | -0.098 | 38611 | 1 | HOUSTON | YES | 155 | 0 | 155 | 0 | 1.0435 | -15.19 | 155
TNBP_CGN3_8 | -0.098 | 38600 | 5 | HOUSTON | YES | 53 | 0 | 53 | 0 | 1.0435 | -5.194 | 53
TNBP_CGN2_8 | -0.098 | 38590 | 2 | HOUSTON | YES | 66 | 0 | 66 | 0 | 1.0435 | -6.468 | 66
TNBP_CGN1_8 | -0.098 | 38580 | 1 | HOUSTON | YES | 60 | 0 | 60 | 0 | 1.0435 | -5.88 | 60
PHR_GN2_2 | -0.103 | 48772 | MB | HOUSTON | YES | 0 | 72 | 459 |  | 1.0362
CTL_GN2_8155 | -0.106 | 48565 | 5 | HOUSTON | YES | 11 | 3.4 | 11 |  | 1.0362 | -1.166 | 11
CTL_GN1_8145 | -0.106 | 48564 | 4 | HOUSTON | YES | 55 | 12.9 | 55 |  | 1.0362 | -5.83 | 55
CTL_GT4_8140 | -0.106 | 48563 | 3 | HOUSTON | YES | 94 | 30.3 | 94 |  | 1.0362 | -9.964 | 94
CTL_GT3_8135 | -0.106 | 48562 | 2 | HOUSTON | YES | 91 | 30.3 | 91 |  | 1.0362 | -9.646 | 91
CTL_GT2_8130 | -0.106 | 48561 | 1 | HOUSTON | YES | 103 | 30.3 | 103 |  | 1.0362 | -10.918 | 103
BYU_GT4_8065 | -0.108 | 48534 | 4 | HOUSTON | YES | 65 | 0 | 65 |  | 1.0362 | -7.02 | 65
BYU_GT3_8060 | -0.108 | 48533 | 3 | HOUSTON | YES | 67 | 0 | 67 |  | 1.0362 | -7.236 | 67
BYU_GT2_8055 | -0.108 | 48532 | 2 | HOUSTON | YES | 62 | 0 | 62 |  | 1.0362 | -6.696 | 62
BYU_GT1_8075 | -0.108 | 48531 | 1 | HOUSTON | YES | 65 | 0 | 65 |  | 1.0362 | -7.02 | 65
SJS_GT2_GT2 | -0.11 | 48842 | 2 | HOUSTON | YES | 49 | 49 | 81 | 0 | 1.0362 | -5.39 | 49
SJS_GT1_GT1 | -0.11 | 48841 | 1 | HOUSTON | YES | 49 | 49 | 83 | 0 | 1.0362 | -5.39 | 49
PR_GT1__9040 | -0.113 | 48761 | 1 | HOUSTON | YES | 35 | 0 | 35 | 0 | 1 | -3.955 | 35
SRB_GT211035 | -0.114 | 48855 | B2 | HOUSTON | YES | 0 | 0 | 12 |  | 1.014 | 0 | 0
SRB_GT211035 | -0.114 | 48855 | B1 | HOUSTON | YES | 0 | 0 | 17 |  | 1.014 | 0 | 0
SRB_GN3_3 | -0.114 | 48853 | 3 | HOUSTON | YES | 220 | 35 | 220 |  | 1.0326 | -25.08 | 220
SRB_GN2_2 | -0.114 | 48852 | 2 | HOUSTON | YES | 174 | 26 | 174 | 0 | 1.0217 | -19.836 | 174
SRB_GN1_1 | -0.114 | 48851 | 1 | HOUSTON | YES | 176 | 26 | 176 | 0 | 1.0217 | -20.064 | 176
SOL_GT1 | -0.114 | 48845 | 1 | HOUSTON | YES | 16.2 | 15.4 | 16.2 |  | 1.0326 | -1.8468 | 16.2
CAL_ST1_8000 | -0.114 | 48552 | 2 | HOUSTON | YES | 65 | 0 | 65 | 0 | 1.0326 | -7.41 | 65
CAL_GT1_8045 | -0.114 | 48551 | 1 | HOUSTON | YES | 152 | 0 | 152 | 0 | 1.0326 | -17.328 | 152
APD_GT1_8005 | -0.114 | 48500 | 1 | HOUSTON | YES | 140 | 54.6 | 140 |  | 1.0362 | -15.96 | 140
SRB_GN4_4 | -0.115 | 48854 | 4 | HOUSTON | YES | 226 | 35 | 226 |  | 1.0326 | -25.99 | 226
CVC_GT4_8005 | -0.115 | 48815 | 4 | HOUSTON | YES | 165 | 91.8 | 165 | 0 | 1.0362 | -18.975 | 165
PSA_GT6_8135 | -0.115 | 48797 | 6 | HOUSTON | YES | 59 | 34.5 | 59 | 0 | 1.0362 | -6.785 | 59
PSA_GN1_8165 | -0.115 | 48796 | 1 | HOUSTON | YES | 104 | 43.1 | 104 | 0 | 1.0362 | -11.96 | 104
PSA_GT5_8140 | -0.115 | 48795 | 5 | HOUSTON | YES | 64 | 20.3 | 64 | 0 | 1.0362 | -7.36 | 64
PSA_GT4_8145 | -0.115 | 48794 | 4 | HOUSTON | YES | 66 | 20.3 | 66 | 0 | 1.0362 | -7.59 | 66
PSA_GT3_8150 | -0.115 | 48793 | 3 | HOUSTON | YES | 70 | 20.3 | 70 | 0 | 1.0362 | -8.05 | 70
PSA_GT2_8155 | -0.115 | 48792 | 2 | HOUSTON | YES | 66 | 20.3 | 66 | 0 | 1.0362 | -7.59 | 66
PSA_GT1_8160 | -0.115 | 48791 | 1 | HOUSTON | YES | 65 | 20.8 | 65 | 0 | 1.0362 | -7.475 | 65
PSG_GT3_8060 | -0.115 | 48742 | 1 | HOUSTON | YES | 164 | 50 | 164 | 0 | 1.0326 | -18.86 | 164
PSG_GT2_8040 | -0.115 | 48741 | 1 | HOUSTON | YES | 164 | 50 | 164 | 0 | 1.0326 | -18.86 | 164
PSG_GN2_8050 | -0.115 | 48740 | 1 | HOUSTON | YES | 178 | 60 | 178 | 0 | 1.0326 | -20.47 | 178
DIB_GT3_8090 | -0.115 | 48614 | 4 | HOUSTON | YES | 77.2 | 15 | 77.2 | 0 | 1.0326 | -8.878 | 77.2
DIB_ST1_8085 | -0.115 | 48613 | 3 | HOUSTON | YES | 69 | 0 | 69 | 0 | 1.0326 | -7.935 | 69
DIB_GT2_8075 | -0.115 | 48612 | 2 | HOUSTON | YES | 65 | 0 | 65 | 0 | 1.0326 | -7.475 | 65
DIB_GT1_8080 | -0.115 | 48611 | 1 | HOUSTON | YES | 64 | 0 | 64 | 0 | 1.0326 | -7.36 | 64
CHE_GN4_8025 | -0.115 | 48594 | 4 | HOUSTON | YES | 142 | 60 | 142 | 0 | 1.0362 | -16.33 | 142
CHE_GT1_8015 | -0.115 | 48593 | 1 | HOUSTON | YES | 173 | 50 | 173 | 0 | 1.0362 | -19.895 | 173
SHELLG3_3020 | -0.116 | 48822 | 2 | HOUSTON | YES | 30 | 0 | 30 |  | 1.029 | -3.48 | 30
SHELLG3_3020 | -0.116 | 48822 | 1 | HOUSTON | YES | 39 | 0 | 39 |  | 1.029 | -4.524 | 39
SHELLG2 | -0.116 | 48821 | 2 | HOUSTON | YES | 72 | 34.5 | 72 |  | 1.029 | -8.352 | 72
SHELLG1_3015 | -0.116 | 48820 | 1 | HOUSTON | YES | 71 | 34.5 | 71 |  | 1.029 | -8.236 | 71
EP_1_2 | -0.116 | 48651 | 2 | HOUSTON | YES | 21 | 10 | 21 | 0 | 1.0362 | -2.436 | 21
EP_1_2 | -0.116 | 48651 | 1 | HOUSTON | YES | 5 | 0 | 5 | 0 | 1.0362 | -0.58 | 5
DPEC_ST55065 | -0.116 | 48645 | 5 | HOUSTON | YES | 282 | 0 | 282 | 0 | 1.0319 | -32.712 | 282
DPEC_GT45070 | -0.116 | 48644 | 4 | HOUSTON | YES | 158 | 98 | 158 | 0 | 1.0319 | -18.328 | 158
DPEC_GT35010 | -0.116 | 48643 | 3 | HOUSTON | YES | 160 | 98 | 160 | 0 | 1.0319 | -18.56 | 160
DPEC_GT25025 | -0.116 | 48642 | 2 | HOUSTON | YES | 156 | 98 | 156 | 0 | 1.0319 | -18.096 | 156
DPEC_GT15040 | -0.116 | 48641 | 1 | HOUSTON | YES | 162 | 98 | 162 | 0 | 1.0319 | -18.792 | 162
EXN_14GT | -0.117 | 49838 | 14 | HOUSTON | YES | 140 | 0 | 148 |  | 1.0326 | -16.38 | 140
EXN_GT | -0.117 | 49837 | 4 | HOUSTON | YES | 81 | 21.3 | 86 | 0 | 1.0326 | -9.477 | 81
EXN945GT | -0.117 | 49832 | 9 | HOUSTON | YES | 19 | 9.2 | 20 | 0 | 1.0326 | -2.223 | 19
EXN944GT | -0.117 | 49831 | 13 | HOUSTON | YES | 33 | 5.4 | 35 | 0 | 1.0326 | -3.861 | 33
EXN943GT | -0.117 | 49830 | 12 | HOUSTON | YES | 19 | 5.4 | 20 | 0 | 1.0326 | -2.223 | 19
EXN942GT | -0.117 | 49829 | 11 | HOUSTON | YES | 20 | 5.4 | 21 | 0 | 1.0326 | -2.34 | 20
EXN941GT | -0.117 | 49828 | 10 | HOUSTON | YES | 19 | 5.4 | 20 | 0 | 1.0326 | -2.223 | 19
EXN938GT | -0.117 | 49826 | 5 | HOUSTON | YES | 43 | 9.2 | 45.9 | 0 | 1.0326 | -5.031 | 43
EXN_17GT | -0.117 | 49805 | 3 | HOUSTON | YES | 31 | 8.3 | 33 |  | 1.0326 | -3.627 | 31
EXN_16GT | -0.117 | 49804 | 2 | HOUSTON | YES | 32 | 8.3 | 34 |  | 1.0326 | -3.744 | 32
EXN_15GT | -0.117 | 49803 | 1 | HOUSTON | YES | 33 | 8.3 | 35 |  | 1.0326 | -3.861 | 33
LPE_GT4_8085 | -0.117 | 48514 | 4 | HOUSTON | YES | 41 | 0 | 41 | 0 | 1.0362 | -4.797 | 41
LPE_GT3_8080 | -0.117 | 48513 | 3 | HOUSTON | YES | 41 | 0 | 41 | 0 | 1.0362 | -4.797 | 41
LPE_GT2_8075 | -0.117 | 48512 | 2 | HOUSTON | YES | 42 | 0 | 42 | 0 | 1.0362 | -4.914 | 42
LPE_GT1_8070 | -0.117 | 48511 | 1 | HOUSTON | YES | 42 | 0 | 42 | 0 | 1.0362 | -4.914 | 42
GBY_GN5_5 | -0.119 | 48690 | 5 | HOUSTON | YES | 298.5 | 81 | 398 | 0 | 1.0362 | -35.5215 | 298.5
CBY_GN2_2 | -0.12 | 48582 | 2 | HOUSTON | YES | 751 | 110 | 751 | 0 | 1.0435 | -90.12 | 751
CBY_GN1_1 | -0.123 | 48581 | 1 | HOUSTON | YES | 748 | 108 | 748 | 0 | 1.0435 | -92.004 | 748
BTE_ST1_8070 | -0.132 | 48598 | 4 | HOUSTON | YES | 234 | 60 | 234 | 0 | 1.0261 | -30.888 | 234
BTE_GT4_8055 | -0.132 | 48597 | 3 | HOUSTON | YES | 163 | 130 | 163 | 0 | 1.0261 | -21.516 | 163
BTE_GT3_8045 | -0.132 | 48596 | 2 | HOUSTON | YES | 158 | 130 | 158 | 0 | 1.0261 | -20.856 | 158
BTE_GT2_8075 | -0.132 | 48595 | 1 | HOUSTON | YES | 163 | 130 | 163 | 0 | 1.0261 | -21.516 | 163
CVC_ST5_5040 | -0.162 | 48814 | 1 | HOUSTON | YES | 133 | 91.8 | 133 |  | 1.029 | -21.546 | 133
CVC_GT1_5035 | -0.162 | 48813 | 1 | HOUSTON | YES | 155 | 91.8 | 155 |  | 1.029 | -25.11 | 155
CVC_GT2_5020 | -0.162 | 48812 | 2 | HOUSTON | YES | 159 | 91.8 | 159 |  | 1.029 | -25.758 | 159
CVC_GT3_5045 | -0.162 | 48811 | 3 | HOUSTON | YES | 158 | 91.8 | 158 |  | 1.029 | -25.596 | 158
CHE_GT2_5030 | -0.162 | 48591 | 2 | HOUSTON | YES | 173 | 50 | 173 |  | 1.029 | -28.026 | 173

## Bd
Generator Sensitivities
Name of Bus | P Sensitivity of Bus | Number of Bus | ID | Area Name of Gen | AGC | Gen MW | Min MW | Max MW | V Sensitivity of Bus | Set Volt
CVC_GT1_5035 | -0.191 | 48813 | 1 | HOUSTON | YES | 155 | 91.8 | 155 |  | 1.029 | -29.605 | 155
CVC_GT3_5045 | -0.191 | 48811 | 3 | HOUSTON | YES | 158 | 91.8 | 158 |  | 1.029 | -30.178 | 158 | HOUSTON | -2229.7568
CVC_ST5_5040 | -0.191 | 48814 | 1 | HOUSTON | YES | 133 | 91.8 | 133 |  | 1.029 | -25.403 | 133 | NORTH | 2642.905
CHE_GT2_5030 | -0.191 | 48591 | 2 | HOUSTON | YES | 173 | 50 | 173 |  | 1.029 | -33.043 | 173 | SOUTH | -551.4569
CVC_GT2_5020 | -0.191 | 48812 | 2 | HOUSTON | YES | 159 | 91.8 | 159 |  | 1.029 | -30.369 | 159 | WEST | 557.4133
BTE_GT4_8055 | -0.177 | 48597 | 3 | HOUSTON | YES | 163 | 130 | 163 | 0 | 1.0261 | -28.851 | 163
BTE_GT3_8045 | -0.177 | 48596 | 2 | HOUSTON | YES | 158 | 130 | 158 | 0 | 1.0261 | -27.966 | 158
BTE_GT2_8075 | -0.177 | 48595 | 1 | HOUSTON | YES | 163 | 130 | 163 | 0 | 1.0261 | -28.851 | 163 | HOUSTON | 13825.3008
BTE_ST1_8070 | -0.177 | 48598 | 4 | HOUSTON | YES | 234 | 60 | 234 | 0 | 1.0261 | -41.418 | 234 | NORTH | 19200.8984
GBY_GN5_5 | -0.175 | 48690 | 5 | HOUSTON | YES | 298.5 | 81 | 398 | 0 | 1.0362 | -52.2375 | 298.5 | SOUTH | 13890.7012
PSA_GT5_8140 | -0.173 | 48795 | 5 | HOUSTON | YES | 64 | 20.3 | 64 | 0 | 1.0362 | -11.072 | 64 | WEST | 4928.9004
CVC_GT4_8005 | -0.173 | 48815 | 4 | HOUSTON | YES | 165 | 91.8 | 165 | 0 | 1.0362 | -28.545 | 165
PSA_GT4_8145 | -0.173 | 48794 | 4 | HOUSTON | YES | 66 | 20.3 | 66 | 0 | 1.0362 | -11.418 | 66
PSA_GT2_8155 | -0.173 | 48792 | 2 | HOUSTON | YES | 66 | 20.3 | 66 | 0 | 1.0362 | -11.418 | 66 | HOUSTON | -0.16128
PSA_GT6_8135 | -0.173 | 48797 | 6 | HOUSTON | YES | 59 | 34.5 | 59 | 0 | 1.0362 | -10.207 | 59 | NORTH | 0.13764
PSA_GN1_8165 | -0.173 | 48796 | 1 | HOUSTON | YES | 104 | 43.1 | 104 | 0 | 1.0362 | -17.992 | 104 | SOUTH | -0.0397
PSA_GT1_8160 | -0.173 | 48791 | 1 | HOUSTON | YES | 65 | 20.8 | 65 | 0 | 1.0362 | -11.245 | 65 | WEST | 0.11309
PSA_GT3_8150 | -0.173 | 48793 | 3 | HOUSTON | YES | 70 | 20.3 | 70 | 0 | 1.0362 | -12.11 | 70
CBY_GN1_1 | -0.173 | 48581 | 1 | HOUSTON | YES | 748 | 108 | 748 | 0 | 1.0435 | -129.404 | 748
EP_1_2 | -0.172 | 48651 | 1 | HOUSTON | YES | 5 | 0 | 5 | 0 | 1.0362 | -0.86 | 5 | N to H | 0.29893
EP_1_2 | -0.172 | 48651 | 2 | HOUSTON | YES | 21 | 10 | 21 | 0 | 1.0362 | -3.612 | 21 | N to S | 0.17734
CBY_GN2_2 | -0.172 | 48582 | 2 | HOUSTON | YES | 751 | 110 | 751 | 0 | 1.0435 | -129.172 | 751 | W to N | -0.024554
EXN942GT | -0.171 | 49829 | 11 | HOUSTON | YES | 20 | 5.4 | 21 | 0 | 1.0326 | -3.42 | 20 |  | -0.17734
EXN_17GT | -0.171 | 49805 | 3 | HOUSTON | YES | 31 | 8.3 | 33 |  | 1.0326 | -5.301 | 31 |  | 0.024554
EXN941GT | -0.171 | 49828 | 10 | HOUSTON | YES | 19 | 5.4 | 20 | 0 | 1.0326 | -3.249 | 19
EXN945GT | -0.171 | 49832 | 9 | HOUSTON | YES | 19 | 9.2 | 20 | 0 | 1.0326 | -3.249 | 19
EXN944GT | -0.171 | 49831 | 13 | HOUSTON | YES | 33 | 5.4 | 35 | 0 | 1.0326 | -5.643 | 33
EXN_15GT | -0.171 | 49803 | 1 | HOUSTON | YES | 33 | 8.3 | 35 |  | 1.0326 | -5.643 | 33
EXN_14GT | -0.171 | 49838 | 14 | HOUSTON | YES | 140 | 0 | 148 |  | 1.0326 | -23.94 | 140
EXN_16GT | -0.171 | 49804 | 2 | HOUSTON | YES | 32 | 8.3 | 34 |  | 1.0326 | -5.472 | 32
EXN_GT | -0.171 | 49837 | 4 | HOUSTON | YES | 81 | 21.3 | 86 | 0 | 1.0326 | -13.851 | 81
EXN943GT | -0.171 | 49830 | 12 | HOUSTON | YES | 19 | 5.4 | 20 | 0 | 1.0326 | -3.249 | 19
EXN938GT | -0.171 | 49826 | 5 | HOUSTON | YES | 43 | 9.2 | 45.9 | 0 | 1.0326 | -7.353 | 43
LPE_GT3_8080 | -0.17 | 48513 | 3 | HOUSTON | YES | 41 | 0 | 41 | 0 | 1.0362 | -6.97 | 41
LPE_GT4_8085 | -0.17 | 48514 | 4 | HOUSTON | YES | 41 | 0 | 41 | 0 | 1.0362 | -6.97 | 41
LPE_GT2_8075 | -0.17 | 48512 | 2 | HOUSTON | YES | 42 | 0 | 42 | 0 | 1.0362 | -7.14 | 42
LPE_GT1_8070 | -0.17 | 48511 | 1 | HOUSTON | YES | 42 | 0 | 42 | 0 | 1.0362 | -7.14 | 42
DIB_GT1_8080 | -0.169 | 48611 | 1 | HOUSTON | YES | 64 | 0 | 64 | 0 | 1.0326 | -10.816 | 64
CHE_GT1_8015 | -0.169 | 48593 | 1 | HOUSTON | YES | 173 | 50 | 173 | 0 | 1.0362 | -29.237 | 173
DIB_GT2_8075 | -0.169 | 48612 | 2 | HOUSTON | YES | 65 | 0 | 65 | 0 | 1.0326 | -10.985 | 65
SHELLG2 | -0.169 | 48821 | 2 | HOUSTON | YES | 72 | 34.5 | 72 |  | 1.029 | -12.168 | 72
SHELLG3_3020 | -0.169 | 48822 | 2 | HOUSTON | YES | 30 | 0 | 30 |  | 1.029 | -5.07 | 30
DIB_ST1_8085 | -0.169 | 48613 | 3 | HOUSTON | YES | 69 | 0 | 69 | 0 | 1.0326 | -11.661 | 69
CHE_GN4_8025 | -0.169 | 48594 | 4 | HOUSTON | YES | 142 | 60 | 142 | 0 | 1.0362 | -23.998 | 142
DIB_GT3_8090 | -0.169 | 48614 | 4 | HOUSTON | YES | 77.2 | 15 | 77.2 | 0 | 1.0326 | -13.0468 | 77.2
SRB_GN4_4 | -0.169 | 48854 | 4 | HOUSTON | YES | 226 | 35 | 226 |  | 1.0326 | -38.194 | 226
APD_GT1_8005 | -0.169 | 48500 | 1 | HOUSTON | YES | 140 | 54.6 | 140 |  | 1.0362 | -23.66 | 140
SHELLG3_3020 | -0.169 | 48822 | 1 | HOUSTON | YES | 39 | 0 | 39 |  | 1.029 | -6.591 | 39
SHELLG1_3015 | -0.169 | 48820 | 1 | HOUSTON | YES | 71 | 34.5 | 71 |  | 1.029 | -11.999 | 71
SRB_GN2_2 | -0.168 | 48852 | 2 | HOUSTON | YES | 174 | 26 | 174 | 0 | 1.0217 | -29.232 | 174
SRB_GT211035 | -0.168 | 48855 | B2 | HOUSTON | YES | 0 | 0 | 12 |  | 1.014 | 0 | 0
CAL_ST1_8000 | -0.168 | 48552 | 2 | HOUSTON | YES | 65 | 0 | 65 | 0 | 1.0326 | -10.92 | 65
PSG_GT3_8060 | -0.168 | 48742 | 1 | HOUSTON | YES | 164 | 50 | 164 | 0 | 1.0326 | -27.552 | 164
SRB_GN1_1 | -0.168 | 48851 | 1 | HOUSTON | YES | 176 | 26 | 176 | 0 | 1.0217 | -29.568 | 176
PSG_GT2_8040 | -0.168 | 48741 | 1 | HOUSTON | YES | 164 | 50 | 164 | 0 | 1.0326 | -27.552 | 164
SRB_GN3_3 | -0.168 | 48853 | 3 | HOUSTON | YES | 220 | 35 | 220 |  | 1.0326 | -36.96 | 220
CAL_GT1_8045 | -0.168 | 48551 | 1 | HOUSTON | YES | 152 | 0 | 152 | 0 | 1.0326 | -25.536 | 152
SRB_GT211035 | -0.168 | 48855 | B1 | HOUSTON | YES | 0 | 0 | 17 |  | 1.014 | 0 | 0
SOL_GT1 | -0.168 | 48845 | 1 | HOUSTON | YES | 16.2 | 15.4 | 16.2 |  | 1.0326 | -2.7216 | 16.2
PSG_GN2_8050 | -0.168 | 48740 | 1 | HOUSTON | YES | 178 | 60 | 178 | 0 | 1.0326 | -29.904 | 178
PR_GT1__9040 | -0.167 | 48761 | 1 | HOUSTON | YES | 35 | 0 | 35 | 0 | 1 | -5.845 | 35
DPEC_GT25025 | -0.166 | 48642 | 2 | HOUSTON | YES | 156 | 98 | 156 | 0 | 1.0319 | -25.896 | 156
SJS_GT2_GT2 | -0.166 | 48842 | 2 | HOUSTON | YES | 49 | 49 | 81 | 0 | 1.0362 | -8.134 | 49
DPEC_ST55065 | -0.166 | 48645 | 5 | HOUSTON | YES | 282 | 0 | 282 | 0 | 1.0319 | -46.812 | 282
DPEC_GT45070 | -0.166 | 48644 | 4 | HOUSTON | YES | 158 | 98 | 158 | 0 | 1.0319 | -26.228 | 158
DPEC_GT15040 | -0.166 | 48641 | 1 | HOUSTON | YES | 162 | 98 | 162 | 0 | 1.0319 | -26.892 | 162
SJS_GT1_GT1 | -0.166 | 48841 | 1 | HOUSTON | YES | 49 | 49 | 83 | 0 | 1.0362 | -8.134 | 49
DPEC_GT35010 | -0.166 | 48643 | 3 | HOUSTON | YES | 160 | 98 | 160 | 0 | 1.0319 | -26.56 | 160
BYU_GT4_8065 | -0.163 | 48534 | 4 | HOUSTON | YES | 65 | 0 | 65 |  | 1.0362 | -10.595 | 65
BYU_GT2_8055 | -0.163 | 48532 | 2 | HOUSTON | YES | 62 | 0 | 62 |  | 1.0362 | -10.106 | 62
BYU_GT3_8060 | -0.163 | 48533 | 3 | HOUSTON | YES | 67 | 0 | 67 |  | 1.0362 | -10.921 | 67
BYU_GT1_8075 | -0.163 | 48531 | 1 | HOUSTON | YES | 65 | 0 | 65 |  | 1.0362 | -10.595 | 65
THW_5152 | -0.162 | 48885 | A | HOUSTON | YES | 16.4 | 5 | 57 |  | 1.0319 | -2.6568 | 16.4
THW_5556 | -0.162 | 48887 | E | HOUSTON | YES | 16.6 | 5 | 58 |  | 1.0319 | -2.6892 | 16.6
THW_5354 | -0.162 | 48886 | C | HOUSTON | YES | 16.4 | 5 | 57 |  | 1.0319 | -2.6568 | 16.4
THW_5556 | -0.162 | 48887 | F | HOUSTON | YES | 16.4 | 5 | 57 |  | 1.0319 | -2.6568 | 16.4
CTL_GN1_8145 | -0.162 | 48564 | 4 | HOUSTON | YES | 55 | 12.9 | 55 |  | 1.0362 | -8.91 | 55
CTL_GT2_8130 | -0.162 | 48561 | 1 | HOUSTON | YES | 103 | 30.3 | 103 |  | 1.0362 | -16.686 | 103
CTL_GT4_8140 | -0.162 | 48563 | 3 | HOUSTON | YES | 94 | 30.3 | 94 |  | 1.0362 | -15.228 | 94
THW_5354 | -0.162 | 48886 | D | HOUSTON | YES | 16.6 | 5 | 58 |  | 1.0319 | -2.6892 | 16.6
CTL_GT3_8135 | -0.162 | 48562 | 2 | HOUSTON | YES | 91 | 30.3 | 91 |  | 1.0362 | -14.742 | 91
CTL_GN2_8155 | -0.162 | 48565 | 5 | HOUSTON | YES | 11 | 3.4 | 11 |  | 1.0362 | -1.782 | 11
THW_5152 | -0.162 | 48885 | B | HOUSTON | YES | 0 | 5 | 55 |  | 1.0319 | 0 | 0
GBY_83841065 | -0.159 | 48693 | E | HOUSTON | YES | 20 | 20 | 56 | 0 | 1.0362 | -3.18 | 20
GBY_83841065 | -0.159 | 48693 | F | HOUSTON | YES | 20 | 20 | 52 | 0 | 1.0362 | -3.18 | 20
PHR_GN2_2 | -0.159 | 48772 | MB | HOUSTON | YES | 0 | 72 | 459 |  | 1.0362
GBY_81821075 | -0.159 | 48692 | C | HOUSTON | YES | 48 | 20 | 48 | 0 | 1.0362 | -7.632 | 48
GBY_81821075 | -0.159 | 48692 | D | HOUSTON | YES | 20 | 20 | 54 | 0 | 1.0362 | -3.18 | 20
THW_GT1_GT_1 | -0.159 | 48883 | B2 | HOUSTON | YES | 0 | 0 | 12 |  | 1.043 | 0 | 0
GBY_73741085 | -0.159 | 48691 | B | HOUSTON | YES | 47 | 20 | 47 | 0 | 1.0362 | -7.473 | 47
GBY_73741085 | -0.159 | 48691 | A | HOUSTON | YES | 48 | 20 | 48 | 0 | 1.0362 | -7.632 | 48
THW_4344 | -0.157 | 48881 | G | HOUSTON | YES | 58 | 5 | 58 | 0 | 1.0435 | -9.106 | 58
THW_3334 | -0.157 | 48877 | D | HOUSTON | YES | 58 | 5 | 58 | 0 | 1.0435 | -9.106 | 58
THW_4142 | -0.157 | 48879 | F | HOUSTON | YES | 57 | 5 | 57 | 0 | 1.0435 | -8.949 | 57
THW_ST4_ST_4 | -0.157 | 48874 | 4 | HOUSTON | YES | 108 | 19 | 108 | 0 | 1.0435 | -16.956 | 108
THW_4142 | -0.157 | 48879 | E | HOUSTON | YES | 58 | 5 | 58 | 0 | 1.0435 | -9.106 | 58
THW_3132 | -0.157 | 48875 | A | HOUSTON | YES | 57 | 5 | 57 | 0 | 1.0435 | -8.949 | 57
THW_ST3_ST_3 | -0.157 | 48873 | 3 | HOUSTON | YES | 110 | 19 | 110 | 0 | 1.0435 | -17.27 | 110
THW_4344 | -0.157 | 48881 | H | HOUSTON | YES | 58 | 5 | 58 | 0 | 1.0435 | -9.106 | 58
THW_3132 | -0.157 | 48875 | B | HOUSTON | YES | 57 | 5 | 57 | 0 | 1.0435 | -8.949 | 57
THW_3334 | -0.157 | 48877 | C | HOUSTON | YES | 58 | 5 | 58 | 0 | 1.0435 | -9.106 | 58
TNBPAMCG4_8 | -0.155 | 38614 | 4 | HOUSTON | YES | 96 | 0 | 96 | 0 | 1.0435 | -14.88 | 96
TNBPAMCG3_8 | -0.155 | 38613 | 3 | HOUSTON | YES | 152 | 0 | 152 | 0 | 1.0435 | -23.56 | 152
TNBP_CGN2_8 | -0.155 | 38590 | 2 | HOUSTON | YES | 66 | 0 | 66 | 0 | 1.0435 | -10.23 | 66
TNTXCTY2CG8 | -0.155 | 38712 | 1 | HOUSTON | YES | 102 | 59 | 102 | 0 | 1.044 | -15.81 | 102
TNSLCGN1__8 | -0.155 | 39190 | 1 | HOUSTON | YES | 30 | 10 | 30 |  | 1.025 | -4.65 | 30
TNTXCTY1CG8 | -0.155 | 38711 | 1 | HOUSTON | YES | 105 | 59 | 105 | 0 | 1.044 | -16.275 | 105
TNDOWCGNSG8 | -0.155 | 39470 | 1 | HOUSTON | YES | 32 | 10 | 32 | 0 | 1.0437 | -4.96 | 32
TNDOWCGNGG8 | -0.155 | 39480 | 1 | HOUSTON | YES | 30 | 10 | 30 | 0 | 1.0437 | -4.65 | 30
TNBP_CGN4_8 | -0.155 | 38690 | 3 | HOUSTON | YES | 40 | 0 | 40 | 0 | 1.0435 | -6.2 | 40
TNTXCTY4CG8 | -0.155 | 38714 | 1 | HOUSTON | YES | 103 | 59 | 103 | 0 | 1.044 | -15.965 | 103
TNBP_CGN3_8 | -0.155 | 38600 | 5 | HOUSTON | YES | 53 | 0 | 53 | 0 | 1.0435 | -8.215 | 53
TNBPAMCG2_8 | -0.155 | 38612 | 2 | HOUSTON | YES | 150 | 0 | 150 | 0 | 1.0435 | -23.25 | 150
TNBP_CGN1_8 | -0.155 | 38580 | 1 | HOUSTON | YES | 60 | 0 | 60 | 0 | 1.0435 | -9.3 | 60
TNBPAMCG1_8 | -0.155 | 38611 | 1 | HOUSTON | YES | 155 | 0 | 155 | 0 | 1.0435 | -24.025 | 155
TNTXCTY3CG8 | -0.155 | 38713 | 1 | HOUSTON | YES | 85 | 59 | 85 | 0 | 1.044 | -13.175 | 85
AK_GT1__8040 | -0.147 | 48510 | 1 | HOUSTON | YES | 34 | 8.1 | 34 |  | 1.029 | -4.998 | 34
MNS_GT | -0.145 | 48730 | 1 | HOUSTON | YES | 46.1 | 0 | 46.1 | 0 | 1.029 | -6.6845 | 46.1
WAP_GN5_5 | -0.143 | 48925 | 5 | HOUSTON | YES | 282 | 278 | 657 | 0 | 1
WAP_GN4_4 | -0.143 | 48924 | 4 | HOUSTON | YES | 544 | 217 | 544 |  | 1.0362 | -77.792 | 544
WAP_GN2_2 | -0.143 | 48922 | 2 | HOUSTON | YES | 122.2 | 37 | 163 | 0 | 1.0362 | -17.4746 | 122.2
WAP_GN1_1 | -0.143 | 48921 | 1 | HOUSTON | YES | 124.5 | 37 | 166 | 0 | 1.0362 | -17.8035 | 124.5
WAPGT21_GT1 | -0.143 | 48929 | B1 | HOUSTON | YES | 0 | 0 | 13 |  | 1.05 | 0 | 0
WAP_GN3_3 | -0.143 | 48923 | 3 | HOUSTON | YES | 226 | 93 | 226 |  | 1.0362 | -32.318 | 226
WAP_GN8_8 | -0.139 | 48928 | 8 | HOUSTON | YES | 603 | 275 | 603 |  | 1.035
WAP_GN7_7 | -0.139 | 48927 | 7 | HOUSTON | YES | 567 | 277 | 567 |  | 1.035
BVE_GT1_GT1 | -0.139 | 48521 | 1 | HOUSTON | YES | 172 | 0 | 172 |  | 1.035 | -23.908 | 172
WAP_GN6_6 | -0.139 | 48926 | 6 | HOUSTON | YES | 645 | 280 | 645 |  | 1.035
BVE_GT2_5035 | -0.139 | 48522 | 2 | HOUSTON | YES | 170 | 0 | 170 |  | 1.035 | -23.63 | 170
BVE_ST1_GN1 | -0.139 | 48523 | 3 | HOUSTON | YES | 246 | 0 | 246 |  | 1.035 | -34.194 | 246
TNSCLP3___8 | -0.132 | 39790 | 1 | HOUSTON | YES | 111 | 20 | 111 | 0 | 1.027 | -14.652 | 111
TNSCLP2___8 | -0.132 | 39770 | 1 | HOUSTON | YES | 117 | 20 | 117 | 0 | 1.04 | -15.444 | 117
TNSCLP4___8 | -0.132 | 39775 | 1 | HOUSTON | YES | 115 | 20 | 115 | 0 | 1.04 | -15.18 | 115
TNSCLP1___8 | -0.132 | 39760 | 1 | HOUSTON | YES | 116 | 20 | 116 | 0 | 1.04 | -15.312 | 116
BSF_GT1_8070 | -0.13 | 48520 | 1 | HOUSTON | YES | 72 | 0 | 72 | 0 | 1.0326 | -9.36 | 72
BSF_GT1_8070 | -0.13 | 48520 | 2 | HOUSTON | YES | 10 | 0 | 10 | 0 | 1.0326 | -1.3 | 10
DOW42000 | -0.127 | 49866 | 42 | HOUSTON | YES | 11 | 0 | 18 |  | 1
DOW66000 | -0.127 | 49877 | 66 | HOUSTON | YES | 61 | 0 | 97 | 0 | 1
DOW65000 | -0.127 | 49876 | 65 | HOUSTON | YES | 63 | 0 | 101 | 0 | 1
DOW17000 | -0.127 | 49851 | 37 | HOUSTON | YES | 39 | 0 | 62 | 0 | 1
DOW38300 | -0.127 | 49860 | 32 | HOUSTON | YES | 63 | 0 | 101 |  | 1
DOW38100 | -0.127 | 49858 | 31 | HOUSTON | YES | 45 | 0 | 71.4 |  | 1
DOW41000 | -0.127 | 49865 | 41 | HOUSTON | YES | 31 | 0 | 50 |  | 1
DOW38200 | -0.127 | 49859 | 33 | HOUSTON | YES | 28 | 0 | 45 | 0 | 1
DOW62000 | -0.127 | 49871 | 62 | HOUSTON | YES | 40 | 0 | 63 | 0 | 1
DOW61000 | -0.127 | 49870 | 61 | HOUSTON | YES | 44 | 0 | 70 | 0 | 1
DOW49000 | -0.127 | 49869 | 45 | HOUSTON | YES | 59 | 0 | 94 |  | 1
DOW63000 | -0.127 | 49872 | 63 | HOUSTON | YES | 45 | 0 | 72 | 0 | 1
DOW39200 | -0.127 | 49863 | 35 | HOUSTON | YES | 55 | 0 | 88 | 0 | 1
DOW39100 | -0.127 | 49862 | 36 | HOUSTON | YES | 54 | 0 | 86 | 0 | 1
DOW67000 | -0.127 | 49878 | 67 | HOUSTON | YES | 65 | 0 | 103 | 0 | 1
DOW64000 | -0.127 | 49873 | 64 | HOUSTON | YES | 41 | 0 | 64.8 | 0 | 1
DOW84000 | -0.127 | 49886 | 84 | HOUSTON | YES | 107 | 0 | 171 | 0 | 0.98
DOW83000 | -0.127 | 49885 | 83 | HOUSTON | YES | 51 | 0 | 80 | 0 | 1
DOW82000 | -0.127 | 49884 | 82 | HOUSTON | YES | 51 | 0 | 80 | 0 | 1
DOW81000 | -0.127 | 49882 | 81 | HOUSTON | YES | 47 | 0 | 76 | 0 | 1
TGF_GT1_8000 | -0.113 | 48911 | 1 | HOUSTON | YES | 69.2 | 0 | 69.2 | 0 | 1.029 | -7.8196 | 69.2
STP_GN2___2 | -0.109 | 5912 | 2 | SOUTH | YES | 1282 | 1249 | 1282 | 0 | 1.0406
STP_GN1___1 | -0.109 | 5911 | 1 | SOUTH | YES | 1282 | 1249 | 1282 | 0 | 1.0406
CBE_GT2 | -0.108 | 48732 | 1 | HOUSTON | YES | 86 | 0 | 86 | 0 | 1.029 | -9.288 | 86
CBE_GT4 | -0.108 | 48735 | 1 | HOUSTON | YES | 86 | 0 | 86 | 0 | 1.029 | -9.288 | 86
CBE_GT1 | -0.108 | 48731 | 1 | HOUSTON | YES | 86 | 0 | 86 | 0 | 1.029 | -9.288 | 86
CBE_ST34 | -0.108 | 48736 | 1 | HOUSTON | YES | 103.5 | 0 | 103.5 | 0 | 1.029 | -11.178 | 103.5
CBE_GT3 | -0.108 | 48734 | 1 | HOUSTON | YES | 86 | 0 | 86 | 0 | 1.029 | -9.288 | 86
CBE_ST12 | -0.108 | 48733 | 1 | HOUSTON | YES | 103.5 | 0 | 103.5 | 0 | 1.029 | -11.178 | 103.5
FOR_4 | -0.074 | 8154 | 4 | SOUTH | YES | 74.6 | 60 | 81 | 0 | 1.03 | -5.5204 | 74.6
FOR_3 | -0.074 | 8153 | 3 | SOUTH | YES | 65.8 | 45 | 73 | 0 | 1.03 | -4.8692 | 65.8
FOR_1 | -0.074 | 8134 | 1 | SOUTH | YES | 56.4 | 45 | 79 | 0 | 1.03 | -4.1736 | 56.4
FOR_8 | -0.074 | 80051 | 8 | SOUTH | YES | 28 | 28 | 28 | 0 | 1.015 | -2.072 | 28
FOR_9 | -0.074 | 80052 | 9 | SOUTH | YES | 32 | 5 | 32 | 0 | 1.03 | -2.368 | 32
FOR_2 | -0.074 | 8138 | 2 | SOUTH | YES | 65.8 | 45 | 80 | 0 | 1.03 | -4.8692 | 65.8
FOR_7 | -0.074 | 8157 | 7 | SOUTH | YES | 46 | 5 | 46 | 0 | 1.03 | -3.404 | 46
FOR_5 | -0.074 | 8155 | 5 | SOUTH | YES | 67.5 | 60 | 74 | 0 | 1.03 | -4.995 | 67.5
FOR_10 | -0.074 | 80053 | 10 | SOUTH | YES | 73 | 45 | 73 | 0 | 1.03 | -5.402 | 73
FOR_6 | -0.074 | 8156 | 6 | SOUTH | YES | 26 | 5 | 26 | 0 | 1.03 | -1.924 | 26
ALCOA_G | -0.073 | 80226 | 1 | SOUTH | YES | 48 | 5 | 48 | 0 | 1.014
UCAR_1 | -0.07 | 8148 | 2 | SOUTH | YES | 7 | 0 | 7 | 0 | 1.01 | -0.49 | 7
CSDR89 | -0.07 | 80137 | 9 | SOUTH | YES | 15 | 0 | 15 | 0 | 1.01 | -1.05 | 15
CSDR7 | -0.07 | 80138 | 7 | SOUTH | YES | 7 | 0 | 7 | 0 | 1.014 | -0.49 | 7
CSDR11 | -0.07 | 80140 | 11 | SOUTH | YES | 39 | 0 | 39 | 0 | 1.0299 | -2.73 | 39
UCAR_2 | -0.07 | 8147 | 10 | SOUTH | YES | 21 | 0 | 28 | 0 | 1.0127 | -1.47 | 21
CSDR56 | -0.07 | 80139 | 6 | SOUTH | YES | 39 | 0 | 39 | 0 | 1.01 | -2.73 | 39
AIRCO_G | -0.07 | 80227 | 1 | SOUTH | YES | 7.6 | 0 | 8 | 0 | 1.014
CSDR56 | -0.07 | 80139 | 5 | SOUTH | YES | 15 | 0 | 15 | 0 | 1.01 | -1.05 | 15
CSDR89 | -0.07 | 80137 | 8 | SOUTH | YES | 39 | 0 | 39 | 0 | 1.01 | -2.73 | 39
VISTRONG2 | -0.069 | 80225 | 2 | SOUTH | YES | 23 | 0 | 23 | 0 | 1.01
VISTRONG1 | -0.069 | 80224 | 1 | SOUTH | YES | 15 | 0 | 15 | 0 | 1.01
DUP1V_1 | -0.067 | 8066 | 1 | SOUTH | YES | 73 | 0 | 73 | 0 | 1.0031 | -4.891 | 73
RAYBURNCC10 | -0.067 | 5509 | 1 | SOUTH | YES | 40 | 5.2 | 40 | 0 | 1.02 | -2.68 | 40
RAYBURNCC8 | -0.067 | 5512 | 1 | SOUTH | YES | 50 | 18.2 | 50 | 0 | 1.02 | -3.35 | 50
RAYBURNCC7 | -0.067 | 5511 | 1 | SOUTH | YES | 49 | 18.2 | 49 | 0 | 1.02 | -3.283 | 49
RAYBURNCC9 | -0.067 | 5508 | 1 | SOUTH | YES | 50 | 18.2 | 50 | 0 | 1.02 | -3.35 | 50
RAYBURNGEN2 | -0.067 | 5506 | 1 | SOUTH | YES | 0 | 1 | 11 |  | 1.015 | 0 | 0
RAYBURNGEN1 | -0.067 | 5505 | 1 | SOUTH | YES | 0 | 1 | 11 |  | 1.015 | 0 | 0
RAYBURNGEN3 | -0.067 | 5503 | 1 | SOUTH | YES | 6.2 | 6 | 22 | 0 | 1.015 | -0.4154 | 6.2
ICPGN#1 | -0.065 | 8930 | 1 | SOUTH | YES | 149 | 0 | 149 | 0 | 1.03 | -9.685 | 149
ICPGN#3 | -0.065 | 8932 | 3 | SOUTH | YES | 127 | 0 | 127 | 0 | 1.03 | -8.255 | 127
ICPGN#2 | -0.065 | 8931 | 2 | SOUTH | YES | 150 | 0 | 150 | 0 | 1.03 | -9.75 | 150
REYSHR_G | -0.065 | 80223 | 1 | SOUTH | YES | 12 | 0 | 12 | 0 | 1.032
LGEGN#3 | -0.065 | 8928 | 3 | SOUTH | YES | 91 | 0 | 100 | 0 | 1.03 | -5.915 | 91
LGEGN#2 | -0.065 | 8927 | 2 | SOUTH | YES | 153 | 0 | 153 | 0 | 1.03 | -9.945 | 153
LGEGN#1 | -0.065 | 8926 | 1 | SOUTH | YES | 158 | 0 | 158 | 0 | 1.03 | -10.27 | 158
COSW_1 | -0.064 | 8456 | 1 | SOUTH | YES | 20 | 0 | 20 | 0 | 1.027 | -1.28 | 20
CNOPGT2 | -0.064 | 8561 | 2 | SOUTH | YES | 165 | 0 | 165 | 0 | 1.03 | -10.56 | 165
CNOPGT1 | -0.064 | 8560 | 1 | SOUTH | YES | 164 | 0 | 164 | 0 | 1.03 | -10.496 | 164
COSW_2 | -0.064 | 8457 | 2 | SOUTH | YES | 14 | 0 | 14 | 0 | 1.027 | -0.896 | 14
CNOPST1 | -0.064 | 8562 | 3 | SOUTH | YES | 153 | 0 | 153 | 0 | 1.03 | -9.792 | 153
DAV_2 | -0.063 | 8460 | 2 | SOUTH | YES | 340 | 50 | 340 | 0 | 1.0223 | -21.42 | 340
VAL_2 | -0.063 | 8507 | 2 | SOUTH | YES | 25 | 0 | 25 | 0 | 1.005 | -1.575 | 25
KOCHREF2 | -0.063 | 8461 | 1 | SOUTH | YES | 38 | 0 | 38 | 0 | 1.014 | -2.394 | 38
STARCO_1 | -0.063 | 8511 | 1 | SOUTH | YES | 38 | 0 | 38 | 0 | 1.024 | -2.394 | 38
DAV_1 | -0.063 | 8459 | 1 | SOUTH | YES | 339 | 50 | 339 | 0 | 1.0223 | -21.357 | 339
CEL_B_1 | -0.063 | 8517 | 1 | SOUTH | YES | 29 | 0 | 29 | 0 | 1.02 | -1.827 | 29
VAL_1 | -0.063 | 8506 | 1 | SOUTH | YES | 25 | 0 | 25 | 0 | 1.005 | -1.575 | 25
MVGN#1 | -0.062 | 8936 | 1 | SOUTH | YES | 210 | 0 | 210 | 0 | 1.0304 | -13.02 | 210
SI_RAY10 | -0.062 | 5935 | 10 | SOUTH | YES | 47 | 10 | 47 |  | 1.025 | -2.914 | 47
SI_RAY5 | -0.062 | 5934 | 5 | SOUTH | YES | 10 | 10 | 15 | 0 | 1.025 | -0.62 | 10
SI_RAY6 | -0.062 | 5933 | 6 | SOUTH | YES | 19 | 10 | 19 | 0 | 1.025 | -1.178 | 19
SI_RAY9 | -0.062 | 5932 | 9 | SOUTH | YES | 38 | 32 | 38 | 0 | 1.025 | -2.356 | 38
HECN3 | -0.062 | 8983 | 3 | SOUTH | YES | 169 | 0 | 169 | 0 | 1.0304 | -10.478 | 169
HECN2 | -0.062 | 8982 | 2 | SOUTH | YES | 148 | 0 | 148 | 0 | 1.0304 | -9.176 | 148
HECN1 | -0.062 | 8981 | 1 | SOUTH | YES | 148 | 0 | 148 | 0 | 1.0304 | -9.176 | 148
MVGN#3 | -0.062 | 8938 | 3 | SOUTH | YES | 257 | 0 | 257 | 0 | 1.0304 | -15.934 | 257
MVGN#2 | -0.062 | 8937 | 2 | SOUTH | YES | 205 | 0 | 205 | 0 | 1.0304 | -12.71 | 205
MILHWYS | -0.062 | 80003 | F | SOUTH | YES | 0 | 0 | 0 | 0 | 1.0168 | 0 | 0
FGNTS201 | -0.061 | 8935 | 3 | SOUTH | YES | 172 | 0 | 172 | 0 | 1.03 | -10.492 | 172
FGNTS101 | -0.061 | 8934 | 2 | SOUTH | YES | 146 | 0 | 146 | 0 | 1.03 | -8.906 | 146
SLURR | -0.061 | 88241 | DC | SOUTH | YES | 0 | -150 | 150 |  | 1.03
FGNTS001 | -0.061 | 8933 | 1 | SOUTH | YES | 142 | 0 | 142 | 0 | 1.03 | -8.662 | 142
FALFURRI | -0.06 | 88508 | 1 | SOUTH | YES | 0 | 0 | 0 | 0 | 1.01 | 0 | 0
CLO_1 | -0.059 | 8161 | 1 | SOUTH | YES | 633 | 200 | 633 | 0 | 1.03
FALCONHYDRO1 | -0.057 | 8048 | 1 | SOUTH | YES | 3 | 0 | 12 | 0 | 1.02 | -0.171 | 3
FALCONHYDRO3 | -0.057 | 5729 | 3 | SOUTH | YES | 2.8 | 0 | 11 | 0 | 1.02 | -0.1596 | 2.8
FALCONHYDRO2 | -0.057 | 5728 | 2 | SOUTH | YES | 3 | 0 | 12 | 0 | 1.02 | -0.171 | 3
BEEVILLE | -0.056 | 88198 | 1 | SOUTH | YES | 0 | 0 | 0 | 0 | 1.0068 | 0 | 0
ZAPATA | -0.054 | 88299 | 1 | SOUTH | YES | 0 | 0 | 0 | 0 | 1.024 | 0 | 0
LAR_2 | -0.049 | 8287 | 2 | SOUTH | YES | 9 | 9 | 32 |  | 1.023 | -0.441 | 9
LAR_3 | -0.049 | 8288 | 3 | SOUTH | YES | 78.8 | 25 | 105 |  | 1.023 | -3.8612 | 78.8
LAR | -0.049 | 80012 | F | SOUTH | YES | 0 | 0 | 0 | 0 | 1.023 | 0 | 0
CIDINDUS | -0.049 | 86105 | 1 | SOUTH | YES | 0 | -500 | 500 | 0 | 1.01
LAR_1 | -0.049 | 8285 | 1 | SOUTH | YES | 16 | 9 | 32 | 0 | 1.038 | -0.784 | 16
SANMIGUELGEN | -0.048 | 5903 | 1 | SOUTH | YES | 396 | 180 | 396 | 0 | 1.033
CUECPL2A | -0.044 | 8189 | 1 | SOUTH | YES | 12 | 0 | 12 | 0 | 1.02 | -0.528 | 12
JKS1 | -0.042 | 5401 | 1 | SOUTH | YES | 560 | 100 | 560 | 0 | 1.0222
AVR1_CT2 | -0.041 | 5478 | 1 | SOUTH | YES | 145 | 90 | 145 | 0 | 1.0232 | -5.945 | 145
AVR1_ST1 | -0.041 | 5477 | 1 | SOUTH | YES | 164 | 138 | 164 | 0 | 1.0232 | -6.724 | 164
AVR1_CT1 | -0.041 | 5476 | 1 | SOUTH | YES | 150 | 90 | 150 | 0 | 1.0232 | -6.15 | 150
PEARSALLGEN3 | -0.04 | 5892 | 1 | SOUTH | YES | 6.2 | 6 | 23 | 0 | 1.01 | -0.248 | 6.2
PEARSALLGEN2 | -0.04 | 5891 | 1 | SOUTH | YES | 6.2 | 6 | 24 | 0 | 1.01 | -0.248 | 6.2
PEARSALLGEN1 | -0.04 | 5890 | 1 | SOUTH | YES | 6.2 | 6 | 24 | 0 | 1.01 | -0.248 | 6.2
WBT4 | -0.04 | 5439 | 4 | SOUTH | YES | 151 | 40 | 151 | 0 | 1.01 | -6.04 | 151
WBT3 | -0.04 | 5438 | 3 | SOUTH | YES | 96 | 25 | 96 | 0 | 1.01 | -3.84 | 96
WBT2 | -0.04 | 5437 | 2 | SOUTH | YES | 80 | 25 | 80 | 0 | 1.01 | -3.2 | 80
WBT1 | -0.04 | 5436 | 1 | SOUTH | YES | 25.5 | 20 | 51 | 0 | 1.01 | -1.02 | 25.5
OWS2 | -0.04 | 5397 | 2 | SOUTH | YES | 379 | 80 | 379 | 0 | 1.027 | -15.16 | 379
OWS1 | -0.04 | 5396 | 1 | SOUTH | YES | 417 | 80 | 417 | 0 | 1.027 | -16.68 | 417
LCPCT4 | -0.04 | 5269 | 4 | SOUTH | YES | 45 | 23.1 | 45 | 0 | 1.0249 | -1.8 | 45
LCPCT3 | -0.04 | 5268 | 3 | SOUTH | YES | 44 | 23.1 | 44 | 0 | 1.0249 | -1.76 | 44
LCPCT2 | -0.04 | 5267 | 2 | SOUTH | YES | 46 | 23.1 | 46 | 0 | 1.0249 | -1.84 | 46
LCPCT1 | -0.04 | 5266 | 1 | SOUTH | YES | 45 | 23.1 | 45 | 0 | 1.0249 | -1.8 | 45
LCP4 | -0.04 | 5265 | 4 | SOUTH | YES | 95 | 25 | 95 | 0 | 1.0249 | -3.8 | 95
LCP3 | -0.04 | 5264 | 3 | SOUTH | YES | 58 | 20 | 58 | 0 | 1.0249 | -2.32 | 58
JTD2 | -0.04 | 5112 | 2 | SOUTH | YES | 406 | 80 | 406 | 0 | 1.0215
JTD1 | -0.04 | 5111 | 1 | SOUTH | YES | 403 | 80 | 403 | 0 | 1.0215
VHB3 | -0.04 | 5028 | 3 | SOUTH | YES | 397 | 60 | 397 | 0 | 1.0233 | -15.88 | 397
VHB2 | -0.04 | 5027 | 2 | SOUTH | YES | 220 | 40 | 220 | 0 | 1.0233 | -8.8 | 220
VHB1 | -0.04 | 5026 | 1 | SOUTH | YES | 206 | 40 | 206 | 0 | 1.0233 | -8.24 | 206
L_GUADGE1_6Y | -0.039 | 7805 | 6 | SOUTH | YES | 204 | 30 | 204 | 0 | 1.02 | -7.956 | 204
L_GUADGE1_5Y | -0.039 | 7804 | 5 | SOUTH | YES | 183 | 30 | 183 | 0 | 1.02 | -7.137 | 183
L_GUADGE1_4Y | -0.039 | 7803 | 4 | SOUTH | YES | 149 | 30 | 149 | 0 | 1.02 | -5.811 | 149
L_GUADGE1_3Y | -0.039 | 7802 | 3 | SOUTH | YES | 146 | 30 | 146 | 0 | 1.02 | -5.694 | 146
L_GUADGE1_2Y | -0.039 | 7801 | 2 | SOUTH | YES | 139 | 30 | 139 | 0 | 1.02 | -5.421 | 139
L_GUADGE1_1Y | -0.039 | 7800 | 1 | SOUTH | YES | 151 | 30 | 151 | 0 | 1.02 | -5.889 | 151
L_LAKEWO9_1Y | -0.035 | 7624 | 2 | SOUTH | YES | 0 | 0 | 2.4 |  | 1 | 0 | 0
L_LAKEWO9_1Y | -0.035 | 7624 | 1 | SOUTH | YES | 0 | 0 | 2.4 |  | 1 | 0 | 0
L_RIONOG1S1Y | -0.034 | 7813 | 4 | SOUTH | YES | 293 | 0 | 293 | 0 | 1.02 | -9.962 | 293
L_RIONOG1G3Y | -0.034 | 7812 | 3 | SOUTH | YES | 150 | 0 | 150 | 0 | 1.02 | -5.1 | 150
L_RIONOG1G2Y | -0.034 | 7811 | 2 | SOUTH | YES | 148 | 0 | 148 | 0 | 1.02 | -5.032 | 148
L_RIONOG1G1Y | -0.034 | 7810 | 1 | SOUTH | YES | 147 | 0 | 147 | 0 | 1.02 | -4.998 | 147
L_SCHUMA8_1Y | -0.034 | 7609 | 1 | SOUTH | YES | 0 | 0 | 4 |  | 1 | 0 | 0
L_MCQUEE9_1Y | -0.033 | 7605 | 3 | SOUTH | YES | 0 | 0 | 2.8 |  | 1.025 | 0 | 0
L_MCQUEE9_1Y | -0.033 | 7605 | 2 | SOUTH | YES | 0 | 0 | 2.4 |  | 1.025 | 0 | 0
L_MCQUEE9_1Y | -0.033 | 7605 | 1 | SOUTH | YES | 0 | 0 | 2.4 |  | 1.025 | 0 | 0
L_FPPYD21_3Y | -0.03 | 7012 | 3 | SOUTH | YES | 427.4 | 200 | 436 | 0 | 1.02
L_FPPYD11_2Y | -0.03 | 7011 | 2 | SOUTH | YES | 577.4 | 200 | 608 | 0 | 1.02
L_FPPYD11_1Y | -0.03 | 7010 | 1 | SOUTH | YES | 587.4 | 200 | 605 | 0 | 1.02
L_HAYSEN1_4Y | -0.029 | 7017 | 4 | SOUTH | YES | 229 | 74 | 229 | 0 | 1.008 | -6.641 | 229
L_HAYSEN1_3Y | -0.029 | 7016 | 3 | SOUTH | YES | 226 | 74 | 226 | 0 | 1.008 | -6.554 | 226
L_HAYSEN1_2Y | -0.029 | 7015 | 2 | SOUTH | YES | 224 | 74 | 224 | 0 | 1.008 | -6.496 | 224
L_HAYSEN1_1Y | -0.029 | 7014 | 1 | SOUTH | YES | 223 | 74 | 223 | 0 | 1.008 | -6.467 | 223
L_CANYHY8_1Y | -0.024 | 7487 | 1 | SOUTH | YES | 0 | 0 | 6 |  | 1 | 0 | 0
EPLVT1 | -0.016 | 80010 | F | SOUTH | YES | 0 | 0 | 0 | 0 | 1.0376 | 0 | 0
L_SIMGID1_3Y | -0.014 | 7006 | 3 | SOUTH | YES | 324.9 | 60 | 331 | 0 | 1.02 | -4.5486 | 324.9
L_SIMGID1_2Y | -0.014 | 7005 | 2 | SOUTH | YES | 133 | 32 | 139 | 0 | 1.02 | -1.862 | 133
L_SIMGID1_1Y | -0.014 | 7004 | 1 | SOUTH | YES | 133 | 40 | 137 | 0 | 1.02 | -1.862 | 133
L_LOSTPI1_3Y | -0.013 | 7009 | 3 | SOUTH | YES | 173.9 | 72 | 184 | 0 | 1.015 | -2.2607 | 173.9
L_LOSTPI1_2Y | -0.013 | 7008 | 2 | SOUTH | YES | 157.7 | 107 | 164 | 0 | 1.015 | -2.0501 | 157.7
L_LOSTPI1_1Y | -0.013 | 7007 | 1 | SOUTH | YES | 158.7 | 110 | 167 | 0 | 1.015 | -2.0631 | 158.7
ELPS | -0.012 | 8262 | 1 | SOUTH | YES | 6 | 6 | 6 | 0 | 1.039 | -0.072 | 6
L_BASTEN1_3Y | -0.011 | 7809 | 1 | SOUTH | YES | 227 | 42 | 227 | 0 | 1.004 | -2.497 | 227
L_BASTEN1_2Y | -0.011 | 7808 | 1 | SOUTH | YES | 146 | 83.5 | 146 | 0 | 1.004 | -1.606 | 146
L_BASTEN1_1Y | -0.011 | 7807 | 1 | SOUTH | YES | 147 | 83.5 | 147 | 0 | 1.004 | -1.617 | 147
SANDHG5C | -0.008 | 9021 | 5C | SOUTH | YES | 140 | 0 | 151 | 0 | 1.0175 | -1.12 | 140
SANDHG5A | -0.008 | 9020 | 5A | SOUTH | YES | 150 | 84 | 159 | 0 | 1.0175 | -1.2 | 150
SANDH_G4 | -0.008 | 9019 | 4 | SOUTH | YES | 45 | 2 | 47 | 0 | 1.0175 | -0.36 | 45
SANDH_G3 | -0.008 | 9018 | 3 | SOUTH | YES | 45 | 2 | 48 | 0 | 1.0175 | -0.36 | 45
SANDH_G2 | -0.008 | 9017 | 2 | SOUTH | YES | 45 | 2 | 47 | 0 | 1.0175 | -0.36 | 45
SANDH_G1 | -0.008 | 9016 | 1 | SOUTH | YES | 45 | 2 | 49 | 0 | 1.0175 | -0.36 | 45
L_AUSTPL1_1Y | -0.007 | 7020 | 2 | SOUTH | YES | 7 | 0 | 8 |  | 1 | -0.049 | 7
L_AUSTPL1_1Y | -0.007 | 7020 | 1 | SOUTH | YES | 7 | 0 | 8 |  | 1 | -0.049 | 7
DECKR_G2 | -0.007 | 9001 | 2 | SOUTH | YES | 400 | 50 | 427 | 0 | 1.015 | -2.8 | 400
DECKR_G1 | -0.007 | 9000 | 1 | SOUTH | YES | 320 | 50 | 326 | 0 | 1.015 | -2.24 | 320
DECKR_G6 | -0.006 | 9005 | 6 | SOUTH | YES | 44 | 24 | 47 | 0 | 1.015 | -0.264 | 44
DECKR_G5 | -0.006 | 9004 | 5 | SOUTH | YES | 44 | 24 | 44 | 0 | 1.015 | -0.264 | 44
DECKR_G4 | -0.006 | 9003 | 4 | SOUTH | YES | 44 | 24 | 44 | 0 | 1.015 | -0.264 | 44
DECKR_G3 | -0.006 | 9002 | 3 | SOUTH | YES | 0 | 24 | 42 |  | 1.015 | 0 | 0
L_MARSFO1G3Y | -0.004 | 7033 | 3 | SOUTH | YES | 22 | 0 | 36 | 0 | 1 | -0.088 | 22
L_MARSFO1G2Y | -0.004 | 7032 | 2 | SOUTH | YES | 16 | 0 | 35 | 0 | 1 | -0.064 | 16
L_MARSFO1G1Y | -0.004 | 7031 | 1 | SOUTH | YES | 22 | 0 | 36 | 0 | 1 | -0.088 | 22
L_MARBFA1_2Y | 0 | 7029 | 2 | SOUTH | YES | 13 | 0 | 18 |  | 1 | 0 | 13
L_MARBFA1_1Y | 0 | 7028 | 1 | SOUTH | YES | 0 | 0 | 18 |  | 1 | 0 | 0
AMISTADHDRO2 | 0.002 | 8033 | 2 | SOUTH | YES | 13 | 13 | 25 | 0 | 1.035 | 0.026 | 13
AMISTADHDRO1 | 0.002 | 8032 | 1 | SOUTH | YES | 16.5 | 13 | 33 | 0 | 1.035 | 0.033 | 16.5
L_WIRTZ_1G2Y | 0.002 | 7036 | 2 | SOUTH | YES | 18 | 0 | 30 |  | 1 | 0.036 | 18
L_WIRTZ_1G1Y | 0.002 | 7035 | 1 | SOUTH | YES | 0 | 0 | 29 |  | 1 | 0 | 0
L_FERGUS1_1Y | 0.002 | 7000 | 1 | SOUTH | YES | 399 | 65 | 421 | 0 | 1.015 | 0.798 | 399
HAMILTON | 0.002 | 88253 | 1 | SOUTH | YES | 0 | 0 | 0 | 0 | 1.04 | 0 | 0
L_INKSDA1_1Y | 0.01 | 7026 | 1 | SOUTH | YES | 10 | 0 | 14 |  | 1 | 0.1 | 10
L_BUCHAN1_3Y | 0.01 | 7024 | 3 | SOUTH | YES | 11 | 0 | 15 |  | 1 | 0.11 | 11
L_BUCHAN1_2Y | 0.01 | 7023 | 2 | SOUTH | YES | 0 | 0 | 18 |  | 1 | 0 | 0
L_BUCHAN1_1Y | 0.01 | 7022 | 1 | SOUTH | YES | 14 | 0 | 18 |  | 1 | 0.14 | 14
SANDOW_4G | 0.036 | 3432 | 4 | SOUTH | YES | 534 | 460 | 534 |  | 1.029
FRNDDRCS | 0.092 | 60202 | SC | WEST | YES | 0 | 0 | 0 | 0 | 1.0259 | 0 | 0
LAKE_CRK2_G | 0.098 | 3417 | 2 | NORTH | YES | 227 | 40 | 227 |  | 1.029 | 22.246 | 227
LAKE_CRK1_G | 0.098 | 3416 | 1 | NORTH | YES | 35.4 | 33 | 75 | 0 | 1.043 | 3.4692 | 35.4
THOUSE_2G | 0.098 | 3404 | 2 | NORTH | YES | 805 | 250 | 805 | 0 | 1.026 | 78.89 | 805
THOUSE_1G | 0.098 | 3403 | 1 | NORTH | YES | 563 | 200 | 563 | 0 | 1.026 | 55.174 | 563
BOSQUESW502 | 0.1 | 239 | 1 | NORTH | YES | 149 | 0 | 149 | 0 | 1.03 | 14.9 | 149
BOSQUESW501 | 0.1 | 247 | 2 | NORTH | YES | 151 | 0 | 151 | 0 | 1.03 | 15.1 | 151
DSKY1 | 0.102 | 60018 | 1 | WEST | YES | 12.6 | 0 | 84 | 0 | 1.032 | 1.2852 | 12.6
BOSQUESW804 | 0.103 | 253 | 2 | NORTH | YES | 83 | 0 | 83 | 0 | 1.032 | 8.549 | 83
BOSQUESW803 | 0.103 | 251 | 2 | NORTH | YES | 144 | 0 | 144 | 0 | 1.032 | 14.832 | 144
DSKY2 | 0.103 | 60000 | 1 | WEST | YES | 11.5 | 0 | 76.5 |  | 1.039 | 1.1845 | 11.5
ORNNWP1 | 0.103 | 60017 | 1 | WEST | YES | 12 | 0 | 80 |  | 1.027 | 1.236 | 12
SWMESA | 0.105 | 6016 | 1 | WEST | YES | 11.2 | 0 | 75 |  | 1.03 | 1.176 | 11.2
TNWDWRDU2_8 | 0.105 | 38332 | 1 | WEST | YES | 12 | 0 | 80 |  | 1.0232 | 1.26 | 12
RIO_DRCS | 0.105 | 60201 | SC | WEST | YES | 0 | 0 | 0 | 0 | 1.04 | 0 | 0
WDWDU1 | 0.105 | 60016 | 1 | WEST | YES | 12 | 0 | 80 |  | 1.033 | 1.26 | 12
KM SEP | 0.105 | 60005 | 1 | WEST | YES | 6 | 0 | 40 |  | 1.035 | 0.63 | 6
KM NEP | 0.105 | 60003 | 1 | WEST | YES | 12 | 0 | 80 |  | 1.03 | 1.26 | 12
WHITNYDM02 | 0.106 | 245 | 2 | NORTH | YES | 15 | 0 | 15 | 0 | 1.035 | 1.59 | 15
WHITNYDM01 | 0.106 | 244 | 1 | NORTH | YES | 15 | 0 | 15 | 0 | 1.035 | 1.59 | 15
KM NWP | 0.106 | 60019 | 1 | WEST | YES | 12 | 0 | 80 |  | 1.03 | 1.272 | 12
KM SWP | 0.106 | 60007 | 1 | WEST | YES | 12 | 0 | 80 |  | 1.03 | 1.272 | 12
L_DELAWA1_1Y | 0.111 | 7038 | 2 | WEST | YES | 4.5 | 0 | 30 | 0 | 1 | 0.4995 | 4.5
L_DELAWA1_1Y | 0.111 | 7038 | 1 | WEST | YES | 5.2 | 0 | 35 | 0 | 1 | 0.5772 | 5.2
PBCTAGE_1G | 0.111 | 1002 | A | WEST | YES | 64 | 64 | 65 | 0 | 1.022 | 7.104 | 64
NWPWRG1_1G | 0.111 | 1350 | 1 | WEST | YES | 3.4 | 0 | 34.3 |  | 1.02 | 0.3774 | 3.4
PB6GEN_7G | 0.111 | 1008 | 6 | WEST | YES | 515 | 130 | 515 | 0 | 1.022 | 57.165 | 515
PB5GEN_6G | 0.111 | 1007 | 5 | WEST | YES | 115 | 40 | 115 | 0 | 1.022 | 12.765 | 115
PBCTEGE_5G | 0.111 | 1006 | E | WEST | YES | 65 | 65 | 68 | 0 | 1.022 | 7.215 | 65
PBCTDGE_4G | 0.111 | 1005 | D | WEST | YES | 65 | 65 | 65 | 0 | 1.022 | 7.215 | 65
PBCTCGE_3G | 0.111 | 1004 | C | WEST | YES | 62 | 62 | 66 | 0 | 1.022 | 6.882 | 62
PBCTBGE_2G | 0.111 | 1003 | B | WEST | YES | 65 | 65 | 66 | 0 | 1.022 | 7.215 | 65
L_DIVIDE1_1N | 0.111 | 76091 | 1 | WEST | YES | 26.5 | 0 | 375 | 0 | 1 | 2.9415 | 26.5
WESTXWIN_1G | 0.111 | 1349 | 1 | WEST | YES | 0.7 | 0 | 6.6 |  | 1.02 | 0.0777 | 0.7
MCDDONAL_8 | 0.112 | 1333 | 1 | WEST | YES | 21.4 | 0 | 214.2 | 0 | 1.01 | 2.3968 | 21.4
OCOTILLO_1G | 0.112 | 1328 | 1 | WEST | YES | 5.8 | 0 | 58 |  | 0.99 | 0.6496 | 5.8
STANTONW_8 | 0.112 | 1326 | 1 | WEST | YES | 10.1 | 0 | 100.5 | 0 | 1.01 | 1.1312 | 10.1
BSP_1 | 0.112 | 1320 | 1 | WEST | YES | 25.8 | 2.9 | 25.8 |  | 1
AIRTRICITY_8 | 0.112 | 1170 | 1 | WEST | YES | 18 | 0 | 180 | 0 | 1.01 | 2.016 | 18
HORSH1 | 0.112 | 60066 | 1 | WEST | YES | 33.3 | 0 | 222 | 0 | 1.005 | 3.7296 | 33.3
HORSH3 | 0.112 | 60070 | 1 | WEST | YES | 33.6 | 0 | 224 | 0 | 1.025 | 3.7632 | 33.6
TIEHVSG_2G | 0.112 | 11025 | 1 | WEST | YES | 211 | 63 | 211 | 0 | 1.017 | 23.632 | 211
TIEHVCG_4G | 0.112 | 11024 | 1 | WEST | YES | 149 | 103 | 149 | 0 | 1.017 | 16.688 | 149
TIEHVCG_3G | 0.112 | 11023 | 1 | WEST | YES | 132 | 103 | 132 | 0 | 1.017 | 14.784 | 132
TIEHVCG_2G | 0.112 | 11022 | 1 | WEST | YES | 132 | 103 | 132 | 0 | 1.017 | 14.784 | 132
TIEHVCG_1G | 0.112 | 11021 | 1 | WEST | YES | 145 | 103 | 145 | 0 | 1.017 | 16.24 | 145
TIEHVSG_1G | 0.112 | 11020 | 1 | WEST | YES | 211 | 63 | 211 | 0 | 1.017 | 23.632 | 211
NAV6ST | 0.112 | 11014 | 1 | WEST | YES | 115 | 40 | 115 | 0 | 1.017 | 12.88 | 115
NAV5CT | 0.112 | 11013 | 1 | WEST | YES | 80 | 18 | 80 | 0 | 1.017 | 8.96 | 80
NAV4CT | 0.112 | 11012 | 1 | WEST | YES | 80 | 18 | 80 | 0 | 1.017 | 8.96 | 80
NAV3ST | 0.112 | 11011 | 1 | WEST | YES | 115 | 40 | 115 | 0 | 1.017 | 12.88 | 115
NAV2CT | 0.112 | 11009 | 1 | WEST | YES | 80 | 18 | 80 | 0 | 1.017 | 8.96 | 80
NAV1CT | 0.112 | 11001 | 1 | WEST | YES | 80 | 18 | 80 | 0 | 1.017 | 8.96 | 80
HORSH4 | 0.112 | 60072 | 1 | WEST | YES | 17.2 | 0 | 115 | 0 | 1.025 | 1.9264 | 17.2
HORSH2 | 0.112 | 60068 | 1 | WEST | YES | 27.6 | 0 | 184 | 0 | 1.025 | 3.0912 | 27.6
L_GASCCR1_1N | 0.112 | 76031 | 1 | WEST | YES | 15 | 0 | 150 | 0 | 1 | 1.68 | 15
LOUIS1A | 0.112 | 60063 | 1 | WEST | YES | 25.5 | 0 | 170.2 | 0 | 1.02 | 2.856 | 25.5
CIRELLO | 0.112 | 60060 | 1 | WEST | YES | 35 | 0 | 233 | 0 | 1 | 3.92 | 35
BUFGGEN | 0.112 | 60058 | 1 | WEST | YES | 18 | 0 | 120 |  | 1 | 2.016 | 18
CALHN_G1 | 0.112 | 60057 | 1 | WEST | YES | 17.1 | 0 | 114 | 0 | 1.042 | 1.9152 | 17.1
KINDERMG_3G | 0.113 | 1071 | 1 | WEST | YES | 45.7 | 12 | 45.7 | 0 | 1.01
KINDERMG_2G | 0.113 | 1070 | 1 | WEST | YES | 45.7 | 12 | 45.7 | 0 | 1.01
KINDERMG_1G | 0.113 | 1069 | 1 | WEST | YES | 25 | 5 | 25 | 0 | 1.01
SCURRYCW_1G | 0.113 | 1068 | 1 | WEST | YES | 14.1 | 0 | 141 |  | 1.01 | 1.5933 | 14.1
CIELOGEN_2G | 0.113 | 1062 | 1 | WEST | YES | 6.1 | 0 | 61 |  | 1 | 0.6893 | 6.1
CIELOGEN_1G | 0.113 | 1061 | 1 | WEST | YES | 9.9 | 0 | 99 |  | 1 | 1.1187 | 9.9
LONGSHORT_5 | 0.113 | 1058 | 1 | NORTH | YES | 15 | 0 | 149 |  | 0.95 | 1.695 | 15
CALENG3G_3G | 0.113 | 1047 | 3 | WEST | YES | 69 | 27 | 69 | 0 | 1.017 | 7.797 | 69
CALENG2G_2G | 0.113 | 1046 | 2 | WEST | YES | 74 | 27 | 74 | 0 | 1.017 | 8.362 | 74
SNYDERW1A | 0.113 | 6637 | 1 | WEST | YES | 6.3 | 0 | 63 | 0 | 1.025 | 0.7119 | 6.3
CALENG1G_1G | 0.113 | 1045 | 1 | WEST | YES | 73 | 27 | 73 | 0 | 1.017 | 8.249 | 73
MRGNFG_6G | 0.113 | 1044 | F | WEST | YES | 66 | 66 | 66 |  | 0.99 | 7.458 | 66
MRGNEG_5G | 0.113 | 1043 | E | WEST | YES | 68 | 68 | 68 |  | 0.99 | 7.684 | 68
MRGNDG_4G | 0.113 | 1042 | D | WEST | YES | 70 | 69 | 70 |  | 0.99 | 7.91 | 70
RDCNYNG1 | 0.113 | 36998 | 1 | WEST | YES | 8.4 | 0 | 84 | 0 | 1.01 | 0.9492 | 8.4
MRGNCG_3G | 0.113 | 1041 | C | WEST | YES | 70 | 69 | 70 |  | 0.99 | 7.91 | 70
MRGNBG_2G | 0.113 | 1040 | B | WEST | YES | 71 | 70 | 71 |  | 0.99 | 8.023 | 71
MRGNAG_1G | 0.113 | 1039 | A | WEST | YES | 69 | 69 | 69 |  | 0.99 | 7.797 | 69
AEPWIND_8 | 0.113 | 1354 | 1 | WEST | YES | 15.2 | 0 | 101.2 |  | 1.01 | 1.7176 | 15.2
MORGAN5G_5G | 0.113 | 1037 | 5 | WEST | YES | 137 | 40 | 137 |  | 0.99 | 15.481 | 137
TRENTIPP_8 | 0.113 | 1343 | 1 | WEST | YES | 22.5 | 0 | 150 |  | 1.014 | 2.5425 | 22.5
ROSCOEWI_5 | 0.114 | 1057 | 1 | WEST | YES | 12.6 | 0 | 126.5 |  | 0.99 | 1.4364 | 12.6
ROSCOEW_5 | 0.114 | 1049 | 1 | WEST | YES | 20.9 | 0 | 209 |  | 0.99 | 2.3826 | 20.9
L_SWEETW1_4N | 0.114 | 71060 | 1 | WEST | YES | 15.7 | 0 | 105 | 0 | 1 | 1.7898 | 15.7
L_SWEETW1_3N | 0.114 | 71059 | 1 | WEST | YES | 17.8 | 0 | 119 | 0 | 1 | 2.0292 | 17.8
L_SWEETW1_2N | 0.114 | 71057 | 1 | WEST | YES | 20.3 | 0 | 135 | 0 | 1 | 2.3142 | 20.3
L_SWEETW1_1N | 0.114 | 71054 | 1 | WEST | YES | 16.1 | 0 | 107.5 | 0 | 1 | 1.8354 | 16.1
L_BITTCR1_1N | 0.114 | 71051 | 1 | WEST | YES | 5.6 | 0 | 37.5 |  | 1.01 | 0.6384 | 5.6
SLSTR1PP_1G | 0.115 | 1643 | 1 | NORTH | YES | 6 | 0 | 60 | 0 | 1.022 | 0.69 | 6
SWETWATR_4G | 0.115 | 1419 | 4 | WEST | YES | 61 | 36 | 61 | 0 | 1.039 | 7.015 | 61
SWETWATR_3G | 0.115 | 1418 | 3 | WEST | YES | 68 | 36 | 68 | 0 | 1.039 | 7.82 | 68
SWETWATR_2G | 0.115 | 1417 | 2 | WEST | YES | 72 | 36 | 72 | 0 | 1.039 | 8.28 | 72
SWETWATR_1G | 0.115 | 1416 | 1 | WEST | YES | 30 | 18 | 30 | 0 | 1.039 | 3.45 | 30
WHRLWIND1A | 0.115 | 60081 | 1 | WEST | YES | 6 | 0 | 60 | 0 | 1.03 | 0.69 | 6
WILDHRS11A | 0.115 | 60052 | 1 | WEST | YES | 12.6 | 0 | 126.5 | 0 | 1.005 | 1.449 | 12.6
MESQUITW_2G | 0.116 | 1438 | 1 | WEST | YES | 23.6 | 0 | 236 |  | 1.01 | 2.7376 | 23.6
MESQUITW_1G | 0.116 | 1437 | 1 | WEST | YES | 40 | 0 | 400 | 0 | 1.023 | 4.64 | 40
OKLAUN1G | 0.117 | 6752 | 1 | WEST | YES | 629 | 175 | 629 | 0 | 1.035
OKLA7A | 0.117 | 6100 | 1 | WEST | YES | 50 | -220 | 220 | 0 | 1.035 | 5.85 | 50
RWMILLER01 | 0.119 | 332 | 1 | NORTH | YES | 75 | 18.5 | 75 | 0 | 1.04 | 8.925 | 75
RWMILLER05 | 0.119 | 336 | 5 | NORTH | YES | 101 | 0 | 101 | 0 | 1.04 | 12.019 | 101
RWMILLER04 | 0.119 | 335 | 4 | NORTH | YES | 102 | 0 | 102 | 0 | 1.04 | 12.138 | 102
WFCOGEN_2G | 0.119 | 1482 | 2 | WEST | YES | 12 | 12 | 17 | 0 | 1 | 1.428 | 12
WFCOGEN_2G | 0.119 | 1482 | 1 | WEST | YES | 12 | 12 | 20 | 0 | 1 | 1.428 | 12
WFCOGEN_1G | 0.119 | 1479 | 2 | WEST | YES | 12 | 12 | 20 | 0 | 1 | 1.428 | 12
RWMILLER03 | 0.119 | 334 | 3 | NORTH | YES | 156 | 65 | 208 | 0 | 1.04 | 18.564 | 156
WFCOGEN_1G | 0.119 | 1479 | 1 | WEST | YES | 12 | 12 | 20 | 0 | 1 | 1.428 | 12
GRHAMSES_1G | 0.119 | 1433 | 1 | WEST | YES | 242 | 60 | 242 | 0 | 1.038 | 28.798 | 242
GRHAMSES_2G | 0.119 | 1432 | 2 | WEST | YES | 369 | 90 | 369 | 0 | 1.023 | 43.911 | 369
RWMILLER02 | 0.119 | 333 | 2 | NORTH | YES | 119 | 37 | 119 | 0 | 1.04 | 14.161 | 119
JNSNCNTY802 | 0.12 | 367 | 2 | NORTH | YES | 90 | 20 | 90 | 0 | 1.02 | 10.8 | 90
JNSNCNTY802 | 0.12 | 366 | 1 | NORTH | YES | 168 | 20 | 168 | 0 | 1.02 | 20.16 | 168
MRSSHPRD01 | 0.12 | 345 | 2 | WEST | YES | 12 | 0 | 12 |  | 1.03 | 1.44 | 12
MRSSHPRD | 0.12 | 344 | 1 | WEST | YES | 12 | 0 | 12 |  | 1.03 | 1.44 | 12
BARTNWND_1G | 0.12 | 1600 | 1 | WEST | YES | 12 | 0 | 120 | 0 | 1.022 | 1.44 | 12
DECRDOVA_5G | 0.121 | 1895 | D | NORTH | YES | 65 | 65 | 70 | 0 | 1.029 | 7.865 | 65
DECRDOVA_4G | 0.121 | 1894 | C | NORTH | YES | 65 | 65 | 70 | 0 | 1.029 | 7.865 | 65
DECRDOVA_3G | 0.121 | 1893 | B | NORTH | YES | 65 | 65 | 70 | 0 | 1.029 | 7.865 | 65
DECRDOVA_2G | 0.121 | 1892 | A | NORTH | YES | 65 | 65 | 71 | 0 | 1.029 | 7.865 | 65
NTHTEXAS03 | 0.121 | 505 | 3 | NORTH | YES | 15 | 15 | 38 | 0 | 1.015 | 1.815 | 15
NTHTEXAS02 | 0.121 | 504 | 2 | NORTH | YES | 5 | 5 | 18 | 0 | 1.015 | 0.605 | 5
NTHTEXAS01 | 0.121 | 503 | 1 | NORTH | YES | 5 | 5 | 18 | 0 | 1.015 | 0.605 | 5
COMCHEPK_2G | 0.122 | 1899 | 2 | NORTH | YES | 1164 | 1128 | 1164 | 0 | 1.031
COMCHEPK_1G | 0.122 | 1898 | 1 | NORTH | YES | 1164 | 1150 | 1164 | 0 | 1.031
DECRDOVA_1G | 0.122 | 1889 | 1 | NORTH | YES | 779 | 255 | 779 | 0 | 1.022 | 95.038 | 779
WLFHOLW_3G | 0.122 | 1879 | 3 | NORTH | YES | 268 | 89.3 | 268 | 0 | 1.029 | 32.696 | 268
WLFHOLW_2G | 0.122 | 1878 | 2 | NORTH | YES | 219 | 105 | 219 | 0 | 1.029 | 26.718 | 219
WLFHOLW_1G | 0.122 | 1877 | 1 | NORTH | YES | 216 | 89.3 | 216 | 0 | 1.029 | 26.352 | 216
JCKCNTY803 | 0.122 | 582 | 3 | NORTH | YES | 147 | 0 | 147 | 0 | 1.022 | 17.934 | 147
JCKCNTY802 | 0.122 | 581 | 2 | NORTH | YES | 147 | 0 | 147 | 0 | 1.022 | 17.934 | 147
JCKCNTY801 | 0.122 | 580 | 1 | NORTH | YES | 288 | 0 | 288 | 0 | 1.022 | 35.136 | 288
WCPWRCO_3G | 0.122 | 1455 | 3 | NORTH | YES | 242 | 50 | 242 | 0 | 1.023 | 29.524 | 242
WCPWRCO_2G | 0.122 | 1454 | 2 | NORTH | YES | 204 | 50 | 204 | 0 | 1.023 | 24.888 | 204
WCPWRCO_1G | 0.122 | 1453 | 1 | NORTH | YES | 204 | 50 | 204 | 0 | 1.023 | 24.888 | 204
MDLTHELP_4G | 0.123 | 1944 | 4 | NORTH | YES | 214 | 74 | 214 | 0 | 1.02 | 26.322 | 214
MDLTHELP_3G | 0.123 | 1943 | 3 | NORTH | YES | 215 | 74 | 215 | 0 | 1.02 | 26.445 | 215
HANDLEY_5G | 0.124 | 1949 | 5 | NORTH | YES | 0 | 150 | 435 |  | 1.03 | 0 | 0
HANDLEY_4G | 0.124 | 1948 | 4 | NORTH | YES | 217.5 | 150 | 435 | 0 | 1.022 | 26.97 | 217.5
HANDLEY_3G | 0.124 | 1947 | 3 | NORTH | YES | 353.4 | 100 | 392 | 0 | 1.03 | 43.8216 | 353.4
HANDLEY_2G | 0.124 | 1946 | MB | NORTH | YES | 0 | 30 | 68 |  | 1.003 | 0 | 0
HANDLEY_1G | 0.124 | 1945 | MB | NORTH | YES | 0 | 25 | 36 |  | 1.003 | 0 | 0
MDLTHELP_2G | 0.124 | 1942 | 2 | NORTH | YES | 215 | 74 | 215 | 0 | 1.02 | 26.66 | 215
MDLTHELP_1G | 0.124 | 1941 | 1 | NORTH | YES | 215 | 74 | 215 | 0 | 1.02 | 26.66 | 215
MDLTHELP_6G | 0.124 | 1938 | 6 | NORTH | YES | 229 | 74 | 229 | 0 | 1.02 | 28.396 | 229
MDLTHELP_5G | 0.124 | 1937 | 5 | NORTH | YES | 225 | 74 | 225 | 0 | 1.02 | 27.9 | 225
EAGLEMNT_3G | 0.124 | 1863 | MB | NORTH | YES | 0 | 50 | 378 |  | 1.033 | 0 | 0
EAGLEMNT_2G | 0.124 | 1862 | MB | NORTH | YES | 0 | 40 | 100 |  | 1.033 | 0 | 0
EAGLEMNT_1G | 0.124 | 1861 | MB | NORTH | YES | 0 | 30 | 112 |  | 1.033 | 0 | 0
SPENCER_G5 | 0.126 | 924 | 1 | NORTH | YES | 52 | 20 | 64 | 0 | 1.03 | 6.552 | 52
SPENCER_G4 | 0.126 | 923 | 1 | NORTH | YES | 48 | 20 | 61 | 0 | 1.03 | 6.048 | 48
NTHLK3_G | 0.128 | 2383 | 3 | NORTH | YES | 247.4 | 50 | 329 | 0 | 1.029 | 31.6672 | 247.4
NTHLK2_G | 0.128 | 2382 | 2 | NORTH | YES | 0 | 35 | 181 |  | 1.029 | 0 | 0
NTHLK1_G | 0.128 | 2381 | 1 | NORTH | YES | 0 | 35 | 156 |  | 1.029 | 0 | 0
COLLIN_1G | 0.128 | 2371 | MB | NORTH | YES | 0 | 40 | 138 |  | 1.022 | 0 | 0
DENISNDM | 0.128 | 6948 | 2 | NORTH | YES | 40 | 5 | 40 | 0 | 1.015 | 5.12 | 40
DENISNDM | 0.128 | 6948 | 1 | NORTH | YES | 40 | 5 | 40 | 0 | 1.015 | 5.12 | 40
ENNSTRAC_2G | 0.128 | 12323 | 2 | NORTH | YES | 116 | 100 | 116 | 0 | 1.043 | 14.848 | 116
ENNSTRAC_1G | 0.128 | 12322 | 1 | NORTH | YES | 196 | 130 | 196 | 0 | 1.043 | 25.088 | 196
MTCK3_G | 0.128 | 2419 | MB | NORTH | YES | 0 | 10 | 63 |  | 0.9667 | 0 | 0
MTCK2_G | 0.128 | 2418 | 2 | NORTH | YES | 0 | 10 | 23 |  | 0.9667 | 0 | 0
OLINGER_G4 | 0.129 | 845 | 1 | NORTH | YES | 59.1 | 0 | 76 | 0 | 1.03 | 7.6239 | 59.1
OLINGER_G3 | 0.129 | 844 | 1 | NORTH | YES | 118.3 | 45 | 148 | 0 | 1.03 | 15.2607 | 118.3
MOSES_3G | 0.129 | 1703 | 3 | NORTH | YES | 808 | 463 | 808 | 0 | 1.031
MOSES_2G | 0.129 | 1702 | 2 | NORTH | YES | 579 | 175 | 579 | 0 | 1.031
MOSES_1G | 0.129 | 1701 | 1 | NORTH | YES | 560 | 175 | 560 | 0 | 1.031
VALLEY_3G | 0.129 | 1689 | 3 | NORTH | YES | 186.2 | 25 | 354 | 0 | 1.015 | 24.0198 | 186.2
OLINGER_G2 | 0.129 | 843 | 1 | NORTH | YES | 86.7 | 25 | 105 | 0 | 1.03 | 11.1843 | 86.7
VALLEY_2G | 0.129 | 1688 | 2 | NORTH | YES | 527 | 90 | 527 | 0 | 1.036 | 67.983 | 527
VALLLEY_1G | 0.129 | 1687 | 1 | NORTH | YES | 140 | 15 | 175 | 0 | 1.036 | 18.06 | 140
LAMARPWR_6G | 0.129 | 1683 | 6 | NORTH | YES | 199 | 129.1 | 199 | 0 | 1.031 | 25.671 | 199
LAMARPWR_5G | 0.129 | 1682 | 5 | NORTH | YES | 163 | 67.7 | 163 | 0 | 1.031 | 21.027 | 163
DCEAST | 0.129 | 5925 | 1 | NORTH | YES | 400.3 | -600 | 600 | 0 | 1.025 | 51.6387 | 400.3
OLINGER_G1 | 0.129 | 842 | 1 | NORTH | YES | 63.1 | 20 | 80 | 0 | 1.03 | 8.1399 | 63.1
LAMARPWR_4G | 0.129 | 1681 | 4 | NORTH | YES | 164 | 67.7 | 164 | 0 | 1.031 | 21.156 | 164
LAMARPWR_3G | 0.129 | 1680 | 3 | NORTH | YES | 199 | 129.1 | 199 | 0 | 1.031 | 25.671 | 199
LAMARPWR_2G | 0.129 | 1679 | 2 | NORTH | YES | 155 | 67.7 | 155 | 0 | 1.031 | 19.995 | 155
LAMARPWR_1G | 0.129 | 1678 | 1 | NORTH | YES | 154 | 67.7 | 154 | 0 | 1.031 | 19.866 | 154
NEWMAN_G5 | 0.129 | 837 | 1 | NORTH | YES | 0 | 15 | 37 |  | 1.01 | 0 | 0
PEC_3G | 0.129 | 1677 | 3 | NORTH | YES | 91 | 35 | 91 | 0 | 1.022 | 11.739 | 91
PEC_2G | 0.129 | 1676 | 2 | NORTH | YES | 84 | 35 | 84 | 0 | 1.022 | 10.836 | 84
PEC_1G | 0.129 | 1675 | 1 | NORTH | YES | 80 | 35 | 80 | 0 | 1.022 | 10.32 | 80
KMICHIST6_G | 0.129 | 11696 | 6 | NORTH | YES | 303 | 60 | 303 | 0 | 1.029 | 39.087 | 303
KMICHICT5_G | 0.129 | 11695 | 5 | NORTH | YES | 138 | 80 | 138 | 0 | 1.029 | 17.802 | 138
KMICHICT4_G | 0.129 | 11694 | 4 | NORTH | YES | 136 | 80 | 136 | 0 | 1.029 | 17.544 | 136
KMICHIST3_G | 0.129 | 11693 | 3 | NORTH | YES | 310 | 60 | 310 | 0 | 1.029 | 39.99 | 310
KMICHICT2_G | 0.129 | 11692 | 2 | NORTH | YES | 144 | 80 | 144 | 0 | 1.029 | 18.576 | 144
KMICHICT1_G | 0.129 | 11691 | 1 | NORTH | YES | 142 | 80 | 142 | 0 | 1.029 | 18.318 | 142
MTCK8_G | 0.129 | 2417 | 8 | NORTH | YES | 477 | 60 | 556 | 0 | 1.029 | 61.533 | 477
MTCK7_G | 0.129 | 2414 | 7 | NORTH | YES | 0 | 30 | 114 |  | 1.029 | 0 | 0
MTCK6_G | 0.129 | 2413 | 6 | NORTH | YES | 0 | 30 | 118 |  | 1.029 | 0 | 0
STEAM3 | 0.13 | 950 | 1 | NORTH | YES | 41 | 13 | 41 | 0 | 1.02 | 5.33 | 41
STEAM2 | 0.13 | 949 | 1 | NORTH | YES | 26 | 8 | 26 | 0 | 0.99 | 3.38 | 26
STEAM1 | 0.13 | 948 | 1 | NORTH | YES | 0 | 12 | 20 |  | 1.02 | 0 | 0
TRINIDAD_6G | 0.13 | 3126 | 1 | NORTH | YES | 226 | 46 | 226 | 0 | 1 | 29.38 | 226
LKHB2_G | 0.13 | 2452 | 2 | NORTH | YES | 514 | 80 | 514 | 0 | 1.029 | 66.82 | 514
LKHB1_G | 0.13 | 2451 | 1 | NORTH | YES | 0 | 80 | 391 |  | 1.029 | 0 | 0
FPLEFR2S_G | 0.131 | 12424 | 4 | NORTH | YES | 412 | 191 | 412 | 0 | 1 | 53.972 | 412
FPLEFR2C_G | 0.131 | 12423 | 3 | NORTH | YES | 162 | 72 | 162 | 0 | 1 | 21.222 | 162
FPLEFR2B_G | 0.131 | 12422 | 2 | NORTH | YES | 160 | 72 | 160 | 0 | 1 | 20.96 | 160
FPLEFR2A_G | 0.131 | 12421 | 1 | NORTH | YES | 170 | 72 | 170 | 0 | 1 | 22.27 | 170
FPLEFR1S_G | 0.131 | 12414 | 4 | NORTH | YES | 414 | 191 | 414 | 0 | 1 | 54.234 | 414
FPLEFR1C_G | 0.131 | 12413 | 3 | NORTH | YES | 159 | 72 | 159 | 0 | 1 | 20.829 | 159
FPLEFR1B_G | 0.131 | 12412 | 2 | NORTH | YES | 157 | 72 | 157 | 0 | 1 | 20.567 | 157
FPLEFR1A_G | 0.131 | 12411 | 1 | NORTH | YES | 170 | 72 | 170 | 0 | 1 | 22.27 | 170
MARTLAKE_3G | 0.133 | 3099 | 3 | NORTH | YES | 804 | 500 | 804 | 0 | 1.031
MARTLAKE_2G | 0.133 | 3098 | 2 | NORTH | YES | 795 | 461 | 795 | 0 | 1.031
MARTLAKE_1G | 0.133 | 3097 | 1 | NORTH | YES | 799 | 500 | 799 | 0 | 1.031
TGATEWAY_4G | 0.134 | 13119 | 4 | NORTH | YES | 399 | 65 | 399 | 0 | 1.035 | 53.466 | 399
TGATEWAY_3G | 0.134 | 13118 | 3 | NORTH | YES | 146 | 30 | 146 | 0 | 1.035 | 19.564 | 146
TGATEWAY_2G | 0.134 | 13117 | 2 | NORTH | YES | 128 | 30 | 128 | 0 | 1.035 | 17.152 | 128
TGATEWAY_1G | 0.134 | 13116 | 1 | NORTH | YES | 149 | 30 | 149 | 0 | 1.035 | 19.966 | 149
CHAMPION_1G | 0.134 | 3348 | MB | NORTH | YES | 0 | 42 | 42 |  | 1 | 0 | 0
STRYKER_2G | 0.134 | 3108 | 2 | NORTH | YES | 484 | 75 | 484 | 0 | 1.029 | 64.856 | 484
STRYKER_1G | 0.134 | 3107 | 1 | NORTH | YES | 140.5 | 45 | 182 | 0 | 1.029 | 18.827 | 140.5
CALFREST_6G | 0.138 | 13136 | 6 | NORTH | YES | 176 | 40 | 176 | 0 | 1.035 | 24.288 | 176
CALFREST_5G | 0.138 | 13135 | 5 | NORTH | YES | 157 | 57 | 157 | 0 | 1.035 | 21.666 | 157
CALFREST_4G | 0.138 | 13134 | 4 | NORTH | YES | 156 | 40 | 156 | 0 | 1.035 | 21.528 | 156
CALFREST_3G | 0.138 | 13133 | 3 | NORTH | YES | 174 | 40 | 174 | 0 | 1.035 | 24.012 | 174
CALFREST_2G | 0.138 | 13132 | 2 | NORTH | YES | 155 | 57 | 155 | 0 | 1.035 | 21.39 | 155
CALFREST_1G | 0.138 | 13131 | 1 | NORTH | YES | 152 | 40 | 152 | 0 | 1.035 | 20.976 | 152
BBRN_2G | 0.139 | 3382 | 2 | NORTH | YES | 610 | 225 | 610 | 0 | 1.0345
BBRN_1G | 0.139 | 3381 | 1 | NORTH | YES | 597 | 225 | 597 | 0 | 1.0345
LEG_2___2 | 0.162 | 48722 | 2 | NORTH | YES | 853 | 357 | 853 | 0 | 1.0348
LEG_1___1 | 0.162 | 48721 | 1 | NORTH | YES | 836 | 357 | 836 | 0 | 1.0348
TNTNPONE_28 | 0.201 | 39970 | 1 | NORTH | YES | 154 | 30 | 154 |  | 1.04
TNTNPONE_18 | 0.201 | 39960 | 1 | NORTH | YES | 152 | 30 | 152 |  | 1.04
DANSBY14 | 0.266 | 32892 | 1 | NORTH | YES | 81 | 25 | 108 | 0 | 1.035 | 21.546 | 81
DANSBY2 | 0.266 | 32884 | 1 | NORTH | YES | 46 | 2 | 46 | 0 | 1.015 | 12.236 | 46
ATKINS5 | 0.272 | 32891 | MB | NORTH | YES | 0 | 5 | 25 |  | 1.031 | 0 | 0
ATKINS4 | 0.272 | 32890 | MB | NORTH | YES | 0 | 5 | 22 |  | 1.031 | 0 | 0
ATKINS7 | 0.272 | 32888 | 1 | NORTH | YES | 0 | 4 | 17 |  | 1.028 | 0 | 0
ATKINS6 | 0.272 | 32887 | MB | NORTH | YES | 0 | 12 | 51 |  | 1.028 | 0 | 0
ATKINS3 | 0.272 | 32886 | MB | NORTH | YES | 0 | 5 | 12 |  | 1 | 0 | 0
TAMUGEN1 | 0.28 | 32798 | 1 | NORTH | YES | 32 | 0 | 32 |  | 1.02 | 8.96 | 32
GIBN_CREK_G1 | 0.315 | 990 | 1 | NORTH | YES | 464 | 200 | 464 | 0 | 1.0275
FTR_CN4_5095 | 0.398 | 48674 | 4 | NORTH | YES | 380 | 0 | 380 |  | 1.0319 | 151.24 | 380
FTR_GT3_5085 | 0.398 | 48673 | 3 | NORTH | YES | 158 | 0 | 158 |  | 1.0319 | 62.884 | 158
FTR_GT2_5110 | 0.398 | 48672 | 2 | NORTH | YES | 159 | 0 | 159 |  | 1.0319 | 63.282 | 159
FTR_GT1_5105 | 0.398 | 48671 | 1 | NORTH | YES | 156 | 0 | 156 |  | 1.0319 | 62.088 | 156

## Be
Generator Sensitivities
Name of Bus | P Sensitivity of Bus | Number of Bus | ID | Area Name of Gen | AGC | Gen MW | Min MW | Max MW | V Sensitivity of Bus | Set Volt
CVC_GT2_5020 | -0.19 | 48812 | 2 | HOUSTON | YES | 159 | 91.8 | 159 |  | 1.029 | -30.21 | 159
CVC_GT3_5045 | -0.19 | 48811 | 3 | HOUSTON | YES | 158 | 91.8 | 158 |  | 1.029 | -30.02 | 158 | HOUSTON | -2215.4263
CVC_GT1_5035 | -0.19 | 48813 | 1 | HOUSTON | YES | 155 | 91.8 | 155 |  | 1.029 | -29.45 | 155 | NORTH | 2664.0828
CVC_ST5_5040 | -0.19 | 48814 | 1 | HOUSTON | YES | 133 | 91.8 | 133 |  | 1.029 | -25.27 | 133 | SOUTH | -536.2704
CHE_GT2_5030 | -0.19 | 48591 | 2 | HOUSTON | YES | 173 | 50 | 173 |  | 1.029 | -32.87 | 173 | WEST | 562.4711
BTE_GT2_8075 | -0.176 | 48595 | 1 | HOUSTON | YES | 163 | 130 | 163 | 0 | 1.0261 | -28.688 | 163
BTE_GT4_8055 | -0.176 | 48597 | 3 | HOUSTON | YES | 163 | 130 | 163 | 0 | 1.0261 | -28.688 | 163
BTE_GT3_8045 | -0.176 | 48596 | 2 | HOUSTON | YES | 158 | 130 | 158 | 0 | 1.0261 | -27.808 | 158 | HOUSTON | 13825.3008
BTE_ST1_8070 | -0.176 | 48598 | 4 | HOUSTON | YES | 234 | 60 | 234 | 0 | 1.0261 | -41.184 | 234 | NORTH | 19200.8984
GBY_GN5_5 | -0.174 | 48690 | 5 | HOUSTON | YES | 298.5 | 81 | 398 | 0 | 1.0362 | -51.939 | 298.5 | SOUTH | 13890.7012
PSA_GT3_8150 | -0.172 | 48793 | 3 | HOUSTON | YES | 70 | 20.3 | 70 | 0 | 1.0362 | -12.04 | 70 | WEST | 4928.9004
PSA_GT5_8140 | -0.172 | 48795 | 5 | HOUSTON | YES | 64 | 20.3 | 64 | 0 | 1.0362 | -11.008 | 64
PSA_GT1_8160 | -0.172 | 48791 | 1 | HOUSTON | YES | 65 | 20.8 | 65 | 0 | 1.0362 | -11.18 | 65
CVC_GT4_8005 | -0.172 | 48815 | 4 | HOUSTON | YES | 165 | 91.8 | 165 | 0 | 1.0362 | -28.38 | 165 | HOUSTON | -0.16024
PSA_GT2_8155 | -0.172 | 48792 | 2 | HOUSTON | YES | 66 | 20.3 | 66 | 0 | 1.0362 | -11.352 | 66 | NORTH | 0.13875
PSA_GN1_8165 | -0.172 | 48796 | 1 | HOUSTON | YES | 104 | 43.1 | 104 | 0 | 1.0362 | -17.888 | 104 | SOUTH | -0.038606
PSA_GT6_8135 | -0.172 | 48797 | 6 | HOUSTON | YES | 59 | 34.5 | 59 | 0 | 1.0362 | -10.148 | 59 | WEST | 0.11412
PSA_GT4_8145 | -0.172 | 48794 | 4 | HOUSTON | YES | 66 | 20.3 | 66 | 0 | 1.0362 | -11.352 | 66
CBY_GN1_1 | -0.172 | 48581 | 1 | HOUSTON | YES | 748 | 108 | 748 | 0 | 1.0435 | -128.656 | 748
EP_1_2 | -0.171 | 48651 | 2 | HOUSTON | YES | 21 | 10 | 21 | 0 | 1.0362 | -3.591 | 21 | N to H | 0.29899
CBY_GN2_2 | -0.171 | 48582 | 2 | HOUSTON | YES | 751 | 110 | 751 | 0 | 1.0435 | -128.421 | 751 | N to S | 0.17735
EP_1_2 | -0.171 | 48651 | 1 | HOUSTON | YES | 5 | 0 | 5 | 0 | 1.0362 | -0.855 | 5 | W to N | -0.024631
EXN_15GT | -0.169 | 49803 | 1 | HOUSTON | YES | 33 | 8.3 | 35 |  | 1.0326 | -5.577 | 33 |  | -0.17735
LPE_GT3_8080 | -0.169 | 48513 | 3 | HOUSTON | YES | 41 | 0 | 41 | 0 | 1.0362 | -6.929 | 41 |  | 0.024631
EXN_14GT | -0.169 | 49838 | 14 | HOUSTON | YES | 140 | 0 | 148 |  | 1.0326 | -23.66 | 140
LPE_GT4_8085 | -0.169 | 48514 | 4 | HOUSTON | YES | 41 | 0 | 41 | 0 | 1.0362 | -6.929 | 41
LPE_GT1_8070 | -0.169 | 48511 | 1 | HOUSTON | YES | 42 | 0 | 42 | 0 | 1.0362 | -7.098 | 42
EXN_16GT | -0.169 | 49804 | 2 | HOUSTON | YES | 32 | 8.3 | 34 |  | 1.0326 | -5.408 | 32
EXN938GT | -0.169 | 49826 | 5 | HOUSTON | YES | 43 | 9.2 | 45.9 | 0 | 1.0326 | -7.267 | 43
LPE_GT2_8075 | -0.169 | 48512 | 2 | HOUSTON | YES | 42 | 0 | 42 | 0 | 1.0362 | -7.098 | 42
EXN941GT | -0.169 | 49828 | 10 | HOUSTON | YES | 19 | 5.4 | 20 | 0 | 1.0326 | -3.211 | 19
EXN942GT | -0.169 | 49829 | 11 | HOUSTON | YES | 20 | 5.4 | 21 | 0 | 1.0326 | -3.38 | 20
EXN_GT | -0.169 | 49837 | 4 | HOUSTON | YES | 81 | 21.3 | 86 | 0 | 1.0326 | -13.689 | 81
EXN943GT | -0.169 | 49830 | 12 | HOUSTON | YES | 19 | 5.4 | 20 | 0 | 1.0326 | -3.211 | 19
EXN945GT | -0.169 | 49832 | 9 | HOUSTON | YES | 19 | 9.2 | 20 | 0 | 1.0326 | -3.211 | 19
EXN944GT | -0.169 | 49831 | 13 | HOUSTON | YES | 33 | 5.4 | 35 | 0 | 1.0326 | -5.577 | 33
EXN_17GT | -0.169 | 49805 | 3 | HOUSTON | YES | 31 | 8.3 | 33 |  | 1.0326 | -5.239 | 31
DIB_GT3_8090 | -0.168 | 48614 | 4 | HOUSTON | YES | 77.2 | 15 | 77.2 | 0 | 1.0326 | -12.9696 | 77.2
DIB_GT2_8075 | -0.168 | 48612 | 2 | HOUSTON | YES | 65 | 0 | 65 | 0 | 1.0326 | -10.92 | 65
DIB_GT1_8080 | -0.168 | 48611 | 1 | HOUSTON | YES | 64 | 0 | 64 | 0 | 1.0326 | -10.752 | 64
SRB_GN4_4 | -0.168 | 48854 | 4 | HOUSTON | YES | 226 | 35 | 226 |  | 1.0326 | -37.968 | 226
SHELLG3_3020 | -0.168 | 48822 | 2 | HOUSTON | YES | 30 | 0 | 30 |  | 1.029 | -5.04 | 30
CHE_GN4_8025 | -0.168 | 48594 | 4 | HOUSTON | YES | 142 | 60 | 142 | 0 | 1.0362 | -23.856 | 142
SHELLG1_3015 | -0.168 | 48820 | 1 | HOUSTON | YES | 71 | 34.5 | 71 |  | 1.029 | -11.928 | 71
DIB_ST1_8085 | -0.168 | 48613 | 3 | HOUSTON | YES | 69 | 0 | 69 | 0 | 1.0326 | -11.592 | 69
APD_GT1_8005 | -0.168 | 48500 | 1 | HOUSTON | YES | 140 | 54.6 | 140 |  | 1.0362 | -23.52 | 140
SHELLG2 | -0.168 | 48821 | 2 | HOUSTON | YES | 72 | 34.5 | 72 |  | 1.029 | -12.096 | 72
CHE_GT1_8015 | -0.168 | 48593 | 1 | HOUSTON | YES | 173 | 50 | 173 | 0 | 1.0362 | -29.064 | 173
SHELLG3_3020 | -0.168 | 48822 | 1 | HOUSTON | YES | 39 | 0 | 39 |  | 1.029 | -6.552 | 39
SRB_GN3_3 | -0.167 | 48853 | 3 | HOUSTON | YES | 220 | 35 | 220 |  | 1.0326 | -36.74 | 220
SRB_GN1_1 | -0.167 | 48851 | 1 | HOUSTON | YES | 176 | 26 | 176 | 0 | 1.0217 | -29.392 | 176
SOL_GT1 | -0.167 | 48845 | 1 | HOUSTON | YES | 16.2 | 15.4 | 16.2 |  | 1.0326 | -2.7054 | 16.2
SRB_GT211035 | -0.167 | 48855 | B1 | HOUSTON | YES | 0 | 0 | 17 |  | 1.014 | 0 | 0
SRB_GN2_2 | -0.167 | 48852 | 2 | HOUSTON | YES | 174 | 26 | 174 | 0 | 1.0217 | -29.058 | 174
CAL_ST1_8000 | -0.167 | 48552 | 2 | HOUSTON | YES | 65 | 0 | 65 | 0 | 1.0326 | -10.855 | 65
CAL_GT1_8045 | -0.167 | 48551 | 1 | HOUSTON | YES | 152 | 0 | 152 | 0 | 1.0326 | -25.384 | 152
PSG_GT3_8060 | -0.167 | 48742 | 1 | HOUSTON | YES | 164 | 50 | 164 | 0 | 1.0326 | -27.388 | 164
PSG_GT2_8040 | -0.167 | 48741 | 1 | HOUSTON | YES | 164 | 50 | 164 | 0 | 1.0326 | -27.388 | 164
SRB_GT211035 | -0.167 | 48855 | B2 | HOUSTON | YES | 0 | 0 | 12 |  | 1.014 | 0 | 0
PSG_GN2_8050 | -0.167 | 48740 | 1 | HOUSTON | YES | 178 | 60 | 178 | 0 | 1.0326 | -29.726 | 178
PR_GT1__9040 | -0.166 | 48761 | 1 | HOUSTON | YES | 35 | 0 | 35 | 0 | 1 | -5.81 | 35
DPEC_GT45070 | -0.165 | 48644 | 4 | HOUSTON | YES | 158 | 98 | 158 | 0 | 1.0319 | -26.07 | 158
SJS_GT2_GT2 | -0.165 | 48842 | 2 | HOUSTON | YES | 49 | 49 | 81 | 0 | 1.0362 | -8.085 | 49
DPEC_GT35010 | -0.165 | 48643 | 3 | HOUSTON | YES | 160 | 98 | 160 | 0 | 1.0319 | -26.4 | 160
SJS_GT1_GT1 | -0.165 | 48841 | 1 | HOUSTON | YES | 49 | 49 | 83 | 0 | 1.0362 | -8.085 | 49
DPEC_ST55065 | -0.165 | 48645 | 5 | HOUSTON | YES | 282 | 0 | 282 | 0 | 1.0319 | -46.53 | 282
DPEC_GT15040 | -0.165 | 48641 | 1 | HOUSTON | YES | 162 | 98 | 162 | 0 | 1.0319 | -26.73 | 162
DPEC_GT25025 | -0.165 | 48642 | 2 | HOUSTON | YES | 156 | 98 | 156 | 0 | 1.0319 | -25.74 | 156
BYU_GT4_8065 | -0.162 | 48534 | 4 | HOUSTON | YES | 65 | 0 | 65 |  | 1.0362 | -10.53 | 65
BYU_GT3_8060 | -0.162 | 48533 | 3 | HOUSTON | YES | 67 | 0 | 67 |  | 1.0362 | -10.854 | 67
BYU_GT2_8055 | -0.162 | 48532 | 2 | HOUSTON | YES | 62 | 0 | 62 |  | 1.0362 | -10.044 | 62
BYU_GT1_8075 | -0.162 | 48531 | 1 | HOUSTON | YES | 65 | 0 | 65 |  | 1.0362 | -10.53 | 65
CTL_GT4_8140 | -0.161 | 48563 | 3 | HOUSTON | YES | 94 | 30.3 | 94 |  | 1.0362 | -15.134 | 94
THW_5354 | -0.161 | 48886 | D | HOUSTON | YES | 16.6 | 5 | 58 |  | 1.0319 | -2.6726 | 16.6
THW_5556 | -0.161 | 48887 | F | HOUSTON | YES | 16.4 | 5 | 57 |  | 1.0319 | -2.6404 | 16.4
THW_5556 | -0.161 | 48887 | E | HOUSTON | YES | 16.6 | 5 | 58 |  | 1.0319 | -2.6726 | 16.6
CTL_GT2_8130 | -0.161 | 48561 | 1 | HOUSTON | YES | 103 | 30.3 | 103 |  | 1.0362 | -16.583 | 103
CTL_GT3_8135 | -0.161 | 48562 | 2 | HOUSTON | YES | 91 | 30.3 | 91 |  | 1.0362 | -14.651 | 91
THW_5152 | -0.161 | 48885 | A | HOUSTON | YES | 16.4 | 5 | 57 |  | 1.0319 | -2.6404 | 16.4
THW_5354 | -0.161 | 48886 | C | HOUSTON | YES | 16.4 | 5 | 57 |  | 1.0319 | -2.6404 | 16.4
THW_5152 | -0.161 | 48885 | B | HOUSTON | YES | 0 | 5 | 55 |  | 1.0319 | 0 | 0
CTL_GN1_8145 | -0.161 | 48564 | 4 | HOUSTON | YES | 55 | 12.9 | 55 |  | 1.0362 | -8.855 | 55
CTL_GN2_8155 | -0.161 | 48565 | 5 | HOUSTON | YES | 11 | 3.4 | 11 |  | 1.0362 | -1.771 | 11
GBY_81821075 | -0.158 | 48692 | C | HOUSTON | YES | 48 | 20 | 48 | 0 | 1.0362 | -7.584 | 48
THW_GT1_GT_1 | -0.158 | 48883 | B2 | HOUSTON | YES | 0 | 0 | 12 |  | 1.043 | 0 | 0
GBY_83841065 | -0.158 | 48693 | F | HOUSTON | YES | 20 | 20 | 52 | 0 | 1.0362 | -3.16 | 20
GBY_81821075 | -0.158 | 48692 | D | HOUSTON | YES | 20 | 20 | 54 | 0 | 1.0362 | -3.16 | 20
GBY_83841065 | -0.158 | 48693 | E | HOUSTON | YES | 20 | 20 | 56 | 0 | 1.0362 | -3.16 | 20
PHR_GN2_2 | -0.158 | 48772 | MB | HOUSTON | YES | 0 | 72 | 459 |  | 1.0362
GBY_73741085 | -0.158 | 48691 | B | HOUSTON | YES | 47 | 20 | 47 | 0 | 1.0362 | -7.426 | 47
GBY_73741085 | -0.158 | 48691 | A | HOUSTON | YES | 48 | 20 | 48 | 0 | 1.0362 | -7.584 | 48
THW_4344 | -0.156 | 48881 | G | HOUSTON | YES | 58 | 5 | 58 | 0 | 1.0435 | -9.048 | 58
THW_3132 | -0.156 | 48875 | A | HOUSTON | YES | 57 | 5 | 57 | 0 | 1.0435 | -8.892 | 57
THW_4142 | -0.156 | 48879 | F | HOUSTON | YES | 57 | 5 | 57 | 0 | 1.0435 | -8.892 | 57
THW_4142 | -0.156 | 48879 | E | HOUSTON | YES | 58 | 5 | 58 | 0 | 1.0435 | -9.048 | 58
THW_3334 | -0.156 | 48877 | D | HOUSTON | YES | 58 | 5 | 58 | 0 | 1.0435 | -9.048 | 58
THW_ST4_ST_4 | -0.156 | 48874 | 4 | HOUSTON | YES | 108 | 19 | 108 | 0 | 1.0435 | -16.848 | 108
THW_ST3_ST_3 | -0.156 | 48873 | 3 | HOUSTON | YES | 110 | 19 | 110 | 0 | 1.0435 | -17.16 | 110
THW_3132 | -0.156 | 48875 | B | HOUSTON | YES | 57 | 5 | 57 | 0 | 1.0435 | -8.892 | 57
THW_4344 | -0.156 | 48881 | H | HOUSTON | YES | 58 | 5 | 58 | 0 | 1.0435 | -9.048 | 58
THW_3334 | -0.156 | 48877 | C | HOUSTON | YES | 58 | 5 | 58 | 0 | 1.0435 | -9.048 | 58
TNBPAMCG4_8 | -0.154 | 38614 | 4 | HOUSTON | YES | 96 | 0 | 96 | 0 | 1.0435 | -14.784 | 96
TNBP_CGN4_8 | -0.154 | 38690 | 3 | HOUSTON | YES | 40 | 0 | 40 | 0 | 1.0435 | -6.16 | 40
TNTXCTY1CG8 | -0.154 | 38711 | 1 | HOUSTON | YES | 105 | 59 | 105 | 0 | 1.044 | -16.17 | 105
TNDOWCGNSG8 | -0.154 | 39470 | 1 | HOUSTON | YES | 32 | 10 | 32 | 0 | 1.0437 | -4.928 | 32
TNBPAMCG3_8 | -0.154 | 38613 | 3 | HOUSTON | YES | 152 | 0 | 152 | 0 | 1.0435 | -23.408 | 152
TNTXCTY4CG8 | -0.154 | 38714 | 1 | HOUSTON | YES | 103 | 59 | 103 | 0 | 1.044 | -15.862 | 103
TNBP_CGN2_8 | -0.154 | 38590 | 2 | HOUSTON | YES | 66 | 0 | 66 | 0 | 1.0435 | -10.164 | 66
TNSLCGN1__8 | -0.154 | 39190 | 1 | HOUSTON | YES | 30 | 10 | 30 |  | 1.025 | -4.62 | 30
TNBPAMCG2_8 | -0.154 | 38612 | 2 | HOUSTON | YES | 150 | 0 | 150 | 0 | 1.0435 | -23.1 | 150
TNTXCTY3CG8 | -0.154 | 38713 | 1 | HOUSTON | YES | 85 | 59 | 85 | 0 | 1.044 | -13.09 | 85
TNDOWCGNGG8 | -0.154 | 39480 | 1 | HOUSTON | YES | 30 | 10 | 30 | 0 | 1.0437 | -4.62 | 30
TNBP_CGN3_8 | -0.154 | 38600 | 5 | HOUSTON | YES | 53 | 0 | 53 | 0 | 1.0435 | -8.162 | 53
TNTXCTY2CG8 | -0.154 | 38712 | 1 | HOUSTON | YES | 102 | 59 | 102 | 0 | 1.044 | -15.708 | 102
TNBPAMCG1_8 | -0.154 | 38611 | 1 | HOUSTON | YES | 155 | 0 | 155 | 0 | 1.0435 | -23.87 | 155
TNBP_CGN1_8 | -0.154 | 38580 | 1 | HOUSTON | YES | 60 | 0 | 60 | 0 | 1.0435 | -9.24 | 60
AK_GT1__8040 | -0.145 | 48510 | 1 | HOUSTON | YES | 34 | 8.1 | 34 |  | 1.029 | -4.93 | 34
MNS_GT | -0.144 | 48730 | 1 | HOUSTON | YES | 46.1 | 0 | 46.1 | 0 | 1.029 | -6.6384 | 46.1
WAP_GN4_4 | -0.142 | 48924 | 4 | HOUSTON | YES | 544 | 217 | 544 |  | 1.0362 | -77.248 | 544
WAP_GN1_1 | -0.142 | 48921 | 1 | HOUSTON | YES | 124.5 | 37 | 166 | 0 | 1.0362 | -17.679 | 124.5
WAP_GN2_2 | -0.142 | 48922 | 2 | HOUSTON | YES | 122.2 | 37 | 163 | 0 | 1.0362 | -17.3524 | 122.2
WAPGT21_GT1 | -0.142 | 48929 | B1 | HOUSTON | YES | 0 | 0 | 13 |  | 1.05 | 0 | 0
WAP_GN3_3 | -0.142 | 48923 | 3 | HOUSTON | YES | 226 | 93 | 226 |  | 1.0362 | -32.092 | 226
WAP_GN5_5 | -0.142 | 48925 | 5 | HOUSTON | YES | 282 | 278 | 657 | 0 | 1
WAP_GN8_8 | -0.138 | 48928 | 8 | HOUSTON | YES | 603 | 275 | 603 |  | 1.035
BVE_GT1_GT1 | -0.138 | 48521 | 1 | HOUSTON | YES | 172 | 0 | 172 |  | 1.035 | -23.736 | 172
WAP_GN6_6 | -0.138 | 48926 | 6 | HOUSTON | YES | 645 | 280 | 645 |  | 1.035
BVE_GT2_5035 | -0.138 | 48522 | 2 | HOUSTON | YES | 170 | 0 | 170 |  | 1.035 | -23.46 | 170
BVE_ST1_GN1 | -0.138 | 48523 | 3 | HOUSTON | YES | 246 | 0 | 246 |  | 1.035 | -33.948 | 246
WAP_GN7_7 | -0.138 | 48927 | 7 | HOUSTON | YES | 567 | 277 | 567 |  | 1.035
TNSCLP2___8 | -0.131 | 39770 | 1 | HOUSTON | YES | 117 | 20 | 117 | 0 | 1.04 | -15.327 | 117
TNSCLP3___8 | -0.131 | 39790 | 1 | HOUSTON | YES | 111 | 20 | 111 | 0 | 1.027 | -14.541 | 111
TNSCLP1___8 | -0.131 | 39760 | 1 | HOUSTON | YES | 116 | 20 | 116 | 0 | 1.04 | -15.196 | 116
TNSCLP4___8 | -0.131 | 39775 | 1 | HOUSTON | YES | 115 | 20 | 115 | 0 | 1.04 | -15.065 | 115
BSF_GT1_8070 | -0.129 | 48520 | 1 | HOUSTON | YES | 72 | 0 | 72 | 0 | 1.0326 | -9.288 | 72
BSF_GT1_8070 | -0.129 | 48520 | 2 | HOUSTON | YES | 10 | 0 | 10 | 0 | 1.0326 | -1.29 | 10
DOW81000 | -0.126 | 49882 | 81 | HOUSTON | YES | 47 | 0 | 76 | 0 | 1
DOW61000 | -0.126 | 49870 | 61 | HOUSTON | YES | 44 | 0 | 70 | 0 | 1
DOW83000 | -0.126 | 49885 | 83 | HOUSTON | YES | 51 | 0 | 80 | 0 | 1
DOW38100 | -0.126 | 49858 | 31 | HOUSTON | YES | 45 | 0 | 71.4 |  | 1
DOW17000 | -0.126 | 49851 | 37 | HOUSTON | YES | 39 | 0 | 62 | 0 | 1
DOW38300 | -0.126 | 49860 | 32 | HOUSTON | YES | 63 | 0 | 101 |  | 1
DOW41000 | -0.126 | 49865 | 41 | HOUSTON | YES | 31 | 0 | 50 |  | 1
DOW39200 | -0.126 | 49863 | 35 | HOUSTON | YES | 55 | 0 | 88 | 0 | 1
DOW38200 | -0.126 | 49859 | 33 | HOUSTON | YES | 28 | 0 | 45 | 0 | 1
DOW39100 | -0.126 | 49862 | 36 | HOUSTON | YES | 54 | 0 | 86 | 0 | 1
DOW42000 | -0.126 | 49866 | 42 | HOUSTON | YES | 11 | 0 | 18 |  | 1
DOW84000 | -0.126 | 49886 | 84 | HOUSTON | YES | 107 | 0 | 171 | 0 | 0.98
DOW49000 | -0.126 | 49869 | 45 | HOUSTON | YES | 59 | 0 | 94 |  | 1
DOW66000 | -0.126 | 49877 | 66 | HOUSTON | YES | 61 | 0 | 97 | 0 | 1
DOW65000 | -0.126 | 49876 | 65 | HOUSTON | YES | 63 | 0 | 101 | 0 | 1
DOW64000 | -0.126 | 49873 | 64 | HOUSTON | YES | 41 | 0 | 64.8 | 0 | 1
DOW62000 | -0.126 | 49871 | 62 | HOUSTON | YES | 40 | 0 | 63 | 0 | 1
DOW67000 | -0.126 | 49878 | 67 | HOUSTON | YES | 65 | 0 | 103 | 0 | 1
DOW82000 | -0.126 | 49884 | 82 | HOUSTON | YES | 51 | 0 | 80 | 0 | 1
DOW63000 | -0.126 | 49872 | 63 | HOUSTON | YES | 45 | 0 | 72 | 0 | 1
TGF_GT1_8000 | -0.112 | 48911 | 1 | HOUSTON | YES | 69.2 | 0 | 69.2 | 0 | 1.029 | -7.7504 | 69.2
STP_GN2___2 | -0.108 | 5912 | 2 | SOUTH | YES | 1282 | 1249 | 1282 | 0 | 1.0406
STP_GN1___1 | -0.108 | 5911 | 1 | SOUTH | YES | 1282 | 1249 | 1282 | 0 | 1.0406
CBE_GT2 | -0.107 | 48732 | 1 | HOUSTON | YES | 86 | 0 | 86 | 0 | 1.029 | -9.202 | 86
CBE_GT4 | -0.107 | 48735 | 1 | HOUSTON | YES | 86 | 0 | 86 | 0 | 1.029 | -9.202 | 86
CBE_GT1 | -0.107 | 48731 | 1 | HOUSTON | YES | 86 | 0 | 86 | 0 | 1.029 | -9.202 | 86
CBE_ST34 | -0.107 | 48736 | 1 | HOUSTON | YES | 103.5 | 0 | 103.5 | 0 | 1.029 | -11.0745 | 103.5
CBE_GT3 | -0.107 | 48734 | 1 | HOUSTON | YES | 86 | 0 | 86 | 0 | 1.029 | -9.202 | 86
CBE_ST12 | -0.107 | 48733 | 1 | HOUSTON | YES | 103.5 | 0 | 103.5 | 0 | 1.029 | -11.0745 | 103.5
FOR_4 | -0.073 | 8154 | 4 | SOUTH | YES | 74.6 | 60 | 81 | 0 | 1.03 | -5.4458 | 74.6
FOR_3 | -0.073 | 8153 | 3 | SOUTH | YES | 65.8 | 45 | 73 | 0 | 1.03 | -4.8034 | 65.8
FOR_1 | -0.073 | 8134 | 1 | SOUTH | YES | 56.4 | 45 | 79 | 0 | 1.03 | -4.1172 | 56.4
FOR_8 | -0.073 | 80051 | 8 | SOUTH | YES | 28 | 28 | 28 | 0 | 1.015 | -2.044 | 28
FOR_2 | -0.073 | 8138 | 2 | SOUTH | YES | 65.8 | 45 | 80 | 0 | 1.03 | -4.8034 | 65.8
FOR_5 | -0.073 | 8155 | 5 | SOUTH | YES | 67.5 | 60 | 74 | 0 | 1.03 | -4.9275 | 67.5
FOR_9 | -0.073 | 80052 | 9 | SOUTH | YES | 32 | 5 | 32 | 0 | 1.03 | -2.336 | 32
FOR_10 | -0.073 | 80053 | 10 | SOUTH | YES | 73 | 45 | 73 | 0 | 1.03 | -5.329 | 73
FOR_7 | -0.073 | 8157 | 7 | SOUTH | YES | 46 | 5 | 46 | 0 | 1.03 | -3.358 | 46
FOR_6 | -0.073 | 8156 | 6 | SOUTH | YES | 26 | 5 | 26 | 0 | 1.03 | -1.898 | 26
ALCOA_G | -0.072 | 80226 | 1 | SOUTH | YES | 48 | 5 | 48 | 0 | 1.014
UCAR_1 | -0.069 | 8148 | 2 | SOUTH | YES | 7 | 0 | 7 | 0 | 1.01 | -0.483 | 7
UCAR_2 | -0.069 | 8147 | 10 | SOUTH | YES | 21 | 0 | 28 | 0 | 1.0127 | -1.449 | 21
CSDR7 | -0.069 | 80138 | 7 | SOUTH | YES | 7 | 0 | 7 | 0 | 1.014 | -0.483 | 7
CSDR89 | -0.069 | 80137 | 9 | SOUTH | YES | 15 | 0 | 15 | 0 | 1.01 | -1.035 | 15
CSDR11 | -0.069 | 80140 | 11 | SOUTH | YES | 39 | 0 | 39 | 0 | 1.0299 | -2.691 | 39
CSDR56 | -0.069 | 80139 | 6 | SOUTH | YES | 39 | 0 | 39 | 0 | 1.01 | -2.691 | 39
AIRCO_G | -0.069 | 80227 | 1 | SOUTH | YES | 7.6 | 0 | 8 | 0 | 1.014
CSDR56 | -0.069 | 80139 | 5 | SOUTH | YES | 15 | 0 | 15 | 0 | 1.01 | -1.035 | 15
CSDR89 | -0.069 | 80137 | 8 | SOUTH | YES | 39 | 0 | 39 | 0 | 1.01 | -2.691 | 39
VISTRONG2 | -0.068 | 80225 | 2 | SOUTH | YES | 23 | 0 | 23 | 0 | 1.01
VISTRONG1 | -0.068 | 80224 | 1 | SOUTH | YES | 15 | 0 | 15 | 0 | 1.01
RAYBURNGEN2 | -0.066 | 5506 | 1 | SOUTH | YES | 0 | 1 | 11 |  | 1.015 | 0 | 0
RAYBURNGEN1 | -0.066 | 5505 | 1 | SOUTH | YES | 0 | 1 | 11 |  | 1.015 | 0 | 0
RAYBURNGEN3 | -0.066 | 5503 | 1 | SOUTH | YES | 6.2 | 6 | 22 | 0 | 1.015 | -0.4092 | 6.2
DUP1V_1 | -0.065 | 8066 | 1 | SOUTH | YES | 73 | 0 | 73 | 0 | 1.0031 | -4.745 | 73
RAYBURNCC8 | -0.065 | 5512 | 1 | SOUTH | YES | 50 | 18.2 | 50 | 0 | 1.02 | -3.25 | 50
RAYBURNCC7 | -0.065 | 5511 | 1 | SOUTH | YES | 49 | 18.2 | 49 | 0 | 1.02 | -3.185 | 49
RAYBURNCC10 | -0.065 | 5509 | 1 | SOUTH | YES | 40 | 5.2 | 40 | 0 | 1.02 | -2.6 | 40
RAYBURNCC9 | -0.065 | 5508 | 1 | SOUTH | YES | 50 | 18.2 | 50 | 0 | 1.02 | -3.25 | 50
ICPGN#1 | -0.064 | 8930 | 1 | SOUTH | YES | 149 | 0 | 149 | 0 | 1.03 | -9.536 | 149
ICPGN#3 | -0.064 | 8932 | 3 | SOUTH | YES | 127 | 0 | 127 | 0 | 1.03 | -8.128 | 127
ICPGN#2 | -0.064 | 8931 | 2 | SOUTH | YES | 150 | 0 | 150 | 0 | 1.03 | -9.6 | 150
REYSHR_G | -0.064 | 80223 | 1 | SOUTH | YES | 12 | 0 | 12 | 0 | 1.032
LGEGN#3 | -0.064 | 8928 | 3 | SOUTH | YES | 91 | 0 | 100 | 0 | 1.03 | -5.824 | 91
LGEGN#2 | -0.064 | 8927 | 2 | SOUTH | YES | 153 | 0 | 153 | 0 | 1.03 | -9.792 | 153
LGEGN#1 | -0.064 | 8926 | 1 | SOUTH | YES | 158 | 0 | 158 | 0 | 1.03 | -10.112 | 158
CNOPGT2 | -0.063 | 8561 | 2 | SOUTH | YES | 165 | 0 | 165 | 0 | 1.03 | -10.395 | 165
COSW_1 | -0.063 | 8456 | 1 | SOUTH | YES | 20 | 0 | 20 | 0 | 1.027 | -1.26 | 20
COSW_2 | -0.063 | 8457 | 2 | SOUTH | YES | 14 | 0 | 14 | 0 | 1.027 | -0.882 | 14
CNOPGT1 | -0.063 | 8560 | 1 | SOUTH | YES | 164 | 0 | 164 | 0 | 1.03 | -10.332 | 164
CNOPST1 | -0.063 | 8562 | 3 | SOUTH | YES | 153 | 0 | 153 | 0 | 1.03 | -9.639 | 153
VAL_1 | -0.062 | 8506 | 1 | SOUTH | YES | 25 | 0 | 25 | 0 | 1.005 | -1.55 | 25
DAV_2 | -0.062 | 8460 | 2 | SOUTH | YES | 340 | 50 | 340 | 0 | 1.0223 | -21.08 | 340
STARCO_1 | -0.062 | 8511 | 1 | SOUTH | YES | 38 | 0 | 38 | 0 | 1.024 | -2.356 | 38
DAV_1 | -0.062 | 8459 | 1 | SOUTH | YES | 339 | 50 | 339 | 0 | 1.0223 | -21.018 | 339
KOCHREF2 | -0.062 | 8461 | 1 | SOUTH | YES | 38 | 0 | 38 | 0 | 1.014 | -2.356 | 38
VAL_2 | -0.062 | 8507 | 2 | SOUTH | YES | 25 | 0 | 25 | 0 | 1.005 | -1.55 | 25
CEL_B_1 | -0.062 | 8517 | 1 | SOUTH | YES | 29 | 0 | 29 | 0 | 1.02 | -1.798 | 29
MVGN#1 | -0.061 | 8936 | 1 | SOUTH | YES | 210 | 0 | 210 | 0 | 1.0304 | -12.81 | 210
SI_RAY10 | -0.061 | 5935 | 10 | SOUTH | YES | 47 | 10 | 47 |  | 1.025 | -2.867 | 47
SI_RAY5 | -0.061 | 5934 | 5 | SOUTH | YES | 10 | 10 | 15 | 0 | 1.025 | -0.61 | 10
SI_RAY6 | -0.061 | 5933 | 6 | SOUTH | YES | 19 | 10 | 19 | 0 | 1.025 | -1.159 | 19
SI_RAY9 | -0.061 | 5932 | 9 | SOUTH | YES | 38 | 32 | 38 | 0 | 1.025 | -2.318 | 38
HECN3 | -0.061 | 8983 | 3 | SOUTH | YES | 169 | 0 | 169 | 0 | 1.0304 | -10.309 | 169
HECN2 | -0.061 | 8982 | 2 | SOUTH | YES | 148 | 0 | 148 | 0 | 1.0304 | -9.028 | 148
HECN1 | -0.061 | 8981 | 1 | SOUTH | YES | 148 | 0 | 148 | 0 | 1.0304 | -9.028 | 148
MVGN#3 | -0.061 | 8938 | 3 | SOUTH | YES | 257 | 0 | 257 | 0 | 1.0304 | -15.677 | 257
MVGN#2 | -0.061 | 8937 | 2 | SOUTH | YES | 205 | 0 | 205 | 0 | 1.0304 | -12.505 | 205
MILHWYS | -0.061 | 80003 | F | SOUTH | YES | 0 | 0 | 0 | 0 | 1.0168 | 0 | 0
FGNTS201 | -0.06 | 8935 | 3 | SOUTH | YES | 172 | 0 | 172 | 0 | 1.03 | -10.32 | 172
FGNTS101 | -0.06 | 8934 | 2 | SOUTH | YES | 146 | 0 | 146 | 0 | 1.03 | -8.76 | 146
SLURR | -0.06 | 88241 | DC | SOUTH | YES | 0 | -150 | 150 |  | 1.03
FGNTS001 | -0.06 | 8933 | 1 | SOUTH | YES | 142 | 0 | 142 | 0 | 1.03 | -8.52 | 142
FALFURRI | -0.058 | 88508 | 1 | SOUTH | YES | 0 | 0 | 0 | 0 | 1.01 | 0 | 0
CLO_1 | -0.058 | 8161 | 1 | SOUTH | YES | 633 | 200 | 633 | 0 | 1.03
FALCONHYDRO1 | -0.056 | 8048 | 1 | SOUTH | YES | 3 | 0 | 12 | 0 | 1.02 | -0.168 | 3
FALCONHYDRO3 | -0.056 | 5729 | 3 | SOUTH | YES | 2.8 | 0 | 11 | 0 | 1.02 | -0.1568 | 2.8
FALCONHYDRO2 | -0.056 | 5728 | 2 | SOUTH | YES | 3 | 0 | 12 | 0 | 1.02 | -0.168 | 3
BEEVILLE | -0.055 | 88198 | 1 | SOUTH | YES | 0 | 0 | 0 | 0 | 1.0068 | 0 | 0
ZAPATA | -0.053 | 88299 | 1 | SOUTH | YES | 0 | 0 | 0 | 0 | 1.024 | 0 | 0
LAR_1 | -0.048 | 8285 | 1 | SOUTH | YES | 16 | 9 | 32 | 0 | 1.038 | -0.768 | 16
LAR_2 | -0.048 | 8287 | 2 | SOUTH | YES | 9 | 9 | 32 |  | 1.023 | -0.432 | 9
LAR | -0.048 | 80012 | F | SOUTH | YES | 0 | 0 | 0 | 0 | 1.023 | 0 | 0
CIDINDUS | -0.048 | 86105 | 1 | SOUTH | YES | 0 | -500 | 500 | 0 | 1.01
LAR_3 | -0.048 | 8288 | 3 | SOUTH | YES | 78.8 | 25 | 105 |  | 1.023 | -3.7824 | 78.8
SANMIGUELGEN | -0.047 | 5903 | 1 | SOUTH | YES | 396 | 180 | 396 | 0 | 1.033
CUECPL2A | -0.043 | 8189 | 1 | SOUTH | YES | 12 | 0 | 12 | 0 | 1.02 | -0.516 | 12
JKS1 | -0.041 | 5401 | 1 | SOUTH | YES | 560 | 100 | 560 | 0 | 1.0222
AVR1_CT2 | -0.04 | 5478 | 1 | SOUTH | YES | 145 | 90 | 145 | 0 | 1.0232 | -5.8 | 145
AVR1_ST1 | -0.04 | 5477 | 1 | SOUTH | YES | 164 | 138 | 164 | 0 | 1.0232 | -6.56 | 164
AVR1_CT1 | -0.04 | 5476 | 1 | SOUTH | YES | 150 | 90 | 150 | 0 | 1.0232 | -6 | 150
PEARSALLGEN3 | -0.039 | 5892 | 1 | SOUTH | YES | 6.2 | 6 | 23 | 0 | 1.01 | -0.2418 | 6.2
PEARSALLGEN2 | -0.039 | 5891 | 1 | SOUTH | YES | 6.2 | 6 | 24 | 0 | 1.01 | -0.2418 | 6.2
PEARSALLGEN1 | -0.039 | 5890 | 1 | SOUTH | YES | 6.2 | 6 | 24 | 0 | 1.01 | -0.2418 | 6.2
WBT4 | -0.039 | 5439 | 4 | SOUTH | YES | 151 | 40 | 151 | 0 | 1.01 | -5.889 | 151
WBT3 | -0.039 | 5438 | 3 | SOUTH | YES | 96 | 25 | 96 | 0 | 1.01 | -3.744 | 96
WBT2 | -0.039 | 5437 | 2 | SOUTH | YES | 80 | 25 | 80 | 0 | 1.01 | -3.12 | 80
WBT1 | -0.039 | 5436 | 1 | SOUTH | YES | 25.5 | 20 | 51 | 0 | 1.01 | -0.9945 | 25.5
OWS2 | -0.039 | 5397 | 2 | SOUTH | YES | 379 | 80 | 379 | 0 | 1.027 | -14.781 | 379
OWS1 | -0.039 | 5396 | 1 | SOUTH | YES | 417 | 80 | 417 | 0 | 1.027 | -16.263 | 417
LCPCT4 | -0.039 | 5269 | 4 | SOUTH | YES | 45 | 23.1 | 45 | 0 | 1.0249 | -1.755 | 45
LCPCT3 | -0.039 | 5268 | 3 | SOUTH | YES | 44 | 23.1 | 44 | 0 | 1.0249 | -1.716 | 44
LCPCT2 | -0.039 | 5267 | 2 | SOUTH | YES | 46 | 23.1 | 46 | 0 | 1.0249 | -1.794 | 46
LCPCT1 | -0.039 | 5266 | 1 | SOUTH | YES | 45 | 23.1 | 45 | 0 | 1.0249 | -1.755 | 45
LCP4 | -0.039 | 5265 | 4 | SOUTH | YES | 95 | 25 | 95 | 0 | 1.0249 | -3.705 | 95
LCP3 | -0.039 | 5264 | 3 | SOUTH | YES | 58 | 20 | 58 | 0 | 1.0249 | -2.262 | 58
JTD2 | -0.039 | 5112 | 2 | SOUTH | YES | 406 | 80 | 406 | 0 | 1.0215
JTD1 | -0.039 | 5111 | 1 | SOUTH | YES | 403 | 80 | 403 | 0 | 1.0215
VHB3 | -0.039 | 5028 | 3 | SOUTH | YES | 397 | 60 | 397 | 0 | 1.0233 | -15.483 | 397
VHB2 | -0.039 | 5027 | 2 | SOUTH | YES | 220 | 40 | 220 | 0 | 1.0233 | -8.58 | 220
VHB1 | -0.039 | 5026 | 1 | SOUTH | YES | 206 | 40 | 206 | 0 | 1.0233 | -8.034 | 206
L_GUADGE1_6Y | -0.038 | 7805 | 6 | SOUTH | YES | 204 | 30 | 204 | 0 | 1.02 | -7.752 | 204
L_GUADGE1_5Y | -0.038 | 7804 | 5 | SOUTH | YES | 183 | 30 | 183 | 0 | 1.02 | -6.954 | 183
L_GUADGE1_4Y | -0.038 | 7803 | 4 | SOUTH | YES | 149 | 30 | 149 | 0 | 1.02 | -5.662 | 149
L_GUADGE1_3Y | -0.038 | 7802 | 3 | SOUTH | YES | 146 | 30 | 146 | 0 | 1.02 | -5.548 | 146
L_GUADGE1_2Y | -0.038 | 7801 | 2 | SOUTH | YES | 139 | 30 | 139 | 0 | 1.02 | -5.282 | 139
L_GUADGE1_1Y | -0.038 | 7800 | 1 | SOUTH | YES | 151 | 30 | 151 | 0 | 1.02 | -5.738 | 151
L_LAKEWO9_1Y | -0.034 | 7624 | 2 | SOUTH | YES | 0 | 0 | 2.4 |  | 1 | 0 | 0
L_LAKEWO9_1Y | -0.034 | 7624 | 1 | SOUTH | YES | 0 | 0 | 2.4 |  | 1 | 0 | 0
L_RIONOG1S1Y | -0.033 | 7813 | 4 | SOUTH | YES | 293 | 0 | 293 | 0 | 1.02 | -9.669 | 293
L_RIONOG1G3Y | -0.033 | 7812 | 3 | SOUTH | YES | 150 | 0 | 150 | 0 | 1.02 | -4.95 | 150
L_RIONOG1G2Y | -0.033 | 7811 | 2 | SOUTH | YES | 148 | 0 | 148 | 0 | 1.02 | -4.884 | 148
L_RIONOG1G1Y | -0.033 | 7810 | 1 | SOUTH | YES | 147 | 0 | 147 | 0 | 1.02 | -4.851 | 147
L_SCHUMA8_1Y | -0.033 | 7609 | 1 | SOUTH | YES | 0 | 0 | 4 |  | 1 | 0 | 0
L_MCQUEE9_1Y | -0.032 | 7605 | 3 | SOUTH | YES | 0 | 0 | 2.8 |  | 1.025 | 0 | 0
L_MCQUEE9_1Y | -0.032 | 7605 | 2 | SOUTH | YES | 0 | 0 | 2.4 |  | 1.025 | 0 | 0
L_MCQUEE9_1Y | -0.032 | 7605 | 1 | SOUTH | YES | 0 | 0 | 2.4 |  | 1.025 | 0 | 0
L_FPPYD21_3Y | -0.029 | 7012 | 3 | SOUTH | YES | 427.4 | 200 | 436 | 0 | 1.02
L_FPPYD11_2Y | -0.029 | 7011 | 2 | SOUTH | YES | 577.4 | 200 | 608 | 0 | 1.02
L_FPPYD11_1Y | -0.029 | 7010 | 1 | SOUTH | YES | 587.4 | 200 | 605 | 0 | 1.02
L_HAYSEN1_4Y | -0.027 | 7017 | 4 | SOUTH | YES | 229 | 74 | 229 | 0 | 1.008 | -6.183 | 229
L_HAYSEN1_3Y | -0.027 | 7016 | 3 | SOUTH | YES | 226 | 74 | 226 | 0 | 1.008 | -6.102 | 226
L_HAYSEN1_2Y | -0.027 | 7015 | 2 | SOUTH | YES | 224 | 74 | 224 | 0 | 1.008 | -6.048 | 224
L_HAYSEN1_1Y | -0.027 | 7014 | 1 | SOUTH | YES | 223 | 74 | 223 | 0 | 1.008 | -6.021 | 223
L_CANYHY8_1Y | -0.023 | 7487 | 1 | SOUTH | YES | 0 | 0 | 6 |  | 1 | 0 | 0
EPLVT1 | -0.015 | 80010 | F | SOUTH | YES | 0 | 0 | 0 | 0 | 1.0376 | 0 | 0
L_SIMGID1_3Y | -0.013 | 7006 | 3 | SOUTH | YES | 324.9 | 60 | 331 | 0 | 1.02 | -4.2237 | 324.9
L_SIMGID1_2Y | -0.013 | 7005 | 2 | SOUTH | YES | 133 | 32 | 139 | 0 | 1.02 | -1.729 | 133
L_SIMGID1_1Y | -0.013 | 7004 | 1 | SOUTH | YES | 133 | 40 | 137 | 0 | 1.02 | -1.729 | 133
L_LOSTPI1_3Y | -0.012 | 7009 | 3 | SOUTH | YES | 173.9 | 72 | 184 | 0 | 1.015 | -2.0868 | 173.9
L_LOSTPI1_2Y | -0.012 | 7008 | 2 | SOUTH | YES | 157.7 | 107 | 164 | 0 | 1.015 | -1.8924 | 157.7
L_LOSTPI1_1Y | -0.012 | 7007 | 1 | SOUTH | YES | 158.7 | 110 | 167 | 0 | 1.015 | -1.9044 | 158.7
ELPS | -0.011 | 8262 | 1 | SOUTH | YES | 6 | 6 | 6 | 0 | 1.039 | -0.066 | 6
L_BASTEN1_3Y | -0.01 | 7809 | 1 | SOUTH | YES | 227 | 42 | 227 | 0 | 1.004 | -2.27 | 227
L_BASTEN1_2Y | -0.01 | 7808 | 1 | SOUTH | YES | 146 | 83.5 | 146 | 0 | 1.004 | -1.46 | 146
L_BASTEN1_1Y | -0.01 | 7807 | 1 | SOUTH | YES | 147 | 83.5 | 147 | 0 | 1.004 | -1.47 | 147
SANDHG5C | -0.007 | 9021 | 5C | SOUTH | YES | 140 | 0 | 151 | 0 | 1.0175 | -0.98 | 140
SANDHG5A | -0.007 | 9020 | 5A | SOUTH | YES | 150 | 84 | 159 | 0 | 1.0175 | -1.05 | 150
SANDH_G4 | -0.007 | 9019 | 4 | SOUTH | YES | 45 | 2 | 47 | 0 | 1.0175 | -0.315 | 45
SANDH_G3 | -0.007 | 9018 | 3 | SOUTH | YES | 45 | 2 | 48 | 0 | 1.0175 | -0.315 | 45
SANDH_G2 | -0.007 | 9017 | 2 | SOUTH | YES | 45 | 2 | 47 | 0 | 1.0175 | -0.315 | 45
SANDH_G1 | -0.007 | 9016 | 1 | SOUTH | YES | 45 | 2 | 49 | 0 | 1.0175 | -0.315 | 45
L_AUSTPL1_1Y | -0.006 | 7020 | 2 | SOUTH | YES | 7 | 0 | 8 |  | 1 | -0.042 | 7
L_AUSTPL1_1Y | -0.006 | 7020 | 1 | SOUTH | YES | 7 | 0 | 8 |  | 1 | -0.042 | 7
DECKR_G2 | -0.006 | 9001 | 2 | SOUTH | YES | 400 | 50 | 427 | 0 | 1.015 | -2.4 | 400
DECKR_G1 | -0.006 | 9000 | 1 | SOUTH | YES | 320 | 50 | 326 | 0 | 1.015 | -1.92 | 320
DECKR_G6 | -0.004 | 9005 | 6 | SOUTH | YES | 44 | 24 | 47 | 0 | 1.015 | -0.176 | 44
DECKR_G5 | -0.004 | 9004 | 5 | SOUTH | YES | 44 | 24 | 44 | 0 | 1.015 | -0.176 | 44
DECKR_G4 | -0.004 | 9003 | 4 | SOUTH | YES | 44 | 24 | 44 | 0 | 1.015 | -0.176 | 44
DECKR_G3 | -0.004 | 9002 | 3 | SOUTH | YES | 0 | 24 | 42 |  | 1.015 | 0 | 0
L_MARSFO1G3Y | -0.003 | 7033 | 3 | SOUTH | YES | 22 | 0 | 36 | 0 | 1 | -0.066 | 22
L_MARSFO1G2Y | -0.003 | 7032 | 2 | SOUTH | YES | 16 | 0 | 35 | 0 | 1 | -0.048 | 16
L_MARSFO1G1Y | -0.003 | 7031 | 1 | SOUTH | YES | 22 | 0 | 36 | 0 | 1 | -0.066 | 22
L_MARBFA1_2Y | 0.001 | 7029 | 2 | SOUTH | YES | 13 | 0 | 18 |  | 1 | 0.013 | 13
L_MARBFA1_1Y | 0.001 | 7028 | 1 | SOUTH | YES | 0 | 0 | 18 |  | 1 | 0 | 0
AMISTADHDRO2 | 0.003 | 8033 | 2 | SOUTH | YES | 13 | 13 | 25 | 0 | 1.035 | 0.039 | 13
AMISTADHDRO1 | 0.003 | 8032 | 1 | SOUTH | YES | 16.5 | 13 | 33 | 0 | 1.035 | 0.0495 | 16.5
L_WIRTZ_1G2Y | 0.003 | 7036 | 2 | SOUTH | YES | 18 | 0 | 30 |  | 1 | 0.054 | 18
L_WIRTZ_1G1Y | 0.003 | 7035 | 1 | SOUTH | YES | 0 | 0 | 29 |  | 1 | 0 | 0
L_FERGUS1_1Y | 0.003 | 7000 | 1 | SOUTH | YES | 399 | 65 | 421 | 0 | 1.015 | 1.197 | 399
HAMILTON | 0.003 | 88253 | 1 | SOUTH | YES | 0 | 0 | 0 | 0 | 1.04 | 0 | 0
L_INKSDA1_1Y | 0.011 | 7026 | 1 | SOUTH | YES | 10 | 0 | 14 |  | 1 | 0.11 | 10
L_BUCHAN1_3Y | 0.011 | 7024 | 3 | SOUTH | YES | 11 | 0 | 15 |  | 1 | 0.121 | 11
L_BUCHAN1_2Y | 0.011 | 7023 | 2 | SOUTH | YES | 0 | 0 | 18 |  | 1 | 0 | 0
L_BUCHAN1_1Y | 0.011 | 7022 | 1 | SOUTH | YES | 14 | 0 | 18 |  | 1 | 0.154 | 14
SANDOW_4G | 0.037 | 3432 | 4 | SOUTH | YES | 534 | 460 | 534 |  | 1.029
FRNDDRCS | 0.093 | 60202 | SC | WEST | YES | 0 | 0 | 0 | 0 | 1.0259 | 0 | 0
LAKE_CRK2_G | 0.099 | 3417 | 2 | NORTH | YES | 227 | 40 | 227 |  | 1.029 | 22.473 | 227
LAKE_CRK1_G | 0.099 | 3416 | 1 | NORTH | YES | 35.4 | 33 | 75 | 0 | 1.043 | 3.5046 | 35.4
THOUSE_2G | 0.099 | 3404 | 2 | NORTH | YES | 805 | 250 | 805 | 0 | 1.026 | 79.695 | 805
THOUSE_1G | 0.099 | 3403 | 1 | NORTH | YES | 563 | 200 | 563 | 0 | 1.026 | 55.737 | 563
BOSQUESW502 | 0.101 | 239 | 1 | NORTH | YES | 149 | 0 | 149 | 0 | 1.03 | 15.049 | 149
BOSQUESW501 | 0.101 | 247 | 2 | NORTH | YES | 151 | 0 | 151 | 0 | 1.03 | 15.251 | 151
DSKY1 | 0.103 | 60018 | 1 | WEST | YES | 12.6 | 0 | 84 | 0 | 1.032 | 1.2978 | 12.6
BOSQUESW804 | 0.104 | 253 | 2 | NORTH | YES | 83 | 0 | 83 | 0 | 1.032 | 8.632 | 83
ORNNWP1 | 0.104 | 60017 | 1 | WEST | YES | 12 | 0 | 80 |  | 1.027 | 1.248 | 12
BOSQUESW803 | 0.104 | 251 | 2 | NORTH | YES | 144 | 0 | 144 | 0 | 1.032 | 14.976 | 144
DSKY2 | 0.104 | 60000 | 1 | WEST | YES | 11.5 | 0 | 76.5 |  | 1.039 | 1.196 | 11.5
SWMESA | 0.106 | 6016 | 1 | WEST | YES | 11.2 | 0 | 75 |  | 1.03 | 1.1872 | 11.2
TNWDWRDU2_8 | 0.106 | 38332 | 1 | WEST | YES | 12 | 0 | 80 |  | 1.0232 | 1.272 | 12
RIO_DRCS | 0.106 | 60201 | SC | WEST | YES | 0 | 0 | 0 | 0 | 1.04 | 0 | 0
WDWDU1 | 0.106 | 60016 | 1 | WEST | YES | 12 | 0 | 80 |  | 1.033 | 1.272 | 12
KM SEP | 0.106 | 60005 | 1 | WEST | YES | 6 | 0 | 40 |  | 1.035 | 0.636 | 6
KM NEP | 0.106 | 60003 | 1 | WEST | YES | 12 | 0 | 80 |  | 1.03 | 1.272 | 12
WHITNYDM02 | 0.107 | 245 | 2 | NORTH | YES | 15 | 0 | 15 | 0 | 1.035 | 1.605 | 15
WHITNYDM01 | 0.107 | 244 | 1 | NORTH | YES | 15 | 0 | 15 | 0 | 1.035 | 1.605 | 15
KM NWP | 0.107 | 60019 | 1 | WEST | YES | 12 | 0 | 80 |  | 1.03 | 1.284 | 12
KM SWP | 0.107 | 60007 | 1 | WEST | YES | 12 | 0 | 80 |  | 1.03 | 1.284 | 12
L_DELAWA1_1Y | 0.112 | 7038 | 2 | WEST | YES | 4.5 | 0 | 30 | 0 | 1 | 0.504 | 4.5
L_DELAWA1_1Y | 0.112 | 7038 | 1 | WEST | YES | 5.2 | 0 | 35 | 0 | 1 | 0.5824 | 5.2
NWPWRG1_1G | 0.112 | 1350 | 1 | WEST | YES | 3.4 | 0 | 34.3 |  | 1.02 | 0.3808 | 3.4
PB6GEN_7G | 0.112 | 1008 | 6 | WEST | YES | 515 | 130 | 515 | 0 | 1.022 | 57.68 | 515
PB5GEN_6G | 0.112 | 1007 | 5 | WEST | YES | 115 | 40 | 115 | 0 | 1.022 | 12.88 | 115
PBCTEGE_5G | 0.112 | 1006 | E | WEST | YES | 65 | 65 | 68 | 0 | 1.022 | 7.28 | 65
PBCTDGE_4G | 0.112 | 1005 | D | WEST | YES | 65 | 65 | 65 | 0 | 1.022 | 7.28 | 65
PBCTCGE_3G | 0.112 | 1004 | C | WEST | YES | 62 | 62 | 66 | 0 | 1.022 | 6.944 | 62
PBCTBGE_2G | 0.112 | 1003 | B | WEST | YES | 65 | 65 | 66 | 0 | 1.022 | 7.28 | 65
L_DIVIDE1_1N | 0.112 | 76091 | 1 | WEST | YES | 26.5 | 0 | 375 | 0 | 1 | 2.968 | 26.5
WESTXWIN_1G | 0.112 | 1349 | 1 | WEST | YES | 0.7 | 0 | 6.6 |  | 1.02 | 0.0784 | 0.7
PBCTAGE_1G | 0.112 | 1002 | A | WEST | YES | 64 | 64 | 65 | 0 | 1.022 | 7.168 | 64
MCDDONAL_8 | 0.113 | 1333 | 1 | WEST | YES | 21.4 | 0 | 214.2 | 0 | 1.01 | 2.4182 | 21.4
OCOTILLO_1G | 0.113 | 1328 | 1 | WEST | YES | 5.8 | 0 | 58 |  | 0.99 | 0.6554 | 5.8
STANTONW_8 | 0.113 | 1326 | 1 | WEST | YES | 10.1 | 0 | 100.5 | 0 | 1.01 | 1.1413 | 10.1
BSP_1 | 0.113 | 1320 | 1 | WEST | YES | 25.8 | 2.9 | 25.8 |  | 1
HORSH1 | 0.113 | 60066 | 1 | WEST | YES | 33.3 | 0 | 222 | 0 | 1.005 | 3.7629 | 33.3
HORSH3 | 0.113 | 60070 | 1 | WEST | YES | 33.6 | 0 | 224 | 0 | 1.025 | 3.7968 | 33.6
TIEHVSG_2G | 0.113 | 11025 | 1 | WEST | YES | 211 | 63 | 211 | 0 | 1.017 | 23.843 | 211
TIEHVCG_4G | 0.113 | 11024 | 1 | WEST | YES | 149 | 103 | 149 | 0 | 1.017 | 16.837 | 149
TIEHVCG_3G | 0.113 | 11023 | 1 | WEST | YES | 132 | 103 | 132 | 0 | 1.017 | 14.916 | 132
TIEHVCG_2G | 0.113 | 11022 | 1 | WEST | YES | 132 | 103 | 132 | 0 | 1.017 | 14.916 | 132
TIEHVCG_1G | 0.113 | 11021 | 1 | WEST | YES | 145 | 103 | 145 | 0 | 1.017 | 16.385 | 145
TIEHVSG_1G | 0.113 | 11020 | 1 | WEST | YES | 211 | 63 | 211 | 0 | 1.017 | 23.843 | 211
NAV6ST | 0.113 | 11014 | 1 | WEST | YES | 115 | 40 | 115 | 0 | 1.017 | 12.995 | 115
NAV5CT | 0.113 | 11013 | 1 | WEST | YES | 80 | 18 | 80 | 0 | 1.017 | 9.04 | 80
NAV4CT | 0.113 | 11012 | 1 | WEST | YES | 80 | 18 | 80 | 0 | 1.017 | 9.04 | 80
NAV3ST | 0.113 | 11011 | 1 | WEST | YES | 115 | 40 | 115 | 0 | 1.017 | 12.995 | 115
NAV2CT | 0.113 | 11009 | 1 | WEST | YES | 80 | 18 | 80 | 0 | 1.017 | 9.04 | 80
NAV1CT | 0.113 | 11001 | 1 | WEST | YES | 80 | 18 | 80 | 0 | 1.017 | 9.04 | 80
HORSH4 | 0.113 | 60072 | 1 | WEST | YES | 17.2 | 0 | 115 | 0 | 1.025 | 1.9436 | 17.2
HORSH2 | 0.113 | 60068 | 1 | WEST | YES | 27.6 | 0 | 184 | 0 | 1.025 | 3.1188 | 27.6
L_GASCCR1_1N | 0.113 | 76031 | 1 | WEST | YES | 15 | 0 | 150 | 0 | 1 | 1.695 | 15
LOUIS1A | 0.113 | 60063 | 1 | WEST | YES | 25.5 | 0 | 170.2 | 0 | 1.02 | 2.8815 | 25.5
CIRELLO | 0.113 | 60060 | 1 | WEST | YES | 35 | 0 | 233 | 0 | 1 | 3.955 | 35
BUFGGEN | 0.113 | 60058 | 1 | WEST | YES | 18 | 0 | 120 |  | 1 | 2.034 | 18
CALHN_G1 | 0.113 | 60057 | 1 | WEST | YES | 17.1 | 0 | 114 | 0 | 1.042 | 1.9323 | 17.1
AIRTRICITY_8 | 0.114 | 1170 | 1 | WEST | YES | 18 | 0 | 180 | 0 | 1.01 | 2.052 | 18
KINDERMG_3G | 0.114 | 1071 | 1 | WEST | YES | 45.7 | 12 | 45.7 | 0 | 1.01
KINDERMG_2G | 0.114 | 1070 | 1 | WEST | YES | 45.7 | 12 | 45.7 | 0 | 1.01
KINDERMG_1G | 0.114 | 1069 | 1 | WEST | YES | 25 | 5 | 25 | 0 | 1.01
SCURRYCW_1G | 0.114 | 1068 | 1 | WEST | YES | 14.1 | 0 | 141 |  | 1.01 | 1.6074 | 14.1
CIELOGEN_2G | 0.114 | 1062 | 1 | WEST | YES | 6.1 | 0 | 61 |  | 1 | 0.6954 | 6.1
CIELOGEN_1G | 0.114 | 1061 | 1 | WEST | YES | 9.9 | 0 | 99 |  | 1 | 1.1286 | 9.9
LONGSHORT_5 | 0.114 | 1058 | 1 | NORTH | YES | 15 | 0 | 149 |  | 0.95 | 1.71 | 15
CALENG3G_3G | 0.114 | 1047 | 3 | WEST | YES | 69 | 27 | 69 | 0 | 1.017 | 7.866 | 69
CALENG2G_2G | 0.114 | 1046 | 2 | WEST | YES | 74 | 27 | 74 | 0 | 1.017 | 8.436 | 74
SNYDERW1A | 0.114 | 6637 | 1 | WEST | YES | 6.3 | 0 | 63 | 0 | 1.025 | 0.7182 | 6.3
CALENG1G_1G | 0.114 | 1045 | 1 | WEST | YES | 73 | 27 | 73 | 0 | 1.017 | 8.322 | 73
MRGNFG_6G | 0.114 | 1044 | F | WEST | YES | 66 | 66 | 66 |  | 0.99 | 7.524 | 66
MRGNEG_5G | 0.114 | 1043 | E | WEST | YES | 68 | 68 | 68 |  | 0.99 | 7.752 | 68
MRGNDG_4G | 0.114 | 1042 | D | WEST | YES | 70 | 69 | 70 |  | 0.99 | 7.98 | 70
RDCNYNG1 | 0.114 | 36998 | 1 | WEST | YES | 8.4 | 0 | 84 | 0 | 1.01 | 0.9576 | 8.4
MRGNCG_3G | 0.114 | 1041 | C | WEST | YES | 70 | 69 | 70 |  | 0.99 | 7.98 | 70
MRGNBG_2G | 0.114 | 1040 | B | WEST | YES | 71 | 70 | 71 |  | 0.99 | 8.094 | 71
MRGNAG_1G | 0.114 | 1039 | A | WEST | YES | 69 | 69 | 69 |  | 0.99 | 7.866 | 69
AEPWIND_8 | 0.114 | 1354 | 1 | WEST | YES | 15.2 | 0 | 101.2 |  | 1.01 | 1.7328 | 15.2
MORGAN5G_5G | 0.114 | 1037 | 5 | WEST | YES | 137 | 40 | 137 |  | 0.99 | 15.618 | 137
TRENTIPP_8 | 0.114 | 1343 | 1 | WEST | YES | 22.5 | 0 | 150 |  | 1.014 | 2.565 | 22.5
ROSCOEWI_5 | 0.115 | 1057 | 1 | WEST | YES | 12.6 | 0 | 126.5 |  | 0.99 | 1.449 | 12.6
ROSCOEW_5 | 0.115 | 1049 | 1 | WEST | YES | 20.9 | 0 | 209 |  | 0.99 | 2.4035 | 20.9
L_SWEETW1_4N | 0.115 | 71060 | 1 | WEST | YES | 15.7 | 0 | 105 | 0 | 1 | 1.8055 | 15.7
L_SWEETW1_3N | 0.115 | 71059 | 1 | WEST | YES | 17.8 | 0 | 119 | 0 | 1 | 2.047 | 17.8
L_SWEETW1_2N | 0.115 | 71057 | 1 | WEST | YES | 20.3 | 0 | 135 | 0 | 1 | 2.3345 | 20.3
L_SWEETW1_1N | 0.115 | 71054 | 1 | WEST | YES | 16.1 | 0 | 107.5 | 0 | 1 | 1.8515 | 16.1
L_BITTCR1_1N | 0.115 | 71051 | 1 | WEST | YES | 5.6 | 0 | 37.5 |  | 1.01 | 0.644 | 5.6
SLSTR1PP_1G | 0.116 | 1643 | 1 | NORTH | YES | 6 | 0 | 60 | 0 | 1.022 | 0.696 | 6
SWETWATR_4G | 0.116 | 1419 | 4 | WEST | YES | 61 | 36 | 61 | 0 | 1.039 | 7.076 | 61
SWETWATR_3G | 0.116 | 1418 | 3 | WEST | YES | 68 | 36 | 68 | 0 | 1.039 | 7.888 | 68
SWETWATR_2G | 0.116 | 1417 | 2 | WEST | YES | 72 | 36 | 72 | 0 | 1.039 | 8.352 | 72
SWETWATR_1G | 0.116 | 1416 | 1 | WEST | YES | 30 | 18 | 30 | 0 | 1.039 | 3.48 | 30
WHRLWIND1A | 0.116 | 60081 | 1 | WEST | YES | 6 | 0 | 60 | 0 | 1.03 | 0.696 | 6
MESQUITW_2G | 0.117 | 1438 | 1 | WEST | YES | 23.6 | 0 | 236 |  | 1.01 | 2.7612 | 23.6
MESQUITW_1G | 0.117 | 1437 | 1 | WEST | YES | 40 | 0 | 400 | 0 | 1.023 | 4.68 | 40
WILDHRS11A | 0.117 | 60052 | 1 | WEST | YES | 12.6 | 0 | 126.5 | 0 | 1.005 | 1.4742 | 12.6
OKLAUN1G | 0.119 | 6752 | 1 | WEST | YES | 629 | 175 | 629 | 0 | 1.035
OKLA7A | 0.119 | 6100 | 1 | WEST | YES | 50 | -220 | 220 | 0 | 1.035 | 5.95 | 50
RWMILLER01 | 0.12 | 332 | 1 | NORTH | YES | 75 | 18.5 | 75 | 0 | 1.04 | 9 | 75
RWMILLER05 | 0.12 | 336 | 5 | NORTH | YES | 101 | 0 | 101 | 0 | 1.04 | 12.12 | 101
RWMILLER04 | 0.12 | 335 | 4 | NORTH | YES | 102 | 0 | 102 | 0 | 1.04 | 12.24 | 102
RWMILLER03 | 0.12 | 334 | 3 | NORTH | YES | 156 | 65 | 208 | 0 | 1.04 | 18.72 | 156
GRHAMSES_1G | 0.12 | 1433 | 1 | WEST | YES | 242 | 60 | 242 | 0 | 1.038 | 29.04 | 242
GRHAMSES_2G | 0.12 | 1432 | 2 | WEST | YES | 369 | 90 | 369 | 0 | 1.023 | 44.28 | 369
RWMILLER02 | 0.12 | 333 | 2 | NORTH | YES | 119 | 37 | 119 | 0 | 1.04 | 14.28 | 119
JNSNCNTY802 | 0.121 | 367 | 2 | NORTH | YES | 90 | 20 | 90 | 0 | 1.02 | 10.89 | 90
JNSNCNTY802 | 0.121 | 366 | 1 | NORTH | YES | 168 | 20 | 168 | 0 | 1.02 | 20.328 | 168
MRSSHPRD01 | 0.121 | 345 | 2 | WEST | YES | 12 | 0 | 12 |  | 1.03 | 1.452 | 12
MRSSHPRD | 0.121 | 344 | 1 | WEST | YES | 12 | 0 | 12 |  | 1.03 | 1.452 | 12
BARTNWND_1G | 0.121 | 1600 | 1 | WEST | YES | 12 | 0 | 120 | 0 | 1.022 | 1.452 | 12
WFCOGEN_2G | 0.121 | 1482 | 2 | WEST | YES | 12 | 12 | 17 | 0 | 1 | 1.452 | 12
WFCOGEN_2G | 0.121 | 1482 | 1 | WEST | YES | 12 | 12 | 20 | 0 | 1 | 1.452 | 12
WFCOGEN_1G | 0.121 | 1479 | 2 | WEST | YES | 12 | 12 | 20 | 0 | 1 | 1.452 | 12
WFCOGEN_1G | 0.121 | 1479 | 1 | WEST | YES | 12 | 12 | 20 | 0 | 1 | 1.452 | 12
DECRDOVA_5G | 0.122 | 1895 | D | NORTH | YES | 65 | 65 | 70 | 0 | 1.029 | 7.93 | 65
DECRDOVA_4G | 0.122 | 1894 | C | NORTH | YES | 65 | 65 | 70 | 0 | 1.029 | 7.93 | 65
DECRDOVA_3G | 0.122 | 1893 | B | NORTH | YES | 65 | 65 | 70 | 0 | 1.029 | 7.93 | 65
DECRDOVA_2G | 0.122 | 1892 | A | NORTH | YES | 65 | 65 | 71 | 0 | 1.029 | 7.93 | 65
NTHTEXAS03 | 0.122 | 505 | 3 | NORTH | YES | 15 | 15 | 38 | 0 | 1.015 | 1.83 | 15
NTHTEXAS02 | 0.122 | 504 | 2 | NORTH | YES | 5 | 5 | 18 | 0 | 1.015 | 0.61 | 5
NTHTEXAS01 | 0.122 | 503 | 1 | NORTH | YES | 5 | 5 | 18 | 0 | 1.015 | 0.61 | 5
COMCHEPK_2G | 0.123 | 1899 | 2 | NORTH | YES | 1164 | 1128 | 1164 | 0 | 1.031
COMCHEPK_1G | 0.123 | 1898 | 1 | NORTH | YES | 1164 | 1150 | 1164 | 0 | 1.031
DECRDOVA_1G | 0.123 | 1889 | 1 | NORTH | YES | 779 | 255 | 779 | 0 | 1.022 | 95.817 | 779
WLFHOLW_3G | 0.123 | 1879 | 3 | NORTH | YES | 268 | 89.3 | 268 | 0 | 1.029 | 32.964 | 268
WLFHOLW_2G | 0.123 | 1878 | 2 | NORTH | YES | 219 | 105 | 219 | 0 | 1.029 | 26.937 | 219
WLFHOLW_1G | 0.123 | 1877 | 1 | NORTH | YES | 216 | 89.3 | 216 | 0 | 1.029 | 26.568 | 216
WCPWRCO_3G | 0.123 | 1455 | 3 | NORTH | YES | 242 | 50 | 242 | 0 | 1.023 | 29.766 | 242
WCPWRCO_2G | 0.123 | 1454 | 2 | NORTH | YES | 204 | 50 | 204 | 0 | 1.023 | 25.092 | 204
WCPWRCO_1G | 0.123 | 1453 | 1 | NORTH | YES | 204 | 50 | 204 | 0 | 1.023 | 25.092 | 204
MDLTHELP_4G | 0.124 | 1944 | 4 | NORTH | YES | 214 | 74 | 214 | 0 | 1.02 | 26.536 | 214
MDLTHELP_3G | 0.124 | 1943 | 3 | NORTH | YES | 215 | 74 | 215 | 0 | 1.02 | 26.66 | 215
JCKCNTY803 | 0.124 | 582 | 3 | NORTH | YES | 147 | 0 | 147 | 0 | 1.022 | 18.228 | 147
JCKCNTY802 | 0.124 | 581 | 2 | NORTH | YES | 147 | 0 | 147 | 0 | 1.022 | 18.228 | 147
JCKCNTY801 | 0.124 | 580 | 1 | NORTH | YES | 288 | 0 | 288 | 0 | 1.022 | 35.712 | 288
HANDLEY_5G | 0.125 | 1949 | 5 | NORTH | YES | 0 | 150 | 435 |  | 1.03 | 0 | 0
HANDLEY_3G | 0.125 | 1947 | 3 | NORTH | YES | 353.4 | 100 | 392 | 0 | 1.03 | 44.175 | 353.4
HANDLEY_2G | 0.125 | 1946 | MB | NORTH | YES | 0 | 30 | 68 |  | 1.003 | 0 | 0
HANDLEY_1G | 0.125 | 1945 | MB | NORTH | YES | 0 | 25 | 36 |  | 1.003 | 0 | 0
MDLTHELP_2G | 0.125 | 1942 | 2 | NORTH | YES | 215 | 74 | 215 | 0 | 1.02 | 26.875 | 215
MDLTHELP_1G | 0.125 | 1941 | 1 | NORTH | YES | 215 | 74 | 215 | 0 | 1.02 | 26.875 | 215
MDLTHELP_6G | 0.125 | 1938 | 6 | NORTH | YES | 229 | 74 | 229 | 0 | 1.02 | 28.625 | 229
MDLTHELP_5G | 0.125 | 1937 | 5 | NORTH | YES | 225 | 74 | 225 | 0 | 1.02 | 28.125 | 225
EAGLEMNT_3G | 0.125 | 1863 | MB | NORTH | YES | 0 | 50 | 378 |  | 1.033 | 0 | 0
EAGLEMNT_2G | 0.125 | 1862 | MB | NORTH | YES | 0 | 40 | 100 |  | 1.033 | 0 | 0
EAGLEMNT_1G | 0.125 | 1861 | MB | NORTH | YES | 0 | 30 | 112 |  | 1.033 | 0 | 0
HANDLEY_4G | 0.126 | 1948 | 4 | NORTH | YES | 217.5 | 150 | 435 | 0 | 1.022 | 27.405 | 217.5
SPENCER_G5 | 0.127 | 924 | 1 | NORTH | YES | 52 | 20 | 64 | 0 | 1.03 | 6.604 | 52
SPENCER_G4 | 0.127 | 923 | 1 | NORTH | YES | 48 | 20 | 61 | 0 | 1.03 | 6.096 | 48
NTHLK3_G | 0.129 | 2383 | 3 | NORTH | YES | 247.4 | 50 | 329 | 0 | 1.029 | 31.9146 | 247.4
NTHLK2_G | 0.129 | 2382 | 2 | NORTH | YES | 0 | 35 | 181 |  | 1.029 | 0 | 0
NTHLK1_G | 0.129 | 2381 | 1 | NORTH | YES | 0 | 35 | 156 |  | 1.029 | 0 | 0
COLLIN_1G | 0.129 | 2371 | MB | NORTH | YES | 0 | 40 | 138 |  | 1.022 | 0 | 0
DENISNDM | 0.129 | 6948 | 2 | NORTH | YES | 40 | 5 | 40 | 0 | 1.015 | 5.16 | 40
DENISNDM | 0.129 | 6948 | 1 | NORTH | YES | 40 | 5 | 40 | 0 | 1.015 | 5.16 | 40
ENNSTRAC_2G | 0.129 | 12323 | 2 | NORTH | YES | 116 | 100 | 116 | 0 | 1.043 | 14.964 | 116
ENNSTRAC_1G | 0.129 | 12322 | 1 | NORTH | YES | 196 | 130 | 196 | 0 | 1.043 | 25.284 | 196
MTCK3_G | 0.129 | 2419 | MB | NORTH | YES | 0 | 10 | 63 |  | 0.9667 | 0 | 0
MTCK2_G | 0.129 | 2418 | 2 | NORTH | YES | 0 | 10 | 23 |  | 0.9667 | 0 | 0
MOSES_3G | 0.13 | 1703 | 3 | NORTH | YES | 808 | 463 | 808 | 0 | 1.031
MOSES_2G | 0.13 | 1702 | 2 | NORTH | YES | 579 | 175 | 579 | 0 | 1.031
MOSES_1G | 0.13 | 1701 | 1 | NORTH | YES | 560 | 175 | 560 | 0 | 1.031
VALLEY_3G | 0.13 | 1689 | 3 | NORTH | YES | 186.2 | 25 | 354 | 0 | 1.015 | 24.206 | 186.2
VALLEY_2G | 0.13 | 1688 | 2 | NORTH | YES | 527 | 90 | 527 | 0 | 1.036 | 68.51 | 527
VALLLEY_1G | 0.13 | 1687 | 1 | NORTH | YES | 140 | 15 | 175 | 0 | 1.036 | 18.2 | 140
LAMARPWR_6G | 0.13 | 1683 | 6 | NORTH | YES | 199 | 129.1 | 199 | 0 | 1.031 | 25.87 | 199
LAMARPWR_5G | 0.13 | 1682 | 5 | NORTH | YES | 163 | 67.7 | 163 | 0 | 1.031 | 21.19 | 163
DCEAST | 0.13 | 5925 | 1 | NORTH | YES | 400.3 | -600 | 600 | 0 | 1.025 | 52.039 | 400.3
LAMARPWR_4G | 0.13 | 1681 | 4 | NORTH | YES | 164 | 67.7 | 164 | 0 | 1.031 | 21.32 | 164
LAMARPWR_3G | 0.13 | 1680 | 3 | NORTH | YES | 199 | 129.1 | 199 | 0 | 1.031 | 25.87 | 199
LAMARPWR_2G | 0.13 | 1679 | 2 | NORTH | YES | 155 | 67.7 | 155 | 0 | 1.031 | 20.15 | 155
LAMARPWR_1G | 0.13 | 1678 | 1 | NORTH | YES | 154 | 67.7 | 154 | 0 | 1.031 | 20.02 | 154
NEWMAN_G5 | 0.13 | 837 | 1 | NORTH | YES | 0 | 15 | 37 |  | 1.01 | 0 | 0
PEC_3G | 0.13 | 1677 | 3 | NORTH | YES | 91 | 35 | 91 | 0 | 1.022 | 11.83 | 91
PEC_2G | 0.13 | 1676 | 2 | NORTH | YES | 84 | 35 | 84 | 0 | 1.022 | 10.92 | 84
PEC_1G | 0.13 | 1675 | 1 | NORTH | YES | 80 | 35 | 80 | 0 | 1.022 | 10.4 | 80
KMICHIST6_G | 0.13 | 11696 | 6 | NORTH | YES | 303 | 60 | 303 | 0 | 1.029 | 39.39 | 303
KMICHICT5_G | 0.13 | 11695 | 5 | NORTH | YES | 138 | 80 | 138 | 0 | 1.029 | 17.94 | 138
KMICHICT4_G | 0.13 | 11694 | 4 | NORTH | YES | 136 | 80 | 136 | 0 | 1.029 | 17.68 | 136
KMICHIST3_G | 0.13 | 11693 | 3 | NORTH | YES | 310 | 60 | 310 | 0 | 1.029 | 40.3 | 310
KMICHICT2_G | 0.13 | 11692 | 2 | NORTH | YES | 144 | 80 | 144 | 0 | 1.029 | 18.72 | 144
KMICHICT1_G | 0.13 | 11691 | 1 | NORTH | YES | 142 | 80 | 142 | 0 | 1.029 | 18.46 | 142
MTCK8_G | 0.13 | 2417 | 8 | NORTH | YES | 477 | 60 | 556 | 0 | 1.029 | 62.01 | 477
MTCK7_G | 0.13 | 2414 | 7 | NORTH | YES | 0 | 30 | 114 |  | 1.029 | 0 | 0
MTCK6_G | 0.13 | 2413 | 6 | NORTH | YES | 0 | 30 | 118 |  | 1.029 | 0 | 0
STEAM3 | 0.131 | 950 | 1 | NORTH | YES | 41 | 13 | 41 | 0 | 1.02 | 5.371 | 41
STEAM2 | 0.131 | 949 | 1 | NORTH | YES | 26 | 8 | 26 | 0 | 0.99 | 3.406 | 26
STEAM1 | 0.131 | 948 | 1 | NORTH | YES | 0 | 12 | 20 |  | 1.02 | 0 | 0
OLINGER_G4 | 0.131 | 845 | 1 | NORTH | YES | 59.1 | 0 | 76 | 0 | 1.03 | 7.7421 | 59.1
OLINGER_G3 | 0.131 | 844 | 1 | NORTH | YES | 118.3 | 45 | 148 | 0 | 1.03 | 15.4973 | 118.3
OLINGER_G2 | 0.131 | 843 | 1 | NORTH | YES | 86.7 | 25 | 105 | 0 | 1.03 | 11.3577 | 86.7
OLINGER_G1 | 0.131 | 842 | 1 | NORTH | YES | 63.1 | 20 | 80 | 0 | 1.03 | 8.2661 | 63.1
LKHB2_G | 0.131 | 2452 | 2 | NORTH | YES | 514 | 80 | 514 | 0 | 1.029 | 67.334 | 514
LKHB1_G | 0.131 | 2451 | 1 | NORTH | YES | 0 | 80 | 391 |  | 1.029 | 0 | 0
FPLEFR2S_G | 0.132 | 12424 | 4 | NORTH | YES | 412 | 191 | 412 | 0 | 1 | 54.384 | 412
FPLEFR2C_G | 0.132 | 12423 | 3 | NORTH | YES | 162 | 72 | 162 | 0 | 1 | 21.384 | 162
FPLEFR2B_G | 0.132 | 12422 | 2 | NORTH | YES | 160 | 72 | 160 | 0 | 1 | 21.12 | 160
FPLEFR2A_G | 0.132 | 12421 | 1 | NORTH | YES | 170 | 72 | 170 | 0 | 1 | 22.44 | 170
FPLEFR1S_G | 0.132 | 12414 | 4 | NORTH | YES | 414 | 191 | 414 | 0 | 1 | 54.648 | 414
FPLEFR1C_G | 0.132 | 12413 | 3 | NORTH | YES | 159 | 72 | 159 | 0 | 1 | 20.988 | 159
FPLEFR1B_G | 0.132 | 12412 | 2 | NORTH | YES | 157 | 72 | 157 | 0 | 1 | 20.724 | 157
FPLEFR1A_G | 0.132 | 12411 | 1 | NORTH | YES | 170 | 72 | 170 | 0 | 1 | 22.44 | 170
TRINIDAD_6G | 0.132 | 3126 | 1 | NORTH | YES | 226 | 46 | 226 | 0 | 1 | 29.832 | 226
MARTLAKE_3G | 0.134 | 3099 | 3 | NORTH | YES | 804 | 500 | 804 | 0 | 1.031
MARTLAKE_2G | 0.134 | 3098 | 2 | NORTH | YES | 795 | 461 | 795 | 0 | 1.031
MARTLAKE_1G | 0.134 | 3097 | 1 | NORTH | YES | 799 | 500 | 799 | 0 | 1.031
TGATEWAY_4G | 0.135 | 13119 | 4 | NORTH | YES | 399 | 65 | 399 | 0 | 1.035 | 53.865 | 399
TGATEWAY_3G | 0.135 | 13118 | 3 | NORTH | YES | 146 | 30 | 146 | 0 | 1.035 | 19.71 | 146
TGATEWAY_2G | 0.135 | 13117 | 2 | NORTH | YES | 128 | 30 | 128 | 0 | 1.035 | 17.28 | 128
TGATEWAY_1G | 0.135 | 13116 | 1 | NORTH | YES | 149 | 30 | 149 | 0 | 1.035 | 20.115 | 149
CHAMPION_1G | 0.135 | 3348 | MB | NORTH | YES | 0 | 42 | 42 |  | 1 | 0 | 0
STRYKER_2G | 0.136 | 3108 | 2 | NORTH | YES | 484 | 75 | 484 | 0 | 1.029 | 65.824 | 484
STRYKER_1G | 0.136 | 3107 | 1 | NORTH | YES | 140.5 | 45 | 182 | 0 | 1.029 | 19.108 | 140.5
CALFREST_6G | 0.139 | 13136 | 6 | NORTH | YES | 176 | 40 | 176 | 0 | 1.035 | 24.464 | 176
CALFREST_5G | 0.139 | 13135 | 5 | NORTH | YES | 157 | 57 | 157 | 0 | 1.035 | 21.823 | 157
CALFREST_4G | 0.139 | 13134 | 4 | NORTH | YES | 156 | 40 | 156 | 0 | 1.035 | 21.684 | 156
CALFREST_3G | 0.139 | 13133 | 3 | NORTH | YES | 174 | 40 | 174 | 0 | 1.035 | 24.186 | 174
CALFREST_2G | 0.139 | 13132 | 2 | NORTH | YES | 155 | 57 | 155 | 0 | 1.035 | 21.545 | 155
CALFREST_1G | 0.139 | 13131 | 1 | NORTH | YES | 152 | 40 | 152 | 0 | 1.035 | 21.128 | 152
BBRN_2G | 0.14 | 3382 | 2 | NORTH | YES | 610 | 225 | 610 | 0 | 1.0345
BBRN_1G | 0.14 | 3381 | 1 | NORTH | YES | 597 | 225 | 597 | 0 | 1.0345
LEG_2___2 | 0.163 | 48722 | 2 | NORTH | YES | 853 | 357 | 853 | 0 | 1.0348
LEG_1___1 | 0.163 | 48721 | 1 | NORTH | YES | 836 | 357 | 836 | 0 | 1.0348
TNTNPONE_28 | 0.202 | 39970 | 1 | NORTH | YES | 154 | 30 | 154 |  | 1.04
TNTNPONE_18 | 0.202 | 39960 | 1 | NORTH | YES | 152 | 30 | 152 |  | 1.04
DANSBY14 | 0.267 | 32892 | 1 | NORTH | YES | 81 | 25 | 108 | 0 | 1.035 | 21.627 | 81
DANSBY2 | 0.267 | 32884 | 1 | NORTH | YES | 46 | 2 | 46 | 0 | 1.015 | 12.282 | 46
ATKINS5 | 0.273 | 32891 | MB | NORTH | YES | 0 | 5 | 25 |  | 1.031 | 0 | 0
ATKINS4 | 0.273 | 32890 | MB | NORTH | YES | 0 | 5 | 22 |  | 1.031 | 0 | 0
ATKINS7 | 0.273 | 32888 | 1 | NORTH | YES | 0 | 4 | 17 |  | 1.028 | 0 | 0
ATKINS6 | 0.273 | 32887 | MB | NORTH | YES | 0 | 12 | 51 |  | 1.028 | 0 | 0
ATKINS3 | 0.273 | 32886 | MB | NORTH | YES | 0 | 5 | 12 |  | 1 | 0 | 0
TAMUGEN1 | 0.281 | 32798 | 1 | NORTH | YES | 32 | 0 | 32 |  | 1.02 | 8.992 | 32
GIBN_CREK_G1 | 0.316 | 990 | 1 | NORTH | YES | 464 | 200 | 464 | 0 | 1.0275
FTR_CN4_5095 | 0.399 | 48674 | 4 | NORTH | YES | 380 | 0 | 380 |  | 1.0319 | 151.62 | 380
FTR_GT3_5085 | 0.399 | 48673 | 3 | NORTH | YES | 158 | 0 | 158 |  | 1.0319 | 63.042 | 158
FTR_GT2_5110 | 0.399 | 48672 | 2 | NORTH | YES | 159 | 0 | 159 |  | 1.0319 | 63.441 | 159
FTR_GT1_5105 | 0.399 | 48671 | 1 | NORTH | YES | 156 | 0 | 156 |  | 1.0319 | 62.244 | 156

## Bf
Generator Sensitivities
Name of Bus | P Sensitivity of Bus | Number of Bus | ID | Area Name of Gen | AGC | Gen MW | Min MW | Max MW | V Sensitivity of Bus | Set Volt
CVC_GT3_5045 | -0.02 | 48811 | 3 | HOUSTON | YES | 158 | 91.8 | 158 |  | 1.029 | -3.16 | 158
CHE_GT2_5030 | -0.02 | 48591 | 2 | HOUSTON | YES | 173 | 50 | 173 |  | 1.029 | -3.46 | 173 | HOUSTON | -220.9879
CVC_ST5_5040 | -0.02 | 48814 | 1 | HOUSTON | YES | 133 | 91.8 | 133 |  | 1.029 | -2.66 | 133 | NORTH | 35.2213
CVC_GT1_5035 | -0.02 | 48813 | 1 | HOUSTON | YES | 155 | 91.8 | 155 |  | 1.029 | -3.1 | 155 | SOUTH | 237.8955
CVC_GT2_5020 | -0.02 | 48812 | 2 | HOUSTON | YES | 159 | 91.8 | 159 |  | 1.029 | -3.18 | 159 | WEST | 18.54
EP_1_2 | -0.019 | 48651 | 1 | HOUSTON | YES | 5 | 0 | 5 | 0 | 1.0362 | -0.095 | 5
GBY_GN5_5 | -0.019 | 48690 | 5 | HOUSTON | YES | 298.5 | 81 | 398 | 0 | 1.0362 | -5.6715 | 298.5
BTE_ST1_8070 | -0.019 | 48598 | 4 | HOUSTON | YES | 234 | 60 | 234 | 0 | 1.0261 | -4.446 | 234 | HOUSTON | 13825.3008
THW_4142 | -0.019 | 48879 | F | HOUSTON | YES | 57 | 5 | 57 | 0 | 1.0435 | -1.083 | 57 | NORTH | 19200.9004
PSA_GT3_8150 | -0.019 | 48793 | 3 | HOUSTON | YES | 70 | 20.3 | 70 | 0 | 1.0362 | -1.33 | 70 | SOUTH | 13890.7012
BTE_GT4_8055 | -0.019 | 48597 | 3 | HOUSTON | YES | 163 | 130 | 163 | 0 | 1.0261 | -3.097 | 163 | WEST | 4928.9004
PSA_GT4_8145 | -0.019 | 48794 | 4 | HOUSTON | YES | 66 | 20.3 | 66 | 0 | 1.0362 | -1.254 | 66
THW_4344 | -0.019 | 48881 | H | HOUSTON | YES | 58 | 5 | 58 | 0 | 1.0435 | -1.102 | 58
PSA_GT6_8135 | -0.019 | 48797 | 6 | HOUSTON | YES | 59 | 34.5 | 59 | 0 | 1.0362 | -1.121 | 59 | HOUSTON | -0.015984
EP_1_2 | -0.019 | 48651 | 2 | HOUSTON | YES | 21 | 10 | 21 | 0 | 1.0362 | -0.399 | 21 | NORTH | 0.0018344
PSA_GN1_8165 | -0.019 | 48796 | 1 | HOUSTON | YES | 104 | 43.1 | 104 | 0 | 1.0362 | -1.976 | 104 | SOUTH | 0.017126
PSA_GT5_8140 | -0.019 | 48795 | 5 | HOUSTON | YES | 64 | 20.3 | 64 | 0 | 1.0362 | -1.216 | 64 | WEST | 0.0037615
THW_4344 | -0.019 | 48881 | G | HOUSTON | YES | 58 | 5 | 58 | 0 | 1.0435 | -1.102 | 58
THW_3334 | -0.019 | 48877 | C | HOUSTON | YES | 58 | 5 | 58 | 0 | 1.0435 | -1.102 | 58
THW_3132 | -0.019 | 48875 | B | HOUSTON | YES | 57 | 5 | 57 | 0 | 1.0435 | -1.083 | 57 | N to H | 0.017819
THW_3132 | -0.019 | 48875 | A | HOUSTON | YES | 57 | 5 | 57 | 0 | 1.0435 | -1.083 | 57 | N to S | -0.015292
THW_ST3_ST_3 | -0.019 | 48873 | 3 | HOUSTON | YES | 110 | 19 | 110 | 0 | 1.0435 | -2.09 | 110 | W to N | 0.0019271
BTE_GT3_8045 | -0.019 | 48596 | 2 | HOUSTON | YES | 158 | 130 | 158 | 0 | 1.0261 | -3.002 | 158 |  | 0.015292
THW_ST4_ST_4 | -0.019 | 48874 | 4 | HOUSTON | YES | 108 | 19 | 108 | 0 | 1.0435 | -2.052 | 108 |  | -0.0019271
THW_3334 | -0.019 | 48877 | D | HOUSTON | YES | 58 | 5 | 58 | 0 | 1.0435 | -1.102 | 58
BTE_GT2_8075 | -0.019 | 48595 | 1 | HOUSTON | YES | 163 | 130 | 163 | 0 | 1.0261 | -3.097 | 163
THW_4142 | -0.019 | 48879 | E | HOUSTON | YES | 58 | 5 | 58 | 0 | 1.0435 | -1.102 | 58
THW_GT1_GT_1 | -0.019 | 48883 | B2 | HOUSTON | YES | 0 | 0 | 12 |  | 1.043 | 0 | 0
PSA_GT1_8160 | -0.019 | 48791 | 1 | HOUSTON | YES | 65 | 20.8 | 65 | 0 | 1.0362 | -1.235 | 65
CVC_GT4_8005 | -0.019 | 48815 | 4 | HOUSTON | YES | 165 | 91.8 | 165 | 0 | 1.0362 | -3.135 | 165
PSA_GT2_8155 | -0.019 | 48792 | 2 | HOUSTON | YES | 66 | 20.3 | 66 | 0 | 1.0362 | -1.254 | 66
CHE_GT1_8015 | -0.018 | 48593 | 1 | HOUSTON | YES | 173 | 50 | 173 | 0 | 1.0362 | -3.114 | 173
THW_5354 | -0.018 | 48886 | C | HOUSTON | YES | 16.4 | 5 | 57 |  | 1.0319 | -0.2952 | 16.4
SRB_GN1_1 | -0.018 | 48851 | 1 | HOUSTON | YES | 176 | 26 | 176 | 0 | 1.0217 | -3.168 | 176
EXN_16GT | -0.018 | 49804 | 2 | HOUSTON | YES | 32 | 8.3 | 34 |  | 1.0326 | -0.576 | 32
PSG_GT2_8040 | -0.018 | 48741 | 1 | HOUSTON | YES | 164 | 50 | 164 | 0 | 1.0326 | -2.952 | 164
EXN945GT | -0.018 | 49832 | 9 | HOUSTON | YES | 19 | 9.2 | 20 | 0 | 1.0326 | -0.342 | 19
THW_5556 | -0.018 | 48887 | F | HOUSTON | YES | 16.4 | 5 | 57 |  | 1.0319 | -0.2952 | 16.4
EXN938GT | -0.018 | 49826 | 5 | HOUSTON | YES | 43 | 9.2 | 45.9 | 0 | 1.0326 | -0.774 | 43
PSG_GT3_8060 | -0.018 | 48742 | 1 | HOUSTON | YES | 164 | 50 | 164 | 0 | 1.0326 | -2.952 | 164
THW_5152 | -0.018 | 48885 | A | HOUSTON | YES | 16.4 | 5 | 57 |  | 1.0319 | -0.2952 | 16.4
LPE_GT3_8080 | -0.018 | 48513 | 3 | HOUSTON | YES | 41 | 0 | 41 | 0 | 1.0362 | -0.738 | 41
CBY_GN1_1 | -0.018 | 48581 | 1 | HOUSTON | YES | 748 | 108 | 748 | 0 | 1.0435 | -13.464 | 748
CAL_GT1_8045 | -0.018 | 48551 | 1 | HOUSTON | YES | 152 | 0 | 152 | 0 | 1.0326 | -2.736 | 152
EXN_17GT | -0.018 | 49805 | 3 | HOUSTON | YES | 31 | 8.3 | 33 |  | 1.0326 | -0.558 | 31
SHELLG3_3020 | -0.018 | 48822 | 2 | HOUSTON | YES | 30 | 0 | 30 |  | 1.029 | -0.54 | 30
SHELLG3_3020 | -0.018 | 48822 | 1 | HOUSTON | YES | 39 | 0 | 39 |  | 1.029 | -0.702 | 39
SRB_GT211035 | -0.018 | 48855 | B2 | HOUSTON | YES | 0 | 0 | 12 |  | 1.014 | 0 | 0
EXN_15GT | -0.018 | 49803 | 1 | HOUSTON | YES | 33 | 8.3 | 35 |  | 1.0326 | -0.594 | 33
CAL_ST1_8000 | -0.018 | 48552 | 2 | HOUSTON | YES | 65 | 0 | 65 | 0 | 1.0326 | -1.17 | 65
LPE_GT2_8075 | -0.018 | 48512 | 2 | HOUSTON | YES | 42 | 0 | 42 | 0 | 1.0362 | -0.756 | 42
DIB_GT2_8075 | -0.018 | 48612 | 2 | HOUSTON | YES | 65 | 0 | 65 | 0 | 1.0326 | -1.17 | 65
SRB_GT211035 | -0.018 | 48855 | B1 | HOUSTON | YES | 0 | 0 | 17 |  | 1.014 | 0 | 0
DIB_GT3_8090 | -0.018 | 48614 | 4 | HOUSTON | YES | 77.2 | 15 | 77.2 | 0 | 1.0326 | -1.3896 | 77.2
CBY_GN2_2 | -0.018 | 48582 | 2 | HOUSTON | YES | 751 | 110 | 751 | 0 | 1.0435 | -13.518 | 751
SHELLG1_3015 | -0.018 | 48820 | 1 | HOUSTON | YES | 71 | 34.5 | 71 |  | 1.029 | -1.278 | 71
PSG_GN2_8050 | -0.018 | 48740 | 1 | HOUSTON | YES | 178 | 60 | 178 | 0 | 1.0326 | -3.204 | 178
SRB_GN3_3 | -0.018 | 48853 | 3 | HOUSTON | YES | 220 | 35 | 220 |  | 1.0326 | -3.96 | 220
LPE_GT4_8085 | -0.018 | 48514 | 4 | HOUSTON | YES | 41 | 0 | 41 | 0 | 1.0362 | -0.738 | 41
DIB_ST1_8085 | -0.018 | 48613 | 3 | HOUSTON | YES | 69 | 0 | 69 | 0 | 1.0326 | -1.242 | 69
DIB_GT1_8080 | -0.018 | 48611 | 1 | HOUSTON | YES | 64 | 0 | 64 | 0 | 1.0326 | -1.152 | 64
SHELLG2 | -0.018 | 48821 | 2 | HOUSTON | YES | 72 | 34.5 | 72 |  | 1.029 | -1.296 | 72
CHE_GN4_8025 | -0.018 | 48594 | 4 | HOUSTON | YES | 142 | 60 | 142 | 0 | 1.0362 | -2.556 | 142
EXN_GT | -0.018 | 49837 | 4 | HOUSTON | YES | 81 | 21.3 | 86 | 0 | 1.0326 | -1.458 | 81
EXN943GT | -0.018 | 49830 | 12 | HOUSTON | YES | 19 | 5.4 | 20 | 0 | 1.0326 | -0.342 | 19
APD_GT1_8005 | -0.018 | 48500 | 1 | HOUSTON | YES | 140 | 54.6 | 140 |  | 1.0362 | -2.52 | 140
THW_5152 | -0.018 | 48885 | B | HOUSTON | YES | 0 | 5 | 55 |  | 1.0319 | 0 | 0
SOL_GT1 | -0.018 | 48845 | 1 | HOUSTON | YES | 16.2 | 15.4 | 16.2 |  | 1.0326 | -0.2916 | 16.2
SRB_GN2_2 | -0.018 | 48852 | 2 | HOUSTON | YES | 174 | 26 | 174 | 0 | 1.0217 | -3.132 | 174
EXN_14GT | -0.018 | 49838 | 14 | HOUSTON | YES | 140 | 0 | 148 |  | 1.0326 | -2.52 | 140
EXN942GT | -0.018 | 49829 | 11 | HOUSTON | YES | 20 | 5.4 | 21 | 0 | 1.0326 | -0.36 | 20
LPE_GT1_8070 | -0.018 | 48511 | 1 | HOUSTON | YES | 42 | 0 | 42 | 0 | 1.0362 | -0.756 | 42
EXN941GT | -0.018 | 49828 | 10 | HOUSTON | YES | 19 | 5.4 | 20 | 0 | 1.0326 | -0.342 | 19
SRB_GN4_4 | -0.018 | 48854 | 4 | HOUSTON | YES | 226 | 35 | 226 |  | 1.0326 | -4.068 | 226
THW_5556 | -0.018 | 48887 | E | HOUSTON | YES | 16.6 | 5 | 58 |  | 1.0319 | -0.2988 | 16.6
PR_GT1__9040 | -0.018 | 48761 | 1 | HOUSTON | YES | 35 | 0 | 35 | 0 | 1 | -0.63 | 35
THW_5354 | -0.018 | 48886 | D | HOUSTON | YES | 16.6 | 5 | 58 |  | 1.0319 | -0.2988 | 16.6
EXN944GT | -0.018 | 49831 | 13 | HOUSTON | YES | 33 | 5.4 | 35 | 0 | 1.0326 | -0.594 | 33
GBY_73741085 | -0.017 | 48691 | A | HOUSTON | YES | 48 | 20 | 48 | 0 | 1.0362 | -0.816 | 48
DPEC_GT25025 | -0.017 | 48642 | 2 | HOUSTON | YES | 156 | 98 | 156 | 0 | 1.0319 | -2.652 | 156
BYU_GT4_8065 | -0.017 | 48534 | 4 | HOUSTON | YES | 65 | 0 | 65 |  | 1.0362 | -1.105 | 65
DPEC_GT15040 | -0.017 | 48641 | 1 | HOUSTON | YES | 162 | 98 | 162 | 0 | 1.0319 | -2.754 | 162
GBY_81821075 | -0.017 | 48692 | D | HOUSTON | YES | 20 | 20 | 54 | 0 | 1.0362 | -0.34 | 20
CTL_GT4_8140 | -0.017 | 48563 | 3 | HOUSTON | YES | 94 | 30.3 | 94 |  | 1.0362 | -1.598 | 94
GBY_83841065 | -0.017 | 48693 | E | HOUSTON | YES | 20 | 20 | 56 | 0 | 1.0362 | -0.34 | 20
GBY_83841065 | -0.017 | 48693 | F | HOUSTON | YES | 20 | 20 | 52 | 0 | 1.0362 | -0.34 | 20
CTL_GT3_8135 | -0.017 | 48562 | 2 | HOUSTON | YES | 91 | 30.3 | 91 |  | 1.0362 | -1.547 | 91
CTL_GT2_8130 | -0.017 | 48561 | 1 | HOUSTON | YES | 103 | 30.3 | 103 |  | 1.0362 | -1.751 | 103
BYU_GT2_8055 | -0.017 | 48532 | 2 | HOUSTON | YES | 62 | 0 | 62 |  | 1.0362 | -1.054 | 62
DPEC_GT35010 | -0.017 | 48643 | 3 | HOUSTON | YES | 160 | 98 | 160 | 0 | 1.0319 | -2.72 | 160
GBY_73741085 | -0.017 | 48691 | B | HOUSTON | YES | 47 | 20 | 47 | 0 | 1.0362 | -0.799 | 47
DPEC_GT45070 | -0.017 | 48644 | 4 | HOUSTON | YES | 158 | 98 | 158 | 0 | 1.0319 | -2.686 | 158
DPEC_ST55065 | -0.017 | 48645 | 5 | HOUSTON | YES | 282 | 0 | 282 | 0 | 1.0319 | -4.794 | 282
CTL_GN1_8145 | -0.017 | 48564 | 4 | HOUSTON | YES | 55 | 12.9 | 55 |  | 1.0362 | -0.935 | 55
CTL_GN2_8155 | -0.017 | 48565 | 5 | HOUSTON | YES | 11 | 3.4 | 11 |  | 1.0362 | -0.187 | 11
GBY_81821075 | -0.017 | 48692 | C | HOUSTON | YES | 48 | 20 | 48 | 0 | 1.0362 | -0.816 | 48
SJS_GT1_GT1 | -0.017 | 48841 | 1 | HOUSTON | YES | 49 | 49 | 83 | 0 | 1.0362 | -0.833 | 49
SJS_GT2_GT2 | -0.017 | 48842 | 2 | HOUSTON | YES | 49 | 49 | 81 | 0 | 1.0362 | -0.833 | 49
BYU_GT3_8060 | -0.017 | 48533 | 3 | HOUSTON | YES | 67 | 0 | 67 |  | 1.0362 | -1.139 | 67
BYU_GT1_8075 | -0.017 | 48531 | 1 | HOUSTON | YES | 65 | 0 | 65 |  | 1.0362 | -1.105 | 65
PHR_GN2_2 | -0.016 | 48772 | MB | HOUSTON | YES | 0 | 72 | 459 |  | 1.0362
TNBPAMCG3_8 | -0.015 | 38613 | 3 | HOUSTON | YES | 152 | 0 | 152 | 0 | 1.0435 | -2.28 | 152
TNTXCTY1CG8 | -0.015 | 38711 | 1 | HOUSTON | YES | 105 | 59 | 105 | 0 | 1.044 | -1.575 | 105
TNBP_CGN4_8 | -0.015 | 38690 | 3 | HOUSTON | YES | 40 | 0 | 40 | 0 | 1.0435 | -0.6 | 40
TNTXCTY2CG8 | -0.015 | 38712 | 1 | HOUSTON | YES | 102 | 59 | 102 | 0 | 1.044 | -1.53 | 102
TNTXCTY3CG8 | -0.015 | 38713 | 1 | HOUSTON | YES | 85 | 59 | 85 | 0 | 1.044 | -1.275 | 85
TNBPAMCG2_8 | -0.015 | 38612 | 2 | HOUSTON | YES | 150 | 0 | 150 | 0 | 1.0435 | -2.25 | 150
TNDOWCGNSG8 | -0.015 | 39470 | 1 | HOUSTON | YES | 32 | 10 | 32 | 0 | 1.0437 | -0.48 | 32
TNTXCTY4CG8 | -0.015 | 38714 | 1 | HOUSTON | YES | 103 | 59 | 103 | 0 | 1.044 | -1.545 | 103
TNBPAMCG4_8 | -0.015 | 38614 | 4 | HOUSTON | YES | 96 | 0 | 96 | 0 | 1.0435 | -1.44 | 96
TNBP_CGN3_8 | -0.015 | 38600 | 5 | HOUSTON | YES | 53 | 0 | 53 | 0 | 1.0435 | -0.795 | 53
TNBPAMCG1_8 | -0.015 | 38611 | 1 | HOUSTON | YES | 155 | 0 | 155 | 0 | 1.0435 | -2.325 | 155
TNBP_CGN2_8 | -0.015 | 38590 | 2 | HOUSTON | YES | 66 | 0 | 66 | 0 | 1.0435 | -0.99 | 66
TNBP_CGN1_8 | -0.015 | 38580 | 1 | HOUSTON | YES | 60 | 0 | 60 | 0 | 1.0435 | -0.9 | 60
TNDOWCGNGG8 | -0.015 | 39480 | 1 | HOUSTON | YES | 30 | 10 | 30 | 0 | 1.0437 | -0.45 | 30
TNSLCGN1__8 | -0.015 | 39190 | 1 | HOUSTON | YES | 30 | 10 | 30 |  | 1.025 | -0.45 | 30
WAPGT21_GT1 | -0.014 | 48929 | B1 | HOUSTON | YES | 0 | 0 | 13 |  | 1.05 | 0 | 0
WAP_GN5_5 | -0.014 | 48925 | 5 | HOUSTON | YES | 282 | 278 | 657 | 0 | 1
WAP_GN1_1 | -0.014 | 48921 | 1 | HOUSTON | YES | 124.5 | 37 | 166 | 0 | 1.0362 | -1.743 | 124.5
WAP_GN2_2 | -0.014 | 48922 | 2 | HOUSTON | YES | 122.2 | 37 | 163 | 0 | 1.0362 | -1.7108 | 122.2
WAP_GN3_3 | -0.014 | 48923 | 3 | HOUSTON | YES | 226 | 93 | 226 |  | 1.0362 | -3.164 | 226
WAP_GN4_4 | -0.014 | 48924 | 4 | HOUSTON | YES | 544 | 217 | 544 |  | 1.0362 | -7.616 | 544
WAP_GN7_7 | -0.013 | 48927 | 7 | HOUSTON | YES | 567 | 277 | 567 |  | 1.035
MNS_GT | -0.013 | 48730 | 1 | HOUSTON | YES | 46.1 | 0 | 46.1 | 0 | 1.029 | -0.5993 | 46.1
WAP_GN8_8 | -0.013 | 48928 | 8 | HOUSTON | YES | 603 | 275 | 603 |  | 1.035
BVE_GT1_GT1 | -0.013 | 48521 | 1 | HOUSTON | YES | 172 | 0 | 172 |  | 1.035 | -2.236 | 172
AK_GT1__8040 | -0.013 | 48510 | 1 | HOUSTON | YES | 34 | 8.1 | 34 |  | 1.029 | -0.442 | 34
WAP_GN6_6 | -0.013 | 48926 | 6 | HOUSTON | YES | 645 | 280 | 645 |  | 1.035
BVE_GT2_5035 | -0.013 | 48522 | 2 | HOUSTON | YES | 170 | 0 | 170 |  | 1.035 | -2.21 | 170
BVE_ST1_GN1 | -0.013 | 48523 | 3 | HOUSTON | YES | 246 | 0 | 246 |  | 1.035 | -3.198 | 246
FTR_CN4_5095 | -0.009 | 48674 | 4 | NORTH | YES | 380 | 0 | 380 |  | 1.0319 | -3.42 | 380
BSF_GT1_8070 | -0.009 | 48520 | 1 | HOUSTON | YES | 72 | 0 | 72 | 0 | 1.0326 | -0.648 | 72
BSF_GT1_8070 | -0.009 | 48520 | 2 | HOUSTON | YES | 10 | 0 | 10 | 0 | 1.0326 | -0.09 | 10
TNSCLP3___8 | -0.009 | 39790 | 1 | HOUSTON | YES | 111 | 20 | 111 | 0 | 1.027 | -0.999 | 111
TNSCLP1___8 | -0.009 | 39760 | 1 | HOUSTON | YES | 116 | 20 | 116 | 0 | 1.04 | -1.044 | 116
TNSCLP4___8 | -0.009 | 39775 | 1 | HOUSTON | YES | 115 | 20 | 115 | 0 | 1.04 | -1.035 | 115
TNSCLP2___8 | -0.009 | 39770 | 1 | HOUSTON | YES | 117 | 20 | 117 | 0 | 1.04 | -1.053 | 117
FTR_GT1_5105 | -0.009 | 48671 | 1 | NORTH | YES | 156 | 0 | 156 |  | 1.0319 | -1.404 | 156
FTR_GT3_5085 | -0.009 | 48673 | 3 | NORTH | YES | 158 | 0 | 158 |  | 1.0319 | -1.422 | 158
FTR_GT2_5110 | -0.009 | 48672 | 2 | NORTH | YES | 159 | 0 | 159 |  | 1.0319 | -1.431 | 159
DOW17000 | -0.008 | 49851 | 37 | HOUSTON | YES | 39 | 0 | 62 | 0 | 1
DOW63000 | -0.008 | 49872 | 63 | HOUSTON | YES | 45 | 0 | 72 | 0 | 1
DOW39100 | -0.008 | 49862 | 36 | HOUSTON | YES | 54 | 0 | 86 | 0 | 1
DOW42000 | -0.008 | 49866 | 42 | HOUSTON | YES | 11 | 0 | 18 |  | 1
DOW81000 | -0.008 | 49882 | 81 | HOUSTON | YES | 47 | 0 | 76 | 0 | 1
DOW38200 | -0.008 | 49859 | 33 | HOUSTON | YES | 28 | 0 | 45 | 0 | 1
DOW61000 | -0.008 | 49870 | 61 | HOUSTON | YES | 44 | 0 | 70 | 0 | 1
DOW83000 | -0.008 | 49885 | 83 | HOUSTON | YES | 51 | 0 | 80 | 0 | 1
DOW38100 | -0.008 | 49858 | 31 | HOUSTON | YES | 45 | 0 | 71.4 |  | 1
DOW49000 | -0.008 | 49869 | 45 | HOUSTON | YES | 59 | 0 | 94 |  | 1
DOW38300 | -0.008 | 49860 | 32 | HOUSTON | YES | 63 | 0 | 101 |  | 1
DOW62000 | -0.008 | 49871 | 62 | HOUSTON | YES | 40 | 0 | 63 | 0 | 1
DOW84000 | -0.008 | 49886 | 84 | HOUSTON | YES | 107 | 0 | 171 | 0 | 0.98
DOW41000 | -0.008 | 49865 | 41 | HOUSTON | YES | 31 | 0 | 50 |  | 1
DOW64000 | -0.008 | 49873 | 64 | HOUSTON | YES | 41 | 0 | 64.8 | 0 | 1
DOW67000 | -0.008 | 49878 | 67 | HOUSTON | YES | 65 | 0 | 103 | 0 | 1
DOW66000 | -0.008 | 49877 | 66 | HOUSTON | YES | 61 | 0 | 97 | 0 | 1
DOW65000 | -0.008 | 49876 | 65 | HOUSTON | YES | 63 | 0 | 101 | 0 | 1
DOW82000 | -0.008 | 49884 | 82 | HOUSTON | YES | 51 | 0 | 80 | 0 | 1
DOW39200 | -0.008 | 49863 | 35 | HOUSTON | YES | 55 | 0 | 88 | 0 | 1
GIBN_CREK_G1 | -0.007 | 990 | 1 | NORTH | YES | 464 | 200 | 464 | 0 | 1.0275
TAMUGEN1 | -0.004 | 32798 | 1 | NORTH | YES | 32 | 0 | 32 |  | 1.02 | -0.128 | 32
ATKINS3 | -0.004 | 32886 | MB | NORTH | YES | 0 | 5 | 12 |  | 1 | 0 | 0
ATKINS5 | -0.004 | 32891 | MB | NORTH | YES | 0 | 5 | 25 |  | 1.031 | 0 | 0
ATKINS4 | -0.004 | 32890 | MB | NORTH | YES | 0 | 5 | 22 |  | 1.031 | 0 | 0
ATKINS7 | -0.004 | 32888 | 1 | NORTH | YES | 0 | 4 | 17 |  | 1.028 | 0 | 0
ATKINS6 | -0.004 | 32887 | MB | NORTH | YES | 0 | 12 | 51 |  | 1.028 | 0 | 0
TNTNPONE_28 | -0.004 | 39970 | 1 | NORTH | YES | 154 | 30 | 154 |  | 1.04
TNTNPONE_18 | -0.004 | 39960 | 1 | NORTH | YES | 152 | 30 | 152 |  | 1.04
LEG_2___2 | -0.003 | 48722 | 2 | NORTH | YES | 853 | 357 | 853 | 0 | 1.0348
LEG_1___1 | -0.003 | 48721 | 1 | NORTH | YES | 836 | 357 | 836 | 0 | 1.0348
DANSBY14 | -0.003 | 32892 | 1 | NORTH | YES | 81 | 25 | 108 | 0 | 1.035 | -0.243 | 81
DANSBY2 | -0.003 | 32884 | 1 | NORTH | YES | 46 | 2 | 46 | 0 | 1.015 | -0.138 | 46
STP_GN2___2 | -0.002 | 5912 | 2 | SOUTH | YES | 1282 | 1249 | 1282 | 0 | 1.0406
STP_GN1___1 | -0.002 | 5911 | 1 | SOUTH | YES | 1282 | 1249 | 1282 | 0 | 1.0406
CALFREST_5G | 0 | 13135 | 5 | NORTH | YES | 157 | 57 | 157 | 0 | 1.035 | 0 | 157
CALFREST_1G | 0 | 13131 | 1 | NORTH | YES | 152 | 40 | 152 | 0 | 1.035 | 0 | 152
BBRN_1G | 0 | 3381 | 1 | NORTH | YES | 597 | 225 | 597 | 0 | 1.0345
CALFREST_6G | 0 | 13136 | 6 | NORTH | YES | 176 | 40 | 176 | 0 | 1.035 | 0 | 176
CALFREST_4G | 0 | 13134 | 4 | NORTH | YES | 156 | 40 | 156 | 0 | 1.035 | 0 | 156
CALFREST_3G | 0 | 13133 | 3 | NORTH | YES | 174 | 40 | 174 | 0 | 1.035 | 0 | 174
CALFREST_2G | 0 | 13132 | 2 | NORTH | YES | 155 | 57 | 155 | 0 | 1.035 | 0 | 155
STRYKER_1G | 0 | 3107 | 1 | NORTH | YES | 140.5 | 45 | 182 | 0 | 1.029 | 0 | 140.5
STRYKER_2G | 0 | 3108 | 2 | NORTH | YES | 484 | 75 | 484 | 0 | 1.029 | 0 | 484
BBRN_2G | 0 | 3382 | 2 | NORTH | YES | 610 | 225 | 610 | 0 | 1.0345
TGF_GT1_8000 | 0 | 48911 | 1 | HOUSTON | YES | 69.2 | 0 | 69.2 | 0 | 1.029 | 0 | 69.2
FPLEFR1A_G | 0.001 | 12411 | 1 | NORTH | YES | 170 | 72 | 170 | 0 | 1 | 0.17 | 170
STEAM2 | 0.001 | 949 | 1 | NORTH | YES | 26 | 8 | 26 | 0 | 0.99 | 0.026 | 26
LKHB2_G | 0.001 | 2452 | 2 | NORTH | YES | 514 | 80 | 514 | 0 | 1.029 | 0.514 | 514
STEAM1 | 0.001 | 948 | 1 | NORTH | YES | 0 | 12 | 20 |  | 1.02 | 0 | 0
TGATEWAY_1G | 0.001 | 13116 | 1 | NORTH | YES | 149 | 30 | 149 | 0 | 1.035 | 0.149 | 149
MARTLAKE_2G | 0.001 | 3098 | 2 | NORTH | YES | 795 | 461 | 795 | 0 | 1.031
FPLEFR2A_G | 0.001 | 12421 | 1 | NORTH | YES | 170 | 72 | 170 | 0 | 1 | 0.17 | 170
TGATEWAY_3G | 0.001 | 13118 | 3 | NORTH | YES | 146 | 30 | 146 | 0 | 1.035 | 0.146 | 146
MARTLAKE_3G | 0.001 | 3099 | 3 | NORTH | YES | 804 | 500 | 804 | 0 | 1.031
LKHB1_G | 0.001 | 2451 | 1 | NORTH | YES | 0 | 80 | 391 |  | 1.029 | 0 | 0
OLINGER_G4 | 0.001 | 845 | 1 | NORTH | YES | 59.1 | 0 | 76 | 0 | 1.03 | 0.0591 | 59.1
OLINGER_G3 | 0.001 | 844 | 1 | NORTH | YES | 118.3 | 45 | 148 | 0 | 1.03 | 0.1183 | 118.3
OLINGER_G2 | 0.001 | 843 | 1 | NORTH | YES | 86.7 | 25 | 105 | 0 | 1.03 | 0.0867 | 86.7
MOSES_3G | 0.001 | 1703 | 3 | NORTH | YES | 808 | 463 | 808 | 0 | 1.031
CHAMPION_1G | 0.001 | 3348 | MB | NORTH | YES | 0 | 42 | 42 |  | 1 | 0 | 0
MOSES_2G | 0.001 | 1702 | 2 | NORTH | YES | 579 | 175 | 579 | 0 | 1.031
MOSES_1G | 0.001 | 1701 | 1 | NORTH | YES | 560 | 175 | 560 | 0 | 1.031
OLINGER_G1 | 0.001 | 842 | 1 | NORTH | YES | 63.1 | 20 | 80 | 0 | 1.03 | 0.0631 | 63.1
DCEAST | 0.001 | 5925 | 1 | NORTH | YES | 400.3 | -600 | 600 | 0 | 1.025 | 0.4003 | 400.3
NEWMAN_G5 | 0.001 | 837 | 1 | NORTH | YES | 0 | 15 | 37 |  | 1.01 | 0 | 0
STEAM3 | 0.001 | 950 | 1 | NORTH | YES | 41 | 13 | 41 | 0 | 1.02 | 0.041 | 41
TGATEWAY_4G | 0.001 | 13119 | 4 | NORTH | YES | 399 | 65 | 399 | 0 | 1.035 | 0.399 | 399
TGATEWAY_2G | 0.001 | 13117 | 2 | NORTH | YES | 128 | 30 | 128 | 0 | 1.035 | 0.128 | 128
FPLEFR2S_G | 0.001 | 12424 | 4 | NORTH | YES | 412 | 191 | 412 | 0 | 1 | 0.412 | 412
FPLEFR2C_G | 0.001 | 12423 | 3 | NORTH | YES | 162 | 72 | 162 | 0 | 1 | 0.162 | 162
FPLEFR2B_G | 0.001 | 12422 | 2 | NORTH | YES | 160 | 72 | 160 | 0 | 1 | 0.16 | 160
FPLEFR1S_G | 0.001 | 12414 | 4 | NORTH | YES | 414 | 191 | 414 | 0 | 1 | 0.414 | 414
FPLEFR1C_G | 0.001 | 12413 | 3 | NORTH | YES | 159 | 72 | 159 | 0 | 1 | 0.159 | 159
FPLEFR1B_G | 0.001 | 12412 | 2 | NORTH | YES | 157 | 72 | 157 | 0 | 1 | 0.157 | 157
MARTLAKE_1G | 0.001 | 3097 | 1 | NORTH | YES | 799 | 500 | 799 | 0 | 1.031
TRINIDAD_6G | 0.001 | 3126 | 1 | NORTH | YES | 226 | 46 | 226 | 0 | 1 | 0.226 | 226
NTHLK3_G | 0.002 | 2383 | 3 | NORTH | YES | 247.4 | 50 | 329 | 0 | 1.029 | 0.4948 | 247.4
NTHLK2_G | 0.002 | 2382 | 2 | NORTH | YES | 0 | 35 | 181 |  | 1.029 | 0 | 0
NTHLK1_G | 0.002 | 2381 | 1 | NORTH | YES | 0 | 35 | 156 |  | 1.029 | 0 | 0
COLLIN_1G | 0.002 | 2371 | MB | NORTH | YES | 0 | 40 | 138 |  | 1.022 | 0 | 0
ENNSTRAC_2G | 0.002 | 12323 | 2 | NORTH | YES | 116 | 100 | 116 | 0 | 1.043 | 0.232 | 116
MTCK2_G | 0.002 | 2418 | 2 | NORTH | YES | 0 | 10 | 23 |  | 0.9667 | 0 | 0
HANDLEY_4G | 0.002 | 1948 | 4 | NORTH | YES | 217.5 | 150 | 435 | 0 | 1.022 | 0.435 | 217.5
HANDLEY_3G | 0.002 | 1947 | 3 | NORTH | YES | 353.4 | 100 | 392 | 0 | 1.03 | 0.7068 | 353.4
HANDLEY_2G | 0.002 | 1946 | MB | NORTH | YES | 0 | 30 | 68 |  | 1.003 | 0 | 0
HANDLEY_1G | 0.002 | 1945 | MB | NORTH | YES | 0 | 25 | 36 |  | 1.003 | 0 | 0
MDLTHELP_2G | 0.002 | 1942 | 2 | NORTH | YES | 215 | 74 | 215 | 0 | 1.02 | 0.43 | 215
SPENCER_G5 | 0.002 | 924 | 1 | NORTH | YES | 52 | 20 | 64 | 0 | 1.03 | 0.104 | 52
MDLTHELP_1G | 0.002 | 1941 | 1 | NORTH | YES | 215 | 74 | 215 | 0 | 1.02 | 0.43 | 215
MDLTHELP_6G | 0.002 | 1938 | 6 | NORTH | YES | 229 | 74 | 229 | 0 | 1.02 | 0.458 | 229
MDLTHELP_5G | 0.002 | 1937 | 5 | NORTH | YES | 225 | 74 | 225 | 0 | 1.02 | 0.45 | 225
SPENCER_G4 | 0.002 | 923 | 1 | NORTH | YES | 48 | 20 | 61 | 0 | 1.03 | 0.096 | 48
EAGLEMNT_3G | 0.002 | 1863 | MB | NORTH | YES | 0 | 50 | 378 |  | 1.033 | 0 | 0
KMICHICT5_G | 0.002 | 11695 | 5 | NORTH | YES | 138 | 80 | 138 | 0 | 1.029 | 0.276 | 138
EAGLEMNT_2G | 0.002 | 1862 | MB | NORTH | YES | 0 | 40 | 100 |  | 1.033 | 0 | 0
EAGLEMNT_1G | 0.002 | 1861 | MB | NORTH | YES | 0 | 30 | 112 |  | 1.033 | 0 | 0
DENISNDM | 0.002 | 6948 | 2 | NORTH | YES | 40 | 5 | 40 | 0 | 1.015 | 0.08 | 40
DENISNDM | 0.002 | 6948 | 1 | NORTH | YES | 40 | 5 | 40 | 0 | 1.015 | 0.08 | 40
VALLEY_3G | 0.002 | 1689 | 3 | NORTH | YES | 186.2 | 25 | 354 | 0 | 1.015 | 0.3724 | 186.2
VALLEY_2G | 0.002 | 1688 | 2 | NORTH | YES | 527 | 90 | 527 | 0 | 1.036 | 1.054 | 527
VALLLEY_1G | 0.002 | 1687 | 1 | NORTH | YES | 140 | 15 | 175 | 0 | 1.036 | 0.28 | 140
LAMARPWR_6G | 0.002 | 1683 | 6 | NORTH | YES | 199 | 129.1 | 199 | 0 | 1.031 | 0.398 | 199
LAMARPWR_5G | 0.002 | 1682 | 5 | NORTH | YES | 163 | 67.7 | 163 | 0 | 1.031 | 0.326 | 163
LAMARPWR_4G | 0.002 | 1681 | 4 | NORTH | YES | 164 | 67.7 | 164 | 0 | 1.031 | 0.328 | 164
HANDLEY_5G | 0.002 | 1949 | 5 | NORTH | YES | 0 | 150 | 435 |  | 1.03 | 0 | 0
LAMARPWR_3G | 0.002 | 1680 | 3 | NORTH | YES | 199 | 129.1 | 199 | 0 | 1.031 | 0.398 | 199
LAMARPWR_2G | 0.002 | 1679 | 2 | NORTH | YES | 155 | 67.7 | 155 | 0 | 1.031 | 0.31 | 155
LAMARPWR_1G | 0.002 | 1678 | 1 | NORTH | YES | 154 | 67.7 | 154 | 0 | 1.031 | 0.308 | 154
PEC_3G | 0.002 | 1677 | 3 | NORTH | YES | 91 | 35 | 91 | 0 | 1.022 | 0.182 | 91
PEC_2G | 0.002 | 1676 | 2 | NORTH | YES | 84 | 35 | 84 | 0 | 1.022 | 0.168 | 84
PEC_1G | 0.002 | 1675 | 1 | NORTH | YES | 80 | 35 | 80 | 0 | 1.022 | 0.16 | 80
JCKCNTY803 | 0.002 | 582 | 3 | NORTH | YES | 147 | 0 | 147 | 0 | 1.022 | 0.294 | 147
JCKCNTY802 | 0.002 | 581 | 2 | NORTH | YES | 147 | 0 | 147 | 0 | 1.022 | 0.294 | 147
ENNSTRAC_1G | 0.002 | 12322 | 1 | NORTH | YES | 196 | 130 | 196 | 0 | 1.043 | 0.392 | 196
KMICHIST6_G | 0.002 | 11696 | 6 | NORTH | YES | 303 | 60 | 303 | 0 | 1.029 | 0.606 | 303
KMICHICT4_G | 0.002 | 11694 | 4 | NORTH | YES | 136 | 80 | 136 | 0 | 1.029 | 0.272 | 136
KMICHICT2_G | 0.002 | 11692 | 2 | NORTH | YES | 144 | 80 | 144 | 0 | 1.029 | 0.288 | 144
KMICHICT1_G | 0.002 | 11691 | 1 | NORTH | YES | 142 | 80 | 142 | 0 | 1.029 | 0.284 | 142
JCKCNTY801 | 0.002 | 580 | 1 | NORTH | YES | 288 | 0 | 288 | 0 | 1.022 | 0.576 | 288
KMICHIST3_G | 0.002 | 11693 | 3 | NORTH | YES | 310 | 60 | 310 | 0 | 1.029 | 0.62 | 310
MTCK3_G | 0.002 | 2419 | MB | NORTH | YES | 0 | 10 | 63 |  | 0.9667 | 0 | 0
MTCK8_G | 0.002 | 2417 | 8 | NORTH | YES | 477 | 60 | 556 | 0 | 1.029 | 0.954 | 477
MTCK7_G | 0.002 | 2414 | 7 | NORTH | YES | 0 | 30 | 114 |  | 1.029 | 0 | 0
MTCK6_G | 0.002 | 2413 | 6 | NORTH | YES | 0 | 30 | 118 |  | 1.029 | 0 | 0
RWMILLER02 | 0.003 | 333 | 2 | NORTH | YES | 119 | 37 | 119 | 0 | 1.04 | 0.357 | 119
JNSNCNTY802 | 0.003 | 367 | 2 | NORTH | YES | 90 | 20 | 90 | 0 | 1.02 | 0.27 | 90
JNSNCNTY802 | 0.003 | 366 | 1 | NORTH | YES | 168 | 20 | 168 | 0 | 1.02 | 0.504 | 168
MDLTHELP_4G | 0.003 | 1944 | 4 | NORTH | YES | 214 | 74 | 214 | 0 | 1.02 | 0.642 | 214
MDLTHELP_3G | 0.003 | 1943 | 3 | NORTH | YES | 215 | 74 | 215 | 0 | 1.02 | 0.645 | 215
RWMILLER01 | 0.003 | 332 | 1 | NORTH | YES | 75 | 18.5 | 75 | 0 | 1.04 | 0.225 | 75
SWETWATR_1G | 0.003 | 1416 | 1 | WEST | YES | 30 | 18 | 30 | 0 | 1.039 | 0.09 | 30
WHRLWIND1A | 0.003 | 60081 | 1 | WEST | YES | 6 | 0 | 60 | 0 | 1.03 | 0.018 | 6
COMCHEPK_2G | 0.003 | 1899 | 2 | NORTH | YES | 1164 | 1128 | 1164 | 0 | 1.031
L_SWEETW1_1N | 0.003 | 71054 | 1 | WEST | YES | 16.1 | 0 | 107.5 | 0 | 1 | 0.0483 | 16.1
L_SWEETW1_3N | 0.003 | 71059 | 1 | WEST | YES | 17.8 | 0 | 119 | 0 | 1 | 0.0534 | 17.8
COMCHEPK_1G | 0.003 | 1898 | 1 | NORTH | YES | 1164 | 1150 | 1164 | 0 | 1.031
DECRDOVA_5G | 0.003 | 1895 | D | NORTH | YES | 65 | 65 | 70 | 0 | 1.029 | 0.195 | 65
DECRDOVA_4G | 0.003 | 1894 | C | NORTH | YES | 65 | 65 | 70 | 0 | 1.029 | 0.195 | 65
DECRDOVA_1G | 0.003 | 1889 | 1 | NORTH | YES | 779 | 255 | 779 | 0 | 1.022 | 2.337 | 779
WLFHOLW_3G | 0.003 | 1879 | 3 | NORTH | YES | 268 | 89.3 | 268 | 0 | 1.029 | 0.804 | 268
MRSSHPRD01 | 0.003 | 345 | 2 | WEST | YES | 12 | 0 | 12 |  | 1.03 | 0.036 | 12
WLFHOLW_2G | 0.003 | 1878 | 2 | NORTH | YES | 219 | 105 | 219 | 0 | 1.029 | 0.657 | 219
L_BITTCR1_1N | 0.003 | 71051 | 1 | WEST | YES | 5.6 | 0 | 37.5 |  | 1.01 | 0.0168 | 5.6
SWETWATR_3G | 0.003 | 1418 | 3 | WEST | YES | 68 | 36 | 68 | 0 | 1.039 | 0.204 | 68
WLFHOLW_1G | 0.003 | 1877 | 1 | NORTH | YES | 216 | 89.3 | 216 | 0 | 1.029 | 0.648 | 216
ROSCOEWI_5 | 0.003 | 1057 | 1 | WEST | YES | 12.6 | 0 | 126.5 |  | 0.99 | 0.0378 | 12.6
MRSSHPRD | 0.003 | 344 | 1 | WEST | YES | 12 | 0 | 12 |  | 1.03 | 0.036 | 12
ROSCOEW_5 | 0.003 | 1049 | 1 | WEST | YES | 20.9 | 0 | 209 |  | 0.99 | 0.0627 | 20.9
SWETWATR_4G | 0.003 | 1419 | 4 | WEST | YES | 61 | 36 | 61 | 0 | 1.039 | 0.183 | 61
OKLAUN1G | 0.003 | 6752 | 1 | WEST | YES | 629 | 175 | 629 | 0 | 1.035
OKLA7A | 0.003 | 6100 | 1 | WEST | YES | 50 | -220 | 220 | 0 | 1.035 | 0.15 | 50
RWMILLER05 | 0.003 | 336 | 5 | NORTH | YES | 101 | 0 | 101 | 0 | 1.04 | 0.303 | 101
RDCNYNG1 | 0.003 | 36998 | 1 | WEST | YES | 8.4 | 0 | 84 | 0 | 1.01 | 0.0252 | 8.4
BARTNWND_1G | 0.003 | 1600 | 1 | WEST | YES | 12 | 0 | 120 | 0 | 1.022 | 0.036 | 12
WFCOGEN_2G | 0.003 | 1482 | 2 | WEST | YES | 12 | 12 | 17 | 0 | 1 | 0.036 | 12
WFCOGEN_2G | 0.003 | 1482 | 1 | WEST | YES | 12 | 12 | 20 | 0 | 1 | 0.036 | 12
RWMILLER04 | 0.003 | 335 | 4 | NORTH | YES | 102 | 0 | 102 | 0 | 1.04 | 0.306 | 102
WFCOGEN_1G | 0.003 | 1479 | 2 | WEST | YES | 12 | 12 | 20 | 0 | 1 | 0.036 | 12
WFCOGEN_1G | 0.003 | 1479 | 1 | WEST | YES | 12 | 12 | 20 | 0 | 1 | 0.036 | 12
WCPWRCO_3G | 0.003 | 1455 | 3 | NORTH | YES | 242 | 50 | 242 | 0 | 1.023 | 0.726 | 242
WCPWRCO_2G | 0.003 | 1454 | 2 | NORTH | YES | 204 | 50 | 204 | 0 | 1.023 | 0.612 | 204
WCPWRCO_1G | 0.003 | 1453 | 1 | NORTH | YES | 204 | 50 | 204 | 0 | 1.023 | 0.612 | 204
DECRDOVA_3G | 0.003 | 1893 | B | NORTH | YES | 65 | 65 | 70 | 0 | 1.029 | 0.195 | 65
L_SWEETW1_4N | 0.003 | 71060 | 1 | WEST | YES | 15.7 | 0 | 105 | 0 | 1 | 0.0471 | 15.7
MESQUITW_2G | 0.003 | 1438 | 1 | WEST | YES | 23.6 | 0 | 236 |  | 1.01 | 0.0708 | 23.6
NTHTEXAS02 | 0.003 | 504 | 2 | NORTH | YES | 5 | 5 | 18 | 0 | 1.015 | 0.015 | 5
SWETWATR_2G | 0.003 | 1417 | 2 | WEST | YES | 72 | 36 | 72 | 0 | 1.039 | 0.216 | 72
MESQUITW_1G | 0.003 | 1437 | 1 | WEST | YES | 40 | 0 | 400 | 0 | 1.023 | 0.12 | 40
WILDHRS11A | 0.003 | 60052 | 1 | WEST | YES | 12.6 | 0 | 126.5 | 0 | 1.005 | 0.0378 | 12.6
NTHTEXAS03 | 0.003 | 505 | 3 | NORTH | YES | 15 | 15 | 38 | 0 | 1.015 | 0.045 | 15
RWMILLER03 | 0.003 | 334 | 3 | NORTH | YES | 156 | 65 | 208 | 0 | 1.04 | 0.468 | 156
GRHAMSES_1G | 0.003 | 1433 | 1 | WEST | YES | 242 | 60 | 242 | 0 | 1.038 | 0.726 | 242
GRHAMSES_2G | 0.003 | 1432 | 2 | WEST | YES | 369 | 90 | 369 | 0 | 1.023 | 1.107 | 369
L_SWEETW1_2N | 0.003 | 71057 | 1 | WEST | YES | 20.3 | 0 | 135 | 0 | 1 | 0.0609 | 20.3
NTHTEXAS01 | 0.003 | 503 | 1 | NORTH | YES | 5 | 5 | 18 | 0 | 1.015 | 0.015 | 5
DECRDOVA_2G | 0.003 | 1892 | A | NORTH | YES | 65 | 65 | 71 | 0 | 1.029 | 0.195 | 65
MCDDONAL_8 | 0.004 | 1333 | 1 | WEST | YES | 21.4 | 0 | 214.2 | 0 | 1.01 | 0.0856 | 21.4
OCOTILLO_1G | 0.004 | 1328 | 1 | WEST | YES | 5.8 | 0 | 58 |  | 0.99 | 0.0232 | 5.8
STANTONW_8 | 0.004 | 1326 | 1 | WEST | YES | 10.1 | 0 | 100.5 | 0 | 1.01 | 0.0404 | 10.1
KM NEP | 0.004 | 60003 | 1 | WEST | YES | 12 | 0 | 80 |  | 1.03 | 0.048 | 12
PBCTBGE_2G | 0.004 | 1003 | B | WEST | YES | 65 | 65 | 66 | 0 | 1.022 | 0.26 | 65
BSP_1 | 0.004 | 1320 | 1 | WEST | YES | 25.8 | 2.9 | 25.8 |  | 1
AIRTRICITY_8 | 0.004 | 1170 | 1 | WEST | YES | 18 | 0 | 180 | 0 | 1.01 | 0.072 | 18
KINDERMG_3G | 0.004 | 1071 | 1 | WEST | YES | 45.7 | 12 | 45.7 | 0 | 1.01
KINDERMG_2G | 0.004 | 1070 | 1 | WEST | YES | 45.7 | 12 | 45.7 | 0 | 1.01
HORSH4 | 0.004 | 60072 | 1 | WEST | YES | 17.2 | 0 | 115 | 0 | 1.025 | 0.0688 | 17.2
L_DIVIDE1_1N | 0.004 | 76091 | 1 | WEST | YES | 26.5 | 0 | 375 | 0 | 1 | 0.106 | 26.5
L_DELAWA1_1Y | 0.004 | 7038 | 2 | WEST | YES | 4.5 | 0 | 30 | 0 | 1 | 0.018 | 4.5
KINDERMG_1G | 0.004 | 1069 | 1 | WEST | YES | 25 | 5 | 25 | 0 | 1.01
HORSH3 | 0.004 | 60070 | 1 | WEST | YES | 33.6 | 0 | 224 | 0 | 1.025 | 0.1344 | 33.6
L_DELAWA1_1Y | 0.004 | 7038 | 1 | WEST | YES | 5.2 | 0 | 35 | 0 | 1 | 0.0208 | 5.2
SCURRYCW_1G | 0.004 | 1068 | 1 | WEST | YES | 14.1 | 0 | 141 |  | 1.01 | 0.0564 | 14.1
CIELOGEN_2G | 0.004 | 1062 | 1 | WEST | YES | 6.1 | 0 | 61 |  | 1 | 0.0244 | 6.1
L_GASCCR1_1N | 0.004 | 76031 | 1 | WEST | YES | 15 | 0 | 150 | 0 | 1 | 0.06 | 15
CALHN_G1 | 0.004 | 60057 | 1 | WEST | YES | 17.1 | 0 | 114 | 0 | 1.042 | 0.0684 | 17.1
WDWDU1 | 0.004 | 60016 | 1 | WEST | YES | 12 | 0 | 80 |  | 1.033 | 0.048 | 12
KM NWP | 0.004 | 60019 | 1 | WEST | YES | 12 | 0 | 80 |  | 1.03 | 0.048 | 12
CIELOGEN_1G | 0.004 | 1061 | 1 | WEST | YES | 9.9 | 0 | 99 |  | 1 | 0.0396 | 9.9
CIRELLO | 0.004 | 60060 | 1 | WEST | YES | 35 | 0 | 233 | 0 | 1 | 0.14 | 35
LONGSHORT_5 | 0.004 | 1058 | 1 | NORTH | YES | 15 | 0 | 149 |  | 0.95 | 0.06 | 15
PBCTCGE_3G | 0.004 | 1004 | C | WEST | YES | 62 | 62 | 66 | 0 | 1.022 | 0.248 | 62
RIO_DRCS | 0.004 | 60201 | SC | WEST | YES | 0 | 0 | 0 | 0 | 1.04 | 0 | 0
HORSH1 | 0.004 | 60066 | 1 | WEST | YES | 33.3 | 0 | 222 | 0 | 1.005 | 0.1332 | 33.3
KM SWP | 0.004 | 60007 | 1 | WEST | YES | 12 | 0 | 80 |  | 1.03 | 0.048 | 12
CALENG3G_3G | 0.004 | 1047 | 3 | WEST | YES | 69 | 27 | 69 | 0 | 1.017 | 0.276 | 69
LOUIS1A | 0.004 | 60063 | 1 | WEST | YES | 25.5 | 0 | 170.2 | 0 | 1.02 | 0.102 | 25.5
SNYDERW1A | 0.004 | 6637 | 1 | WEST | YES | 6.3 | 0 | 63 | 0 | 1.025 | 0.0252 | 6.3
CALENG2G_2G | 0.004 | 1046 | 2 | WEST | YES | 74 | 27 | 74 | 0 | 1.017 | 0.296 | 74
SWMESA | 0.004 | 6016 | 1 | WEST | YES | 11.2 | 0 | 75 |  | 1.03 | 0.0448 | 11.2
CALENG1G_1G | 0.004 | 1045 | 1 | WEST | YES | 73 | 27 | 73 | 0 | 1.017 | 0.292 | 73
MRGNFG_6G | 0.004 | 1044 | F | WEST | YES | 66 | 66 | 66 |  | 0.99 | 0.264 | 66
MRGNEG_5G | 0.004 | 1043 | E | WEST | YES | 68 | 68 | 68 |  | 0.99 | 0.272 | 68
MRGNDG_4G | 0.004 | 1042 | D | WEST | YES | 70 | 69 | 70 |  | 0.99 | 0.28 | 70
TNWDWRDU2_8 | 0.004 | 38332 | 1 | WEST | YES | 12 | 0 | 80 |  | 1.0232 | 0.048 | 12
MRGNCG_3G | 0.004 | 1041 | C | WEST | YES | 70 | 69 | 70 |  | 0.99 | 0.28 | 70
MRGNBG_2G | 0.004 | 1040 | B | WEST | YES | 71 | 70 | 71 |  | 0.99 | 0.284 | 71
SLSTR1PP_1G | 0.004 | 1643 | 1 | NORTH | YES | 6 | 0 | 60 | 0 | 1.022 | 0.024 | 6
MRGNAG_1G | 0.004 | 1039 | A | WEST | YES | 69 | 69 | 69 |  | 0.99 | 0.276 | 69
MORGAN5G_5G | 0.004 | 1037 | 5 | WEST | YES | 137 | 40 | 137 |  | 0.99 | 0.548 | 137
TIEHVSG_2G | 0.004 | 11025 | 1 | WEST | YES | 211 | 63 | 211 | 0 | 1.017 | 0.844 | 211
PB6GEN_7G | 0.004 | 1008 | 6 | WEST | YES | 515 | 130 | 515 | 0 | 1.022 | 2.06 | 515
TIEHVCG_4G | 0.004 | 11024 | 1 | WEST | YES | 149 | 103 | 149 | 0 | 1.017 | 0.596 | 149
TIEHVCG_3G | 0.004 | 11023 | 1 | WEST | YES | 132 | 103 | 132 | 0 | 1.017 | 0.528 | 132
TIEHVCG_2G | 0.004 | 11022 | 1 | WEST | YES | 132 | 103 | 132 | 0 | 1.017 | 0.528 | 132
TIEHVCG_1G | 0.004 | 11021 | 1 | WEST | YES | 145 | 103 | 145 | 0 | 1.017 | 0.58 | 145
TIEHVSG_1G | 0.004 | 11020 | 1 | WEST | YES | 211 | 63 | 211 | 0 | 1.017 | 0.844 | 211
NAV6ST | 0.004 | 11014 | 1 | WEST | YES | 115 | 40 | 115 | 0 | 1.017 | 0.46 | 115
NAV5CT | 0.004 | 11013 | 1 | WEST | YES | 80 | 18 | 80 | 0 | 1.017 | 0.32 | 80
NAV4CT | 0.004 | 11012 | 1 | WEST | YES | 80 | 18 | 80 | 0 | 1.017 | 0.32 | 80
PB5GEN_6G | 0.004 | 1007 | 5 | WEST | YES | 115 | 40 | 115 | 0 | 1.022 | 0.46 | 115
NAV3ST | 0.004 | 11011 | 1 | WEST | YES | 115 | 40 | 115 | 0 | 1.017 | 0.46 | 115
NAV2CT | 0.004 | 11009 | 1 | WEST | YES | 80 | 18 | 80 | 0 | 1.017 | 0.32 | 80
NAV1CT | 0.004 | 11001 | 1 | WEST | YES | 80 | 18 | 80 | 0 | 1.017 | 0.32 | 80
ORNNWP1 | 0.004 | 60017 | 1 | WEST | YES | 12 | 0 | 80 |  | 1.027 | 0.048 | 12
PBCTEGE_5G | 0.004 | 1006 | E | WEST | YES | 65 | 65 | 68 | 0 | 1.022 | 0.26 | 65
PBCTDGE_4G | 0.004 | 1005 | D | WEST | YES | 65 | 65 | 65 | 0 | 1.022 | 0.26 | 65
AEPWIND_8 | 0.004 | 1354 | 1 | WEST | YES | 15.2 | 0 | 101.2 |  | 1.01 | 0.0608 | 15.2
HORSH2 | 0.004 | 60068 | 1 | WEST | YES | 27.6 | 0 | 184 | 0 | 1.025 | 0.1104 | 27.6
BUFGGEN | 0.004 | 60058 | 1 | WEST | YES | 18 | 0 | 120 |  | 1 | 0.072 | 18
NWPWRG1_1G | 0.004 | 1350 | 1 | WEST | YES | 3.4 | 0 | 34.3 |  | 1.02 | 0.0136 | 3.4
DSKY1 | 0.004 | 60018 | 1 | WEST | YES | 12.6 | 0 | 84 | 0 | 1.032 | 0.0504 | 12.6
PBCTAGE_1G | 0.004 | 1002 | A | WEST | YES | 64 | 64 | 65 | 0 | 1.022 | 0.256 | 64
KM SEP | 0.004 | 60005 | 1 | WEST | YES | 6 | 0 | 40 |  | 1.035 | 0.024 | 6
DSKY2 | 0.004 | 60000 | 1 | WEST | YES | 11.5 | 0 | 76.5 |  | 1.039 | 0.046 | 11.5
WESTXWIN_1G | 0.004 | 1349 | 1 | WEST | YES | 0.7 | 0 | 6.6 |  | 1.02 | 0.0028 | 0.7
TRENTIPP_8 | 0.004 | 1343 | 1 | WEST | YES | 22.5 | 0 | 150 |  | 1.014 | 0.09 | 22.5
CBE_ST34 | 0.005 | 48736 | 1 | HOUSTON | YES | 103.5 | 0 | 103.5 | 0 | 1.029 | 0.5175 | 103.5
CBE_GT4 | 0.005 | 48735 | 1 | HOUSTON | YES | 86 | 0 | 86 | 0 | 1.029 | 0.43 | 86
CBE_GT3 | 0.005 | 48734 | 1 | HOUSTON | YES | 86 | 0 | 86 | 0 | 1.029 | 0.43 | 86
CBE_ST12 | 0.005 | 48733 | 1 | HOUSTON | YES | 103.5 | 0 | 103.5 | 0 | 1.029 | 0.5175 | 103.5
CBE_GT2 | 0.005 | 48732 | 1 | HOUSTON | YES | 86 | 0 | 86 | 0 | 1.029 | 0.43 | 86
CBE_GT1 | 0.005 | 48731 | 1 | HOUSTON | YES | 86 | 0 | 86 | 0 | 1.029 | 0.43 | 86
FRNDDRCS | 0.005 | 60202 | SC | WEST | YES | 0 | 0 | 0 | 0 | 1.0259 | 0 | 0
BOSQUESW804 | 0.006 | 253 | 2 | NORTH | YES | 83 | 0 | 83 | 0 | 1.032 | 0.498 | 83
WHITNYDM02 | 0.006 | 245 | 2 | NORTH | YES | 15 | 0 | 15 | 0 | 1.035 | 0.09 | 15
BOSQUESW803 | 0.006 | 251 | 2 | NORTH | YES | 144 | 0 | 144 | 0 | 1.032 | 0.864 | 144
WHITNYDM01 | 0.006 | 244 | 1 | NORTH | YES | 15 | 0 | 15 | 0 | 1.035 | 0.09 | 15
BOSQUESW502 | 0.007 | 239 | 1 | NORTH | YES | 149 | 0 | 149 | 0 | 1.03 | 1.043 | 149
LAKE_CRK2_G | 0.007 | 3417 | 2 | NORTH | YES | 227 | 40 | 227 |  | 1.029 | 1.589 | 227
LAKE_CRK1_G | 0.007 | 3416 | 1 | NORTH | YES | 35.4 | 33 | 75 | 0 | 1.043 | 0.2478 | 35.4
THOUSE_2G | 0.007 | 3404 | 2 | NORTH | YES | 805 | 250 | 805 | 0 | 1.026 | 5.635 | 805
BOSQUESW501 | 0.007 | 247 | 2 | NORTH | YES | 151 | 0 | 151 | 0 | 1.03 | 1.057 | 151
THOUSE_1G | 0.007 | 3403 | 1 | NORTH | YES | 563 | 200 | 563 | 0 | 1.026 | 3.941 | 563
FOR_5 | 0.01 | 8155 | 5 | SOUTH | YES | 67.5 | 60 | 74 | 0 | 1.03 | 0.675 | 67.5
FOR_4 | 0.01 | 8154 | 4 | SOUTH | YES | 74.6 | 60 | 81 | 0 | 1.03 | 0.746 | 74.6
FOR_3 | 0.01 | 8153 | 3 | SOUTH | YES | 65.8 | 45 | 73 | 0 | 1.03 | 0.658 | 65.8
FOR_2 | 0.01 | 8138 | 2 | SOUTH | YES | 65.8 | 45 | 80 | 0 | 1.03 | 0.658 | 65.8
FOR_1 | 0.01 | 8134 | 1 | SOUTH | YES | 56.4 | 45 | 79 | 0 | 1.03 | 0.564 | 56.4
ALCOA_G | 0.01 | 80226 | 1 | SOUTH | YES | 48 | 5 | 48 | 0 | 1.014
FOR_10 | 0.01 | 80053 | 10 | SOUTH | YES | 73 | 45 | 73 | 0 | 1.03 | 0.73 | 73
FOR_8 | 0.01 | 80051 | 8 | SOUTH | YES | 28 | 28 | 28 | 0 | 1.015 | 0.28 | 28
FOR_9 | 0.01 | 80052 | 9 | SOUTH | YES | 32 | 5 | 32 | 0 | 1.03 | 0.32 | 32
FOR_7 | 0.01 | 8157 | 7 | SOUTH | YES | 46 | 5 | 46 | 0 | 1.03 | 0.46 | 46
FOR_6 | 0.01 | 8156 | 6 | SOUTH | YES | 26 | 5 | 26 | 0 | 1.03 | 0.26 | 26
UCAR_1 | 0.011 | 8148 | 2 | SOUTH | YES | 7 | 0 | 7 | 0 | 1.01 | 0.077 | 7
UCAR_2 | 0.011 | 8147 | 10 | SOUTH | YES | 21 | 0 | 28 | 0 | 1.0127 | 0.231 | 21
AMISTADHDRO2 | 0.011 | 8033 | 2 | SOUTH | YES | 13 | 13 | 25 | 0 | 1.035 | 0.143 | 13
AMISTADHDRO1 | 0.011 | 8032 | 1 | SOUTH | YES | 16.5 | 13 | 33 | 0 | 1.035 | 0.1815 | 16.5
HAMILTON | 0.011 | 88253 | 1 | SOUTH | YES | 0 | 0 | 0 | 0 | 1.04 | 0 | 0
FALFURRI | 0.011 | 88508 | 1 | SOUTH | YES | 0 | 0 | 0 | 0 | 1.01 | 0 | 0
SI_RAY10 | 0.011 | 5935 | 10 | SOUTH | YES | 47 | 10 | 47 |  | 1.025 | 0.517 | 47
SI_RAY5 | 0.011 | 5934 | 5 | SOUTH | YES | 10 | 10 | 15 | 0 | 1.025 | 0.11 | 10
SI_RAY6 | 0.011 | 5933 | 6 | SOUTH | YES | 19 | 10 | 19 | 0 | 1.025 | 0.209 | 19
SI_RAY9 | 0.011 | 5932 | 9 | SOUTH | YES | 38 | 32 | 38 | 0 | 1.025 | 0.418 | 38
CSDR56 | 0.011 | 80139 | 5 | SOUTH | YES | 15 | 0 | 15 | 0 | 1.01 | 0.165 | 15
CSDR56 | 0.011 | 80139 | 6 | SOUTH | YES | 39 | 0 | 39 | 0 | 1.01 | 0.429 | 39
CSDR7 | 0.011 | 80138 | 7 | SOUTH | YES | 7 | 0 | 7 | 0 | 1.014 | 0.077 | 7
VISTRONG2 | 0.011 | 80225 | 2 | SOUTH | YES | 23 | 0 | 23 | 0 | 1.01
HECN3 | 0.011 | 8983 | 3 | SOUTH | YES | 169 | 0 | 169 | 0 | 1.0304 | 1.859 | 169
HECN2 | 0.011 | 8982 | 2 | SOUTH | YES | 148 | 0 | 148 | 0 | 1.0304 | 1.628 | 148
HECN1 | 0.011 | 8981 | 1 | SOUTH | YES | 148 | 0 | 148 | 0 | 1.0304 | 1.628 | 148
VISTRONG1 | 0.011 | 80224 | 1 | SOUTH | YES | 15 | 0 | 15 | 0 | 1.01
MVGN#3 | 0.011 | 8938 | 3 | SOUTH | YES | 257 | 0 | 257 | 0 | 1.0304 | 2.827 | 257
MVGN#2 | 0.011 | 8937 | 2 | SOUTH | YES | 205 | 0 | 205 | 0 | 1.0304 | 2.255 | 205
MVGN#1 | 0.011 | 8936 | 1 | SOUTH | YES | 210 | 0 | 210 | 0 | 1.0304 | 2.31 | 210
SLURR | 0.011 | 88241 | DC | SOUTH | YES | 0 | -150 | 150 |  | 1.03
FGNTS201 | 0.011 | 8935 | 3 | SOUTH | YES | 172 | 0 | 172 | 0 | 1.03 | 1.892 | 172
FGNTS101 | 0.011 | 8934 | 2 | SOUTH | YES | 146 | 0 | 146 | 0 | 1.03 | 1.606 | 146
AIRCO_G | 0.011 | 80227 | 1 | SOUTH | YES | 7.6 | 0 | 8 | 0 | 1.014
FGNTS001 | 0.011 | 8933 | 1 | SOUTH | YES | 142 | 0 | 142 | 0 | 1.03 | 1.562 | 142
ICPGN#3 | 0.011 | 8932 | 3 | SOUTH | YES | 127 | 0 | 127 | 0 | 1.03 | 1.397 | 127
REYSHR_G | 0.011 | 80223 | 1 | SOUTH | YES | 12 | 0 | 12 | 0 | 1.032
CSDR11 | 0.011 | 80140 | 11 | SOUTH | YES | 39 | 0 | 39 | 0 | 1.0299 | 0.429 | 39
ICPGN#2 | 0.011 | 8931 | 2 | SOUTH | YES | 150 | 0 | 150 | 0 | 1.03 | 1.65 | 150
ICPGN#1 | 0.011 | 8930 | 1 | SOUTH | YES | 149 | 0 | 149 | 0 | 1.03 | 1.639 | 149
CSDR89 | 0.011 | 80137 | 9 | SOUTH | YES | 15 | 0 | 15 | 0 | 1.01 | 0.165 | 15
LGEGN#3 | 0.011 | 8928 | 3 | SOUTH | YES | 91 | 0 | 100 | 0 | 1.03 | 1.001 | 91
CSDR89 | 0.011 | 80137 | 8 | SOUTH | YES | 39 | 0 | 39 | 0 | 1.01 | 0.429 | 39
LGEGN#2 | 0.011 | 8927 | 2 | SOUTH | YES | 153 | 0 | 153 | 0 | 1.03 | 1.683 | 153
LGEGN#1 | 0.011 | 8926 | 1 | SOUTH | YES | 158 | 0 | 158 | 0 | 1.03 | 1.738 | 158
CNOPST1 | 0.011 | 8562 | 3 | SOUTH | YES | 153 | 0 | 153 | 0 | 1.03 | 1.683 | 153
MILHWYS | 0.011 | 80003 | F | SOUTH | YES | 0 | 0 | 0 | 0 | 1.0168 | 0 | 0
CNOPGT2 | 0.011 | 8561 | 2 | SOUTH | YES | 165 | 0 | 165 | 0 | 1.03 | 1.815 | 165
CNOPGT1 | 0.011 | 8560 | 1 | SOUTH | YES | 164 | 0 | 164 | 0 | 1.03 | 1.804 | 164
CEL_B_1 | 0.011 | 8517 | 1 | SOUTH | YES | 29 | 0 | 29 | 0 | 1.02 | 0.319 | 29
STARCO_1 | 0.011 | 8511 | 1 | SOUTH | YES | 38 | 0 | 38 | 0 | 1.024 | 0.418 | 38
VAL_2 | 0.011 | 8507 | 2 | SOUTH | YES | 25 | 0 | 25 | 0 | 1.005 | 0.275 | 25
VAL_1 | 0.011 | 8506 | 1 | SOUTH | YES | 25 | 0 | 25 | 0 | 1.005 | 0.275 | 25
KOCHREF2 | 0.011 | 8461 | 1 | SOUTH | YES | 38 | 0 | 38 | 0 | 1.014 | 0.418 | 38
DAV_2 | 0.011 | 8460 | 2 | SOUTH | YES | 340 | 50 | 340 | 0 | 1.0223 | 3.74 | 340
DAV_1 | 0.011 | 8459 | 1 | SOUTH | YES | 339 | 50 | 339 | 0 | 1.0223 | 3.729 | 339
COSW_2 | 0.011 | 8457 | 2 | SOUTH | YES | 14 | 0 | 14 | 0 | 1.027 | 0.154 | 14
COSW_1 | 0.011 | 8456 | 1 | SOUTH | YES | 20 | 0 | 20 | 0 | 1.027 | 0.22 | 20
DUP1V_1 | 0.012 | 8066 | 1 | SOUTH | YES | 73 | 0 | 73 | 0 | 1.0031 | 0.876 | 73
FALCONHYDRO1 | 0.012 | 8048 | 1 | SOUTH | YES | 3 | 0 | 12 | 0 | 1.02 | 0.036 | 3
FALCONHYDRO3 | 0.012 | 5729 | 3 | SOUTH | YES | 2.8 | 0 | 11 | 0 | 1.02 | 0.0336 | 2.8
FALCONHYDRO2 | 0.012 | 5728 | 2 | SOUTH | YES | 3 | 0 | 12 | 0 | 1.02 | 0.036 | 3
RAYBURNCC8 | 0.012 | 5512 | 1 | SOUTH | YES | 50 | 18.2 | 50 | 0 | 1.02 | 0.6 | 50
RAYBURNCC7 | 0.012 | 5511 | 1 | SOUTH | YES | 49 | 18.2 | 49 | 0 | 1.02 | 0.588 | 49
RAYBURNCC10 | 0.012 | 5509 | 1 | SOUTH | YES | 40 | 5.2 | 40 | 0 | 1.02 | 0.48 | 40
RAYBURNCC9 | 0.012 | 5508 | 1 | SOUTH | YES | 50 | 18.2 | 50 | 0 | 1.02 | 0.6 | 50
RAYBURNGEN2 | 0.012 | 5506 | 1 | SOUTH | YES | 0 | 1 | 11 |  | 1.015 | 0 | 0
RAYBURNGEN1 | 0.012 | 5505 | 1 | SOUTH | YES | 0 | 1 | 11 |  | 1.015 | 0 | 0
RAYBURNGEN3 | 0.012 | 5503 | 1 | SOUTH | YES | 6.2 | 6 | 22 | 0 | 1.015 | 0.0744 | 6.2
ZAPATA | 0.012 | 88299 | 1 | SOUTH | YES | 0 | 0 | 0 | 0 | 1.024 | 0 | 0
CIDINDUS | 0.012 | 86105 | 1 | SOUTH | YES | 0 | -500 | 500 | 0 | 1.01
LAR | 0.012 | 80012 | F | SOUTH | YES | 0 | 0 | 0 | 0 | 1.023 | 0 | 0
EPLVT1 | 0.012 | 80010 | F | SOUTH | YES | 0 | 0 | 0 | 0 | 1.0376 | 0 | 0
LAR_3 | 0.012 | 8288 | 3 | SOUTH | YES | 78.8 | 25 | 105 |  | 1.023 | 0.9456 | 78.8
LAR_2 | 0.012 | 8287 | 2 | SOUTH | YES | 9 | 9 | 32 |  | 1.023 | 0.108 | 9
LAR_1 | 0.012 | 8285 | 1 | SOUTH | YES | 16 | 9 | 32 | 0 | 1.038 | 0.192 | 16
ELPS | 0.012 | 8262 | 1 | SOUTH | YES | 6 | 6 | 6 | 0 | 1.039 | 0.072 | 6
BEEVILLE | 0.013 | 88198 | 1 | SOUTH | YES | 0 | 0 | 0 | 0 | 1.0068 | 0 | 0
CLO_1 | 0.013 | 8161 | 1 | SOUTH | YES | 633 | 200 | 633 | 0 | 1.03
SANMIGUELGEN | 0.015 | 5903 | 1 | SOUTH | YES | 396 | 180 | 396 | 0 | 1.033
PEARSALLGEN3 | 0.015 | 5892 | 1 | SOUTH | YES | 6.2 | 6 | 23 | 0 | 1.01 | 0.093 | 6.2
PEARSALLGEN2 | 0.015 | 5891 | 1 | SOUTH | YES | 6.2 | 6 | 24 | 0 | 1.01 | 0.093 | 6.2
PEARSALLGEN1 | 0.015 | 5890 | 1 | SOUTH | YES | 6.2 | 6 | 24 | 0 | 1.01 | 0.093 | 6.2
AVR1_CT2 | 0.016 | 5478 | 1 | SOUTH | YES | 145 | 90 | 145 | 0 | 1.0232 | 2.32 | 145
AVR1_ST1 | 0.016 | 5477 | 1 | SOUTH | YES | 164 | 138 | 164 | 0 | 1.0232 | 2.624 | 164
AVR1_CT1 | 0.016 | 5476 | 1 | SOUTH | YES | 150 | 90 | 150 | 0 | 1.0232 | 2.4 | 150
JKS1 | 0.016 | 5401 | 1 | SOUTH | YES | 560 | 100 | 560 | 0 | 1.0222
LCPCT4 | 0.016 | 5269 | 4 | SOUTH | YES | 45 | 23.1 | 45 | 0 | 1.0249 | 0.72 | 45
LCPCT3 | 0.016 | 5268 | 3 | SOUTH | YES | 44 | 23.1 | 44 | 0 | 1.0249 | 0.704 | 44
LCPCT2 | 0.016 | 5267 | 2 | SOUTH | YES | 46 | 23.1 | 46 | 0 | 1.0249 | 0.736 | 46
LCPCT1 | 0.016 | 5266 | 1 | SOUTH | YES | 45 | 23.1 | 45 | 0 | 1.0249 | 0.72 | 45
LCP4 | 0.016 | 5265 | 4 | SOUTH | YES | 95 | 25 | 95 | 0 | 1.0249 | 1.52 | 95
LCP3 | 0.016 | 5264 | 3 | SOUTH | YES | 58 | 20 | 58 | 0 | 1.0249 | 0.928 | 58
L_GUADGE1_6Y | 0.017 | 7805 | 6 | SOUTH | YES | 204 | 30 | 204 | 0 | 1.02 | 3.468 | 204
L_GUADGE1_5Y | 0.017 | 7804 | 5 | SOUTH | YES | 183 | 30 | 183 | 0 | 1.02 | 3.111 | 183
L_GUADGE1_4Y | 0.017 | 7803 | 4 | SOUTH | YES | 149 | 30 | 149 | 0 | 1.02 | 2.533 | 149
L_GUADGE1_3Y | 0.017 | 7802 | 3 | SOUTH | YES | 146 | 30 | 146 | 0 | 1.02 | 2.482 | 146
L_GUADGE1_2Y | 0.017 | 7801 | 2 | SOUTH | YES | 139 | 30 | 139 | 0 | 1.02 | 2.363 | 139
L_GUADGE1_1Y | 0.017 | 7800 | 1 | SOUTH | YES | 151 | 30 | 151 | 0 | 1.02 | 2.567 | 151
WBT4 | 0.017 | 5439 | 4 | SOUTH | YES | 151 | 40 | 151 | 0 | 1.01 | 2.567 | 151
WBT3 | 0.017 | 5438 | 3 | SOUTH | YES | 96 | 25 | 96 | 0 | 1.01 | 1.632 | 96
WBT2 | 0.017 | 5437 | 2 | SOUTH | YES | 80 | 25 | 80 | 0 | 1.01 | 1.36 | 80
WBT1 | 0.017 | 5436 | 1 | SOUTH | YES | 25.5 | 20 | 51 | 0 | 1.01 | 0.4335 | 25.5
OWS2 | 0.017 | 5397 | 2 | SOUTH | YES | 379 | 80 | 379 | 0 | 1.027 | 6.443 | 379
OWS1 | 0.017 | 5396 | 1 | SOUTH | YES | 417 | 80 | 417 | 0 | 1.027 | 7.089 | 417
JTD2 | 0.017 | 5112 | 2 | SOUTH | YES | 406 | 80 | 406 | 0 | 1.0215
JTD1 | 0.017 | 5111 | 1 | SOUTH | YES | 403 | 80 | 403 | 0 | 1.0215
VHB3 | 0.017 | 5028 | 3 | SOUTH | YES | 397 | 60 | 397 | 0 | 1.0233 | 6.749 | 397
VHB2 | 0.017 | 5027 | 2 | SOUTH | YES | 220 | 40 | 220 | 0 | 1.0233 | 3.74 | 220
VHB1 | 0.017 | 5026 | 1 | SOUTH | YES | 206 | 40 | 206 | 0 | 1.0233 | 3.502 | 206
L_SCHUMA8_1Y | 0.018 | 7609 | 1 | SOUTH | YES | 0 | 0 | 4 |  | 1 | 0 | 0
SANDOW_4G | 0.018 | 3432 | 4 | SOUTH | YES | 534 | 460 | 534 |  | 1.029
L_RIONOG1S1Y | 0.019 | 7813 | 4 | SOUTH | YES | 293 | 0 | 293 | 0 | 1.02 | 5.567 | 293
L_RIONOG1G3Y | 0.019 | 7812 | 3 | SOUTH | YES | 150 | 0 | 150 | 0 | 1.02 | 2.85 | 150
L_RIONOG1G2Y | 0.019 | 7811 | 2 | SOUTH | YES | 148 | 0 | 148 | 0 | 1.02 | 2.812 | 148
L_RIONOG1G1Y | 0.019 | 7810 | 1 | SOUTH | YES | 147 | 0 | 147 | 0 | 1.02 | 2.793 | 147
L_INKSDA1_1Y | 0.019 | 7026 | 1 | SOUTH | YES | 10 | 0 | 14 |  | 1 | 0.19 | 10
L_BUCHAN1_3Y | 0.019 | 7024 | 3 | SOUTH | YES | 11 | 0 | 15 |  | 1 | 0.209 | 11
L_BUCHAN1_2Y | 0.019 | 7023 | 2 | SOUTH | YES | 0 | 0 | 18 |  | 1 | 0 | 0
L_BUCHAN1_1Y | 0.019 | 7022 | 1 | SOUTH | YES | 14 | 0 | 18 |  | 1 | 0.266 | 14
L_WIRTZ_1G2Y | 0.02 | 7036 | 2 | SOUTH | YES | 18 | 0 | 30 |  | 1 | 0.36 | 18
L_WIRTZ_1G1Y | 0.02 | 7035 | 1 | SOUTH | YES | 0 | 0 | 29 |  | 1 | 0 | 0
L_HAYSEN1_4Y | 0.02 | 7017 | 4 | SOUTH | YES | 229 | 74 | 229 | 0 | 1.008 | 4.58 | 229
L_HAYSEN1_3Y | 0.02 | 7016 | 3 | SOUTH | YES | 226 | 74 | 226 | 0 | 1.008 | 4.52 | 226
L_HAYSEN1_2Y | 0.02 | 7015 | 2 | SOUTH | YES | 224 | 74 | 224 | 0 | 1.008 | 4.48 | 224
L_HAYSEN1_1Y | 0.02 | 7014 | 1 | SOUTH | YES | 223 | 74 | 223 | 0 | 1.008 | 4.46 | 223
L_FERGUS1_1Y | 0.02 | 7000 | 1 | SOUTH | YES | 399 | 65 | 421 | 0 | 1.015 | 7.98 | 399
L_MCQUEE9_1Y | 0.021 | 7605 | 3 | SOUTH | YES | 0 | 0 | 2.8 |  | 1.025 | 0 | 0
L_MCQUEE9_1Y | 0.021 | 7605 | 2 | SOUTH | YES | 0 | 0 | 2.4 |  | 1.025 | 0 | 0
L_MCQUEE9_1Y | 0.021 | 7605 | 1 | SOUTH | YES | 0 | 0 | 2.4 |  | 1.025 | 0 | 0
L_CANYHY8_1Y | 0.021 | 7487 | 1 | SOUTH | YES | 0 | 0 | 6 |  | 1 | 0 | 0
L_MARBFA1_2Y | 0.021 | 7029 | 2 | SOUTH | YES | 13 | 0 | 18 |  | 1 | 0.273 | 13
L_MARBFA1_1Y | 0.021 | 7028 | 1 | SOUTH | YES | 0 | 0 | 18 |  | 1 | 0 | 0
CUECPL2A | 0.022 | 8189 | 1 | SOUTH | YES | 12 | 0 | 12 | 0 | 1.02 | 0.264 | 12
L_LAKEWO9_1Y | 0.023 | 7624 | 2 | SOUTH | YES | 0 | 0 | 2.4 |  | 1 | 0 | 0
L_LAKEWO9_1Y | 0.023 | 7624 | 1 | SOUTH | YES | 0 | 0 | 2.4 |  | 1 | 0 | 0
L_MARSFO1G3Y | 0.023 | 7033 | 3 | SOUTH | YES | 22 | 0 | 36 | 0 | 1 | 0.506 | 22
L_MARSFO1G2Y | 0.023 | 7032 | 2 | SOUTH | YES | 16 | 0 | 35 | 0 | 1 | 0.368 | 16
L_MARSFO1G1Y | 0.023 | 7031 | 1 | SOUTH | YES | 22 | 0 | 36 | 0 | 1 | 0.506 | 22
L_BASTEN1_3Y | 0.024 | 7809 | 1 | SOUTH | YES | 227 | 42 | 227 | 0 | 1.004 | 5.448 | 227
L_BASTEN1_2Y | 0.024 | 7808 | 1 | SOUTH | YES | 146 | 83.5 | 146 | 0 | 1.004 | 3.504 | 146
L_BASTEN1_1Y | 0.024 | 7807 | 1 | SOUTH | YES | 147 | 83.5 | 147 | 0 | 1.004 | 3.528 | 147
L_AUSTPL1_1Y | 0.024 | 7020 | 2 | SOUTH | YES | 7 | 0 | 8 |  | 1 | 0.168 | 7
L_AUSTPL1_1Y | 0.024 | 7020 | 1 | SOUTH | YES | 7 | 0 | 8 |  | 1 | 0.168 | 7
SANDHG5C | 0.024 | 9021 | 5C | SOUTH | YES | 140 | 0 | 151 | 0 | 1.0175 | 3.36 | 140
SANDHG5A | 0.024 | 9020 | 5A | SOUTH | YES | 150 | 84 | 159 | 0 | 1.0175 | 3.6 | 150
SANDH_G4 | 0.024 | 9019 | 4 | SOUTH | YES | 45 | 2 | 47 | 0 | 1.0175 | 1.08 | 45
SANDH_G3 | 0.024 | 9018 | 3 | SOUTH | YES | 45 | 2 | 48 | 0 | 1.0175 | 1.08 | 45
SANDH_G2 | 0.024 | 9017 | 2 | SOUTH | YES | 45 | 2 | 47 | 0 | 1.0175 | 1.08 | 45
SANDH_G1 | 0.024 | 9016 | 1 | SOUTH | YES | 45 | 2 | 49 | 0 | 1.0175 | 1.08 | 45
DECKR_G2 | 0.024 | 9001 | 2 | SOUTH | YES | 400 | 50 | 427 | 0 | 1.015 | 9.6 | 400
DECKR_G1 | 0.024 | 9000 | 1 | SOUTH | YES | 320 | 50 | 326 | 0 | 1.015 | 7.68 | 320
DECKR_G6 | 0.025 | 9005 | 6 | SOUTH | YES | 44 | 24 | 47 | 0 | 1.015 | 1.1 | 44
DECKR_G5 | 0.025 | 9004 | 5 | SOUTH | YES | 44 | 24 | 44 | 0 | 1.015 | 1.1 | 44
DECKR_G4 | 0.025 | 9003 | 4 | SOUTH | YES | 44 | 24 | 44 | 0 | 1.015 | 1.1 | 44
DECKR_G3 | 0.025 | 9002 | 3 | SOUTH | YES | 0 | 24 | 42 |  | 1.015 | 0 | 0
L_LOSTPI1_3Y | 0.027 | 7009 | 3 | SOUTH | YES | 173.9 | 72 | 184 | 0 | 1.015 | 4.6953 | 173.9
L_LOSTPI1_2Y | 0.027 | 7008 | 2 | SOUTH | YES | 157.7 | 107 | 164 | 0 | 1.015 | 4.2579 | 157.7
L_LOSTPI1_1Y | 0.027 | 7007 | 1 | SOUTH | YES | 158.7 | 110 | 167 | 0 | 1.015 | 4.2849 | 158.7
L_SIMGID1_3Y | 0.032 | 7006 | 3 | SOUTH | YES | 324.9 | 60 | 331 | 0 | 1.02 | 10.3968 | 324.9
L_SIMGID1_2Y | 0.032 | 7005 | 2 | SOUTH | YES | 133 | 32 | 139 | 0 | 1.02 | 4.256 | 133
L_SIMGID1_1Y | 0.032 | 7004 | 1 | SOUTH | YES | 133 | 40 | 137 | 0 | 1.02 | 4.256 | 133
L_FPPYD21_3Y | 0.034 | 7012 | 3 | SOUTH | YES | 427.4 | 200 | 436 | 0 | 1.02
L_FPPYD11_2Y | 0.034 | 7011 | 2 | SOUTH | YES | 577.4 | 200 | 608 | 0 | 1.02
L_FPPYD11_1Y | 0.034 | 7010 | 1 | SOUTH | YES | 587.4 | 200 | 605 | 0 | 1.02

## Bg
Generator Sensitivities
Name of Bus | P Sensitivity of Bus | Number of Bus | ID | Area Name of Gen | AGC | Gen MW | Min MW | Max MW | V Sensitivity of Bus | Set Volt
CVC_ST5_5040 | -0.159 | 48814 | 1 | HOUSTON | YES | 133 | 91.8 | 133 |  | 1.029 | -21.147 | 133
CVC_GT1_5035 | -0.159 | 48813 | 1 | HOUSTON | YES | 155 | 91.8 | 155 |  | 1.029 | -24.645 | 155 | HOUSTON | -2016.3654
CVC_GT3_5045 | -0.159 | 48811 | 3 | HOUSTON | YES | 158 | 91.8 | 158 |  | 1.029 | -25.122 | 158 | NORTH | 2362.4607
CVC_GT2_5020 | -0.159 | 48812 | 2 | HOUSTON | YES | 159 | 91.8 | 159 |  | 1.029 | -25.281 | 159 | SOUTH | -564.5122
CHE_GT2_5030 | -0.159 | 48591 | 2 | HOUSTON | YES | 173 | 50 | 173 |  | 1.029 | -27.507 | 173 | WEST | 571.2735
GBY_GN5_5 | -0.157 | 48690 | 5 | HOUSTON | YES | 298.5 | 81 | 398 | 0 | 1.0362 | -46.8645 | 298.5
PSA_GT4_8145 | -0.156 | 48794 | 4 | HOUSTON | YES | 66 | 20.3 | 66 | 0 | 1.0362 | -10.296 | 66
CVC_GT4_8005 | -0.156 | 48815 | 4 | HOUSTON | YES | 165 | 91.8 | 165 | 0 | 1.0362 | -25.74 | 165 | HOUSTON | 13825.3008
PSA_GT1_8160 | -0.156 | 48791 | 1 | HOUSTON | YES | 65 | 20.8 | 65 | 0 | 1.0362 | -10.14 | 65 | NORTH | 19200.8984
PSA_GT2_8155 | -0.156 | 48792 | 2 | HOUSTON | YES | 66 | 20.3 | 66 | 0 | 1.0362 | -10.296 | 66 | SOUTH | 13890.7012
PSA_GT6_8135 | -0.156 | 48797 | 6 | HOUSTON | YES | 59 | 34.5 | 59 | 0 | 1.0362 | -9.204 | 59 | WEST | 4928.9009
PSA_GT5_8140 | -0.156 | 48795 | 5 | HOUSTON | YES | 64 | 20.3 | 64 | 0 | 1.0362 | -9.984 | 64
PSA_GT3_8150 | -0.156 | 48793 | 3 | HOUSTON | YES | 70 | 20.3 | 70 | 0 | 1.0362 | -10.92 | 70
PSA_GN1_8165 | -0.156 | 48796 | 1 | HOUSTON | YES | 104 | 43.1 | 104 | 0 | 1.0362 | -16.224 | 104 | HOUSTON | -0.14585
THW_GT1_GT_1 | -0.155 | 48883 | B2 | HOUSTON | YES | 0 | 0 | 12 |  | 1.043 | 0 | 0 | NORTH | 0.12304
EP_1_2 | -0.154 | 48651 | 1 | HOUSTON | YES | 5 | 0 | 5 | 0 | 1.0362 | -0.77 | 5 | SOUTH | -0.04064
BTE_GT4_8055 | -0.154 | 48597 | 3 | HOUSTON | YES | 163 | 130 | 163 | 0 | 1.0261 | -25.102 | 163 | WEST | 0.1159
EP_1_2 | -0.154 | 48651 | 2 | HOUSTON | YES | 21 | 10 | 21 | 0 | 1.0362 | -3.234 | 21
BTE_GT3_8045 | -0.154 | 48596 | 2 | HOUSTON | YES | 158 | 130 | 158 | 0 | 1.0261 | -24.332 | 158
BTE_GT2_8075 | -0.154 | 48595 | 1 | HOUSTON | YES | 163 | 130 | 163 | 0 | 1.0261 | -25.102 | 163 | N to H | 0.26889
BTE_ST1_8070 | -0.154 | 48598 | 4 | HOUSTON | YES | 234 | 60 | 234 | 0 | 1.0261 | -36.036 | 234 | N to S | 0.16368
CBY_GN1_1 | -0.153 | 48581 | 1 | HOUSTON | YES | 748 | 108 | 748 | 0 | 1.0435 | -114.444 | 748 | W to N | -0.0071362
THW_3132 | -0.152 | 48875 | B | HOUSTON | YES | 57 | 5 | 57 | 0 | 1.0435 | -8.664 | 57 |  | -0.16368
EXN941GT | -0.152 | 49828 | 10 | HOUSTON | YES | 19 | 5.4 | 20 | 0 | 1.0326 | -2.888 | 19 |  | 0.0071362
THW_ST3_ST_3 | -0.152 | 48873 | 3 | HOUSTON | YES | 110 | 19 | 110 | 0 | 1.0435 | -16.72 | 110
EXN943GT | -0.152 | 49830 | 12 | HOUSTON | YES | 19 | 5.4 | 20 | 0 | 1.0326 | -2.888 | 19
EXN_17GT | -0.152 | 49805 | 3 | HOUSTON | YES | 31 | 8.3 | 33 |  | 1.0326 | -4.712 | 31
THW_ST4_ST_4 | -0.152 | 48874 | 4 | HOUSTON | YES | 108 | 19 | 108 | 0 | 1.0435 | -16.416 | 108
THW_3334 | -0.152 | 48877 | C | HOUSTON | YES | 58 | 5 | 58 | 0 | 1.0435 | -8.816 | 58
EXN_15GT | -0.152 | 49803 | 1 | HOUSTON | YES | 33 | 8.3 | 35 |  | 1.0326 | -5.016 | 33
EXN942GT | -0.152 | 49829 | 11 | HOUSTON | YES | 20 | 5.4 | 21 | 0 | 1.0326 | -3.04 | 20
EXN945GT | -0.152 | 49832 | 9 | HOUSTON | YES | 19 | 9.2 | 20 | 0 | 1.0326 | -2.888 | 19
THW_4142 | -0.152 | 48879 | F | HOUSTON | YES | 57 | 5 | 57 | 0 | 1.0435 | -8.664 | 57
CBY_GN2_2 | -0.152 | 48582 | 2 | HOUSTON | YES | 751 | 110 | 751 | 0 | 1.0435 | -114.152 | 751
THW_4344 | -0.152 | 48881 | G | HOUSTON | YES | 58 | 5 | 58 | 0 | 1.0435 | -8.816 | 58
THW_3132 | -0.152 | 48875 | A | HOUSTON | YES | 57 | 5 | 57 | 0 | 1.0435 | -8.664 | 57
THW_4142 | -0.152 | 48879 | E | HOUSTON | YES | 58 | 5 | 58 | 0 | 1.0435 | -8.816 | 58
THW_3334 | -0.152 | 48877 | D | HOUSTON | YES | 58 | 5 | 58 | 0 | 1.0435 | -8.816 | 58
EXN938GT | -0.152 | 49826 | 5 | HOUSTON | YES | 43 | 9.2 | 45.9 | 0 | 1.0326 | -6.536 | 43
EXN_16GT | -0.152 | 49804 | 2 | HOUSTON | YES | 32 | 8.3 | 34 |  | 1.0326 | -4.864 | 32
EXN_GT | -0.152 | 49837 | 4 | HOUSTON | YES | 81 | 21.3 | 86 | 0 | 1.0326 | -12.312 | 81
THW_4344 | -0.152 | 48881 | H | HOUSTON | YES | 58 | 5 | 58 | 0 | 1.0435 | -8.816 | 58
EXN_14GT | -0.152 | 49838 | 14 | HOUSTON | YES | 140 | 0 | 148 |  | 1.0326 | -21.28 | 140
EXN944GT | -0.152 | 49831 | 13 | HOUSTON | YES | 33 | 5.4 | 35 | 0 | 1.0326 | -5.016 | 33
THW_5556 | -0.151 | 48887 | E | HOUSTON | YES | 16.6 | 5 | 58 |  | 1.0319 | -2.5066 | 16.6
APD_GT1_8005 | -0.151 | 48500 | 1 | HOUSTON | YES | 140 | 54.6 | 140 |  | 1.0362 | -21.14 | 140
SHELLG2 | -0.151 | 48821 | 2 | HOUSTON | YES | 72 | 34.5 | 72 |  | 1.029 | -10.872 | 72
LPE_GT2_8075 | -0.151 | 48512 | 2 | HOUSTON | YES | 42 | 0 | 42 | 0 | 1.0362 | -6.342 | 42
SRB_GN4_4 | -0.151 | 48854 | 4 | HOUSTON | YES | 226 | 35 | 226 |  | 1.0326 | -34.126 | 226
THW_5354 | -0.151 | 48886 | C | HOUSTON | YES | 16.4 | 5 | 57 |  | 1.0319 | -2.4764 | 16.4
LPE_GT1_8070 | -0.151 | 48511 | 1 | HOUSTON | YES | 42 | 0 | 42 | 0 | 1.0362 | -6.342 | 42
CHE_GT1_8015 | -0.151 | 48593 | 1 | HOUSTON | YES | 173 | 50 | 173 | 0 | 1.0362 | -26.123 | 173
SHELLG3_3020 | -0.151 | 48822 | 2 | HOUSTON | YES | 30 | 0 | 30 |  | 1.029 | -4.53 | 30
THW_5354 | -0.151 | 48886 | D | HOUSTON | YES | 16.6 | 5 | 58 |  | 1.0319 | -2.5066 | 16.6
DIB_GT1_8080 | -0.151 | 48611 | 1 | HOUSTON | YES | 64 | 0 | 64 | 0 | 1.0326 | -9.664 | 64
SOL_GT1 | -0.151 | 48845 | 1 | HOUSTON | YES | 16.2 | 15.4 | 16.2 |  | 1.0326 | -2.4462 | 16.2
THW_5152 | -0.151 | 48885 | B | HOUSTON | YES | 0 | 5 | 55 |  | 1.0319 | 0 | 0
THW_5152 | -0.151 | 48885 | A | HOUSTON | YES | 16.4 | 5 | 57 |  | 1.0319 | -2.4764 | 16.4
DIB_GT3_8090 | -0.151 | 48614 | 4 | HOUSTON | YES | 77.2 | 15 | 77.2 | 0 | 1.0326 | -11.6572 | 77.2
DIB_ST1_8085 | -0.151 | 48613 | 3 | HOUSTON | YES | 69 | 0 | 69 | 0 | 1.0326 | -10.419 | 69
DIB_GT2_8075 | -0.151 | 48612 | 2 | HOUSTON | YES | 65 | 0 | 65 | 0 | 1.0326 | -9.815 | 65
CHE_GN4_8025 | -0.151 | 48594 | 4 | HOUSTON | YES | 142 | 60 | 142 | 0 | 1.0362 | -21.442 | 142
SHELLG1_3015 | -0.151 | 48820 | 1 | HOUSTON | YES | 71 | 34.5 | 71 |  | 1.029 | -10.721 | 71
THW_5556 | -0.151 | 48887 | F | HOUSTON | YES | 16.4 | 5 | 57 |  | 1.0319 | -2.4764 | 16.4
LPE_GT4_8085 | -0.151 | 48514 | 4 | HOUSTON | YES | 41 | 0 | 41 | 0 | 1.0362 | -6.191 | 41
LPE_GT3_8080 | -0.151 | 48513 | 3 | HOUSTON | YES | 41 | 0 | 41 | 0 | 1.0362 | -6.191 | 41
SHELLG3_3020 | -0.151 | 48822 | 1 | HOUSTON | YES | 39 | 0 | 39 |  | 1.029 | -5.889 | 39
PSG_GT3_8060 | -0.15 | 48742 | 1 | HOUSTON | YES | 164 | 50 | 164 | 0 | 1.0326 | -24.6 | 164
PSG_GN2_8050 | -0.15 | 48740 | 1 | HOUSTON | YES | 178 | 60 | 178 | 0 | 1.0326 | -26.7 | 178
PR_GT1__9040 | -0.15 | 48761 | 1 | HOUSTON | YES | 35 | 0 | 35 | 0 | 1 | -5.25 | 35
SRB_GT211035 | -0.15 | 48855 | B2 | HOUSTON | YES | 0 | 0 | 12 |  | 1.014 | 0 | 0
CAL_ST1_8000 | -0.15 | 48552 | 2 | HOUSTON | YES | 65 | 0 | 65 | 0 | 1.0326 | -9.75 | 65
CAL_GT1_8045 | -0.15 | 48551 | 1 | HOUSTON | YES | 152 | 0 | 152 | 0 | 1.0326 | -22.8 | 152
SRB_GN1_1 | -0.15 | 48851 | 1 | HOUSTON | YES | 176 | 26 | 176 | 0 | 1.0217 | -26.4 | 176
SRB_GN3_3 | -0.15 | 48853 | 3 | HOUSTON | YES | 220 | 35 | 220 |  | 1.0326 | -33 | 220
SRB_GT211035 | -0.15 | 48855 | B1 | HOUSTON | YES | 0 | 0 | 17 |  | 1.014 | 0 | 0
SRB_GN2_2 | -0.15 | 48852 | 2 | HOUSTON | YES | 174 | 26 | 174 | 0 | 1.0217 | -26.1 | 174
PSG_GT2_8040 | -0.15 | 48741 | 1 | HOUSTON | YES | 164 | 50 | 164 | 0 | 1.0326 | -24.6 | 164
SJS_GT2_GT2 | -0.149 | 48842 | 2 | HOUSTON | YES | 49 | 49 | 81 | 0 | 1.0362 | -7.301 | 49
SJS_GT1_GT1 | -0.149 | 48841 | 1 | HOUSTON | YES | 49 | 49 | 83 | 0 | 1.0362 | -7.301 | 49
BYU_GT1_8075 | -0.148 | 48531 | 1 | HOUSTON | YES | 65 | 0 | 65 |  | 1.0362 | -9.62 | 65
DPEC_ST55065 | -0.148 | 48645 | 5 | HOUSTON | YES | 282 | 0 | 282 | 0 | 1.0319 | -41.736 | 282
DPEC_GT35010 | -0.148 | 48643 | 3 | HOUSTON | YES | 160 | 98 | 160 | 0 | 1.0319 | -23.68 | 160
GBY_83841065 | -0.148 | 48693 | E | HOUSTON | YES | 20 | 20 | 56 | 0 | 1.0362 | -2.96 | 20
DPEC_GT25025 | -0.148 | 48642 | 2 | HOUSTON | YES | 156 | 98 | 156 | 0 | 1.0319 | -23.088 | 156
GBY_81821075 | -0.148 | 48692 | D | HOUSTON | YES | 20 | 20 | 54 | 0 | 1.0362 | -2.96 | 20
DPEC_GT45070 | -0.148 | 48644 | 4 | HOUSTON | YES | 158 | 98 | 158 | 0 | 1.0319 | -23.384 | 158
GBY_73741085 | -0.148 | 48691 | B | HOUSTON | YES | 47 | 20 | 47 | 0 | 1.0362 | -6.956 | 47
BYU_GT2_8055 | -0.148 | 48532 | 2 | HOUSTON | YES | 62 | 0 | 62 |  | 1.0362 | -9.176 | 62
BYU_GT4_8065 | -0.148 | 48534 | 4 | HOUSTON | YES | 65 | 0 | 65 |  | 1.0362 | -9.62 | 65
GBY_83841065 | -0.148 | 48693 | F | HOUSTON | YES | 20 | 20 | 52 | 0 | 1.0362 | -2.96 | 20
BYU_GT3_8060 | -0.148 | 48533 | 3 | HOUSTON | YES | 67 | 0 | 67 |  | 1.0362 | -9.916 | 67
GBY_73741085 | -0.148 | 48691 | A | HOUSTON | YES | 48 | 20 | 48 | 0 | 1.0362 | -7.104 | 48
DPEC_GT15040 | -0.148 | 48641 | 1 | HOUSTON | YES | 162 | 98 | 162 | 0 | 1.0319 | -23.976 | 162
GBY_81821075 | -0.148 | 48692 | C | HOUSTON | YES | 48 | 20 | 48 | 0 | 1.0362 | -7.104 | 48
CTL_GT4_8140 | -0.147 | 48563 | 3 | HOUSTON | YES | 94 | 30.3 | 94 |  | 1.0362 | -13.818 | 94
CTL_GT3_8135 | -0.147 | 48562 | 2 | HOUSTON | YES | 91 | 30.3 | 91 |  | 1.0362 | -13.377 | 91
CTL_GT2_8130 | -0.147 | 48561 | 1 | HOUSTON | YES | 103 | 30.3 | 103 |  | 1.0362 | -15.141 | 103
CTL_GN2_8155 | -0.147 | 48565 | 5 | HOUSTON | YES | 11 | 3.4 | 11 |  | 1.0362 | -1.617 | 11
CTL_GN1_8145 | -0.147 | 48564 | 4 | HOUSTON | YES | 55 | 12.9 | 55 |  | 1.0362 | -8.085 | 55
PHR_GN2_2 | -0.145 | 48772 | MB | HOUSTON | YES | 0 | 72 | 459 |  | 1.0362
TNTXCTY2CG8 | -0.141 | 38712 | 1 | HOUSTON | YES | 102 | 59 | 102 | 0 | 1.044 | -14.382 | 102
TNTXCTY1CG8 | -0.141 | 38711 | 1 | HOUSTON | YES | 105 | 59 | 105 | 0 | 1.044 | -14.805 | 105
TNBPAMCG3_8 | -0.141 | 38613 | 3 | HOUSTON | YES | 152 | 0 | 152 | 0 | 1.0435 | -21.432 | 152
TNTXCTY4CG8 | -0.141 | 38714 | 1 | HOUSTON | YES | 103 | 59 | 103 | 0 | 1.044 | -14.523 | 103
TNBP_CGN2_8 | -0.141 | 38590 | 2 | HOUSTON | YES | 66 | 0 | 66 | 0 | 1.0435 | -9.306 | 66
TNBPAMCG1_8 | -0.141 | 38611 | 1 | HOUSTON | YES | 155 | 0 | 155 | 0 | 1.0435 | -21.855 | 155
TNDOWCGNGG8 | -0.141 | 39480 | 1 | HOUSTON | YES | 30 | 10 | 30 | 0 | 1.0437 | -4.23 | 30
TNTXCTY3CG8 | -0.141 | 38713 | 1 | HOUSTON | YES | 85 | 59 | 85 | 0 | 1.044 | -11.985 | 85
TNBP_CGN1_8 | -0.141 | 38580 | 1 | HOUSTON | YES | 60 | 0 | 60 | 0 | 1.0435 | -8.46 | 60
TNBPAMCG2_8 | -0.141 | 38612 | 2 | HOUSTON | YES | 150 | 0 | 150 | 0 | 1.0435 | -21.15 | 150
TNBP_CGN3_8 | -0.141 | 38600 | 5 | HOUSTON | YES | 53 | 0 | 53 | 0 | 1.0435 | -7.473 | 53
TNBPAMCG4_8 | -0.141 | 38614 | 4 | HOUSTON | YES | 96 | 0 | 96 | 0 | 1.0435 | -13.536 | 96
TNDOWCGNSG8 | -0.141 | 39470 | 1 | HOUSTON | YES | 32 | 10 | 32 | 0 | 1.0437 | -4.512 | 32
TNBP_CGN4_8 | -0.141 | 38690 | 3 | HOUSTON | YES | 40 | 0 | 40 | 0 | 1.0435 | -5.64 | 40
TNSLCGN1__8 | -0.141 | 39190 | 1 | HOUSTON | YES | 30 | 10 | 30 |  | 1.025 | -4.23 | 30
WAP_GN3_3 | -0.136 | 48923 | 3 | HOUSTON | YES | 226 | 93 | 226 |  | 1.0362 | -30.736 | 226
WAP_GN4_4 | -0.136 | 48924 | 4 | HOUSTON | YES | 544 | 217 | 544 |  | 1.0362 | -73.984 | 544
WAPGT21_GT1 | -0.136 | 48929 | B1 | HOUSTON | YES | 0 | 0 | 13 |  | 1.05 | 0 | 0
WAP_GN1_1 | -0.136 | 48921 | 1 | HOUSTON | YES | 124.5 | 37 | 166 | 0 | 1.0362 | -16.932 | 124.5
WAP_GN2_2 | -0.136 | 48922 | 2 | HOUSTON | YES | 122.2 | 37 | 163 | 0 | 1.0362 | -16.6192 | 122.2
AK_GT1__8040 | -0.136 | 48510 | 1 | HOUSTON | YES | 34 | 8.1 | 34 |  | 1.029 | -4.624 | 34
WAP_GN5_5 | -0.136 | 48925 | 5 | HOUSTON | YES | 282 | 278 | 657 | 0 | 1
MNS_GT | -0.135 | 48730 | 1 | HOUSTON | YES | 46.1 | 0 | 46.1 | 0 | 1.029 | -6.2235 | 46.1
WAP_GN7_7 | -0.132 | 48927 | 7 | HOUSTON | YES | 567 | 277 | 567 |  | 1.035
WAP_GN6_6 | -0.132 | 48926 | 6 | HOUSTON | YES | 645 | 280 | 645 |  | 1.035
WAP_GN8_8 | -0.132 | 48928 | 8 | HOUSTON | YES | 603 | 275 | 603 |  | 1.035
BVE_GT2_5035 | -0.132 | 48522 | 2 | HOUSTON | YES | 170 | 0 | 170 |  | 1.035 | -22.44 | 170
BVE_ST1_GN1 | -0.132 | 48523 | 3 | HOUSTON | YES | 246 | 0 | 246 |  | 1.035 | -32.472 | 246
BVE_GT1_GT1 | -0.132 | 48521 | 1 | HOUSTON | YES | 172 | 0 | 172 |  | 1.035 | -22.704 | 172
TNSCLP3___8 | -0.126 | 39790 | 1 | HOUSTON | YES | 111 | 20 | 111 | 0 | 1.027 | -13.986 | 111
TNSCLP1___8 | -0.126 | 39760 | 1 | HOUSTON | YES | 116 | 20 | 116 | 0 | 1.04 | -14.616 | 116
TNSCLP2___8 | -0.126 | 39770 | 1 | HOUSTON | YES | 117 | 20 | 117 | 0 | 1.04 | -14.742 | 117
TNSCLP4___8 | -0.126 | 39775 | 1 | HOUSTON | YES | 115 | 20 | 115 | 0 | 1.04 | -14.49 | 115
BSF_GT1_8070 | -0.123 | 48520 | 1 | HOUSTON | YES | 72 | 0 | 72 | 0 | 1.0326 | -8.856 | 72
BSF_GT1_8070 | -0.123 | 48520 | 2 | HOUSTON | YES | 10 | 0 | 10 | 0 | 1.0326 | -1.23 | 10
DOW39100 | -0.12 | 49862 | 36 | HOUSTON | YES | 54 | 0 | 86 | 0 | 1
DOW38100 | -0.12 | 49858 | 31 | HOUSTON | YES | 45 | 0 | 71.4 |  | 1
DOW61000 | -0.12 | 49870 | 61 | HOUSTON | YES | 44 | 0 | 70 | 0 | 1
DOW39200 | -0.12 | 49863 | 35 | HOUSTON | YES | 55 | 0 | 88 | 0 | 1
DOW62000 | -0.12 | 49871 | 62 | HOUSTON | YES | 40 | 0 | 63 | 0 | 1
DOW49000 | -0.12 | 49869 | 45 | HOUSTON | YES | 59 | 0 | 94 |  | 1
DOW64000 | -0.12 | 49873 | 64 | HOUSTON | YES | 41 | 0 | 64.8 | 0 | 1
DOW67000 | -0.12 | 49878 | 67 | HOUSTON | YES | 65 | 0 | 103 | 0 | 1
DOW66000 | -0.12 | 49877 | 66 | HOUSTON | YES | 61 | 0 | 97 | 0 | 1
DOW63000 | -0.12 | 49872 | 63 | HOUSTON | YES | 45 | 0 | 72 | 0 | 1
DOW65000 | -0.12 | 49876 | 65 | HOUSTON | YES | 63 | 0 | 101 | 0 | 1
DOW38300 | -0.12 | 49860 | 32 | HOUSTON | YES | 63 | 0 | 101 |  | 1
DOW38200 | -0.12 | 49859 | 33 | HOUSTON | YES | 28 | 0 | 45 | 0 | 1
DOW84000 | -0.12 | 49886 | 84 | HOUSTON | YES | 107 | 0 | 171 | 0 | 0.98
DOW83000 | -0.12 | 49885 | 83 | HOUSTON | YES | 51 | 0 | 80 | 0 | 1
DOW82000 | -0.12 | 49884 | 82 | HOUSTON | YES | 51 | 0 | 80 | 0 | 1
DOW42000 | -0.12 | 49866 | 42 | HOUSTON | YES | 11 | 0 | 18 |  | 1
DOW41000 | -0.12 | 49865 | 41 | HOUSTON | YES | 31 | 0 | 50 |  | 1
DOW81000 | -0.12 | 49882 | 81 | HOUSTON | YES | 47 | 0 | 76 | 0 | 1
DOW17000 | -0.12 | 49851 | 37 | HOUSTON | YES | 39 | 0 | 62 | 0 | 1
TGF_GT1_8000 | -0.11 | 48911 | 1 | HOUSTON | YES | 69.2 | 0 | 69.2 | 0 | 1.029 | -7.612 | 69.2
CBE_ST12 | -0.107 | 48733 | 1 | HOUSTON | YES | 103.5 | 0 | 103.5 | 0 | 1.029 | -11.0745 | 103.5
CBE_ST34 | -0.107 | 48736 | 1 | HOUSTON | YES | 103.5 | 0 | 103.5 | 0 | 1.029 | -11.0745 | 103.5
CBE_GT4 | -0.107 | 48735 | 1 | HOUSTON | YES | 86 | 0 | 86 | 0 | 1.029 | -9.202 | 86
CBE_GT1 | -0.107 | 48731 | 1 | HOUSTON | YES | 86 | 0 | 86 | 0 | 1.029 | -9.202 | 86
CBE_GT3 | -0.107 | 48734 | 1 | HOUSTON | YES | 86 | 0 | 86 | 0 | 1.029 | -9.202 | 86
CBE_GT2 | -0.107 | 48732 | 1 | HOUSTON | YES | 86 | 0 | 86 | 0 | 1.029 | -9.202 | 86
STP_GN2___2 | -0.104 | 5912 | 2 | SOUTH | YES | 1282 | 1249 | 1282 | 0 | 1.0406
STP_GN1___1 | -0.104 | 5911 | 1 | SOUTH | YES | 1282 | 1249 | 1282 | 0 | 1.0406
FOR_4 | -0.073 | 8154 | 4 | SOUTH | YES | 74.6 | 60 | 81 | 0 | 1.03 | -5.4458 | 74.6
FOR_3 | -0.073 | 8153 | 3 | SOUTH | YES | 65.8 | 45 | 73 | 0 | 1.03 | -4.8034 | 65.8
FOR_1 | -0.073 | 8134 | 1 | SOUTH | YES | 56.4 | 45 | 79 | 0 | 1.03 | -4.1172 | 56.4
FOR_9 | -0.073 | 80052 | 9 | SOUTH | YES | 32 | 5 | 32 | 0 | 1.03 | -2.336 | 32
FOR_10 | -0.073 | 80053 | 10 | SOUTH | YES | 73 | 45 | 73 | 0 | 1.03 | -5.329 | 73
FOR_2 | -0.073 | 8138 | 2 | SOUTH | YES | 65.8 | 45 | 80 | 0 | 1.03 | -4.8034 | 65.8
FOR_5 | -0.073 | 8155 | 5 | SOUTH | YES | 67.5 | 60 | 74 | 0 | 1.03 | -4.9275 | 67.5
FOR_8 | -0.073 | 80051 | 8 | SOUTH | YES | 28 | 28 | 28 | 0 | 1.015 | -2.044 | 28
FOR_7 | -0.073 | 8157 | 7 | SOUTH | YES | 46 | 5 | 46 | 0 | 1.03 | -3.358 | 46
FOR_6 | -0.073 | 8156 | 6 | SOUTH | YES | 26 | 5 | 26 | 0 | 1.03 | -1.898 | 26
ALCOA_G | -0.072 | 80226 | 1 | SOUTH | YES | 48 | 5 | 48 | 0 | 1.014
UCAR_1 | -0.069 | 8148 | 2 | SOUTH | YES | 7 | 0 | 7 | 0 | 1.01 | -0.483 | 7
UCAR_2 | -0.069 | 8147 | 10 | SOUTH | YES | 21 | 0 | 28 | 0 | 1.0127 | -1.449 | 21
CSDR56 | -0.069 | 80139 | 6 | SOUTH | YES | 39 | 0 | 39 | 0 | 1.01 | -2.691 | 39
CSDR89 | -0.069 | 80137 | 9 | SOUTH | YES | 15 | 0 | 15 | 0 | 1.01 | -1.035 | 15
CSDR11 | -0.069 | 80140 | 11 | SOUTH | YES | 39 | 0 | 39 | 0 | 1.0299 | -2.691 | 39
CSDR89 | -0.069 | 80137 | 8 | SOUTH | YES | 39 | 0 | 39 | 0 | 1.01 | -2.691 | 39
CSDR56 | -0.069 | 80139 | 5 | SOUTH | YES | 15 | 0 | 15 | 0 | 1.01 | -1.035 | 15
CSDR7 | -0.069 | 80138 | 7 | SOUTH | YES | 7 | 0 | 7 | 0 | 1.014 | -0.483 | 7
VISTRONG2 | -0.068 | 80225 | 2 | SOUTH | YES | 23 | 0 | 23 | 0 | 1.01
AIRCO_G | -0.068 | 80227 | 1 | SOUTH | YES | 7.6 | 0 | 8 | 0 | 1.014
VISTRONG1 | -0.068 | 80224 | 1 | SOUTH | YES | 15 | 0 | 15 | 0 | 1.01
DUP1V_1 | -0.066 | 8066 | 1 | SOUTH | YES | 73 | 0 | 73 | 0 | 1.0031 | -4.818 | 73
RAYBURNGEN3 | -0.066 | 5503 | 1 | SOUTH | YES | 6.2 | 6 | 22 | 0 | 1.015 | -0.4092 | 6.2
RAYBURNCC8 | -0.066 | 5512 | 1 | SOUTH | YES | 50 | 18.2 | 50 | 0 | 1.02 | -3.3 | 50
RAYBURNCC7 | -0.066 | 5511 | 1 | SOUTH | YES | 49 | 18.2 | 49 | 0 | 1.02 | -3.234 | 49
RAYBURNCC10 | -0.066 | 5509 | 1 | SOUTH | YES | 40 | 5.2 | 40 | 0 | 1.02 | -2.64 | 40
RAYBURNGEN2 | -0.066 | 5506 | 1 | SOUTH | YES | 0 | 1 | 11 |  | 1.015 | 0 | 0
RAYBURNGEN1 | -0.066 | 5505 | 1 | SOUTH | YES | 0 | 1 | 11 |  | 1.015 | 0 | 0
RAYBURNCC9 | -0.066 | 5508 | 1 | SOUTH | YES | 50 | 18.2 | 50 | 0 | 1.02 | -3.3 | 50
ICPGN#2 | -0.064 | 8931 | 2 | SOUTH | YES | 150 | 0 | 150 | 0 | 1.03 | -9.6 | 150
ICPGN#3 | -0.064 | 8932 | 3 | SOUTH | YES | 127 | 0 | 127 | 0 | 1.03 | -8.128 | 127
ICPGN#1 | -0.064 | 8930 | 1 | SOUTH | YES | 149 | 0 | 149 | 0 | 1.03 | -9.536 | 149
REYSHR_G | -0.064 | 80223 | 1 | SOUTH | YES | 12 | 0 | 12 | 0 | 1.032
LGEGN#3 | -0.064 | 8928 | 3 | SOUTH | YES | 91 | 0 | 100 | 0 | 1.03 | -5.824 | 91
LGEGN#2 | -0.064 | 8927 | 2 | SOUTH | YES | 153 | 0 | 153 | 0 | 1.03 | -9.792 | 153
LGEGN#1 | -0.064 | 8926 | 1 | SOUTH | YES | 158 | 0 | 158 | 0 | 1.03 | -10.112 | 158
COSW_2 | -0.063 | 8457 | 2 | SOUTH | YES | 14 | 0 | 14 | 0 | 1.027 | -0.882 | 14
CNOPGT1 | -0.063 | 8560 | 1 | SOUTH | YES | 164 | 0 | 164 | 0 | 1.03 | -10.332 | 164
COSW_1 | -0.063 | 8456 | 1 | SOUTH | YES | 20 | 0 | 20 | 0 | 1.027 | -1.26 | 20
CNOPGT2 | -0.063 | 8561 | 2 | SOUTH | YES | 165 | 0 | 165 | 0 | 1.03 | -10.395 | 165
CNOPST1 | -0.063 | 8562 | 3 | SOUTH | YES | 153 | 0 | 153 | 0 | 1.03 | -9.639 | 153
DAV_1 | -0.062 | 8459 | 1 | SOUTH | YES | 339 | 50 | 339 | 0 | 1.0223 | -21.018 | 339
STARCO_1 | -0.062 | 8511 | 1 | SOUTH | YES | 38 | 0 | 38 | 0 | 1.024 | -2.356 | 38
KOCHREF2 | -0.062 | 8461 | 1 | SOUTH | YES | 38 | 0 | 38 | 0 | 1.014 | -2.356 | 38
VAL_2 | -0.062 | 8507 | 2 | SOUTH | YES | 25 | 0 | 25 | 0 | 1.005 | -1.55 | 25
VAL_1 | -0.062 | 8506 | 1 | SOUTH | YES | 25 | 0 | 25 | 0 | 1.005 | -1.55 | 25
CEL_B_1 | -0.062 | 8517 | 1 | SOUTH | YES | 29 | 0 | 29 | 0 | 1.02 | -1.798 | 29
DAV_2 | -0.062 | 8460 | 2 | SOUTH | YES | 340 | 50 | 340 | 0 | 1.0223 | -21.08 | 340
SI_RAY10 | -0.061 | 5935 | 10 | SOUTH | YES | 47 | 10 | 47 |  | 1.025 | -2.867 | 47
SI_RAY5 | -0.061 | 5934 | 5 | SOUTH | YES | 10 | 10 | 15 | 0 | 1.025 | -0.61 | 10
SI_RAY6 | -0.061 | 5933 | 6 | SOUTH | YES | 19 | 10 | 19 | 0 | 1.025 | -1.159 | 19
SI_RAY9 | -0.061 | 5932 | 9 | SOUTH | YES | 38 | 32 | 38 | 0 | 1.025 | -2.318 | 38
MILHWYS | -0.061 | 80003 | F | SOUTH | YES | 0 | 0 | 0 | 0 | 1.0168 | 0 | 0
HECN3 | -0.061 | 8983 | 3 | SOUTH | YES | 169 | 0 | 169 | 0 | 1.0304 | -10.309 | 169
HECN2 | -0.061 | 8982 | 2 | SOUTH | YES | 148 | 0 | 148 | 0 | 1.0304 | -9.028 | 148
HECN1 | -0.061 | 8981 | 1 | SOUTH | YES | 148 | 0 | 148 | 0 | 1.0304 | -9.028 | 148
MVGN#3 | -0.061 | 8938 | 3 | SOUTH | YES | 257 | 0 | 257 | 0 | 1.0304 | -15.677 | 257
MVGN#2 | -0.061 | 8937 | 2 | SOUTH | YES | 205 | 0 | 205 | 0 | 1.0304 | -12.505 | 205
MVGN#1 | -0.061 | 8936 | 1 | SOUTH | YES | 210 | 0 | 210 | 0 | 1.0304 | -12.81 | 210
SLURR | -0.06 | 88241 | DC | SOUTH | YES | 0 | -150 | 150 |  | 1.03
FGNTS201 | -0.06 | 8935 | 3 | SOUTH | YES | 172 | 0 | 172 | 0 | 1.03 | -10.32 | 172
FGNTS101 | -0.06 | 8934 | 2 | SOUTH | YES | 146 | 0 | 146 | 0 | 1.03 | -8.76 | 146
FGNTS001 | -0.06 | 8933 | 1 | SOUTH | YES | 142 | 0 | 142 | 0 | 1.03 | -8.52 | 142
FALFURRI | -0.059 | 88508 | 1 | SOUTH | YES | 0 | 0 | 0 | 0 | 1.01 | 0 | 0
CLO_1 | -0.059 | 8161 | 1 | SOUTH | YES | 633 | 200 | 633 | 0 | 1.03
FALCONHYDRO1 | -0.057 | 8048 | 1 | SOUTH | YES | 3 | 0 | 12 | 0 | 1.02 | -0.171 | 3
FALCONHYDRO3 | -0.057 | 5729 | 3 | SOUTH | YES | 2.8 | 0 | 11 | 0 | 1.02 | -0.1596 | 2.8
FALCONHYDRO2 | -0.057 | 5728 | 2 | SOUTH | YES | 3 | 0 | 12 | 0 | 1.02 | -0.171 | 3
BEEVILLE | -0.056 | 88198 | 1 | SOUTH | YES | 0 | 0 | 0 | 0 | 1.0068 | 0 | 0
ZAPATA | -0.053 | 88299 | 1 | SOUTH | YES | 0 | 0 | 0 | 0 | 1.024 | 0 | 0
LAR_3 | -0.048 | 8288 | 3 | SOUTH | YES | 78.8 | 25 | 105 |  | 1.023 | -3.7824 | 78.8
LAR_1 | -0.048 | 8285 | 1 | SOUTH | YES | 16 | 9 | 32 | 0 | 1.038 | -0.768 | 16
SANMIGUELGEN | -0.048 | 5903 | 1 | SOUTH | YES | 396 | 180 | 396 | 0 | 1.033
CIDINDUS | -0.048 | 86105 | 1 | SOUTH | YES | 0 | -500 | 500 | 0 | 1.01
LAR_2 | -0.048 | 8287 | 2 | SOUTH | YES | 9 | 9 | 32 |  | 1.023 | -0.432 | 9
LAR | -0.048 | 80012 | F | SOUTH | YES | 0 | 0 | 0 | 0 | 1.023 | 0 | 0
CUECPL2A | -0.045 | 8189 | 1 | SOUTH | YES | 12 | 0 | 12 | 0 | 1.02 | -0.54 | 12
JKS1 | -0.043 | 5401 | 1 | SOUTH | YES | 560 | 100 | 560 | 0 | 1.0222
AVR1_CT2 | -0.042 | 5478 | 1 | SOUTH | YES | 145 | 90 | 145 | 0 | 1.0232 | -6.09 | 145
AVR1_ST1 | -0.042 | 5477 | 1 | SOUTH | YES | 164 | 138 | 164 | 0 | 1.0232 | -6.888 | 164
AVR1_CT1 | -0.042 | 5476 | 1 | SOUTH | YES | 150 | 90 | 150 | 0 | 1.0232 | -6.3 | 150
WBT4 | -0.041 | 5439 | 4 | SOUTH | YES | 151 | 40 | 151 | 0 | 1.01 | -6.191 | 151
WBT3 | -0.041 | 5438 | 3 | SOUTH | YES | 96 | 25 | 96 | 0 | 1.01 | -3.936 | 96
WBT2 | -0.041 | 5437 | 2 | SOUTH | YES | 80 | 25 | 80 | 0 | 1.01 | -3.28 | 80
WBT1 | -0.041 | 5436 | 1 | SOUTH | YES | 25.5 | 20 | 51 | 0 | 1.01 | -1.0455 | 25.5
OWS2 | -0.041 | 5397 | 2 | SOUTH | YES | 379 | 80 | 379 | 0 | 1.027 | -15.539 | 379
OWS1 | -0.041 | 5396 | 1 | SOUTH | YES | 417 | 80 | 417 | 0 | 1.027 | -17.097 | 417
LCPCT4 | -0.041 | 5269 | 4 | SOUTH | YES | 45 | 23.1 | 45 | 0 | 1.0249 | -1.845 | 45
LCPCT3 | -0.041 | 5268 | 3 | SOUTH | YES | 44 | 23.1 | 44 | 0 | 1.0249 | -1.804 | 44
LCPCT2 | -0.041 | 5267 | 2 | SOUTH | YES | 46 | 23.1 | 46 | 0 | 1.0249 | -1.886 | 46
LCPCT1 | -0.041 | 5266 | 1 | SOUTH | YES | 45 | 23.1 | 45 | 0 | 1.0249 | -1.845 | 45
LCP4 | -0.041 | 5265 | 4 | SOUTH | YES | 95 | 25 | 95 | 0 | 1.0249 | -3.895 | 95
LCP3 | -0.041 | 5264 | 3 | SOUTH | YES | 58 | 20 | 58 | 0 | 1.0249 | -2.378 | 58
JTD2 | -0.041 | 5112 | 2 | SOUTH | YES | 406 | 80 | 406 | 0 | 1.0215
JTD1 | -0.041 | 5111 | 1 | SOUTH | YES | 403 | 80 | 403 | 0 | 1.0215
VHB3 | -0.041 | 5028 | 3 | SOUTH | YES | 397 | 60 | 397 | 0 | 1.0233 | -16.277 | 397
VHB2 | -0.041 | 5027 | 2 | SOUTH | YES | 220 | 40 | 220 | 0 | 1.0233 | -9.02 | 220
VHB1 | -0.041 | 5026 | 1 | SOUTH | YES | 206 | 40 | 206 | 0 | 1.0233 | -8.446 | 206
L_GUADGE1_6Y | -0.04 | 7805 | 6 | SOUTH | YES | 204 | 30 | 204 | 0 | 1.02 | -8.16 | 204
L_GUADGE1_5Y | -0.04 | 7804 | 5 | SOUTH | YES | 183 | 30 | 183 | 0 | 1.02 | -7.32 | 183
L_GUADGE1_4Y | -0.04 | 7803 | 4 | SOUTH | YES | 149 | 30 | 149 | 0 | 1.02 | -5.96 | 149
L_GUADGE1_3Y | -0.04 | 7802 | 3 | SOUTH | YES | 146 | 30 | 146 | 0 | 1.02 | -5.84 | 146
L_GUADGE1_2Y | -0.04 | 7801 | 2 | SOUTH | YES | 139 | 30 | 139 | 0 | 1.02 | -5.56 | 139
L_GUADGE1_1Y | -0.04 | 7800 | 1 | SOUTH | YES | 151 | 30 | 151 | 0 | 1.02 | -6.04 | 151
PEARSALLGEN3 | -0.04 | 5892 | 1 | SOUTH | YES | 6.2 | 6 | 23 | 0 | 1.01 | -0.248 | 6.2
PEARSALLGEN2 | -0.04 | 5891 | 1 | SOUTH | YES | 6.2 | 6 | 24 | 0 | 1.01 | -0.248 | 6.2
PEARSALLGEN1 | -0.04 | 5890 | 1 | SOUTH | YES | 6.2 | 6 | 24 | 0 | 1.01 | -0.248 | 6.2
L_LAKEWO9_1Y | -0.037 | 7624 | 2 | SOUTH | YES | 0 | 0 | 2.4 |  | 1 | 0 | 0
L_LAKEWO9_1Y | -0.037 | 7624 | 1 | SOUTH | YES | 0 | 0 | 2.4 |  | 1 | 0 | 0
L_SCHUMA8_1Y | -0.036 | 7609 | 1 | SOUTH | YES | 0 | 0 | 4 |  | 1 | 0 | 0
L_RIONOG1S1Y | -0.035 | 7813 | 4 | SOUTH | YES | 293 | 0 | 293 | 0 | 1.02 | -10.255 | 293
L_RIONOG1G3Y | -0.035 | 7812 | 3 | SOUTH | YES | 150 | 0 | 150 | 0 | 1.02 | -5.25 | 150
L_RIONOG1G2Y | -0.035 | 7811 | 2 | SOUTH | YES | 148 | 0 | 148 | 0 | 1.02 | -5.18 | 148
L_RIONOG1G1Y | -0.035 | 7810 | 1 | SOUTH | YES | 147 | 0 | 147 | 0 | 1.02 | -5.145 | 147
L_MCQUEE9_1Y | -0.035 | 7605 | 3 | SOUTH | YES | 0 | 0 | 2.8 |  | 1.025 | 0 | 0
L_MCQUEE9_1Y | -0.035 | 7605 | 2 | SOUTH | YES | 0 | 0 | 2.4 |  | 1.025 | 0 | 0
L_MCQUEE9_1Y | -0.035 | 7605 | 1 | SOUTH | YES | 0 | 0 | 2.4 |  | 1.025 | 0 | 0
L_FPPYD21_3Y | -0.033 | 7012 | 3 | SOUTH | YES | 427.4 | 200 | 436 | 0 | 1.02
L_FPPYD11_2Y | -0.033 | 7011 | 2 | SOUTH | YES | 577.4 | 200 | 608 | 0 | 1.02
L_FPPYD11_1Y | -0.033 | 7010 | 1 | SOUTH | YES | 587.4 | 200 | 605 | 0 | 1.02
L_HAYSEN1_4Y | -0.03 | 7017 | 4 | SOUTH | YES | 229 | 74 | 229 | 0 | 1.008 | -6.87 | 229
L_HAYSEN1_3Y | -0.03 | 7016 | 3 | SOUTH | YES | 226 | 74 | 226 | 0 | 1.008 | -6.78 | 226
L_HAYSEN1_2Y | -0.03 | 7015 | 2 | SOUTH | YES | 224 | 74 | 224 | 0 | 1.008 | -6.72 | 224
L_HAYSEN1_1Y | -0.03 | 7014 | 1 | SOUTH | YES | 223 | 74 | 223 | 0 | 1.008 | -6.69 | 223
L_CANYHY8_1Y | -0.026 | 7487 | 1 | SOUTH | YES | 0 | 0 | 6 |  | 1 | 0 | 0
L_SIMGID1_3Y | -0.018 | 7006 | 3 | SOUTH | YES | 324.9 | 60 | 331 | 0 | 1.02 | -5.8482 | 324.9
L_SIMGID1_2Y | -0.018 | 7005 | 2 | SOUTH | YES | 133 | 32 | 139 | 0 | 1.02 | -2.394 | 133
L_SIMGID1_1Y | -0.018 | 7004 | 1 | SOUTH | YES | 133 | 40 | 137 | 0 | 1.02 | -2.394 | 133
L_LOSTPI1_3Y | -0.017 | 7009 | 3 | SOUTH | YES | 173.9 | 72 | 184 | 0 | 1.015 | -2.9563 | 173.9
L_LOSTPI1_2Y | -0.017 | 7008 | 2 | SOUTH | YES | 157.7 | 107 | 164 | 0 | 1.015 | -2.6809 | 157.7
L_LOSTPI1_1Y | -0.017 | 7007 | 1 | SOUTH | YES | 158.7 | 110 | 167 | 0 | 1.015 | -2.6979 | 158.7
L_BASTEN1_3Y | -0.015 | 7809 | 1 | SOUTH | YES | 227 | 42 | 227 | 0 | 1.004 | -3.405 | 227
L_BASTEN1_2Y | -0.015 | 7808 | 1 | SOUTH | YES | 146 | 83.5 | 146 | 0 | 1.004 | -2.19 | 146
L_BASTEN1_1Y | -0.015 | 7807 | 1 | SOUTH | YES | 147 | 83.5 | 147 | 0 | 1.004 | -2.205 | 147
EPLVT1 | -0.015 | 80010 | F | SOUTH | YES | 0 | 0 | 0 | 0 | 1.0376 | 0 | 0
SANDHG5C | -0.012 | 9021 | 5C | SOUTH | YES | 140 | 0 | 151 | 0 | 1.0175 | -1.68 | 140
SANDHG5A | -0.012 | 9020 | 5A | SOUTH | YES | 150 | 84 | 159 | 0 | 1.0175 | -1.8 | 150
SANDH_G4 | -0.012 | 9019 | 4 | SOUTH | YES | 45 | 2 | 47 | 0 | 1.0175 | -0.54 | 45
SANDH_G3 | -0.012 | 9018 | 3 | SOUTH | YES | 45 | 2 | 48 | 0 | 1.0175 | -0.54 | 45
SANDH_G2 | -0.012 | 9017 | 2 | SOUTH | YES | 45 | 2 | 47 | 0 | 1.0175 | -0.54 | 45
SANDH_G1 | -0.012 | 9016 | 1 | SOUTH | YES | 45 | 2 | 49 | 0 | 1.0175 | -0.54 | 45
ELPS | -0.012 | 8262 | 1 | SOUTH | YES | 6 | 6 | 6 | 0 | 1.039 | -0.072 | 6
L_AUSTPL1_1Y | -0.011 | 7020 | 2 | SOUTH | YES | 7 | 0 | 8 |  | 1 | -0.077 | 7
L_AUSTPL1_1Y | -0.011 | 7020 | 1 | SOUTH | YES | 7 | 0 | 8 |  | 1 | -0.077 | 7
DECKR_G6 | -0.01 | 9005 | 6 | SOUTH | YES | 44 | 24 | 47 | 0 | 1.015 | -0.44 | 44
DECKR_G5 | -0.01 | 9004 | 5 | SOUTH | YES | 44 | 24 | 44 | 0 | 1.015 | -0.44 | 44
DECKR_G4 | -0.01 | 9003 | 4 | SOUTH | YES | 44 | 24 | 44 | 0 | 1.015 | -0.44 | 44
DECKR_G3 | -0.01 | 9002 | 3 | SOUTH | YES | 0 | 24 | 42 |  | 1.015 | 0 | 0
DECKR_G2 | -0.01 | 9001 | 2 | SOUTH | YES | 400 | 50 | 427 | 0 | 1.015 | -4 | 400
DECKR_G1 | -0.01 | 9000 | 1 | SOUTH | YES | 320 | 50 | 326 | 0 | 1.015 | -3.2 | 320
L_MARSFO1G3Y | -0.008 | 7033 | 3 | SOUTH | YES | 22 | 0 | 36 | 0 | 1 | -0.176 | 22
L_MARSFO1G2Y | -0.008 | 7032 | 2 | SOUTH | YES | 16 | 0 | 35 | 0 | 1 | -0.128 | 16
L_MARSFO1G1Y | -0.008 | 7031 | 1 | SOUTH | YES | 22 | 0 | 36 | 0 | 1 | -0.176 | 22
L_MARBFA1_2Y | -0.003 | 7029 | 2 | SOUTH | YES | 13 | 0 | 18 |  | 1 | -0.039 | 13
L_MARBFA1_1Y | -0.003 | 7028 | 1 | SOUTH | YES | 0 | 0 | 18 |  | 1 | 0 | 0
L_FERGUS1_1Y | -0.001 | 7000 | 1 | SOUTH | YES | 399 | 65 | 421 | 0 | 1.015 | -0.399 | 399
L_WIRTZ_1G2Y | 0 | 7036 | 2 | SOUTH | YES | 18 | 0 | 30 |  | 1 | 0 | 18
L_WIRTZ_1G1Y | 0 | 7035 | 1 | SOUTH | YES | 0 | 0 | 29 |  | 1 | 0 | 0
AMISTADHDRO2 | 0.002 | 8033 | 2 | SOUTH | YES | 13 | 13 | 25 | 0 | 1.035 | 0.026 | 13
AMISTADHDRO1 | 0.002 | 8032 | 1 | SOUTH | YES | 16.5 | 13 | 33 | 0 | 1.035 | 0.033 | 16.5
HAMILTON | 0.002 | 88253 | 1 | SOUTH | YES | 0 | 0 | 0 | 0 | 1.04 | 0 | 0
L_INKSDA1_1Y | 0.007 | 7026 | 1 | SOUTH | YES | 10 | 0 | 14 |  | 1 | 0.07 | 10
L_BUCHAN1_3Y | 0.007 | 7024 | 3 | SOUTH | YES | 11 | 0 | 15 |  | 1 | 0.077 | 11
L_BUCHAN1_2Y | 0.007 | 7023 | 2 | SOUTH | YES | 0 | 0 | 18 |  | 1 | 0 | 0
L_BUCHAN1_1Y | 0.007 | 7022 | 1 | SOUTH | YES | 14 | 0 | 18 |  | 1 | 0.098 | 14
SANDOW_4G | 0.026 | 3432 | 4 | SOUTH | YES | 534 | 460 | 534 |  | 1.029
FTR_CN4_5095 | 0.039 | 48674 | 4 | NORTH | YES | 380 | 0 | 380 |  | 1.0319 | 14.82 | 380
FTR_GT3_5085 | 0.039 | 48673 | 3 | NORTH | YES | 158 | 0 | 158 |  | 1.0319 | 6.162 | 158
FTR_GT2_5110 | 0.039 | 48672 | 2 | NORTH | YES | 159 | 0 | 159 |  | 1.0319 | 6.201 | 159
FTR_GT1_5105 | 0.039 | 48671 | 1 | NORTH | YES | 156 | 0 | 156 |  | 1.0319 | 6.084 | 156
GIBN_CREK_G1 | 0.079 | 990 | 1 | NORTH | YES | 464 | 200 | 464 | 0 | 1.0275
ATKINS4 | 0.082 | 32890 | MB | NORTH | YES | 0 | 5 | 22 |  | 1.031 | 0 | 0
ATKINS7 | 0.082 | 32888 | 1 | NORTH | YES | 0 | 4 | 17 |  | 1.028 | 0 | 0
ATKINS6 | 0.082 | 32887 | MB | NORTH | YES | 0 | 12 | 51 |  | 1.028 | 0 | 0
ATKINS3 | 0.082 | 32886 | MB | NORTH | YES | 0 | 5 | 12 |  | 1 | 0 | 0
TAMUGEN1 | 0.082 | 32798 | 1 | NORTH | YES | 32 | 0 | 32 |  | 1.02 | 2.624 | 32
ATKINS5 | 0.082 | 32891 | MB | NORTH | YES | 0 | 5 | 25 |  | 1.031 | 0 | 0
DANSBY14 | 0.083 | 32892 | 1 | NORTH | YES | 81 | 25 | 108 | 0 | 1.035 | 6.723 | 81
DANSBY2 | 0.083 | 32884 | 1 | NORTH | YES | 46 | 2 | 46 | 0 | 1.015 | 3.818 | 46
FRNDDRCS | 0.094 | 60202 | SC | WEST | YES | 0 | 0 | 0 | 0 | 1.0259 | 0 | 0
LAKE_CRK2_G | 0.096 | 3417 | 2 | NORTH | YES | 227 | 40 | 227 |  | 1.029 | 21.792 | 227
LAKE_CRK1_G | 0.096 | 3416 | 1 | NORTH | YES | 35.4 | 33 | 75 | 0 | 1.043 | 3.3984 | 35.4
THOUSE_2G | 0.097 | 3404 | 2 | NORTH | YES | 805 | 250 | 805 | 0 | 1.026 | 78.085 | 805
THOUSE_1G | 0.097 | 3403 | 1 | NORTH | YES | 563 | 200 | 563 | 0 | 1.026 | 54.611 | 563
BOSQUESW502 | 0.099 | 239 | 1 | NORTH | YES | 149 | 0 | 149 | 0 | 1.03 | 14.751 | 149
BOSQUESW501 | 0.099 | 247 | 2 | NORTH | YES | 151 | 0 | 151 | 0 | 1.03 | 14.949 | 151
BOSQUESW804 | 0.102 | 253 | 2 | NORTH | YES | 83 | 0 | 83 | 0 | 1.032 | 8.466 | 83
BOSQUESW803 | 0.102 | 251 | 2 | NORTH | YES | 144 | 0 | 144 | 0 | 1.032 | 14.688 | 144
DSKY1 | 0.105 | 60018 | 1 | WEST | YES | 12.6 | 0 | 84 | 0 | 1.032 | 1.323 | 12.6
ORNNWP1 | 0.105 | 60017 | 1 | WEST | YES | 12 | 0 | 80 |  | 1.027 | 1.26 | 12
DSKY2 | 0.105 | 60000 | 1 | WEST | YES | 11.5 | 0 | 76.5 |  | 1.039 | 1.2075 | 11.5
WHITNYDM02 | 0.106 | 245 | 2 | NORTH | YES | 15 | 0 | 15 | 0 | 1.035 | 1.59 | 15
WHITNYDM01 | 0.106 | 244 | 1 | NORTH | YES | 15 | 0 | 15 | 0 | 1.035 | 1.59 | 15
TNWDWRDU2_8 | 0.107 | 38332 | 1 | WEST | YES | 12 | 0 | 80 |  | 1.0232 | 1.284 | 12
RIO_DRCS | 0.107 | 60201 | SC | WEST | YES | 0 | 0 | 0 | 0 | 1.04 | 0 | 0
WDWDU1 | 0.107 | 60016 | 1 | WEST | YES | 12 | 0 | 80 |  | 1.033 | 1.284 | 12
SWMESA | 0.108 | 6016 | 1 | WEST | YES | 11.2 | 0 | 75 |  | 1.03 | 1.2096 | 11.2
KM NWP | 0.108 | 60019 | 1 | WEST | YES | 12 | 0 | 80 |  | 1.03 | 1.296 | 12
KM SWP | 0.108 | 60007 | 1 | WEST | YES | 12 | 0 | 80 |  | 1.03 | 1.296 | 12
KM SEP | 0.108 | 60005 | 1 | WEST | YES | 6 | 0 | 40 |  | 1.035 | 0.648 | 6
KM NEP | 0.108 | 60003 | 1 | WEST | YES | 12 | 0 | 80 |  | 1.03 | 1.296 | 12
L_DELAWA1_1Y | 0.114 | 7038 | 2 | WEST | YES | 4.5 | 0 | 30 | 0 | 1 | 0.513 | 4.5
L_DELAWA1_1Y | 0.114 | 7038 | 1 | WEST | YES | 5.2 | 0 | 35 | 0 | 1 | 0.5928 | 5.2
NWPWRG1_1G | 0.114 | 1350 | 1 | WEST | YES | 3.4 | 0 | 34.3 |  | 1.02 | 0.3876 | 3.4
PBCTAGE_1G | 0.114 | 1002 | A | WEST | YES | 64 | 64 | 65 | 0 | 1.022 | 7.296 | 64
L_GASCCR1_1N | 0.114 | 76031 | 1 | WEST | YES | 15 | 0 | 150 | 0 | 1 | 1.71 | 15
PB6GEN_7G | 0.114 | 1008 | 6 | WEST | YES | 515 | 130 | 515 | 0 | 1.022 | 58.71 | 515
PB5GEN_6G | 0.114 | 1007 | 5 | WEST | YES | 115 | 40 | 115 | 0 | 1.022 | 13.11 | 115
PBCTEGE_5G | 0.114 | 1006 | E | WEST | YES | 65 | 65 | 68 | 0 | 1.022 | 7.41 | 65
PBCTDGE_4G | 0.114 | 1005 | D | WEST | YES | 65 | 65 | 65 | 0 | 1.022 | 7.41 | 65
PBCTCGE_3G | 0.114 | 1004 | C | WEST | YES | 62 | 62 | 66 | 0 | 1.022 | 7.068 | 62
PBCTBGE_2G | 0.114 | 1003 | B | WEST | YES | 65 | 65 | 66 | 0 | 1.022 | 7.41 | 65
L_DIVIDE1_1N | 0.114 | 76091 | 1 | WEST | YES | 26.5 | 0 | 375 | 0 | 1 | 3.021 | 26.5
WESTXWIN_1G | 0.114 | 1349 | 1 | WEST | YES | 0.7 | 0 | 6.6 |  | 1.02 | 0.0798 | 0.7
MCDDONAL_8 | 0.115 | 1333 | 1 | WEST | YES | 21.4 | 0 | 214.2 | 0 | 1.01 | 2.461 | 21.4
OCOTILLO_1G | 0.115 | 1328 | 1 | WEST | YES | 5.8 | 0 | 58 |  | 0.99 | 0.667 | 5.8
STANTONW_8 | 0.115 | 1326 | 1 | WEST | YES | 10.1 | 0 | 100.5 | 0 | 1.01 | 1.1615 | 10.1
BSP_1 | 0.115 | 1320 | 1 | WEST | YES | 25.8 | 2.9 | 25.8 |  | 1
AIRTRICITY_8 | 0.115 | 1170 | 1 | WEST | YES | 18 | 0 | 180 | 0 | 1.01 | 2.07 | 18
CALENG3G_3G | 0.115 | 1047 | 3 | WEST | YES | 69 | 27 | 69 | 0 | 1.017 | 7.935 | 69
CALENG2G_2G | 0.115 | 1046 | 2 | WEST | YES | 74 | 27 | 74 | 0 | 1.017 | 8.51 | 74
CALENG1G_1G | 0.115 | 1045 | 1 | WEST | YES | 73 | 27 | 73 | 0 | 1.017 | 8.395 | 73
HORSH1 | 0.115 | 60066 | 1 | WEST | YES | 33.3 | 0 | 222 | 0 | 1.005 | 3.8295 | 33.3
TIEHVSG_2G | 0.115 | 11025 | 1 | WEST | YES | 211 | 63 | 211 | 0 | 1.017 | 24.265 | 211
TIEHVCG_4G | 0.115 | 11024 | 1 | WEST | YES | 149 | 103 | 149 | 0 | 1.017 | 17.135 | 149
TIEHVCG_3G | 0.115 | 11023 | 1 | WEST | YES | 132 | 103 | 132 | 0 | 1.017 | 15.18 | 132
TIEHVCG_2G | 0.115 | 11022 | 1 | WEST | YES | 132 | 103 | 132 | 0 | 1.017 | 15.18 | 132
TIEHVCG_1G | 0.115 | 11021 | 1 | WEST | YES | 145 | 103 | 145 | 0 | 1.017 | 16.675 | 145
TIEHVSG_1G | 0.115 | 11020 | 1 | WEST | YES | 211 | 63 | 211 | 0 | 1.017 | 24.265 | 211
NAV6ST | 0.115 | 11014 | 1 | WEST | YES | 115 | 40 | 115 | 0 | 1.017 | 13.225 | 115
NAV5CT | 0.115 | 11013 | 1 | WEST | YES | 80 | 18 | 80 | 0 | 1.017 | 9.2 | 80
NAV4CT | 0.115 | 11012 | 1 | WEST | YES | 80 | 18 | 80 | 0 | 1.017 | 9.2 | 80
NAV3ST | 0.115 | 11011 | 1 | WEST | YES | 115 | 40 | 115 | 0 | 1.017 | 13.225 | 115
NAV2CT | 0.115 | 11009 | 1 | WEST | YES | 80 | 18 | 80 | 0 | 1.017 | 9.2 | 80
NAV1CT | 0.115 | 11001 | 1 | WEST | YES | 80 | 18 | 80 | 0 | 1.017 | 9.2 | 80
HORSH4 | 0.115 | 60072 | 1 | WEST | YES | 17.2 | 0 | 115 | 0 | 1.025 | 1.978 | 17.2
HORSH3 | 0.115 | 60070 | 1 | WEST | YES | 33.6 | 0 | 224 | 0 | 1.025 | 3.864 | 33.6
HORSH2 | 0.115 | 60068 | 1 | WEST | YES | 27.6 | 0 | 184 | 0 | 1.025 | 3.174 | 27.6
LOUIS1A | 0.115 | 60063 | 1 | WEST | YES | 25.5 | 0 | 170.2 | 0 | 1.02 | 2.9325 | 25.5
CIRELLO | 0.115 | 60060 | 1 | WEST | YES | 35 | 0 | 233 | 0 | 1 | 4.025 | 35
BUFGGEN | 0.115 | 60058 | 1 | WEST | YES | 18 | 0 | 120 |  | 1 | 2.07 | 18
CALHN_G1 | 0.115 | 60057 | 1 | WEST | YES | 17.1 | 0 | 114 | 0 | 1.042 | 1.9665 | 17.1
KINDERMG_3G | 0.116 | 1071 | 1 | WEST | YES | 45.7 | 12 | 45.7 | 0 | 1.01
KINDERMG_2G | 0.116 | 1070 | 1 | WEST | YES | 45.7 | 12 | 45.7 | 0 | 1.01
KINDERMG_1G | 0.116 | 1069 | 1 | WEST | YES | 25 | 5 | 25 | 0 | 1.01
SCURRYCW_1G | 0.116 | 1068 | 1 | WEST | YES | 14.1 | 0 | 141 |  | 1.01 | 1.6356 | 14.1
CIELOGEN_2G | 0.116 | 1062 | 1 | WEST | YES | 6.1 | 0 | 61 |  | 1 | 0.7076 | 6.1
CIELOGEN_1G | 0.116 | 1061 | 1 | WEST | YES | 9.9 | 0 | 99 |  | 1 | 1.1484 | 9.9
LONGSHORT_5 | 0.116 | 1058 | 1 | NORTH | YES | 15 | 0 | 149 |  | 0.95 | 1.74 | 15
SNYDERW1A | 0.116 | 6637 | 1 | WEST | YES | 6.3 | 0 | 63 | 0 | 1.025 | 0.7308 | 6.3
MRGNFG_6G | 0.116 | 1044 | F | WEST | YES | 66 | 66 | 66 |  | 0.99 | 7.656 | 66
MRGNEG_5G | 0.116 | 1043 | E | WEST | YES | 68 | 68 | 68 |  | 0.99 | 7.888 | 68
MRGNDG_4G | 0.116 | 1042 | D | WEST | YES | 70 | 69 | 70 |  | 0.99 | 8.12 | 70
RDCNYNG1 | 0.116 | 36998 | 1 | WEST | YES | 8.4 | 0 | 84 | 0 | 1.01 | 0.9744 | 8.4
MRGNCG_3G | 0.116 | 1041 | C | WEST | YES | 70 | 69 | 70 |  | 0.99 | 8.12 | 70
L_SWEETW1_1N | 0.116 | 71054 | 1 | WEST | YES | 16.1 | 0 | 107.5 | 0 | 1 | 1.8676 | 16.1
MRGNBG_2G | 0.116 | 1040 | B | WEST | YES | 71 | 70 | 71 |  | 0.99 | 8.236 | 71
MRGNAG_1G | 0.116 | 1039 | A | WEST | YES | 69 | 69 | 69 |  | 0.99 | 8.004 | 69
MORGAN5G_5G | 0.116 | 1037 | 5 | WEST | YES | 137 | 40 | 137 |  | 0.99 | 15.892 | 137
L_SWEETW1_4N | 0.116 | 71060 | 1 | WEST | YES | 15.7 | 0 | 105 | 0 | 1 | 1.8212 | 15.7
L_SWEETW1_3N | 0.116 | 71059 | 1 | WEST | YES | 17.8 | 0 | 119 | 0 | 1 | 2.0648 | 17.8
L_SWEETW1_2N | 0.116 | 71057 | 1 | WEST | YES | 20.3 | 0 | 135 | 0 | 1 | 2.3548 | 20.3
L_BITTCR1_1N | 0.116 | 71051 | 1 | WEST | YES | 5.6 | 0 | 37.5 |  | 1.01 | 0.6496 | 5.6
AEPWIND_8 | 0.116 | 1354 | 1 | WEST | YES | 15.2 | 0 | 101.2 |  | 1.01 | 1.7632 | 15.2
TRENTIPP_8 | 0.116 | 1343 | 1 | WEST | YES | 22.5 | 0 | 150 |  | 1.014 | 2.61 | 22.5
ROSCOEWI_5 | 0.117 | 1057 | 1 | WEST | YES | 12.6 | 0 | 126.5 |  | 0.99 | 1.4742 | 12.6
ROSCOEW_5 | 0.117 | 1049 | 1 | WEST | YES | 20.9 | 0 | 209 |  | 0.99 | 2.4453 | 20.9
SLSTR1PP_1G | 0.117 | 1643 | 1 | NORTH | YES | 6 | 0 | 60 | 0 | 1.022 | 0.702 | 6
SWETWATR_4G | 0.117 | 1419 | 4 | WEST | YES | 61 | 36 | 61 | 0 | 1.039 | 7.137 | 61
SWETWATR_3G | 0.117 | 1418 | 3 | WEST | YES | 68 | 36 | 68 | 0 | 1.039 | 7.956 | 68
SWETWATR_2G | 0.117 | 1417 | 2 | WEST | YES | 72 | 36 | 72 | 0 | 1.039 | 8.424 | 72
SWETWATR_1G | 0.117 | 1416 | 1 | WEST | YES | 30 | 18 | 30 | 0 | 1.039 | 3.51 | 30
MESQUITW_2G | 0.118 | 1438 | 1 | WEST | YES | 23.6 | 0 | 236 |  | 1.01 | 2.7848 | 23.6
MESQUITW_1G | 0.118 | 1437 | 1 | WEST | YES | 40 | 0 | 400 | 0 | 1.023 | 4.72 | 40
WHRLWIND1A | 0.118 | 60081 | 1 | WEST | YES | 6 | 0 | 60 | 0 | 1.03 | 0.708 | 6
WILDHRS11A | 0.118 | 60052 | 1 | WEST | YES | 12.6 | 0 | 126.5 | 0 | 1.005 | 1.4868 | 12.6
OKLAUN1G | 0.12 | 6752 | 1 | WEST | YES | 629 | 175 | 629 | 0 | 1.035
OKLA7A | 0.12 | 6100 | 1 | WEST | YES | 50 | -220 | 220 | 0 | 1.035 | 6 | 50
RWMILLER01 | 0.121 | 332 | 1 | NORTH | YES | 75 | 18.5 | 75 | 0 | 1.04 | 9.075 | 75
RWMILLER05 | 0.121 | 336 | 5 | NORTH | YES | 101 | 0 | 101 | 0 | 1.04 | 12.221 | 101
RWMILLER04 | 0.121 | 335 | 4 | NORTH | YES | 102 | 0 | 102 | 0 | 1.04 | 12.342 | 102
RWMILLER03 | 0.121 | 334 | 3 | NORTH | YES | 156 | 65 | 208 | 0 | 1.04 | 18.876 | 156
GRHAMSES_1G | 0.121 | 1433 | 1 | WEST | YES | 242 | 60 | 242 | 0 | 1.038 | 29.282 | 242
RWMILLER02 | 0.121 | 333 | 2 | NORTH | YES | 119 | 37 | 119 | 0 | 1.04 | 14.399 | 119
JNSNCNTY802 | 0.122 | 367 | 2 | NORTH | YES | 90 | 20 | 90 | 0 | 1.02 | 10.98 | 90
JNSNCNTY802 | 0.122 | 366 | 1 | NORTH | YES | 168 | 20 | 168 | 0 | 1.02 | 20.496 | 168
BARTNWND_1G | 0.122 | 1600 | 1 | WEST | YES | 12 | 0 | 120 | 0 | 1.022 | 1.464 | 12
WFCOGEN_2G | 0.122 | 1482 | 2 | WEST | YES | 12 | 12 | 17 | 0 | 1 | 1.464 | 12
WFCOGEN_2G | 0.122 | 1482 | 1 | WEST | YES | 12 | 12 | 20 | 0 | 1 | 1.464 | 12
WFCOGEN_1G | 0.122 | 1479 | 2 | WEST | YES | 12 | 12 | 20 | 0 | 1 | 1.464 | 12
WFCOGEN_1G | 0.122 | 1479 | 1 | WEST | YES | 12 | 12 | 20 | 0 | 1 | 1.464 | 12
GRHAMSES_2G | 0.122 | 1432 | 2 | WEST | YES | 369 | 90 | 369 | 0 | 1.023 | 45.018 | 369
DECRDOVA_5G | 0.123 | 1895 | D | NORTH | YES | 65 | 65 | 70 | 0 | 1.029 | 7.995 | 65
DECRDOVA_4G | 0.123 | 1894 | C | NORTH | YES | 65 | 65 | 70 | 0 | 1.029 | 7.995 | 65
DECRDOVA_3G | 0.123 | 1893 | B | NORTH | YES | 65 | 65 | 70 | 0 | 1.029 | 7.995 | 65
DECRDOVA_2G | 0.123 | 1892 | A | NORTH | YES | 65 | 65 | 71 | 0 | 1.029 | 7.995 | 65
MRSSHPRD01 | 0.123 | 345 | 2 | WEST | YES | 12 | 0 | 12 |  | 1.03 | 1.476 | 12
MRSSHPRD | 0.123 | 344 | 1 | WEST | YES | 12 | 0 | 12 |  | 1.03 | 1.476 | 12
COMCHEPK_2G | 0.124 | 1899 | 2 | NORTH | YES | 1164 | 1128 | 1164 | 0 | 1.031
COMCHEPK_1G | 0.124 | 1898 | 1 | NORTH | YES | 1164 | 1150 | 1164 | 0 | 1.031
NTHTEXAS03 | 0.124 | 505 | 3 | NORTH | YES | 15 | 15 | 38 | 0 | 1.015 | 1.86 | 15
NTHTEXAS02 | 0.124 | 504 | 2 | NORTH | YES | 5 | 5 | 18 | 0 | 1.015 | 0.62 | 5
NTHTEXAS01 | 0.124 | 503 | 1 | NORTH | YES | 5 | 5 | 18 | 0 | 1.015 | 0.62 | 5
DECRDOVA_1G | 0.125 | 1889 | 1 | NORTH | YES | 779 | 255 | 779 | 0 | 1.022 | 97.375 | 779
WLFHOLW_3G | 0.125 | 1879 | 3 | NORTH | YES | 268 | 89.3 | 268 | 0 | 1.029 | 33.5 | 268
WLFHOLW_2G | 0.125 | 1878 | 2 | NORTH | YES | 219 | 105 | 219 | 0 | 1.029 | 27.375 | 219
WLFHOLW_1G | 0.125 | 1877 | 1 | NORTH | YES | 216 | 89.3 | 216 | 0 | 1.029 | 27 | 216
JCKCNTY803 | 0.125 | 582 | 3 | NORTH | YES | 147 | 0 | 147 | 0 | 1.022 | 18.375 | 147
JCKCNTY802 | 0.125 | 581 | 2 | NORTH | YES | 147 | 0 | 147 | 0 | 1.022 | 18.375 | 147
JCKCNTY801 | 0.125 | 580 | 1 | NORTH | YES | 288 | 0 | 288 | 0 | 1.022 | 36 | 288
WCPWRCO_3G | 0.125 | 1455 | 3 | NORTH | YES | 242 | 50 | 242 | 0 | 1.023 | 30.25 | 242
WCPWRCO_2G | 0.125 | 1454 | 2 | NORTH | YES | 204 | 50 | 204 | 0 | 1.023 | 25.5 | 204
WCPWRCO_1G | 0.125 | 1453 | 1 | NORTH | YES | 204 | 50 | 204 | 0 | 1.023 | 25.5 | 204
MDLTHELP_4G | 0.126 | 1944 | 4 | NORTH | YES | 214 | 74 | 214 | 0 | 1.02 | 26.964 | 214
MDLTHELP_3G | 0.126 | 1943 | 3 | NORTH | YES | 215 | 74 | 215 | 0 | 1.02 | 27.09 | 215
HANDLEY_5G | 0.127 | 1949 | 5 | NORTH | YES | 0 | 150 | 435 |  | 1.03 | 0 | 0
HANDLEY_4G | 0.127 | 1948 | 4 | NORTH | YES | 217.5 | 150 | 435 | 0 | 1.022 | 27.6225 | 217.5
HANDLEY_3G | 0.127 | 1947 | 3 | NORTH | YES | 353.4 | 100 | 392 | 0 | 1.03 | 44.8818 | 353.4
HANDLEY_2G | 0.127 | 1946 | MB | NORTH | YES | 0 | 30 | 68 |  | 1.003 | 0 | 0
HANDLEY_1G | 0.127 | 1945 | MB | NORTH | YES | 0 | 25 | 36 |  | 1.003 | 0 | 0
MDLTHELP_2G | 0.127 | 1942 | 2 | NORTH | YES | 215 | 74 | 215 | 0 | 1.02 | 27.305 | 215
MDLTHELP_1G | 0.127 | 1941 | 1 | NORTH | YES | 215 | 74 | 215 | 0 | 1.02 | 27.305 | 215
MDLTHELP_6G | 0.127 | 1938 | 6 | NORTH | YES | 229 | 74 | 229 | 0 | 1.02 | 29.083 | 229
MDLTHELP_5G | 0.127 | 1937 | 5 | NORTH | YES | 225 | 74 | 225 | 0 | 1.02 | 28.575 | 225
EAGLEMNT_3G | 0.127 | 1863 | MB | NORTH | YES | 0 | 50 | 378 |  | 1.033 | 0 | 0
EAGLEMNT_2G | 0.127 | 1862 | MB | NORTH | YES | 0 | 40 | 100 |  | 1.033 | 0 | 0
EAGLEMNT_1G | 0.127 | 1861 | MB | NORTH | YES | 0 | 30 | 112 |  | 1.033 | 0 | 0
SPENCER_G5 | 0.129 | 924 | 1 | NORTH | YES | 52 | 20 | 64 | 0 | 1.03 | 6.708 | 52
SPENCER_G4 | 0.129 | 923 | 1 | NORTH | YES | 48 | 20 | 61 | 0 | 1.03 | 6.192 | 48
NTHLK3_G | 0.131 | 2383 | 3 | NORTH | YES | 247.4 | 50 | 329 | 0 | 1.029 | 32.4094 | 247.4
NTHLK2_G | 0.131 | 2382 | 2 | NORTH | YES | 0 | 35 | 181 |  | 1.029 | 0 | 0
NTHLK1_G | 0.131 | 2381 | 1 | NORTH | YES | 0 | 35 | 156 |  | 1.029 | 0 | 0
COLLIN_1G | 0.131 | 2371 | MB | NORTH | YES | 0 | 40 | 138 |  | 1.022 | 0 | 0
ENNSTRAC_2G | 0.131 | 12323 | 2 | NORTH | YES | 116 | 100 | 116 | 0 | 1.043 | 15.196 | 116
ENNSTRAC_1G | 0.131 | 12322 | 1 | NORTH | YES | 196 | 130 | 196 | 0 | 1.043 | 25.676 | 196
MTCK3_G | 0.131 | 2419 | MB | NORTH | YES | 0 | 10 | 63 |  | 0.9667 | 0 | 0
MTCK2_G | 0.131 | 2418 | 2 | NORTH | YES | 0 | 10 | 23 |  | 0.9667 | 0 | 0
DENISNDM | 0.132 | 6948 | 2 | NORTH | YES | 40 | 5 | 40 | 0 | 1.015 | 5.28 | 40
DENISNDM | 0.132 | 6948 | 1 | NORTH | YES | 40 | 5 | 40 | 0 | 1.015 | 5.28 | 40
VALLEY_3G | 0.132 | 1689 | 3 | NORTH | YES | 186.2 | 25 | 354 | 0 | 1.015 | 24.5784 | 186.2
VALLEY_2G | 0.132 | 1688 | 2 | NORTH | YES | 527 | 90 | 527 | 0 | 1.036 | 69.564 | 527
VALLLEY_1G | 0.132 | 1687 | 1 | NORTH | YES | 140 | 15 | 175 | 0 | 1.036 | 18.48 | 140
LAMARPWR_6G | 0.132 | 1683 | 6 | NORTH | YES | 199 | 129.1 | 199 | 0 | 1.031 | 26.268 | 199
LAMARPWR_5G | 0.132 | 1682 | 5 | NORTH | YES | 163 | 67.7 | 163 | 0 | 1.031 | 21.516 | 163
LAMARPWR_4G | 0.132 | 1681 | 4 | NORTH | YES | 164 | 67.7 | 164 | 0 | 1.031 | 21.648 | 164
LAMARPWR_3G | 0.132 | 1680 | 3 | NORTH | YES | 199 | 129.1 | 199 | 0 | 1.031 | 26.268 | 199
LAMARPWR_2G | 0.132 | 1679 | 2 | NORTH | YES | 155 | 67.7 | 155 | 0 | 1.031 | 20.46 | 155
LAMARPWR_1G | 0.132 | 1678 | 1 | NORTH | YES | 154 | 67.7 | 154 | 0 | 1.031 | 20.328 | 154
KMICHIST6_G | 0.132 | 11696 | 6 | NORTH | YES | 303 | 60 | 303 | 0 | 1.029 | 39.996 | 303
KMICHICT5_G | 0.132 | 11695 | 5 | NORTH | YES | 138 | 80 | 138 | 0 | 1.029 | 18.216 | 138
KMICHICT4_G | 0.132 | 11694 | 4 | NORTH | YES | 136 | 80 | 136 | 0 | 1.029 | 17.952 | 136
KMICHIST3_G | 0.132 | 11693 | 3 | NORTH | YES | 310 | 60 | 310 | 0 | 1.029 | 40.92 | 310
KMICHICT2_G | 0.132 | 11692 | 2 | NORTH | YES | 144 | 80 | 144 | 0 | 1.029 | 19.008 | 144
KMICHICT1_G | 0.132 | 11691 | 1 | NORTH | YES | 142 | 80 | 142 | 0 | 1.029 | 18.744 | 142
MTCK8_G | 0.132 | 2417 | 8 | NORTH | YES | 477 | 60 | 556 | 0 | 1.029 | 62.964 | 477
MTCK7_G | 0.132 | 2414 | 7 | NORTH | YES | 0 | 30 | 114 |  | 1.029 | 0 | 0
MTCK6_G | 0.132 | 2413 | 6 | NORTH | YES | 0 | 30 | 118 |  | 1.029 | 0 | 0
STEAM3 | 0.133 | 950 | 1 | NORTH | YES | 41 | 13 | 41 | 0 | 1.02 | 5.453 | 41
STEAM2 | 0.133 | 949 | 1 | NORTH | YES | 26 | 8 | 26 | 0 | 0.99 | 3.458 | 26
STEAM1 | 0.133 | 948 | 1 | NORTH | YES | 0 | 12 | 20 |  | 1.02 | 0 | 0
OLINGER_G4 | 0.133 | 845 | 1 | NORTH | YES | 59.1 | 0 | 76 | 0 | 1.03 | 7.8603 | 59.1
OLINGER_G3 | 0.133 | 844 | 1 | NORTH | YES | 118.3 | 45 | 148 | 0 | 1.03 | 15.7339 | 118.3
MOSES_3G | 0.133 | 1703 | 3 | NORTH | YES | 808 | 463 | 808 | 0 | 1.031
MOSES_2G | 0.133 | 1702 | 2 | NORTH | YES | 579 | 175 | 579 | 0 | 1.031
MOSES_1G | 0.133 | 1701 | 1 | NORTH | YES | 560 | 175 | 560 | 0 | 1.031
OLINGER_G2 | 0.133 | 843 | 1 | NORTH | YES | 86.7 | 25 | 105 | 0 | 1.03 | 11.5311 | 86.7
DCEAST | 0.133 | 5925 | 1 | NORTH | YES | 400.3 | -600 | 600 | 0 | 1.025 | 53.2399 | 400.3
OLINGER_G1 | 0.133 | 842 | 1 | NORTH | YES | 63.1 | 20 | 80 | 0 | 1.03 | 8.3923 | 63.1
NEWMAN_G5 | 0.133 | 837 | 1 | NORTH | YES | 0 | 15 | 37 |  | 1.01 | 0 | 0
PEC_3G | 0.133 | 1677 | 3 | NORTH | YES | 91 | 35 | 91 | 0 | 1.022 | 12.103 | 91
PEC_2G | 0.133 | 1676 | 2 | NORTH | YES | 84 | 35 | 84 | 0 | 1.022 | 11.172 | 84
PEC_1G | 0.133 | 1675 | 1 | NORTH | YES | 80 | 35 | 80 | 0 | 1.022 | 10.64 | 80
LKHB2_G | 0.133 | 2452 | 2 | NORTH | YES | 514 | 80 | 514 | 0 | 1.029 | 68.362 | 514
LKHB1_G | 0.133 | 2451 | 1 | NORTH | YES | 0 | 80 | 391 |  | 1.029 | 0 | 0
FPLEFR2S_G | 0.134 | 12424 | 4 | NORTH | YES | 412 | 191 | 412 | 0 | 1 | 55.208 | 412
FPLEFR2C_G | 0.134 | 12423 | 3 | NORTH | YES | 162 | 72 | 162 | 0 | 1 | 21.708 | 162
FPLEFR2B_G | 0.134 | 12422 | 2 | NORTH | YES | 160 | 72 | 160 | 0 | 1 | 21.44 | 160
FPLEFR2A_G | 0.134 | 12421 | 1 | NORTH | YES | 170 | 72 | 170 | 0 | 1 | 22.78 | 170
FPLEFR1S_G | 0.134 | 12414 | 4 | NORTH | YES | 414 | 191 | 414 | 0 | 1 | 55.476 | 414
FPLEFR1C_G | 0.134 | 12413 | 3 | NORTH | YES | 159 | 72 | 159 | 0 | 1 | 21.306 | 159
FPLEFR1B_G | 0.134 | 12412 | 2 | NORTH | YES | 157 | 72 | 157 | 0 | 1 | 21.038 | 157
FPLEFR1A_G | 0.134 | 12411 | 1 | NORTH | YES | 170 | 72 | 170 | 0 | 1 | 22.78 | 170
TRINIDAD_6G | 0.135 | 3126 | 1 | NORTH | YES | 226 | 46 | 226 | 0 | 1 | 30.51 | 226
TGATEWAY_4G | 0.139 | 13119 | 4 | NORTH | YES | 399 | 65 | 399 | 0 | 1.035 | 55.461 | 399
TGATEWAY_3G | 0.139 | 13118 | 3 | NORTH | YES | 146 | 30 | 146 | 0 | 1.035 | 20.294 | 146
TGATEWAY_2G | 0.139 | 13117 | 2 | NORTH | YES | 128 | 30 | 128 | 0 | 1.035 | 17.792 | 128
TGATEWAY_1G | 0.139 | 13116 | 1 | NORTH | YES | 149 | 30 | 149 | 0 | 1.035 | 20.711 | 149
MARTLAKE_3G | 0.139 | 3099 | 3 | NORTH | YES | 804 | 500 | 804 | 0 | 1.031
MARTLAKE_2G | 0.139 | 3098 | 2 | NORTH | YES | 795 | 461 | 795 | 0 | 1.031
MARTLAKE_1G | 0.139 | 3097 | 1 | NORTH | YES | 799 | 500 | 799 | 0 | 1.031
TNTNPONE_28 | 0.14 | 39970 | 1 | NORTH | YES | 154 | 30 | 154 |  | 1.04
TNTNPONE_18 | 0.14 | 39960 | 1 | NORTH | YES | 152 | 30 | 152 |  | 1.04
CHAMPION_1G | 0.14 | 3348 | MB | NORTH | YES | 0 | 42 | 42 |  | 1 | 0 | 0
STRYKER_2G | 0.14 | 3108 | 2 | NORTH | YES | 484 | 75 | 484 | 0 | 1.029 | 67.76 | 484
STRYKER_1G | 0.14 | 3107 | 1 | NORTH | YES | 140.5 | 45 | 182 | 0 | 1.029 | 19.67 | 140.5
CALFREST_6G | 0.147 | 13136 | 6 | NORTH | YES | 176 | 40 | 176 | 0 | 1.035 | 25.872 | 176
CALFREST_5G | 0.147 | 13135 | 5 | NORTH | YES | 157 | 57 | 157 | 0 | 1.035 | 23.079 | 157
CALFREST_4G | 0.147 | 13134 | 4 | NORTH | YES | 156 | 40 | 156 | 0 | 1.035 | 22.932 | 156
CALFREST_3G | 0.147 | 13133 | 3 | NORTH | YES | 174 | 40 | 174 | 0 | 1.035 | 25.578 | 174
CALFREST_2G | 0.147 | 13132 | 2 | NORTH | YES | 155 | 57 | 155 | 0 | 1.035 | 22.785 | 155
CALFREST_1G | 0.147 | 13131 | 1 | NORTH | YES | 152 | 40 | 152 | 0 | 1.035 | 22.344 | 152
BBRN_2G | 0.149 | 3382 | 2 | NORTH | YES | 610 | 225 | 610 | 0 | 1.0345
BBRN_1G | 0.149 | 3381 | 1 | NORTH | YES | 597 | 225 | 597 | 0 | 1.0345
LEG_2___2 | 0.156 | 48722 | 2 | NORTH | YES | 853 | 357 | 853 | 0 | 1.0348
LEG_1___1 | 0.156 | 48721 | 1 | NORTH | YES | 836 | 357 | 836 | 0 | 1.0348

## Bh
Generator Sensitivities
Name of Bus | P Sensitivity of Bus | Number of Bus | ID | Area Name of Gen | AGC | Gen MW | Min MW | Max MW | V Sensitivity of Bus | Set Volt
LEG_2___2 | 0.075 | 48722 | 2 | NORTH | YES | 853 | 357 | 853 | 0 | 1.0348
LEG_1___1 | 0.075 | 48721 | 1 | NORTH | YES | 836 | 357 | 836 | 0 | 1.0348 |  |  | HOUSTON | -1448.7628
BBRN_2G | 0.074 | 3382 | 2 | NORTH | YES | 610 | 225 | 610 | 0 | 1.0345 |  |  | NORTH | 1144.5076
BBRN_1G | 0.074 | 3381 | 1 | NORTH | YES | 597 | 225 | 597 | 0 | 1.0345 |  |  | SOUTH | -257.6603
CALFREST_4G | 0.073 | 13134 | 4 | NORTH | YES | 156 | 40 | 156 | 0 | 1.035 | 11.388 | 156 | WEST | 284.5891
CALFREST_1G | 0.073 | 13131 | 1 | NORTH | YES | 152 | 40 | 152 | 0 | 1.035 | 11.096 | 152
CALFREST_6G | 0.073 | 13136 | 6 | NORTH | YES | 176 | 40 | 176 | 0 | 1.035 | 12.848 | 176
CALFREST_2G | 0.073 | 13132 | 2 | NORTH | YES | 155 | 57 | 155 | 0 | 1.035 | 11.315 | 155 | HOUSTON | 13825.3008
CALFREST_3G | 0.073 | 13133 | 3 | NORTH | YES | 174 | 40 | 174 | 0 | 1.035 | 12.702 | 174 | NORTH | 19200.9004
CALFREST_5G | 0.073 | 13135 | 5 | NORTH | YES | 157 | 57 | 157 | 0 | 1.035 | 11.461 | 157 | SOUTH | 13890.7002
STRYKER_1G | 0.07 | 3107 | 1 | NORTH | YES | 140.5 | 45 | 182 | 0 | 1.029 | 9.835 | 140.5 | WEST | 4928.9009
STRYKER_2G | 0.07 | 3108 | 2 | NORTH | YES | 484 | 75 | 484 | 0 | 1.029 | 33.88 | 484
CHAMPION_1G | 0.07 | 3348 | MB | NORTH | YES | 0 | 42 | 42 |  | 1 | 0 | 0
MARTLAKE_1G | 0.069 | 3097 | 1 | NORTH | YES | 799 | 500 | 799 | 0 | 1.031 |  |  | HOUSTON | -0.10479
MARTLAKE_2G | 0.069 | 3098 | 2 | NORTH | YES | 795 | 461 | 795 | 0 | 1.031 |  |  | NORTH | 0.059607
MARTLAKE_3G | 0.069 | 3099 | 3 | NORTH | YES | 804 | 500 | 804 | 0 | 1.031 |  |  | SOUTH | -0.018549
TGATEWAY_4G | 0.069 | 13119 | 4 | NORTH | YES | 399 | 65 | 399 | 0 | 1.035 | 27.531 | 399 | WEST | 0.057739
TGATEWAY_3G | 0.069 | 13118 | 3 | NORTH | YES | 146 | 30 | 146 | 0 | 1.035 | 10.074 | 146
TGATEWAY_1G | 0.069 | 13116 | 1 | NORTH | YES | 149 | 30 | 149 | 0 | 1.035 | 10.281 | 149
TGATEWAY_2G | 0.069 | 13117 | 2 | NORTH | YES | 128 | 30 | 128 | 0 | 1.035 | 8.832 | 128 | N to H | 0.1644
FPLEFR2A_G | 0.067 | 12421 | 1 | NORTH | YES | 170 | 72 | 170 | 0 | 1 | 11.39 | 170 | N to S | 0.078156
FPLEFR1S_G | 0.067 | 12414 | 4 | NORTH | YES | 414 | 191 | 414 | 0 | 1 | 27.738 | 414 | W to N | -0.0018681
FPLEFR1C_G | 0.067 | 12413 | 3 | NORTH | YES | 159 | 72 | 159 | 0 | 1 | 10.653 | 159 |  | -0.078156
TRINIDAD_6G | 0.067 | 3126 | 1 | NORTH | YES | 226 | 46 | 226 | 0 | 1 | 15.142 | 226 |  | 0.0018681
FPLEFR1A_G | 0.067 | 12411 | 1 | NORTH | YES | 170 | 72 | 170 | 0 | 1 | 11.39 | 170
FPLEFR2B_G | 0.067 | 12422 | 2 | NORTH | YES | 160 | 72 | 160 | 0 | 1 | 10.72 | 160
FPLEFR1B_G | 0.067 | 12412 | 2 | NORTH | YES | 157 | 72 | 157 | 0 | 1 | 10.519 | 157
FPLEFR2C_G | 0.067 | 12423 | 3 | NORTH | YES | 162 | 72 | 162 | 0 | 1 | 10.854 | 162
FPLEFR2S_G | 0.067 | 12424 | 4 | NORTH | YES | 412 | 191 | 412 | 0 | 1 | 27.604 | 412
VALLLEY_1G | 0.066 | 1687 | 1 | NORTH | YES | 140 | 15 | 175 | 0 | 1.036 | 9.24 | 140
STEAM3 | 0.066 | 950 | 1 | NORTH | YES | 41 | 13 | 41 | 0 | 1.02 | 2.706 | 41
KMICHIST6_G | 0.066 | 11696 | 6 | NORTH | YES | 303 | 60 | 303 | 0 | 1.029 | 19.998 | 303
STEAM2 | 0.066 | 949 | 1 | NORTH | YES | 26 | 8 | 26 | 0 | 0.99 | 1.716 | 26
KMICHICT5_G | 0.066 | 11695 | 5 | NORTH | YES | 138 | 80 | 138 | 0 | 1.029 | 9.108 | 138
KMICHIST3_G | 0.066 | 11693 | 3 | NORTH | YES | 310 | 60 | 310 | 0 | 1.029 | 20.46 | 310
LAMARPWR_1G | 0.066 | 1678 | 1 | NORTH | YES | 154 | 67.7 | 154 | 0 | 1.031 | 10.164 | 154
LAMARPWR_4G | 0.066 | 1681 | 4 | NORTH | YES | 164 | 67.7 | 164 | 0 | 1.031 | 10.824 | 164
LAMARPWR_2G | 0.066 | 1679 | 2 | NORTH | YES | 155 | 67.7 | 155 | 0 | 1.031 | 10.23 | 155
LKHB2_G | 0.066 | 2452 | 2 | NORTH | YES | 514 | 80 | 514 | 0 | 1.029 | 33.924 | 514
KMICHICT1_G | 0.066 | 11691 | 1 | NORTH | YES | 142 | 80 | 142 | 0 | 1.029 | 9.372 | 142
LAMARPWR_5G | 0.066 | 1682 | 5 | NORTH | YES | 163 | 67.7 | 163 | 0 | 1.031 | 10.758 | 163
NEWMAN_G5 | 0.066 | 837 | 1 | NORTH | YES | 0 | 15 | 37 |  | 1.01 | 0 | 0
VALLEY_2G | 0.066 | 1688 | 2 | NORTH | YES | 527 | 90 | 527 | 0 | 1.036 | 34.782 | 527
OLINGER_G1 | 0.066 | 842 | 1 | NORTH | YES | 63.1 | 20 | 80 | 0 | 1.03 | 4.1646 | 63.1
OLINGER_G4 | 0.066 | 845 | 1 | NORTH | YES | 59.1 | 0 | 76 | 0 | 1.03 | 3.9006 | 59.1
KMICHICT4_G | 0.066 | 11694 | 4 | NORTH | YES | 136 | 80 | 136 | 0 | 1.029 | 8.976 | 136
PEC_1G | 0.066 | 1675 | 1 | NORTH | YES | 80 | 35 | 80 | 0 | 1.022 | 5.28 | 80
OLINGER_G2 | 0.066 | 843 | 1 | NORTH | YES | 86.7 | 25 | 105 | 0 | 1.03 | 5.7222 | 86.7
MOSES_1G | 0.066 | 1701 | 1 | NORTH | YES | 560 | 175 | 560 | 0 | 1.031
OLINGER_G3 | 0.066 | 844 | 1 | NORTH | YES | 118.3 | 45 | 148 | 0 | 1.03 | 7.8078 | 118.3
PEC_2G | 0.066 | 1676 | 2 | NORTH | YES | 84 | 35 | 84 | 0 | 1.022 | 5.544 | 84
LAMARPWR_6G | 0.066 | 1683 | 6 | NORTH | YES | 199 | 129.1 | 199 | 0 | 1.031 | 13.134 | 199
LAMARPWR_3G | 0.066 | 1680 | 3 | NORTH | YES | 199 | 129.1 | 199 | 0 | 1.031 | 13.134 | 199
KMICHICT2_G | 0.066 | 11692 | 2 | NORTH | YES | 144 | 80 | 144 | 0 | 1.029 | 9.504 | 144
VALLEY_3G | 0.066 | 1689 | 3 | NORTH | YES | 186.2 | 25 | 354 | 0 | 1.015 | 12.2892 | 186.2
MOSES_3G | 0.066 | 1703 | 3 | NORTH | YES | 808 | 463 | 808 | 0 | 1.031
DCEAST | 0.066 | 5925 | 1 | NORTH | YES | 400.3 | -600 | 600 | 0 | 1.025 | 26.4198 | 400.3
LKHB1_G | 0.066 | 2451 | 1 | NORTH | YES | 0 | 80 | 391 |  | 1.029 | 0 | 0
PEC_3G | 0.066 | 1677 | 3 | NORTH | YES | 91 | 35 | 91 | 0 | 1.022 | 6.006 | 91
STEAM1 | 0.066 | 948 | 1 | NORTH | YES | 0 | 12 | 20 |  | 1.02 | 0 | 0
MOSES_2G | 0.066 | 1702 | 2 | NORTH | YES | 579 | 175 | 579 | 0 | 1.031
MTCK8_G | 0.065 | 2417 | 8 | NORTH | YES | 477 | 60 | 556 | 0 | 1.029 | 31.005 | 477
NTHLK3_G | 0.065 | 2383 | 3 | NORTH | YES | 247.4 | 50 | 329 | 0 | 1.029 | 16.081 | 247.4
NTHLK1_G | 0.065 | 2381 | 1 | NORTH | YES | 0 | 35 | 156 |  | 1.029 | 0 | 0
DENISNDM | 0.065 | 6948 | 1 | NORTH | YES | 40 | 5 | 40 | 0 | 1.015 | 2.6 | 40
ENNSTRAC_1G | 0.065 | 12322 | 1 | NORTH | YES | 196 | 130 | 196 | 0 | 1.043 | 12.74 | 196
MTCK6_G | 0.065 | 2413 | 6 | NORTH | YES | 0 | 30 | 118 |  | 1.029 | 0 | 0
ENNSTRAC_2G | 0.065 | 12323 | 2 | NORTH | YES | 116 | 100 | 116 | 0 | 1.043 | 7.54 | 116
DENISNDM | 0.065 | 6948 | 2 | NORTH | YES | 40 | 5 | 40 | 0 | 1.015 | 2.6 | 40
COLLIN_1G | 0.065 | 2371 | MB | NORTH | YES | 0 | 40 | 138 |  | 1.022 | 0 | 0
NTHLK2_G | 0.065 | 2382 | 2 | NORTH | YES | 0 | 35 | 181 |  | 1.029 | 0 | 0
MTCK7_G | 0.065 | 2414 | 7 | NORTH | YES | 0 | 30 | 114 |  | 1.029 | 0 | 0
MTCK2_G | 0.065 | 2418 | 2 | NORTH | YES | 0 | 10 | 23 |  | 0.9667 | 0 | 0
MTCK3_G | 0.065 | 2419 | MB | NORTH | YES | 0 | 10 | 63 |  | 0.9667 | 0 | 0
SPENCER_G5 | 0.064 | 924 | 1 | NORTH | YES | 52 | 20 | 64 | 0 | 1.03 | 3.328 | 52
SPENCER_G4 | 0.064 | 923 | 1 | NORTH | YES | 48 | 20 | 61 | 0 | 1.03 | 3.072 | 48
HANDLEY_1G | 0.063 | 1945 | MB | NORTH | YES | 0 | 25 | 36 |  | 1.003 | 0 | 0
MDLTHELP_5G | 0.063 | 1937 | 5 | NORTH | YES | 225 | 74 | 225 | 0 | 1.02 | 14.175 | 225
MDLTHELP_6G | 0.063 | 1938 | 6 | NORTH | YES | 229 | 74 | 229 | 0 | 1.02 | 14.427 | 229
HANDLEY_4G | 0.063 | 1948 | 4 | NORTH | YES | 217.5 | 150 | 435 | 0 | 1.022 | 13.7025 | 217.5
MDLTHELP_1G | 0.063 | 1941 | 1 | NORTH | YES | 215 | 74 | 215 | 0 | 1.02 | 13.545 | 215
MDLTHELP_3G | 0.063 | 1943 | 3 | NORTH | YES | 215 | 74 | 215 | 0 | 1.02 | 13.545 | 215
EAGLEMNT_1G | 0.063 | 1861 | MB | NORTH | YES | 0 | 30 | 112 |  | 1.033 | 0 | 0
MDLTHELP_2G | 0.063 | 1942 | 2 | NORTH | YES | 215 | 74 | 215 | 0 | 1.02 | 13.545 | 215
HANDLEY_3G | 0.063 | 1947 | 3 | NORTH | YES | 353.4 | 100 | 392 | 0 | 1.03 | 22.2642 | 353.4
MDLTHELP_4G | 0.063 | 1944 | 4 | NORTH | YES | 214 | 74 | 214 | 0 | 1.02 | 13.482 | 214
HANDLEY_5G | 0.063 | 1949 | 5 | NORTH | YES | 0 | 150 | 435 |  | 1.03 | 0 | 0
HANDLEY_2G | 0.063 | 1946 | MB | NORTH | YES | 0 | 30 | 68 |  | 1.003 | 0 | 0
EAGLEMNT_2G | 0.063 | 1862 | MB | NORTH | YES | 0 | 40 | 100 |  | 1.033 | 0 | 0
EAGLEMNT_3G | 0.063 | 1863 | MB | NORTH | YES | 0 | 50 | 378 |  | 1.033 | 0 | 0
WLFHOLW_3G | 0.062 | 1879 | 3 | NORTH | YES | 268 | 89.3 | 268 | 0 | 1.029 | 16.616 | 268
NTHTEXAS03 | 0.062 | 505 | 3 | NORTH | YES | 15 | 15 | 38 | 0 | 1.015 | 0.93 | 15
WLFHOLW_2G | 0.062 | 1878 | 2 | NORTH | YES | 219 | 105 | 219 | 0 | 1.029 | 13.578 | 219
NTHTEXAS01 | 0.062 | 503 | 1 | NORTH | YES | 5 | 5 | 18 | 0 | 1.015 | 0.31 | 5
COMCHEPK_2G | 0.062 | 1899 | 2 | NORTH | YES | 1164 | 1128 | 1164 | 0 | 1.031
WLFHOLW_1G | 0.062 | 1877 | 1 | NORTH | YES | 216 | 89.3 | 216 | 0 | 1.029 | 13.392 | 216
JCKCNTY801 | 0.062 | 580 | 1 | NORTH | YES | 288 | 0 | 288 | 0 | 1.022 | 17.856 | 288
DECRDOVA_1G | 0.062 | 1889 | 1 | NORTH | YES | 779 | 255 | 779 | 0 | 1.022 | 48.298 | 779
COMCHEPK_1G | 0.062 | 1898 | 1 | NORTH | YES | 1164 | 1150 | 1164 | 0 | 1.031
TNTNPONE_18 | 0.062 | 39960 | 1 | NORTH | YES | 152 | 30 | 152 |  | 1.04
JCKCNTY803 | 0.062 | 582 | 3 | NORTH | YES | 147 | 0 | 147 | 0 | 1.022 | 9.114 | 147
WCPWRCO_2G | 0.062 | 1454 | 2 | NORTH | YES | 204 | 50 | 204 | 0 | 1.023 | 12.648 | 204
JCKCNTY802 | 0.062 | 581 | 2 | NORTH | YES | 147 | 0 | 147 | 0 | 1.022 | 9.114 | 147
WCPWRCO_3G | 0.062 | 1455 | 3 | NORTH | YES | 242 | 50 | 242 | 0 | 1.023 | 15.004 | 242
NTHTEXAS02 | 0.062 | 504 | 2 | NORTH | YES | 5 | 5 | 18 | 0 | 1.015 | 0.31 | 5
WCPWRCO_1G | 0.062 | 1453 | 1 | NORTH | YES | 204 | 50 | 204 | 0 | 1.023 | 12.648 | 204
TNTNPONE_28 | 0.062 | 39970 | 1 | NORTH | YES | 154 | 30 | 154 |  | 1.04
JNSNCNTY802 | 0.061 | 366 | 1 | NORTH | YES | 168 | 20 | 168 | 0 | 1.02 | 10.248 | 168
MRSSHPRD01 | 0.061 | 345 | 2 | WEST | YES | 12 | 0 | 12 |  | 1.03 | 0.732 | 12
JNSNCNTY802 | 0.061 | 367 | 2 | NORTH | YES | 90 | 20 | 90 | 0 | 1.02 | 5.49 | 90
DECRDOVA_2G | 0.061 | 1892 | A | NORTH | YES | 65 | 65 | 71 | 0 | 1.029 | 3.965 | 65
MRSSHPRD | 0.061 | 344 | 1 | WEST | YES | 12 | 0 | 12 |  | 1.03 | 0.732 | 12
BARTNWND_1G | 0.061 | 1600 | 1 | WEST | YES | 12 | 0 | 120 | 0 | 1.022 | 0.732 | 12
WFCOGEN_2G | 0.061 | 1482 | 2 | WEST | YES | 12 | 12 | 17 | 0 | 1 | 0.732 | 12
WFCOGEN_2G | 0.061 | 1482 | 1 | WEST | YES | 12 | 12 | 20 | 0 | 1 | 0.732 | 12
WFCOGEN_1G | 0.061 | 1479 | 2 | WEST | YES | 12 | 12 | 20 | 0 | 1 | 0.732 | 12
WFCOGEN_1G | 0.061 | 1479 | 1 | WEST | YES | 12 | 12 | 20 | 0 | 1 | 0.732 | 12
DECRDOVA_5G | 0.061 | 1895 | D | NORTH | YES | 65 | 65 | 70 | 0 | 1.029 | 3.965 | 65
DECRDOVA_4G | 0.061 | 1894 | C | NORTH | YES | 65 | 65 | 70 | 0 | 1.029 | 3.965 | 65
GRHAMSES_2G | 0.061 | 1432 | 2 | WEST | YES | 369 | 90 | 369 | 0 | 1.023 | 22.509 | 369
DECRDOVA_3G | 0.061 | 1893 | B | NORTH | YES | 65 | 65 | 70 | 0 | 1.029 | 3.965 | 65
RWMILLER02 | 0.06 | 333 | 2 | NORTH | YES | 119 | 37 | 119 | 0 | 1.04 | 7.14 | 119
RWMILLER03 | 0.06 | 334 | 3 | NORTH | YES | 156 | 65 | 208 | 0 | 1.04 | 9.36 | 156
GRHAMSES_1G | 0.06 | 1433 | 1 | WEST | YES | 242 | 60 | 242 | 0 | 1.038 | 14.52 | 242
RWMILLER01 | 0.06 | 332 | 1 | NORTH | YES | 75 | 18.5 | 75 | 0 | 1.04 | 4.5 | 75
OKLAUN1G | 0.06 | 6752 | 1 | WEST | YES | 629 | 175 | 629 | 0 | 1.035
RWMILLER04 | 0.06 | 335 | 4 | NORTH | YES | 102 | 0 | 102 | 0 | 1.04 | 6.12 | 102
OKLA7A | 0.06 | 6100 | 1 | WEST | YES | 50 | -220 | 220 | 0 | 1.035 | 3 | 50
RWMILLER05 | 0.06 | 336 | 5 | NORTH | YES | 101 | 0 | 101 | 0 | 1.04 | 6.06 | 101
WILDHRS11A | 0.059 | 60052 | 1 | WEST | YES | 12.6 | 0 | 126.5 | 0 | 1.005 | 0.7434 | 12.6
MESQUITW_1G | 0.059 | 1437 | 1 | WEST | YES | 40 | 0 | 400 | 0 | 1.023 | 2.36 | 40
MESQUITW_2G | 0.059 | 1438 | 1 | WEST | YES | 23.6 | 0 | 236 |  | 1.01 | 1.3924 | 23.6
WHRLWIND1A | 0.059 | 60081 | 1 | WEST | YES | 6 | 0 | 60 | 0 | 1.03 | 0.354 | 6
CALENG3G_3G | 0.058 | 1047 | 3 | WEST | YES | 69 | 27 | 69 | 0 | 1.017 | 4.002 | 69
CALENG1G_1G | 0.058 | 1045 | 1 | WEST | YES | 73 | 27 | 73 | 0 | 1.017 | 4.234 | 73
SCURRYCW_1G | 0.058 | 1068 | 1 | WEST | YES | 14.1 | 0 | 141 |  | 1.01 | 0.8178 | 14.1
KINDERMG_1G | 0.058 | 1069 | 1 | WEST | YES | 25 | 5 | 25 | 0 | 1.01
L_SWEETW1_3N | 0.058 | 71059 | 1 | WEST | YES | 17.8 | 0 | 119 | 0 | 1 | 1.0324 | 17.8
CIELOGEN_1G | 0.058 | 1061 | 1 | WEST | YES | 9.9 | 0 | 99 |  | 1 | 0.5742 | 9.9
AEPWIND_8 | 0.058 | 1354 | 1 | WEST | YES | 15.2 | 0 | 101.2 |  | 1.01 | 0.8816 | 15.2
LONGSHORT_5 | 0.058 | 1058 | 1 | NORTH | YES | 15 | 0 | 149 |  | 0.95 | 0.87 | 15
ROSCOEWI_5 | 0.058 | 1057 | 1 | WEST | YES | 12.6 | 0 | 126.5 |  | 0.99 | 0.7308 | 12.6
L_SWEETW1_2N | 0.058 | 71057 | 1 | WEST | YES | 20.3 | 0 | 135 | 0 | 1 | 1.1774 | 20.3
CIELOGEN_2G | 0.058 | 1062 | 1 | WEST | YES | 6.1 | 0 | 61 |  | 1 | 0.3538 | 6.1
SWETWATR_3G | 0.058 | 1418 | 3 | WEST | YES | 68 | 36 | 68 | 0 | 1.039 | 3.944 | 68
ROSCOEW_5 | 0.058 | 1049 | 1 | WEST | YES | 20.9 | 0 | 209 |  | 0.99 | 1.2122 | 20.9
MRGNEG_5G | 0.058 | 1043 | E | WEST | YES | 68 | 68 | 68 |  | 0.99 | 3.944 | 68
CALENG2G_2G | 0.058 | 1046 | 2 | WEST | YES | 74 | 27 | 74 | 0 | 1.017 | 4.292 | 74
SNYDERW1A | 0.058 | 6637 | 1 | WEST | YES | 6.3 | 0 | 63 | 0 | 1.025 | 0.3654 | 6.3
L_SWEETW1_1N | 0.058 | 71054 | 1 | WEST | YES | 16.1 | 0 | 107.5 | 0 | 1 | 0.9338 | 16.1
L_SWEETW1_4N | 0.058 | 71060 | 1 | WEST | YES | 15.7 | 0 | 105 | 0 | 1 | 0.9106 | 15.7
MRGNFG_6G | 0.058 | 1044 | F | WEST | YES | 66 | 66 | 66 |  | 0.99 | 3.828 | 66
KINDERMG_3G | 0.058 | 1071 | 1 | WEST | YES | 45.7 | 12 | 45.7 | 0 | 1.01
MRGNBG_2G | 0.058 | 1040 | B | WEST | YES | 71 | 70 | 71 |  | 0.99 | 4.118 | 71
MRGNDG_4G | 0.058 | 1042 | D | WEST | YES | 70 | 69 | 70 |  | 0.99 | 4.06 | 70
KINDERMG_2G | 0.058 | 1070 | 1 | WEST | YES | 45.7 | 12 | 45.7 | 0 | 1.01
MRGNCG_3G | 0.058 | 1041 | C | WEST | YES | 70 | 69 | 70 |  | 0.99 | 4.06 | 70
SLSTR1PP_1G | 0.058 | 1643 | 1 | NORTH | YES | 6 | 0 | 60 | 0 | 1.022 | 0.348 | 6
MRGNAG_1G | 0.058 | 1039 | A | WEST | YES | 69 | 69 | 69 |  | 0.99 | 4.002 | 69
MORGAN5G_5G | 0.058 | 1037 | 5 | WEST | YES | 137 | 40 | 137 |  | 0.99 | 7.946 | 137
RDCNYNG1 | 0.058 | 36998 | 1 | WEST | YES | 8.4 | 0 | 84 | 0 | 1.01 | 0.4872 | 8.4
SWETWATR_4G | 0.058 | 1419 | 4 | WEST | YES | 61 | 36 | 61 | 0 | 1.039 | 3.538 | 61
SWETWATR_2G | 0.058 | 1417 | 2 | WEST | YES | 72 | 36 | 72 | 0 | 1.039 | 4.176 | 72
L_BITTCR1_1N | 0.058 | 71051 | 1 | WEST | YES | 5.6 | 0 | 37.5 |  | 1.01 | 0.3248 | 5.6
SWETWATR_1G | 0.058 | 1416 | 1 | WEST | YES | 30 | 18 | 30 | 0 | 1.039 | 1.74 | 30
TRENTIPP_8 | 0.058 | 1343 | 1 | WEST | YES | 22.5 | 0 | 150 |  | 1.014 | 1.305 | 22.5
OCOTILLO_1G | 0.057 | 1328 | 1 | WEST | YES | 5.8 | 0 | 58 |  | 0.99 | 0.3306 | 5.8
PBCTBGE_2G | 0.057 | 1003 | B | WEST | YES | 65 | 65 | 66 | 0 | 1.022 | 3.705 | 65
HORSH1 | 0.057 | 60066 | 1 | WEST | YES | 33.3 | 0 | 222 | 0 | 1.005 | 1.8981 | 33.3
PBCTAGE_1G | 0.057 | 1002 | A | WEST | YES | 64 | 64 | 65 | 0 | 1.022 | 3.648 | 64
NAV1CT | 0.057 | 11001 | 1 | WEST | YES | 80 | 18 | 80 | 0 | 1.017 | 4.56 | 80
HORSH3 | 0.057 | 60070 | 1 | WEST | YES | 33.6 | 0 | 224 | 0 | 1.025 | 1.9152 | 33.6
L_DELAWA1_1Y | 0.057 | 7038 | 2 | WEST | YES | 4.5 | 0 | 30 | 0 | 1 | 0.2565 | 4.5
L_DELAWA1_1Y | 0.057 | 7038 | 1 | WEST | YES | 5.2 | 0 | 35 | 0 | 1 | 0.2964 | 5.2
WESTXWIN_1G | 0.057 | 1349 | 1 | WEST | YES | 0.7 | 0 | 6.6 |  | 1.02 | 0.0399 | 0.7
CALHN_G1 | 0.057 | 60057 | 1 | WEST | YES | 17.1 | 0 | 114 | 0 | 1.042 | 0.9747 | 17.1
L_DIVIDE1_1N | 0.057 | 76091 | 1 | WEST | YES | 26.5 | 0 | 375 | 0 | 1 | 1.5105 | 26.5
AIRTRICITY_8 | 0.057 | 1170 | 1 | WEST | YES | 18 | 0 | 180 | 0 | 1.01 | 1.026 | 18
STANTONW_8 | 0.057 | 1326 | 1 | WEST | YES | 10.1 | 0 | 100.5 | 0 | 1.01 | 0.5757 | 10.1
LOUIS1A | 0.057 | 60063 | 1 | WEST | YES | 25.5 | 0 | 170.2 | 0 | 1.02 | 1.4535 | 25.5
TIEHVCG_2G | 0.057 | 11022 | 1 | WEST | YES | 132 | 103 | 132 | 0 | 1.017 | 7.524 | 132
MCDDONAL_8 | 0.057 | 1333 | 1 | WEST | YES | 21.4 | 0 | 214.2 | 0 | 1.01 | 1.2198 | 21.4
TIEHVSG_2G | 0.057 | 11025 | 1 | WEST | YES | 211 | 63 | 211 | 0 | 1.017 | 12.027 | 211
PB6GEN_7G | 0.057 | 1008 | 6 | WEST | YES | 515 | 130 | 515 | 0 | 1.022 | 29.355 | 515
TIEHVCG_4G | 0.057 | 11024 | 1 | WEST | YES | 149 | 103 | 149 | 0 | 1.017 | 8.493 | 149
TIEHVCG_3G | 0.057 | 11023 | 1 | WEST | YES | 132 | 103 | 132 | 0 | 1.017 | 7.524 | 132
TIEHVCG_1G | 0.057 | 11021 | 1 | WEST | YES | 145 | 103 | 145 | 0 | 1.017 | 8.265 | 145
TIEHVSG_1G | 0.057 | 11020 | 1 | WEST | YES | 211 | 63 | 211 | 0 | 1.017 | 12.027 | 211
NAV6ST | 0.057 | 11014 | 1 | WEST | YES | 115 | 40 | 115 | 0 | 1.017 | 6.555 | 115
NAV4CT | 0.057 | 11012 | 1 | WEST | YES | 80 | 18 | 80 | 0 | 1.017 | 4.56 | 80
PB5GEN_6G | 0.057 | 1007 | 5 | WEST | YES | 115 | 40 | 115 | 0 | 1.022 | 6.555 | 115
NAV3ST | 0.057 | 11011 | 1 | WEST | YES | 115 | 40 | 115 | 0 | 1.017 | 6.555 | 115
NAV2CT | 0.057 | 11009 | 1 | WEST | YES | 80 | 18 | 80 | 0 | 1.017 | 4.56 | 80
NWPWRG1_1G | 0.057 | 1350 | 1 | WEST | YES | 3.4 | 0 | 34.3 |  | 1.02 | 0.1938 | 3.4
BUFGGEN | 0.057 | 60058 | 1 | WEST | YES | 18 | 0 | 120 |  | 1 | 1.026 | 18
PBCTEGE_5G | 0.057 | 1006 | E | WEST | YES | 65 | 65 | 68 | 0 | 1.022 | 3.705 | 65
PBCTDGE_4G | 0.057 | 1005 | D | WEST | YES | 65 | 65 | 65 | 0 | 1.022 | 3.705 | 65
BSP_1 | 0.057 | 1320 | 1 | WEST | YES | 25.8 | 2.9 | 25.8 |  | 1
CIRELLO | 0.057 | 60060 | 1 | WEST | YES | 35 | 0 | 233 | 0 | 1 | 1.995 | 35
L_GASCCR1_1N | 0.057 | 76031 | 1 | WEST | YES | 15 | 0 | 150 | 0 | 1 | 0.855 | 15
NAV5CT | 0.057 | 11013 | 1 | WEST | YES | 80 | 18 | 80 | 0 | 1.017 | 4.56 | 80
HORSH4 | 0.057 | 60072 | 1 | WEST | YES | 17.2 | 0 | 115 | 0 | 1.025 | 0.9804 | 17.2
HORSH2 | 0.057 | 60068 | 1 | WEST | YES | 27.6 | 0 | 184 | 0 | 1.025 | 1.5732 | 27.6
PBCTCGE_3G | 0.057 | 1004 | C | WEST | YES | 62 | 62 | 66 | 0 | 1.022 | 3.534 | 62
RIO_DRCS | 0.054 | 60201 | SC | WEST | YES | 0 | 0 | 0 | 0 | 1.04 | 0 | 0
SWMESA | 0.054 | 6016 | 1 | WEST | YES | 11.2 | 0 | 75 |  | 1.03 | 0.6048 | 11.2
KM NEP | 0.054 | 60003 | 1 | WEST | YES | 12 | 0 | 80 |  | 1.03 | 0.648 | 12
TNWDWRDU2_8 | 0.054 | 38332 | 1 | WEST | YES | 12 | 0 | 80 |  | 1.0232 | 0.648 | 12
KM NWP | 0.054 | 60019 | 1 | WEST | YES | 12 | 0 | 80 |  | 1.03 | 0.648 | 12
KM SEP | 0.054 | 60005 | 1 | WEST | YES | 6 | 0 | 40 |  | 1.035 | 0.324 | 6
KM SWP | 0.054 | 60007 | 1 | WEST | YES | 12 | 0 | 80 |  | 1.03 | 0.648 | 12
WDWDU1 | 0.054 | 60016 | 1 | WEST | YES | 12 | 0 | 80 |  | 1.033 | 0.648 | 12
ORNNWP1 | 0.053 | 60017 | 1 | WEST | YES | 12 | 0 | 80 |  | 1.027 | 0.636 | 12
WHITNYDM01 | 0.053 | 244 | 1 | NORTH | YES | 15 | 0 | 15 | 0 | 1.035 | 0.795 | 15
WHITNYDM02 | 0.053 | 245 | 2 | NORTH | YES | 15 | 0 | 15 | 0 | 1.035 | 0.795 | 15
DSKY2 | 0.052 | 60000 | 1 | WEST | YES | 11.5 | 0 | 76.5 |  | 1.039 | 0.598 | 11.5
DSKY1 | 0.052 | 60018 | 1 | WEST | YES | 12.6 | 0 | 84 | 0 | 1.032 | 0.6552 | 12.6
BOSQUESW804 | 0.051 | 253 | 2 | NORTH | YES | 83 | 0 | 83 | 0 | 1.032 | 4.233 | 83
BOSQUESW803 | 0.051 | 251 | 2 | NORTH | YES | 144 | 0 | 144 | 0 | 1.032 | 7.344 | 144
BOSQUESW501 | 0.05 | 247 | 2 | NORTH | YES | 151 | 0 | 151 | 0 | 1.03 | 7.55 | 151
BOSQUESW502 | 0.05 | 239 | 1 | NORTH | YES | 149 | 0 | 149 | 0 | 1.03 | 7.45 | 149
THOUSE_2G | 0.049 | 3404 | 2 | NORTH | YES | 805 | 250 | 805 | 0 | 1.026 | 39.445 | 805
THOUSE_1G | 0.049 | 3403 | 1 | NORTH | YES | 563 | 200 | 563 | 0 | 1.026 | 27.587 | 563
LAKE_CRK2_G | 0.048 | 3417 | 2 | NORTH | YES | 227 | 40 | 227 |  | 1.029 | 10.896 | 227
LAKE_CRK1_G | 0.048 | 3416 | 1 | NORTH | YES | 35.4 | 33 | 75 | 0 | 1.043 | 1.6992 | 35.4
FRNDDRCS | 0.047 | 60202 | SC | WEST | YES | 0 | 0 | 0 | 0 | 1.0259 | 0 | 0
ATKINS3 | 0.023 | 32886 | MB | NORTH | YES | 0 | 5 | 12 |  | 1 | 0 | 0
ATKINS5 | 0.023 | 32891 | MB | NORTH | YES | 0 | 5 | 25 |  | 1.031 | 0 | 0
DANSBY14 | 0.023 | 32892 | 1 | NORTH | YES | 81 | 25 | 108 | 0 | 1.035 | 1.863 | 81
ATKINS4 | 0.023 | 32890 | MB | NORTH | YES | 0 | 5 | 22 |  | 1.031 | 0 | 0
ATKINS7 | 0.023 | 32888 | 1 | NORTH | YES | 0 | 4 | 17 |  | 1.028 | 0 | 0
ATKINS6 | 0.023 | 32887 | MB | NORTH | YES | 0 | 12 | 51 |  | 1.028 | 0 | 0
DANSBY2 | 0.023 | 32884 | 1 | NORTH | YES | 46 | 2 | 46 | 0 | 1.015 | 1.058 | 46
TAMUGEN1 | 0.022 | 32798 | 1 | NORTH | YES | 32 | 0 | 32 |  | 1.02 | 0.704 | 32
GIBN_CREK_G1 | 0.016 | 990 | 1 | NORTH | YES | 464 | 200 | 464 | 0 | 1.0275
SANDOW_4G | 0.015 | 3432 | 4 | SOUTH | YES | 534 | 460 | 534 |  | 1.029
L_INKSDA1_1Y | 0.007 | 7026 | 1 | SOUTH | YES | 10 | 0 | 14 |  | 1 | 0.07 | 10
L_BUCHAN1_3Y | 0.007 | 7024 | 3 | SOUTH | YES | 11 | 0 | 15 |  | 1 | 0.077 | 11
L_BUCHAN1_2Y | 0.007 | 7023 | 2 | SOUTH | YES | 0 | 0 | 18 |  | 1 | 0 | 0
L_BUCHAN1_1Y | 0.007 | 7022 | 1 | SOUTH | YES | 14 | 0 | 18 |  | 1 | 0.098 | 14
L_WIRTZ_1G2Y | 0.003 | 7036 | 2 | SOUTH | YES | 18 | 0 | 30 |  | 1 | 0.054 | 18
L_WIRTZ_1G1Y | 0.003 | 7035 | 1 | SOUTH | YES | 0 | 0 | 29 |  | 1 | 0 | 0
L_FERGUS1_1Y | 0.003 | 7000 | 1 | SOUTH | YES | 399 | 65 | 421 | 0 | 1.015 | 1.197 | 399
AMISTADHDRO2 | 0.002 | 8033 | 2 | SOUTH | YES | 13 | 13 | 25 | 0 | 1.035 | 0.026 | 13
L_MARBFA1_2Y | 0.002 | 7029 | 2 | SOUTH | YES | 13 | 0 | 18 |  | 1 | 0.026 | 13
L_MARBFA1_1Y | 0.002 | 7028 | 1 | SOUTH | YES | 0 | 0 | 18 |  | 1 | 0 | 0
AMISTADHDRO1 | 0.002 | 8032 | 1 | SOUTH | YES | 16.5 | 13 | 33 | 0 | 1.035 | 0.033 | 16.5
HAMILTON | 0.002 | 88253 | 1 | SOUTH | YES | 0 | 0 | 0 | 0 | 1.04 | 0 | 0
L_MARSFO1G3Y | 0 | 7033 | 3 | SOUTH | YES | 22 | 0 | 36 | 0 | 1 | 0 | 22
L_MARSFO1G2Y | 0 | 7032 | 2 | SOUTH | YES | 16 | 0 | 35 | 0 | 1 | 0 | 16
L_MARSFO1G1Y | 0 | 7031 | 1 | SOUTH | YES | 22 | 0 | 36 | 0 | 1 | 0 | 22
DECKR_G6 | 0 | 9005 | 6 | SOUTH | YES | 44 | 24 | 47 | 0 | 1.015 | 0 | 44
DECKR_G5 | 0 | 9004 | 5 | SOUTH | YES | 44 | 24 | 44 | 0 | 1.015 | 0 | 44
DECKR_G4 | 0 | 9003 | 4 | SOUTH | YES | 44 | 24 | 44 | 0 | 1.015 | 0 | 44
DECKR_G3 | 0 | 9002 | 3 | SOUTH | YES | 0 | 24 | 42 |  | 1.015 | 0 | 0
L_AUSTPL1_1Y | -0.001 | 7020 | 2 | SOUTH | YES | 7 | 0 | 8 |  | 1 | -0.007 | 7
L_AUSTPL1_1Y | -0.001 | 7020 | 1 | SOUTH | YES | 7 | 0 | 8 |  | 1 | -0.007 | 7
SANDHG5C | -0.001 | 9021 | 5C | SOUTH | YES | 140 | 0 | 151 | 0 | 1.0175 | -0.14 | 140
SANDHG5A | -0.001 | 9020 | 5A | SOUTH | YES | 150 | 84 | 159 | 0 | 1.0175 | -0.15 | 150
SANDH_G4 | -0.001 | 9019 | 4 | SOUTH | YES | 45 | 2 | 47 | 0 | 1.0175 | -0.045 | 45
SANDH_G3 | -0.001 | 9018 | 3 | SOUTH | YES | 45 | 2 | 48 | 0 | 1.0175 | -0.045 | 45
SANDH_G2 | -0.001 | 9017 | 2 | SOUTH | YES | 45 | 2 | 47 | 0 | 1.0175 | -0.045 | 45
SANDH_G1 | -0.001 | 9016 | 1 | SOUTH | YES | 45 | 2 | 49 | 0 | 1.0175 | -0.045 | 45
DECKR_G2 | -0.001 | 9001 | 2 | SOUTH | YES | 400 | 50 | 427 | 0 | 1.015 | -0.4 | 400
DECKR_G1 | -0.001 | 9000 | 1 | SOUTH | YES | 320 | 50 | 326 | 0 | 1.015 | -0.32 | 320
L_SIMGID1_3Y | -0.002 | 7006 | 3 | SOUTH | YES | 324.9 | 60 | 331 | 0 | 1.02 | -0.6498 | 324.9
L_SIMGID1_2Y | -0.002 | 7005 | 2 | SOUTH | YES | 133 | 32 | 139 | 0 | 1.02 | -0.266 | 133
L_SIMGID1_1Y | -0.002 | 7004 | 1 | SOUTH | YES | 133 | 40 | 137 | 0 | 1.02 | -0.266 | 133
L_BASTEN1_1Y | -0.003 | 7807 | 1 | SOUTH | YES | 147 | 83.5 | 147 | 0 | 1.004 | -0.441 | 147
L_LOSTPI1_3Y | -0.003 | 7009 | 3 | SOUTH | YES | 173.9 | 72 | 184 | 0 | 1.015 | -0.5217 | 173.9
L_LOSTPI1_2Y | -0.003 | 7008 | 2 | SOUTH | YES | 157.7 | 107 | 164 | 0 | 1.015 | -0.4731 | 157.7
L_LOSTPI1_1Y | -0.003 | 7007 | 1 | SOUTH | YES | 158.7 | 110 | 167 | 0 | 1.015 | -0.4761 | 158.7
L_BASTEN1_3Y | -0.003 | 7809 | 1 | SOUTH | YES | 227 | 42 | 227 | 0 | 1.004 | -0.681 | 227
L_BASTEN1_2Y | -0.003 | 7808 | 1 | SOUTH | YES | 146 | 83.5 | 146 | 0 | 1.004 | -0.438 | 146
ELPS | -0.005 | 8262 | 1 | SOUTH | YES | 6 | 6 | 6 | 0 | 1.039 | -0.03 | 6
EPLVT1 | -0.007 | 80010 | F | SOUTH | YES | 0 | 0 | 0 | 0 | 1.0376 | 0 | 0
L_FPPYD21_3Y | -0.009 | 7012 | 3 | SOUTH | YES | 427.4 | 200 | 436 | 0 | 1.02
L_FPPYD11_2Y | -0.009 | 7011 | 2 | SOUTH | YES | 577.4 | 200 | 608 | 0 | 1.02
L_FPPYD11_1Y | -0.009 | 7010 | 1 | SOUTH | YES | 587.4 | 200 | 605 | 0 | 1.02
L_CANYHY8_1Y | -0.01 | 7487 | 1 | SOUTH | YES | 0 | 0 | 6 |  | 1 | 0 | 0
L_HAYSEN1_2Y | -0.012 | 7015 | 2 | SOUTH | YES | 224 | 74 | 224 | 0 | 1.008 | -2.688 | 224
L_HAYSEN1_4Y | -0.012 | 7017 | 4 | SOUTH | YES | 229 | 74 | 229 | 0 | 1.008 | -2.748 | 229
L_HAYSEN1_3Y | -0.012 | 7016 | 3 | SOUTH | YES | 226 | 74 | 226 | 0 | 1.008 | -2.712 | 226
L_HAYSEN1_1Y | -0.012 | 7014 | 1 | SOUTH | YES | 223 | 74 | 223 | 0 | 1.008 | -2.676 | 223
L_MCQUEE9_1Y | -0.014 | 7605 | 3 | SOUTH | YES | 0 | 0 | 2.8 |  | 1.025 | 0 | 0
L_MCQUEE9_1Y | -0.014 | 7605 | 2 | SOUTH | YES | 0 | 0 | 2.4 |  | 1.025 | 0 | 0
L_MCQUEE9_1Y | -0.014 | 7605 | 1 | SOUTH | YES | 0 | 0 | 2.4 |  | 1.025 | 0 | 0
L_RIONOG1S1Y | -0.015 | 7813 | 4 | SOUTH | YES | 293 | 0 | 293 | 0 | 1.02 | -4.395 | 293
L_RIONOG1G1Y | -0.015 | 7810 | 1 | SOUTH | YES | 147 | 0 | 147 | 0 | 1.02 | -2.205 | 147
L_LAKEWO9_1Y | -0.015 | 7624 | 2 | SOUTH | YES | 0 | 0 | 2.4 |  | 1 | 0 | 0
L_LAKEWO9_1Y | -0.015 | 7624 | 1 | SOUTH | YES | 0 | 0 | 2.4 |  | 1 | 0 | 0
FTR_CN4_5095 | -0.015 | 48674 | 4 | NORTH | YES | 380 | 0 | 380 |  | 1.0319 | -5.7 | 380
FTR_GT3_5085 | -0.015 | 48673 | 3 | NORTH | YES | 158 | 0 | 158 |  | 1.0319 | -2.37 | 158
FTR_GT1_5105 | -0.015 | 48671 | 1 | NORTH | YES | 156 | 0 | 156 |  | 1.0319 | -2.34 | 156
L_RIONOG1G2Y | -0.015 | 7811 | 2 | SOUTH | YES | 148 | 0 | 148 | 0 | 1.02 | -2.22 | 148
L_RIONOG1G3Y | -0.015 | 7812 | 3 | SOUTH | YES | 150 | 0 | 150 | 0 | 1.02 | -2.25 | 150
FTR_GT2_5110 | -0.015 | 48672 | 2 | NORTH | YES | 159 | 0 | 159 |  | 1.0319 | -2.385 | 159
L_SCHUMA8_1Y | -0.016 | 7609 | 1 | SOUTH | YES | 0 | 0 | 4 |  | 1 | 0 | 0
L_GUADGE1_6Y | -0.018 | 7805 | 6 | SOUTH | YES | 204 | 30 | 204 | 0 | 1.02 | -3.672 | 204
L_GUADGE1_5Y | -0.018 | 7804 | 5 | SOUTH | YES | 183 | 30 | 183 | 0 | 1.02 | -3.294 | 183
L_GUADGE1_2Y | -0.018 | 7801 | 2 | SOUTH | YES | 139 | 30 | 139 | 0 | 1.02 | -2.502 | 139
L_GUADGE1_1Y | -0.018 | 7800 | 1 | SOUTH | YES | 151 | 30 | 151 | 0 | 1.02 | -2.718 | 151
L_GUADGE1_3Y | -0.018 | 7802 | 3 | SOUTH | YES | 146 | 30 | 146 | 0 | 1.02 | -2.628 | 146
L_GUADGE1_4Y | -0.018 | 7803 | 4 | SOUTH | YES | 149 | 30 | 149 | 0 | 1.02 | -2.682 | 149
CUECPL2A | -0.019 | 8189 | 1 | SOUTH | YES | 12 | 0 | 12 | 0 | 1.02 | -0.228 | 12
PEARSALLGEN3 | -0.019 | 5892 | 1 | SOUTH | YES | 6.2 | 6 | 23 | 0 | 1.01 | -0.1178 | 6.2
PEARSALLGEN2 | -0.019 | 5891 | 1 | SOUTH | YES | 6.2 | 6 | 24 | 0 | 1.01 | -0.1178 | 6.2
PEARSALLGEN1 | -0.019 | 5890 | 1 | SOUTH | YES | 6.2 | 6 | 24 | 0 | 1.01 | -0.1178 | 6.2
WBT4 | -0.019 | 5439 | 4 | SOUTH | YES | 151 | 40 | 151 | 0 | 1.01 | -2.869 | 151
WBT3 | -0.019 | 5438 | 3 | SOUTH | YES | 96 | 25 | 96 | 0 | 1.01 | -1.824 | 96
WBT2 | -0.019 | 5437 | 2 | SOUTH | YES | 80 | 25 | 80 | 0 | 1.01 | -1.52 | 80
WBT1 | -0.019 | 5436 | 1 | SOUTH | YES | 25.5 | 20 | 51 | 0 | 1.01 | -0.4845 | 25.5
OWS2 | -0.019 | 5397 | 2 | SOUTH | YES | 379 | 80 | 379 | 0 | 1.027 | -7.201 | 379
OWS1 | -0.019 | 5396 | 1 | SOUTH | YES | 417 | 80 | 417 | 0 | 1.027 | -7.923 | 417
LCPCT4 | -0.019 | 5269 | 4 | SOUTH | YES | 45 | 23.1 | 45 | 0 | 1.0249 | -0.855 | 45
LCPCT3 | -0.019 | 5268 | 3 | SOUTH | YES | 44 | 23.1 | 44 | 0 | 1.0249 | -0.836 | 44
LCPCT2 | -0.019 | 5267 | 2 | SOUTH | YES | 46 | 23.1 | 46 | 0 | 1.0249 | -0.874 | 46
LCPCT1 | -0.019 | 5266 | 1 | SOUTH | YES | 45 | 23.1 | 45 | 0 | 1.0249 | -0.855 | 45
LCP4 | -0.019 | 5265 | 4 | SOUTH | YES | 95 | 25 | 95 | 0 | 1.0249 | -1.805 | 95
LCP3 | -0.019 | 5264 | 3 | SOUTH | YES | 58 | 20 | 58 | 0 | 1.0249 | -1.102 | 58
JTD2 | -0.019 | 5112 | 2 | SOUTH | YES | 406 | 80 | 406 | 0 | 1.0215
JTD1 | -0.019 | 5111 | 1 | SOUTH | YES | 403 | 80 | 403 | 0 | 1.0215
VHB3 | -0.019 | 5028 | 3 | SOUTH | YES | 397 | 60 | 397 | 0 | 1.0233 | -7.543 | 397
VHB2 | -0.019 | 5027 | 2 | SOUTH | YES | 220 | 40 | 220 | 0 | 1.0233 | -4.18 | 220
VHB1 | -0.019 | 5026 | 1 | SOUTH | YES | 206 | 40 | 206 | 0 | 1.0233 | -3.914 | 206
AVR1_CT2 | -0.02 | 5478 | 1 | SOUTH | YES | 145 | 90 | 145 | 0 | 1.0232 | -2.9 | 145
AVR1_ST1 | -0.02 | 5477 | 1 | SOUTH | YES | 164 | 138 | 164 | 0 | 1.0232 | -3.28 | 164
AVR1_CT1 | -0.02 | 5476 | 1 | SOUTH | YES | 150 | 90 | 150 | 0 | 1.0232 | -3 | 150
JKS1 | -0.02 | 5401 | 1 | SOUTH | YES | 560 | 100 | 560 | 0 | 1.0222
SANMIGUELGEN | -0.023 | 5903 | 1 | SOUTH | YES | 396 | 180 | 396 | 0 | 1.033
LAR | -0.024 | 80012 | F | SOUTH | YES | 0 | 0 | 0 | 0 | 1.023 | 0 | 0
CIDINDUS | -0.024 | 86105 | 1 | SOUTH | YES | 0 | -500 | 500 | 0 | 1.01
LAR_3 | -0.024 | 8288 | 3 | SOUTH | YES | 78.8 | 25 | 105 |  | 1.023 | -1.8912 | 78.8
LAR_2 | -0.024 | 8287 | 2 | SOUTH | YES | 9 | 9 | 32 |  | 1.023 | -0.216 | 9
LAR_1 | -0.024 | 8285 | 1 | SOUTH | YES | 16 | 9 | 32 | 0 | 1.038 | -0.384 | 16
ZAPATA | -0.027 | 88299 | 1 | SOUTH | YES | 0 | 0 | 0 | 0 | 1.024 | 0 | 0
BEEVILLE | -0.028 | 88198 | 1 | SOUTH | YES | 0 | 0 | 0 | 0 | 1.0068 | 0 | 0
FALCONHYDRO1 | -0.029 | 8048 | 1 | SOUTH | YES | 3 | 0 | 12 | 0 | 1.02 | -0.087 | 3
FALCONHYDRO3 | -0.029 | 5729 | 3 | SOUTH | YES | 2.8 | 0 | 11 | 0 | 1.02 | -0.0812 | 2.8
FALCONHYDRO2 | -0.029 | 5728 | 2 | SOUTH | YES | 3 | 0 | 12 | 0 | 1.02 | -0.087 | 3
CLO_1 | -0.029 | 8161 | 1 | SOUTH | YES | 633 | 200 | 633 | 0 | 1.03
FALFURRI | -0.03 | 88508 | 1 | SOUTH | YES | 0 | 0 | 0 | 0 | 1.01 | 0 | 0
SI_RAY10 | -0.031 | 5935 | 10 | SOUTH | YES | 47 | 10 | 47 |  | 1.025 | -1.457 | 47
SI_RAY5 | -0.031 | 5934 | 5 | SOUTH | YES | 10 | 10 | 15 | 0 | 1.025 | -0.31 | 10
SI_RAY6 | -0.031 | 5933 | 6 | SOUTH | YES | 19 | 10 | 19 | 0 | 1.025 | -0.589 | 19
SI_RAY9 | -0.031 | 5932 | 9 | SOUTH | YES | 38 | 32 | 38 | 0 | 1.025 | -1.178 | 38
HECN3 | -0.031 | 8983 | 3 | SOUTH | YES | 169 | 0 | 169 | 0 | 1.0304 | -5.239 | 169
HECN2 | -0.031 | 8982 | 2 | SOUTH | YES | 148 | 0 | 148 | 0 | 1.0304 | -4.588 | 148
HECN1 | -0.031 | 8981 | 1 | SOUTH | YES | 148 | 0 | 148 | 0 | 1.0304 | -4.588 | 148
MVGN#3 | -0.031 | 8938 | 3 | SOUTH | YES | 257 | 0 | 257 | 0 | 1.0304 | -7.967 | 257
MVGN#2 | -0.031 | 8937 | 2 | SOUTH | YES | 205 | 0 | 205 | 0 | 1.0304 | -6.355 | 205
MVGN#1 | -0.031 | 8936 | 1 | SOUTH | YES | 210 | 0 | 210 | 0 | 1.0304 | -6.51 | 210
SLURR | -0.031 | 88241 | DC | SOUTH | YES | 0 | -150 | 150 |  | 1.03
FGNTS201 | -0.031 | 8935 | 3 | SOUTH | YES | 172 | 0 | 172 | 0 | 1.03 | -5.332 | 172
FGNTS101 | -0.031 | 8934 | 2 | SOUTH | YES | 146 | 0 | 146 | 0 | 1.03 | -4.526 | 146
FGNTS001 | -0.031 | 8933 | 1 | SOUTH | YES | 142 | 0 | 142 | 0 | 1.03 | -4.402 | 142
MILHWYS | -0.031 | 80003 | F | SOUTH | YES | 0 | 0 | 0 | 0 | 1.0168 | 0 | 0
CEL_B_1 | -0.031 | 8517 | 1 | SOUTH | YES | 29 | 0 | 29 | 0 | 1.02 | -0.899 | 29
DUP1V_1 | -0.032 | 8066 | 1 | SOUTH | YES | 73 | 0 | 73 | 0 | 1.0031 | -2.336 | 73
RAYBURNCC8 | -0.032 | 5512 | 1 | SOUTH | YES | 50 | 18.2 | 50 | 0 | 1.02 | -1.6 | 50
RAYBURNCC7 | -0.032 | 5511 | 1 | SOUTH | YES | 49 | 18.2 | 49 | 0 | 1.02 | -1.568 | 49
RAYBURNCC10 | -0.032 | 5509 | 1 | SOUTH | YES | 40 | 5.2 | 40 | 0 | 1.02 | -1.28 | 40
RAYBURNCC9 | -0.032 | 5508 | 1 | SOUTH | YES | 50 | 18.2 | 50 | 0 | 1.02 | -1.6 | 50
CNOPST1 | -0.032 | 8562 | 3 | SOUTH | YES | 153 | 0 | 153 | 0 | 1.03 | -4.896 | 153
CNOPGT2 | -0.032 | 8561 | 2 | SOUTH | YES | 165 | 0 | 165 | 0 | 1.03 | -5.28 | 165
CNOPGT1 | -0.032 | 8560 | 1 | SOUTH | YES | 164 | 0 | 164 | 0 | 1.03 | -5.248 | 164
STARCO_1 | -0.032 | 8511 | 1 | SOUTH | YES | 38 | 0 | 38 | 0 | 1.024 | -1.216 | 38
VAL_2 | -0.032 | 8507 | 2 | SOUTH | YES | 25 | 0 | 25 | 0 | 1.005 | -0.8 | 25
VAL_1 | -0.032 | 8506 | 1 | SOUTH | YES | 25 | 0 | 25 | 0 | 1.005 | -0.8 | 25
KOCHREF2 | -0.032 | 8461 | 1 | SOUTH | YES | 38 | 0 | 38 | 0 | 1.014 | -1.216 | 38
DAV_2 | -0.032 | 8460 | 2 | SOUTH | YES | 340 | 50 | 340 | 0 | 1.0223 | -10.88 | 340
DAV_1 | -0.032 | 8459 | 1 | SOUTH | YES | 339 | 50 | 339 | 0 | 1.0223 | -10.848 | 339
COSW_2 | -0.032 | 8457 | 2 | SOUTH | YES | 14 | 0 | 14 | 0 | 1.027 | -0.448 | 14
COSW_1 | -0.032 | 8456 | 1 | SOUTH | YES | 20 | 0 | 20 | 0 | 1.027 | -0.64 | 20
REYSHR_G | -0.033 | 80223 | 1 | SOUTH | YES | 12 | 0 | 12 | 0 | 1.032
LGEGN#3 | -0.033 | 8928 | 3 | SOUTH | YES | 91 | 0 | 100 | 0 | 1.03 | -3.003 | 91
ICPGN#3 | -0.033 | 8932 | 3 | SOUTH | YES | 127 | 0 | 127 | 0 | 1.03 | -4.191 | 127
ICPGN#1 | -0.033 | 8930 | 1 | SOUTH | YES | 149 | 0 | 149 | 0 | 1.03 | -4.917 | 149
RAYBURNGEN2 | -0.033 | 5506 | 1 | SOUTH | YES | 0 | 1 | 11 |  | 1.015 | 0 | 0
RAYBURNGEN1 | -0.033 | 5505 | 1 | SOUTH | YES | 0 | 1 | 11 |  | 1.015 | 0 | 0
RAYBURNGEN3 | -0.033 | 5503 | 1 | SOUTH | YES | 6.2 | 6 | 22 | 0 | 1.015 | -0.2046 | 6.2
ICPGN#2 | -0.033 | 8931 | 2 | SOUTH | YES | 150 | 0 | 150 | 0 | 1.03 | -4.95 | 150
LGEGN#2 | -0.033 | 8927 | 2 | SOUTH | YES | 153 | 0 | 153 | 0 | 1.03 | -5.049 | 153
LGEGN#1 | -0.033 | 8926 | 1 | SOUTH | YES | 158 | 0 | 158 | 0 | 1.03 | -5.214 | 158
UCAR_1 | -0.034 | 8148 | 2 | SOUTH | YES | 7 | 0 | 7 | 0 | 1.01 | -0.238 | 7
UCAR_2 | -0.034 | 8147 | 10 | SOUTH | YES | 21 | 0 | 28 | 0 | 1.0127 | -0.714 | 21
CSDR56 | -0.034 | 80139 | 6 | SOUTH | YES | 39 | 0 | 39 | 0 | 1.01 | -1.326 | 39
AIRCO_G | -0.034 | 80227 | 1 | SOUTH | YES | 7.6 | 0 | 8 | 0 | 1.014
VISTRONG2 | -0.034 | 80225 | 2 | SOUTH | YES | 23 | 0 | 23 | 0 | 1.01
VISTRONG1 | -0.034 | 80224 | 1 | SOUTH | YES | 15 | 0 | 15 | 0 | 1.01
CSDR11 | -0.034 | 80140 | 11 | SOUTH | YES | 39 | 0 | 39 | 0 | 1.0299 | -1.326 | 39
CSDR56 | -0.034 | 80139 | 5 | SOUTH | YES | 15 | 0 | 15 | 0 | 1.01 | -0.51 | 15
CSDR7 | -0.034 | 80138 | 7 | SOUTH | YES | 7 | 0 | 7 | 0 | 1.014 | -0.238 | 7
CSDR89 | -0.034 | 80137 | 9 | SOUTH | YES | 15 | 0 | 15 | 0 | 1.01 | -0.51 | 15
CSDR89 | -0.034 | 80137 | 8 | SOUTH | YES | 39 | 0 | 39 | 0 | 1.01 | -1.326 | 39
ALCOA_G | -0.036 | 80226 | 1 | SOUTH | YES | 48 | 5 | 48 | 0 | 1.014
FOR_2 | -0.037 | 8138 | 2 | SOUTH | YES | 65.8 | 45 | 80 | 0 | 1.03 | -2.4346 | 65.8
FOR_1 | -0.037 | 8134 | 1 | SOUTH | YES | 56.4 | 45 | 79 | 0 | 1.03 | -2.0868 | 56.4
FOR_3 | -0.037 | 8153 | 3 | SOUTH | YES | 65.8 | 45 | 73 | 0 | 1.03 | -2.4346 | 65.8
FOR_5 | -0.037 | 8155 | 5 | SOUTH | YES | 67.5 | 60 | 74 | 0 | 1.03 | -2.4975 | 67.5
FOR_4 | -0.037 | 8154 | 4 | SOUTH | YES | 74.6 | 60 | 81 | 0 | 1.03 | -2.7602 | 74.6
FOR_10 | -0.037 | 80053 | 10 | SOUTH | YES | 73 | 45 | 73 | 0 | 1.03 | -2.701 | 73
FOR_9 | -0.037 | 80052 | 9 | SOUTH | YES | 32 | 5 | 32 | 0 | 1.03 | -1.184 | 32
FOR_8 | -0.037 | 80051 | 8 | SOUTH | YES | 28 | 28 | 28 | 0 | 1.015 | -1.036 | 28
FOR_7 | -0.037 | 8157 | 7 | SOUTH | YES | 46 | 5 | 46 | 0 | 1.03 | -1.702 | 46
FOR_6 | -0.037 | 8156 | 6 | SOUTH | YES | 26 | 5 | 26 | 0 | 1.03 | -0.962 | 26
CBE_ST34 | -0.047 | 48736 | 1 | HOUSTON | YES | 103.5 | 0 | 103.5 | 0 | 1.029 | -4.8645 | 103.5
CBE_GT4 | -0.047 | 48735 | 1 | HOUSTON | YES | 86 | 0 | 86 | 0 | 1.029 | -4.042 | 86
CBE_GT3 | -0.047 | 48734 | 1 | HOUSTON | YES | 86 | 0 | 86 | 0 | 1.029 | -4.042 | 86
CBE_ST12 | -0.047 | 48733 | 1 | HOUSTON | YES | 103.5 | 0 | 103.5 | 0 | 1.029 | -4.8645 | 103.5
CBE_GT2 | -0.047 | 48732 | 1 | HOUSTON | YES | 86 | 0 | 86 | 0 | 1.029 | -4.042 | 86
CBE_GT1 | -0.047 | 48731 | 1 | HOUSTON | YES | 86 | 0 | 86 | 0 | 1.029 | -4.042 | 86
TGF_GT1_8000 | -0.055 | 48911 | 1 | HOUSTON | YES | 69.2 | 0 | 69.2 | 0 | 1.029 | -3.806 | 69.2
STP_GN2___2 | -0.058 | 5912 | 2 | SOUTH | YES | 1282 | 1249 | 1282 | 0 | 1.0406
STP_GN1___1 | -0.058 | 5911 | 1 | SOUTH | YES | 1282 | 1249 | 1282 | 0 | 1.0406
DOW49000 | -0.07 | 49869 | 45 | HOUSTON | YES | 59 | 0 | 94 |  | 1
DOW42000 | -0.07 | 49866 | 42 | HOUSTON | YES | 11 | 0 | 18 |  | 1
DOW41000 | -0.07 | 49865 | 41 | HOUSTON | YES | 31 | 0 | 50 |  | 1
DOW39100 | -0.07 | 49862 | 36 | HOUSTON | YES | 54 | 0 | 86 | 0 | 1
DOW38300 | -0.07 | 49860 | 32 | HOUSTON | YES | 63 | 0 | 101 |  | 1
DOW38200 | -0.07 | 49859 | 33 | HOUSTON | YES | 28 | 0 | 45 | 0 | 1
DOW38100 | -0.07 | 49858 | 31 | HOUSTON | YES | 45 | 0 | 71.4 |  | 1
DOW17000 | -0.07 | 49851 | 37 | HOUSTON | YES | 39 | 0 | 62 | 0 | 1
DOW39200 | -0.07 | 49863 | 35 | HOUSTON | YES | 55 | 0 | 88 | 0 | 1
DOW61000 | -0.07 | 49870 | 61 | HOUSTON | YES | 44 | 0 | 70 | 0 | 1
DOW82000 | -0.07 | 49884 | 82 | HOUSTON | YES | 51 | 0 | 80 | 0 | 1
TNSCLP3___8 | -0.07 | 39790 | 1 | HOUSTON | YES | 111 | 20 | 111 | 0 | 1.027 | -7.77 | 111
TNSCLP4___8 | -0.07 | 39775 | 1 | HOUSTON | YES | 115 | 20 | 115 | 0 | 1.04 | -8.05 | 115
TNSCLP2___8 | -0.07 | 39770 | 1 | HOUSTON | YES | 117 | 20 | 117 | 0 | 1.04 | -8.19 | 117
TNSCLP1___8 | -0.07 | 39760 | 1 | HOUSTON | YES | 116 | 20 | 116 | 0 | 1.04 | -8.12 | 116
DOW84000 | -0.07 | 49886 | 84 | HOUSTON | YES | 107 | 0 | 171 | 0 | 0.98
DOW83000 | -0.07 | 49885 | 83 | HOUSTON | YES | 51 | 0 | 80 | 0 | 1
DOW81000 | -0.07 | 49882 | 81 | HOUSTON | YES | 47 | 0 | 76 | 0 | 1
DOW67000 | -0.07 | 49878 | 67 | HOUSTON | YES | 65 | 0 | 103 | 0 | 1
DOW66000 | -0.07 | 49877 | 66 | HOUSTON | YES | 61 | 0 | 97 | 0 | 1
DOW65000 | -0.07 | 49876 | 65 | HOUSTON | YES | 63 | 0 | 101 | 0 | 1
DOW64000 | -0.07 | 49873 | 64 | HOUSTON | YES | 41 | 0 | 64.8 | 0 | 1
DOW63000 | -0.07 | 49872 | 63 | HOUSTON | YES | 45 | 0 | 72 | 0 | 1
DOW62000 | -0.07 | 49871 | 62 | HOUSTON | YES | 40 | 0 | 63 | 0 | 1
BSF_GT1_8070 | -0.071 | 48520 | 2 | HOUSTON | YES | 10 | 0 | 10 | 0 | 1.0326 | -0.71 | 10
BSF_GT1_8070 | -0.071 | 48520 | 1 | HOUSTON | YES | 72 | 0 | 72 | 0 | 1.0326 | -5.112 | 72
THW_GT1_GT_1 | -0.073 | 48883 | B2 | HOUSTON | YES | 0 | 0 | 12 |  | 1.043 | 0 | 0
THW_4344 | -0.073 | 48881 | H | HOUSTON | YES | 58 | 5 | 58 | 0 | 1.0435 | -4.234 | 58
THW_4344 | -0.073 | 48881 | G | HOUSTON | YES | 58 | 5 | 58 | 0 | 1.0435 | -4.234 | 58
THW_4142 | -0.073 | 48879 | E | HOUSTON | YES | 58 | 5 | 58 | 0 | 1.0435 | -4.234 | 58
THW_3334 | -0.073 | 48877 | D | HOUSTON | YES | 58 | 5 | 58 | 0 | 1.0435 | -4.234 | 58
THW_3334 | -0.073 | 48877 | C | HOUSTON | YES | 58 | 5 | 58 | 0 | 1.0435 | -4.234 | 58
THW_3132 | -0.073 | 48875 | B | HOUSTON | YES | 57 | 5 | 57 | 0 | 1.0435 | -4.161 | 57
THW_3132 | -0.073 | 48875 | A | HOUSTON | YES | 57 | 5 | 57 | 0 | 1.0435 | -4.161 | 57
THW_ST4_ST_4 | -0.073 | 48874 | 4 | HOUSTON | YES | 108 | 19 | 108 | 0 | 1.0435 | -7.884 | 108
THW_ST3_ST_3 | -0.073 | 48873 | 3 | HOUSTON | YES | 110 | 19 | 110 | 0 | 1.0435 | -8.03 | 110
THW_4142 | -0.073 | 48879 | F | HOUSTON | YES | 57 | 5 | 57 | 0 | 1.0435 | -4.161 | 57
WAPGT21_GT1 | -0.074 | 48929 | B1 | HOUSTON | YES | 0 | 0 | 13 |  | 1.05 | 0 | 0
WAP_GN5_5 | -0.074 | 48925 | 5 | HOUSTON | YES | 282 | 278 | 657 | 0 | 1
WAP_GN4_4 | -0.074 | 48924 | 4 | HOUSTON | YES | 544 | 217 | 544 |  | 1.0362 | -40.256 | 544
WAP_GN3_3 | -0.074 | 48923 | 3 | HOUSTON | YES | 226 | 93 | 226 |  | 1.0362 | -16.724 | 226
WAP_GN2_2 | -0.074 | 48922 | 2 | HOUSTON | YES | 122.2 | 37 | 163 | 0 | 1.0362 | -9.0428 | 122.2
WAP_GN1_1 | -0.074 | 48921 | 1 | HOUSTON | YES | 124.5 | 37 | 166 | 0 | 1.0362 | -9.213 | 124.5
WAP_GN8_8 | -0.076 | 48928 | 8 | HOUSTON | YES | 603 | 275 | 603 |  | 1.035
WAP_GN7_7 | -0.076 | 48927 | 7 | HOUSTON | YES | 567 | 277 | 567 |  | 1.035
WAP_GN6_6 | -0.076 | 48926 | 6 | HOUSTON | YES | 645 | 280 | 645 |  | 1.035
BVE_ST1_GN1 | -0.076 | 48523 | 3 | HOUSTON | YES | 246 | 0 | 246 |  | 1.035 | -18.696 | 246
BVE_GT2_5035 | -0.076 | 48522 | 2 | HOUSTON | YES | 170 | 0 | 170 |  | 1.035 | -12.92 | 170
BVE_GT1_GT1 | -0.076 | 48521 | 1 | HOUSTON | YES | 172 | 0 | 172 |  | 1.035 | -13.072 | 172
MNS_GT | -0.084 | 48730 | 1 | HOUSTON | YES | 46.1 | 0 | 46.1 | 0 | 1.029 | -3.8724 | 46.1
AK_GT1__8040 | -0.086 | 48510 | 1 | HOUSTON | YES | 34 | 8.1 | 34 |  | 1.029 | -2.924 | 34
GBY_83841065 | -0.092 | 48693 | F | HOUSTON | YES | 20 | 20 | 52 | 0 | 1.0362 | -1.84 | 20
GBY_83841065 | -0.092 | 48693 | E | HOUSTON | YES | 20 | 20 | 56 | 0 | 1.0362 | -1.84 | 20
GBY_81821075 | -0.092 | 48692 | D | HOUSTON | YES | 20 | 20 | 54 | 0 | 1.0362 | -1.84 | 20
GBY_81821075 | -0.092 | 48692 | C | HOUSTON | YES | 48 | 20 | 48 | 0 | 1.0362 | -4.416 | 48
GBY_73741085 | -0.092 | 48691 | B | HOUSTON | YES | 47 | 20 | 47 | 0 | 1.0362 | -4.324 | 47
GBY_73741085 | -0.092 | 48691 | A | HOUSTON | YES | 48 | 20 | 48 | 0 | 1.0362 | -4.416 | 48
THW_5556 | -0.094 | 48887 | F | HOUSTON | YES | 16.4 | 5 | 57 |  | 1.0319 | -1.5416 | 16.4
THW_5556 | -0.094 | 48887 | E | HOUSTON | YES | 16.6 | 5 | 58 |  | 1.0319 | -1.5604 | 16.6
THW_5354 | -0.094 | 48886 | D | HOUSTON | YES | 16.6 | 5 | 58 |  | 1.0319 | -1.5604 | 16.6
THW_5354 | -0.094 | 48886 | C | HOUSTON | YES | 16.4 | 5 | 57 |  | 1.0319 | -1.5416 | 16.4
THW_5152 | -0.094 | 48885 | B | HOUSTON | YES | 0 | 5 | 55 |  | 1.0319 | 0 | 0
THW_5152 | -0.094 | 48885 | A | HOUSTON | YES | 16.4 | 5 | 57 |  | 1.0319 | -1.5416 | 16.4
TNDOWCGNGG8 | -0.097 | 39480 | 1 | HOUSTON | YES | 30 | 10 | 30 | 0 | 1.0437 | -2.91 | 30
TNDOWCGNSG8 | -0.097 | 39470 | 1 | HOUSTON | YES | 32 | 10 | 32 | 0 | 1.0437 | -3.104 | 32
TNSLCGN1__8 | -0.097 | 39190 | 1 | HOUSTON | YES | 30 | 10 | 30 |  | 1.025 | -2.91 | 30
TNTXCTY4CG8 | -0.097 | 38714 | 1 | HOUSTON | YES | 103 | 59 | 103 | 0 | 1.044 | -9.991 | 103
TNTXCTY3CG8 | -0.097 | 38713 | 1 | HOUSTON | YES | 85 | 59 | 85 | 0 | 1.044 | -8.245 | 85
TNTXCTY2CG8 | -0.097 | 38712 | 1 | HOUSTON | YES | 102 | 59 | 102 | 0 | 1.044 | -9.894 | 102
TNTXCTY1CG8 | -0.097 | 38711 | 1 | HOUSTON | YES | 105 | 59 | 105 | 0 | 1.044 | -10.185 | 105
TNBP_CGN4_8 | -0.097 | 38690 | 3 | HOUSTON | YES | 40 | 0 | 40 | 0 | 1.0435 | -3.88 | 40
TNBPAMCG4_8 | -0.097 | 38614 | 4 | HOUSTON | YES | 96 | 0 | 96 | 0 | 1.0435 | -9.312 | 96
TNBPAMCG3_8 | -0.097 | 38613 | 3 | HOUSTON | YES | 152 | 0 | 152 | 0 | 1.0435 | -14.744 | 152
TNBPAMCG2_8 | -0.097 | 38612 | 2 | HOUSTON | YES | 150 | 0 | 150 | 0 | 1.0435 | -14.55 | 150
TNBPAMCG1_8 | -0.097 | 38611 | 1 | HOUSTON | YES | 155 | 0 | 155 | 0 | 1.0435 | -15.035 | 155
TNBP_CGN3_8 | -0.097 | 38600 | 5 | HOUSTON | YES | 53 | 0 | 53 | 0 | 1.0435 | -5.141 | 53
TNBP_CGN2_8 | -0.097 | 38590 | 2 | HOUSTON | YES | 66 | 0 | 66 | 0 | 1.0435 | -6.402 | 66
TNBP_CGN1_8 | -0.097 | 38580 | 1 | HOUSTON | YES | 60 | 0 | 60 | 0 | 1.0435 | -5.82 | 60
PHR_GN2_2 | -0.102 | 48772 | MB | HOUSTON | YES | 0 | 72 | 459 |  | 1.0362
CTL_GN2_8155 | -0.106 | 48565 | 5 | HOUSTON | YES | 11 | 3.4 | 11 |  | 1.0362 | -1.166 | 11
CTL_GN1_8145 | -0.106 | 48564 | 4 | HOUSTON | YES | 55 | 12.9 | 55 |  | 1.0362 | -5.83 | 55
CTL_GT4_8140 | -0.106 | 48563 | 3 | HOUSTON | YES | 94 | 30.3 | 94 |  | 1.0362 | -9.964 | 94
CTL_GT3_8135 | -0.106 | 48562 | 2 | HOUSTON | YES | 91 | 30.3 | 91 |  | 1.0362 | -9.646 | 91
CTL_GT2_8130 | -0.106 | 48561 | 1 | HOUSTON | YES | 103 | 30.3 | 103 |  | 1.0362 | -10.918 | 103
BYU_GT4_8065 | -0.107 | 48534 | 4 | HOUSTON | YES | 65 | 0 | 65 |  | 1.0362 | -6.955 | 65
BYU_GT3_8060 | -0.107 | 48533 | 3 | HOUSTON | YES | 67 | 0 | 67 |  | 1.0362 | -7.169 | 67
BYU_GT2_8055 | -0.107 | 48532 | 2 | HOUSTON | YES | 62 | 0 | 62 |  | 1.0362 | -6.634 | 62
BYU_GT1_8075 | -0.107 | 48531 | 1 | HOUSTON | YES | 65 | 0 | 65 |  | 1.0362 | -6.955 | 65
SJS_GT2_GT2 | -0.109 | 48842 | 2 | HOUSTON | YES | 49 | 49 | 81 | 0 | 1.0362 | -5.341 | 49
SJS_GT1_GT1 | -0.109 | 48841 | 1 | HOUSTON | YES | 49 | 49 | 83 | 0 | 1.0362 | -5.341 | 49
PR_GT1__9040 | -0.112 | 48761 | 1 | HOUSTON | YES | 35 | 0 | 35 | 0 | 1 | -3.92 | 35
SRB_GT211035 | -0.113 | 48855 | B2 | HOUSTON | YES | 0 | 0 | 12 |  | 1.014 | 0 | 0
SRB_GT211035 | -0.113 | 48855 | B1 | HOUSTON | YES | 0 | 0 | 17 |  | 1.014 | 0 | 0
SRB_GN3_3 | -0.113 | 48853 | 3 | HOUSTON | YES | 220 | 35 | 220 |  | 1.0326 | -24.86 | 220
SRB_GN2_2 | -0.113 | 48852 | 2 | HOUSTON | YES | 174 | 26 | 174 | 0 | 1.0217 | -19.662 | 174
SRB_GN1_1 | -0.113 | 48851 | 1 | HOUSTON | YES | 176 | 26 | 176 | 0 | 1.0217 | -19.888 | 176
APD_GT1_8005 | -0.113 | 48500 | 1 | HOUSTON | YES | 140 | 54.6 | 140 |  | 1.0362 | -15.82 | 140
SOL_GT1 | -0.114 | 48845 | 1 | HOUSTON | YES | 16.2 | 15.4 | 16.2 |  | 1.0326 | -1.8468 | 16.2
PSA_GT6_8135 | -0.114 | 48797 | 6 | HOUSTON | YES | 59 | 34.5 | 59 | 0 | 1.0362 | -6.726 | 59
PSA_GN1_8165 | -0.114 | 48796 | 1 | HOUSTON | YES | 104 | 43.1 | 104 | 0 | 1.0362 | -11.856 | 104
PSA_GT5_8140 | -0.114 | 48795 | 5 | HOUSTON | YES | 64 | 20.3 | 64 | 0 | 1.0362 | -7.296 | 64
PSA_GT4_8145 | -0.114 | 48794 | 4 | HOUSTON | YES | 66 | 20.3 | 66 | 0 | 1.0362 | -7.524 | 66
PSA_GT3_8150 | -0.114 | 48793 | 3 | HOUSTON | YES | 70 | 20.3 | 70 | 0 | 1.0362 | -7.98 | 70
PSA_GT2_8155 | -0.114 | 48792 | 2 | HOUSTON | YES | 66 | 20.3 | 66 | 0 | 1.0362 | -7.524 | 66
PSA_GT1_8160 | -0.114 | 48791 | 1 | HOUSTON | YES | 65 | 20.8 | 65 | 0 | 1.0362 | -7.41 | 65
PSG_GT3_8060 | -0.114 | 48742 | 1 | HOUSTON | YES | 164 | 50 | 164 | 0 | 1.0326 | -18.696 | 164
PSG_GT2_8040 | -0.114 | 48741 | 1 | HOUSTON | YES | 164 | 50 | 164 | 0 | 1.0326 | -18.696 | 164
PSG_GN2_8050 | -0.114 | 48740 | 1 | HOUSTON | YES | 178 | 60 | 178 | 0 | 1.0326 | -20.292 | 178
DIB_GT3_8090 | -0.114 | 48614 | 4 | HOUSTON | YES | 77.2 | 15 | 77.2 | 0 | 1.0326 | -8.8008 | 77.2
DIB_ST1_8085 | -0.114 | 48613 | 3 | HOUSTON | YES | 69 | 0 | 69 | 0 | 1.0326 | -7.866 | 69
DIB_GT2_8075 | -0.114 | 48612 | 2 | HOUSTON | YES | 65 | 0 | 65 | 0 | 1.0326 | -7.41 | 65
DIB_GT1_8080 | -0.114 | 48611 | 1 | HOUSTON | YES | 64 | 0 | 64 | 0 | 1.0326 | -7.296 | 64
CHE_GN4_8025 | -0.114 | 48594 | 4 | HOUSTON | YES | 142 | 60 | 142 | 0 | 1.0362 | -16.188 | 142
CHE_GT1_8015 | -0.114 | 48593 | 1 | HOUSTON | YES | 173 | 50 | 173 | 0 | 1.0362 | -19.722 | 173
CAL_ST1_8000 | -0.114 | 48552 | 2 | HOUSTON | YES | 65 | 0 | 65 | 0 | 1.0326 | -7.41 | 65
CAL_GT1_8045 | -0.114 | 48551 | 1 | HOUSTON | YES | 152 | 0 | 152 | 0 | 1.0326 | -17.328 | 152
SRB_GN4_4 | -0.115 | 48854 | 4 | HOUSTON | YES | 226 | 35 | 226 |  | 1.0326 | -25.99 | 226
SHELLG3_3020 | -0.115 | 48822 | 2 | HOUSTON | YES | 30 | 0 | 30 |  | 1.029 | -3.45 | 30
SHELLG3_3020 | -0.115 | 48822 | 1 | HOUSTON | YES | 39 | 0 | 39 |  | 1.029 | -4.485 | 39
SHELLG2 | -0.115 | 48821 | 2 | HOUSTON | YES | 72 | 34.5 | 72 |  | 1.029 | -8.28 | 72
SHELLG1_3015 | -0.115 | 48820 | 1 | HOUSTON | YES | 71 | 34.5 | 71 |  | 1.029 | -8.165 | 71
CVC_GT4_8005 | -0.115 | 48815 | 4 | HOUSTON | YES | 165 | 91.8 | 165 | 0 | 1.0362 | -18.975 | 165
DPEC_ST55065 | -0.115 | 48645 | 5 | HOUSTON | YES | 282 | 0 | 282 | 0 | 1.0319 | -32.43 | 282
DPEC_GT45070 | -0.115 | 48644 | 4 | HOUSTON | YES | 158 | 98 | 158 | 0 | 1.0319 | -18.17 | 158
DPEC_GT35010 | -0.115 | 48643 | 3 | HOUSTON | YES | 160 | 98 | 160 | 0 | 1.0319 | -18.4 | 160
DPEC_GT25025 | -0.115 | 48642 | 2 | HOUSTON | YES | 156 | 98 | 156 | 0 | 1.0319 | -17.94 | 156
DPEC_GT15040 | -0.115 | 48641 | 1 | HOUSTON | YES | 162 | 98 | 162 | 0 | 1.0319 | -18.63 | 162
EXN_14GT | -0.116 | 49838 | 14 | HOUSTON | YES | 140 | 0 | 148 |  | 1.0326 | -16.24 | 140
EXN_GT | -0.116 | 49837 | 4 | HOUSTON | YES | 81 | 21.3 | 86 | 0 | 1.0326 | -9.396 | 81
EXN945GT | -0.116 | 49832 | 9 | HOUSTON | YES | 19 | 9.2 | 20 | 0 | 1.0326 | -2.204 | 19
EXN944GT | -0.116 | 49831 | 13 | HOUSTON | YES | 33 | 5.4 | 35 | 0 | 1.0326 | -3.828 | 33
EXN943GT | -0.116 | 49830 | 12 | HOUSTON | YES | 19 | 5.4 | 20 | 0 | 1.0326 | -2.204 | 19
EXN942GT | -0.116 | 49829 | 11 | HOUSTON | YES | 20 | 5.4 | 21 | 0 | 1.0326 | -2.32 | 20
EXN941GT | -0.116 | 49828 | 10 | HOUSTON | YES | 19 | 5.4 | 20 | 0 | 1.0326 | -2.204 | 19
EXN938GT | -0.116 | 49826 | 5 | HOUSTON | YES | 43 | 9.2 | 45.9 | 0 | 1.0326 | -4.988 | 43
EXN_17GT | -0.116 | 49805 | 3 | HOUSTON | YES | 31 | 8.3 | 33 |  | 1.0326 | -3.596 | 31
EXN_16GT | -0.116 | 49804 | 2 | HOUSTON | YES | 32 | 8.3 | 34 |  | 1.0326 | -3.712 | 32
EXN_15GT | -0.116 | 49803 | 1 | HOUSTON | YES | 33 | 8.3 | 35 |  | 1.0326 | -3.828 | 33
EP_1_2 | -0.116 | 48651 | 2 | HOUSTON | YES | 21 | 10 | 21 | 0 | 1.0362 | -2.436 | 21
EP_1_2 | -0.116 | 48651 | 1 | HOUSTON | YES | 5 | 0 | 5 | 0 | 1.0362 | -0.58 | 5
LPE_GT4_8085 | -0.116 | 48514 | 4 | HOUSTON | YES | 41 | 0 | 41 | 0 | 1.0362 | -4.756 | 41
LPE_GT3_8080 | -0.116 | 48513 | 3 | HOUSTON | YES | 41 | 0 | 41 | 0 | 1.0362 | -4.756 | 41
LPE_GT2_8075 | -0.116 | 48512 | 2 | HOUSTON | YES | 42 | 0 | 42 | 0 | 1.0362 | -4.872 | 42
LPE_GT1_8070 | -0.116 | 48511 | 1 | HOUSTON | YES | 42 | 0 | 42 | 0 | 1.0362 | -4.872 | 42
GBY_GN5_5 | -0.118 | 48690 | 5 | HOUSTON | YES | 298.5 | 81 | 398 | 0 | 1.0362 | -35.223 | 298.5
CBY_GN2_2 | -0.12 | 48582 | 2 | HOUSTON | YES | 751 | 110 | 751 | 0 | 1.0435 | -90.12 | 751
CBY_GN1_1 | -0.122 | 48581 | 1 | HOUSTON | YES | 748 | 108 | 748 | 0 | 1.0435 | -91.256 | 748
BTE_ST1_8070 | -0.132 | 48598 | 4 | HOUSTON | YES | 234 | 60 | 234 | 0 | 1.0261 | -30.888 | 234
BTE_GT4_8055 | -0.132 | 48597 | 3 | HOUSTON | YES | 163 | 130 | 163 | 0 | 1.0261 | -21.516 | 163
BTE_GT3_8045 | -0.132 | 48596 | 2 | HOUSTON | YES | 158 | 130 | 158 | 0 | 1.0261 | -20.856 | 158
BTE_GT2_8075 | -0.132 | 48595 | 1 | HOUSTON | YES | 163 | 130 | 163 | 0 | 1.0261 | -21.516 | 163
CVC_ST5_5040 | -0.161 | 48814 | 1 | HOUSTON | YES | 133 | 91.8 | 133 |  | 1.029 | -21.413 | 133
CVC_GT1_5035 | -0.161 | 48813 | 1 | HOUSTON | YES | 155 | 91.8 | 155 |  | 1.029 | -24.955 | 155
CVC_GT2_5020 | -0.161 | 48812 | 2 | HOUSTON | YES | 159 | 91.8 | 159 |  | 1.029 | -25.599 | 159
CVC_GT3_5045 | -0.161 | 48811 | 3 | HOUSTON | YES | 158 | 91.8 | 158 |  | 1.029 | -25.438 | 158
CHE_GT2_5030 | -0.161 | 48591 | 2 | HOUSTON | YES | 173 | 50 | 173 |  | 1.029 | -27.853 | 173

## Ca
Generator Sensitivities
Name of Bus | P Sensitivity of Bus | Number of Bus | ID | Area Name of Gen | AGC | Gen MW | Min MW | Max MW | V Sensitivity of Bus | Set Volt
WAP_GN6_6 | -0.168 | 48926 | 6 | HOUSTON | YES | 645 | 280 | 645 |  | 1.035
WAP_GN7_7 | -0.168 | 48927 | 7 | HOUSTON | YES | 567 | 277 | 567 |  | 1.035 |  |  | HOUSTON | -2182.5254
BVE_GT1_GT1 | -0.168 | 48521 | 1 | HOUSTON | YES | 172 | 0 | 172 |  | 1.035 | -28.896 | 172 | NORTH | 2836.9016
BVE_ST1_GN1 | -0.168 | 48523 | 3 | HOUSTON | YES | 246 | 0 | 246 |  | 1.035 | -41.328 | 246 | SOUTH | -724.7853
WAP_GN8_8 | -0.168 | 48928 | 8 | HOUSTON | YES | 603 | 275 | 603 |  | 1.035 |  |  | WEST | 612.745
BVE_GT2_5035 | -0.168 | 48522 | 2 | HOUSTON | YES | 170 | 0 | 170 |  | 1.035 | -28.56 | 170
GBY_81821075 | -0.162 | 48692 | C | HOUSTON | YES | 48 | 20 | 48 | 0 | 1.0362 | -7.776 | 48
GBY_81821075 | -0.162 | 48692 | D | HOUSTON | YES | 20 | 20 | 54 | 0 | 1.0362 | -3.24 | 20 | HOUSTON | 13825.3008
GBY_83841065 | -0.162 | 48693 | F | HOUSTON | YES | 20 | 20 | 52 | 0 | 1.0362 | -3.24 | 20 | NORTH | 19200.8984
GBY_73741085 | -0.162 | 48691 | B | HOUSTON | YES | 47 | 20 | 47 | 0 | 1.0362 | -7.614 | 47 | SOUTH | 13890.7012
GBY_73741085 | -0.162 | 48691 | A | HOUSTON | YES | 48 | 20 | 48 | 0 | 1.0362 | -7.776 | 48 | WEST | 4928.9004
GBY_83841065 | -0.162 | 48693 | E | HOUSTON | YES | 20 | 20 | 56 | 0 | 1.0362 | -3.24 | 20
WAP_GN1_1 | -0.161 | 48921 | 1 | HOUSTON | YES | 124.5 | 37 | 166 | 0 | 1.0362 | -20.0445 | 124.5
WAP_GN5_5 | -0.161 | 48925 | 5 | HOUSTON | YES | 253.8 | 278 | 657 | 0 | 1 |  |  | HOUSTON | -0.15786
WAP_GN2_2 | -0.161 | 48922 | 2 | HOUSTON | YES | 122.2 | 37 | 163 | 0 | 1.0362 | -19.6742 | 122.2 | NORTH | 0.14775
WAP_GN3_3 | -0.161 | 48923 | 3 | HOUSTON | YES | 226 | 93 | 226 | 0 | 1.0362 | -36.386 | 226 | SOUTH | -0.052178
WAP_GN4_4 | -0.161 | 48924 | 4 | HOUSTON | YES | 544 | 217 | 544 | 0 | 1.0362 | -87.584 | 544 | WEST | 0.12432
WAPGT21_GT1 | -0.161 | 48929 | B1 | HOUSTON | YES | 0 | 0 | 13 |  | 1.05 | 0 | 0
CTL_GT4_8140 | -0.16 | 48563 | 3 | HOUSTON | YES | 94 | 30.3 | 94 |  | 1.0362 | -15.04 | 94
TNBP_CGN3_8 | -0.16 | 38600 | 5 | HOUSTON | YES | 53 | 0 | 53 | 0 | 1.0435 | -8.48 | 53 | N to H | 0.30561
CHE_GN4_8025 | -0.16 | 48594 | 4 | HOUSTON | YES | 142 | 60 | 142 | 0 | 1.0362 | -22.72 | 142 | N to S | 0.19993
THW_3132 | -0.16 | 48875 | A | HOUSTON | YES | 57 | 5 | 57 | 0 | 1.0435 | -9.12 | 57 | W to N | -0.023432
TNSLCGN1__8 | -0.16 | 39190 | 1 | HOUSTON | YES | 30 | 10 | 30 |  | 1.025 | -4.8 | 30 |  | -0.19993
TNBPAMCG1_8 | -0.16 | 38611 | 1 | HOUSTON | YES | 155 | 0 | 155 | 0 | 1.0435 | -24.8 | 155 |  | 0.023432
TNDOWCGNGG8 | -0.16 | 39480 | 1 | HOUSTON | YES | 30 | 10 | 30 | 0 | 1.0437 | -4.8 | 30
TNBP_CGN2_8 | -0.16 | 38590 | 2 | HOUSTON | YES | 66 | 0 | 66 | 0 | 1.0435 | -10.56 | 66
THW_ST4_ST_4 | -0.16 | 48874 | 4 | HOUSTON | YES | 108 | 19 | 108 | 0 | 1.0435 | -17.28 | 108
TNBPAMCG3_8 | -0.16 | 38613 | 3 | HOUSTON | YES | 152 | 0 | 152 | 0 | 1.0435 | -24.32 | 152
THW_4142 | -0.16 | 48879 | E | HOUSTON | YES | 58 | 5 | 58 | 0 | 1.0435 | -9.28 | 58
CTL_GT2_8130 | -0.16 | 48561 | 1 | HOUSTON | YES | 103 | 30.3 | 103 |  | 1.0362 | -16.48 | 103
TNBP_CGN1_8 | -0.16 | 38580 | 1 | HOUSTON | YES | 60 | 0 | 60 | 0 | 1.0435 | -9.6 | 60
TNTXCTY2CG8 | -0.16 | 38712 | 1 | HOUSTON | YES | 102 | 59 | 102 | 0 | 1.044 | -16.32 | 102
THW_ST3_ST_3 | -0.16 | 48873 | 3 | HOUSTON | YES | 110 | 19 | 110 | 0 | 1.0435 | -17.6 | 110
TNBPAMCG4_8 | -0.16 | 38614 | 4 | HOUSTON | YES | 96 | 0 | 96 | 0 | 1.0435 | -15.36 | 96
PHR_GN2_2 | -0.16 | 48772 | MB | HOUSTON | YES | 0 | 72 | 459 |  | 1.0362
TNBP_CGN4_8 | -0.16 | 38690 | 3 | HOUSTON | YES | 40 | 0 | 40 | 0 | 1.0435 | -6.4 | 40
CTL_GT3_8135 | -0.16 | 48562 | 2 | HOUSTON | YES | 91 | 30.3 | 91 |  | 1.0362 | -14.56 | 91
TNTXCTY3CG8 | -0.16 | 38713 | 1 | HOUSTON | YES | 85 | 59 | 85 | 0 | 1.044 | -13.6 | 85
TNTXCTY4CG8 | -0.16 | 38714 | 1 | HOUSTON | YES | 103 | 59 | 103 | 0 | 1.044 | -16.48 | 103
CTL_GN1_8145 | -0.16 | 48564 | 4 | HOUSTON | YES | 55 | 12.9 | 55 |  | 1.0362 | -8.8 | 55
APD_GT1_8005 | -0.16 | 48500 | 1 | HOUSTON | YES | 140 | 54.6 | 140 |  | 1.0362 | -22.4 | 140
TNDOWCGNSG8 | -0.16 | 39470 | 1 | HOUSTON | YES | 32 | 10 | 32 | 0 | 1.0437 | -5.12 | 32
THW_3334 | -0.16 | 48877 | C | HOUSTON | YES | 58 | 5 | 58 | 0 | 1.0435 | -9.28 | 58
TNBPAMCG2_8 | -0.16 | 38612 | 2 | HOUSTON | YES | 150 | 0 | 150 | 0 | 1.0435 | -24 | 150
THW_4344 | -0.16 | 48881 | G | HOUSTON | YES | 58 | 5 | 58 | 0 | 1.0435 | -9.28 | 58
THW_3132 | -0.16 | 48875 | B | HOUSTON | YES | 57 | 5 | 57 | 0 | 1.0435 | -9.12 | 57
THW_4344 | -0.16 | 48881 | H | HOUSTON | YES | 58 | 5 | 58 | 0 | 1.0435 | -9.28 | 58
TNTXCTY1CG8 | -0.16 | 38711 | 1 | HOUSTON | YES | 105 | 59 | 105 | 0 | 1.044 | -16.8 | 105
THW_3334 | -0.16 | 48877 | D | HOUSTON | YES | 58 | 5 | 58 | 0 | 1.0435 | -9.28 | 58
CHE_GT1_8015 | -0.16 | 48593 | 1 | HOUSTON | YES | 173 | 50 | 173 | 0 | 1.0362 | -27.68 | 173
CTL_GN2_8155 | -0.16 | 48565 | 5 | HOUSTON | YES | 11 | 3.4 | 11 |  | 1.0362 | -1.76 | 11
THW_4142 | -0.16 | 48879 | F | HOUSTON | YES | 57 | 5 | 57 | 0 | 1.0435 | -9.12 | 57
DIB_GT1_8080 | -0.159 | 48611 | 1 | HOUSTON | YES | 64 | 0 | 64 | 0 | 1.0326 | -10.176 | 64
EXN941GT | -0.159 | 49828 | 10 | HOUSTON | YES | 19 | 5.4 | 20 | 0 | 1.0326 | -3.021 | 19
DIB_GT2_8075 | -0.159 | 48612 | 2 | HOUSTON | YES | 65 | 0 | 65 | 0 | 1.0326 | -10.335 | 65
DIB_GT3_8090 | -0.159 | 48614 | 4 | HOUSTON | YES | 77.2 | 15 | 77.2 | 0 | 1.0326 | -12.2748 | 77.2
EXN942GT | -0.159 | 49829 | 11 | HOUSTON | YES | 20 | 5.4 | 21 | 0 | 1.0326 | -3.18 | 20
EXN_15GT | -0.159 | 49803 | 1 | HOUSTON | YES | 33 | 8.3 | 35 |  | 1.0326 | -5.247 | 33
SRB_GN1_1 | -0.159 | 48851 | 1 | HOUSTON | YES | 176 | 26 | 176 | 0 | 1.0217 | -27.984 | 176
EXN943GT | -0.159 | 49830 | 12 | HOUSTON | YES | 19 | 5.4 | 20 | 0 | 1.0326 | -3.021 | 19
BYU_GT1_8075 | -0.159 | 48531 | 1 | HOUSTON | YES | 65 | 0 | 65 |  | 1.0362 | -10.335 | 65
SHELLG3_3020 | -0.159 | 48822 | 2 | HOUSTON | YES | 30 | 0 | 30 |  | 1.029 | -4.77 | 30
PSA_GT1_8160 | -0.159 | 48791 | 1 | HOUSTON | YES | 65 | 20.8 | 65 | 0 | 1.0362 | -10.335 | 65
PR_GT1__9040 | -0.159 | 48761 | 1 | HOUSTON | YES | 35 | 0 | 35 | 0 | 1 | -5.565 | 35
SJS_GT2_GT2 | -0.159 | 48842 | 2 | HOUSTON | YES | 49 | 49 | 81 | 0 | 1.0362 | -7.791 | 49
EXN945GT | -0.159 | 49832 | 9 | HOUSTON | YES | 19 | 9.2 | 20 | 0 | 1.0326 | -3.021 | 19
PSA_GT6_8135 | -0.159 | 48797 | 6 | HOUSTON | YES | 59 | 34.5 | 59 | 0 | 1.0362 | -9.381 | 59
EXN_17GT | -0.159 | 49805 | 3 | HOUSTON | YES | 31 | 8.3 | 33 |  | 1.0326 | -4.929 | 31
SRB_GT211035 | -0.159 | 48855 | B1 | HOUSTON | YES | 0 | 0 | 17 |  | 1.014 | 0 | 0
SRB_GN4_4 | -0.159 | 48854 | 4 | HOUSTON | YES | 226 | 35 | 226 |  | 1.0326 | -35.934 | 226
PSA_GT4_8145 | -0.159 | 48794 | 4 | HOUSTON | YES | 66 | 20.3 | 66 | 0 | 1.0362 | -10.494 | 66
BYU_GT2_8055 | -0.159 | 48532 | 2 | HOUSTON | YES | 62 | 0 | 62 |  | 1.0362 | -9.858 | 62
LPE_GT3_8080 | -0.159 | 48513 | 3 | HOUSTON | YES | 41 | 0 | 41 | 0 | 1.0362 | -6.519 | 41
CVC_GT4_8005 | -0.159 | 48815 | 4 | HOUSTON | YES | 165 | 91.8 | 165 | 0 | 1.0362 | -26.235 | 165
PSG_GT2_8040 | -0.159 | 48741 | 1 | HOUSTON | YES | 164 | 50 | 164 | 0 | 1.0326 | -26.076 | 164
SRB_GN3_3 | -0.159 | 48853 | 3 | HOUSTON | YES | 220 | 35 | 220 |  | 1.0326 | -34.98 | 220
DPEC_GT45070 | -0.159 | 48644 | 4 | HOUSTON | YES | 158 | 98 | 158 | 0 | 1.0319 | -25.122 | 158
DPEC_GT35010 | -0.159 | 48643 | 3 | HOUSTON | YES | 160 | 98 | 160 | 0 | 1.0319 | -25.44 | 160
DIB_ST1_8085 | -0.159 | 48613 | 3 | HOUSTON | YES | 69 | 0 | 69 | 0 | 1.0326 | -10.971 | 69
THW_GT1_GT_1 | -0.159 | 48883 | B2 | HOUSTON | YES | 0 | 0 | 12 |  | 1.043 | 0 | 0
EP_1_2 | -0.159 | 48651 | 2 | HOUSTON | YES | 21 | 10 | 21 | 0 | 1.0362 | -3.339 | 21
PSA_GT5_8140 | -0.159 | 48795 | 5 | HOUSTON | YES | 64 | 20.3 | 64 | 0 | 1.0362 | -10.176 | 64
EXN_14GT | -0.159 | 49838 | 14 | HOUSTON | YES | 140 | 0 | 148 |  | 1.0326 | -22.26 | 140
DPEC_GT25025 | -0.159 | 48642 | 2 | HOUSTON | YES | 156 | 98 | 156 | 0 | 1.0319 | -24.804 | 156
EXN_GT | -0.159 | 49837 | 4 | HOUSTON | YES | 81 | 21.3 | 86 | 0 | 1.0326 | -12.879 | 81
DPEC_ST55065 | -0.159 | 48645 | 5 | HOUSTON | YES | 282 | 0 | 282 | 0 | 1.0319 | -44.838 | 282
PSA_GT3_8150 | -0.159 | 48793 | 3 | HOUSTON | YES | 70 | 20.3 | 70 | 0 | 1.0362 | -11.13 | 70
SHELLG1_3015 | -0.159 | 48820 | 1 | HOUSTON | YES | 71 | 34.5 | 71 |  | 1.029 | -11.289 | 71
EP_1_2 | -0.159 | 48651 | 1 | HOUSTON | YES | 5 | 0 | 5 | 0 | 1.0362 | -0.795 | 5
CAL_GT1_8045 | -0.159 | 48551 | 1 | HOUSTON | YES | 152 | 0 | 152 | 0 | 1.0326 | -24.168 | 152
SRB_GN2_2 | -0.159 | 48852 | 2 | HOUSTON | YES | 174 | 26 | 174 | 0 | 1.0217 | -27.666 | 174
SJS_GT1_GT1 | -0.159 | 48841 | 1 | HOUSTON | YES | 49 | 49 | 83 | 0 | 1.0362 | -7.791 | 49
SRB_GT211035 | -0.159 | 48855 | B2 | HOUSTON | YES | 0 | 0 | 12 |  | 1.014 | 0 | 0
BYU_GT4_8065 | -0.159 | 48534 | 4 | HOUSTON | YES | 65 | 0 | 65 |  | 1.0362 | -10.335 | 65
LPE_GT4_8085 | -0.159 | 48514 | 4 | HOUSTON | YES | 41 | 0 | 41 | 0 | 1.0362 | -6.519 | 41
DPEC_GT15040 | -0.159 | 48641 | 1 | HOUSTON | YES | 162 | 98 | 162 | 0 | 1.0319 | -25.758 | 162
PSA_GN1_8165 | -0.159 | 48796 | 1 | HOUSTON | YES | 104 | 43.1 | 104 | 0 | 1.0362 | -16.536 | 104
BYU_GT3_8060 | -0.159 | 48533 | 3 | HOUSTON | YES | 67 | 0 | 67 |  | 1.0362 | -10.653 | 67
SHELLG2 | -0.159 | 48821 | 2 | HOUSTON | YES | 72 | 34.5 | 72 |  | 1.029 | -11.448 | 72
PSG_GT3_8060 | -0.159 | 48742 | 1 | HOUSTON | YES | 164 | 50 | 164 | 0 | 1.0326 | -26.076 | 164
CBY_GN2_2 | -0.159 | 48582 | 2 | HOUSTON | YES | 751 | 110 | 751 | 0 | 1.0435 | -119.409 | 751
LPE_GT1_8070 | -0.159 | 48511 | 1 | HOUSTON | YES | 42 | 0 | 42 | 0 | 1.0362 | -6.678 | 42
SOL_GT1 | -0.159 | 48845 | 1 | HOUSTON | YES | 16.2 | 15.4 | 16.2 |  | 1.0326 | -2.5758 | 16.2
PSA_GT2_8155 | -0.159 | 48792 | 2 | HOUSTON | YES | 66 | 20.3 | 66 | 0 | 1.0362 | -10.494 | 66
EXN_16GT | -0.159 | 49804 | 2 | HOUSTON | YES | 32 | 8.3 | 34 |  | 1.0326 | -5.088 | 32
GBY_GN5_5 | -0.159 | 48690 | 5 | HOUSTON | YES | 298.5 | 81 | 398 | 0 | 1.0362 | -47.4615 | 298.5
EXN944GT | -0.159 | 49831 | 13 | HOUSTON | YES | 33 | 5.4 | 35 | 0 | 1.0326 | -5.247 | 33
SHELLG3_3020 | -0.159 | 48822 | 1 | HOUSTON | YES | 39 | 0 | 39 |  | 1.029 | -6.201 | 39
EXN938GT | -0.159 | 49826 | 5 | HOUSTON | YES | 43 | 9.2 | 45.9 | 0 | 1.0326 | -6.837 | 43
PSG_GN2_8050 | -0.159 | 48740 | 1 | HOUSTON | YES | 178 | 60 | 178 | 0 | 1.0326 | -28.302 | 178
LPE_GT2_8075 | -0.159 | 48512 | 2 | HOUSTON | YES | 42 | 0 | 42 | 0 | 1.0362 | -6.678 | 42
CAL_ST1_8000 | -0.159 | 48552 | 2 | HOUSTON | YES | 65 | 0 | 65 | 0 | 1.0326 | -10.335 | 65
BTE_GT3_8045 | -0.158 | 48596 | 2 | HOUSTON | YES | 158 | 130 | 158 | 0 | 1.0261 | -24.964 | 158
CBY_GN1_1 | -0.158 | 48581 | 1 | HOUSTON | YES | 748 | 108 | 748 | 0 | 1.0435 | -118.184 | 748
BTE_ST1_8070 | -0.158 | 48598 | 4 | HOUSTON | YES | 234 | 60 | 234 | 0 | 1.0261 | -36.972 | 234
BTE_GT4_8055 | -0.158 | 48597 | 3 | HOUSTON | YES | 163 | 130 | 163 | 0 | 1.0261 | -25.754 | 163
BTE_GT2_8075 | -0.158 | 48595 | 1 | HOUSTON | YES | 163 | 130 | 163 | 0 | 1.0261 | -25.754 | 163
CVC_GT3_5045 | -0.157 | 48811 | 3 | HOUSTON | YES | 158 | 91.8 | 158 |  | 1.029 | -24.806 | 158
CHE_GT2_5030 | -0.157 | 48591 | 2 | HOUSTON | YES | 173 | 50 | 173 |  | 1.029 | -27.161 | 173
AK_GT1__8040 | -0.157 | 48510 | 1 | HOUSTON | YES | 34 | 8.1 | 34 |  | 1.029 | -5.338 | 34
CVC_ST5_5040 | -0.157 | 48814 | 1 | HOUSTON | YES | 133 | 91.8 | 133 |  | 1.029 | -20.881 | 133
CVC_GT2_5020 | -0.157 | 48812 | 2 | HOUSTON | YES | 159 | 91.8 | 159 |  | 1.029 | -24.963 | 159
CVC_GT1_5035 | -0.157 | 48813 | 1 | HOUSTON | YES | 155 | 91.8 | 155 |  | 1.029 | -24.335 | 155
MNS_GT | -0.156 | 48730 | 1 | HOUSTON | YES | 46.1 | 0 | 46.1 |  | 1.029 | -7.1916 | 46.1
THW_5152 | -0.155 | 48885 | A | HOUSTON | YES | 16.4 | 5 | 57 |  | 1.0319 | -2.542 | 16.4
THW_5354 | -0.155 | 48886 | C | HOUSTON | YES | 16.4 | 5 | 57 |  | 1.0319 | -2.542 | 16.4
THW_5152 | -0.155 | 48885 | B | HOUSTON | YES | 0 | 5 | 55 |  | 1.0319 | 0 | 0
THW_5354 | -0.155 | 48886 | D | HOUSTON | YES | 16.6 | 5 | 58 |  | 1.0319 | -2.573 | 16.6
THW_5556 | -0.155 | 48887 | F | HOUSTON | YES | 16.4 | 5 | 57 |  | 1.0319 | -2.542 | 16.4
THW_5556 | -0.155 | 48887 | E | HOUSTON | YES | 16.6 | 5 | 58 |  | 1.0319 | -2.573 | 16.6
TNSCLP2___8 | -0.151 | 39770 | 1 | HOUSTON | YES | 117 | 20 | 117 | 0 | 1.04 | -17.667 | 117
TNSCLP3___8 | -0.151 | 39790 | 1 | HOUSTON | YES | 111 | 20 | 111 | 0 | 1.027 | -16.761 | 111
TNSCLP4___8 | -0.151 | 39775 | 1 | HOUSTON | YES | 115 | 20 | 115 | 0 | 1.04 | -17.365 | 115
TNSCLP1___8 | -0.151 | 39760 | 1 | HOUSTON | YES | 116 | 20 | 116 | 0 | 1.04 | -17.516 | 116
BSF_GT1_8070 | -0.149 | 48520 | 1 | HOUSTON | YES | 72 | 0 | 72 | 0 | 1.0326 | -10.728 | 72
BSF_GT1_8070 | -0.149 | 48520 | 2 | HOUSTON | YES | 10 | 0 | 10 | 0 | 1.0326 | -1.49 | 10
DOW49000 | -0.147 | 49869 | 45 | HOUSTON | YES | 59 | 0 | 94 |  | 1
DOW67000 | -0.147 | 49878 | 67 | HOUSTON | YES | 65 | 0 | 103 | 0 | 1
DOW66000 | -0.147 | 49877 | 66 | HOUSTON | YES | 61 | 0 | 97 | 0 | 1
DOW82000 | -0.147 | 49884 | 82 | HOUSTON | YES | 51 | 0 | 80 | 0 | 1
DOW38100 | -0.147 | 49858 | 31 | HOUSTON | YES | 45 | 0 | 71.4 |  | 1
DOW17000 | -0.147 | 49851 | 37 | HOUSTON | YES | 39 | 0 | 62 | 0 | 1
DOW38300 | -0.147 | 49860 | 32 | HOUSTON | YES | 63 | 0 | 101 |  | 1
DOW41000 | -0.147 | 49865 | 41 | HOUSTON | YES | 31 | 0 | 50 |  | 1
DOW39200 | -0.147 | 49863 | 35 | HOUSTON | YES | 55 | 0 | 88 | 0 | 1
DOW39100 | -0.147 | 49862 | 36 | HOUSTON | YES | 54 | 0 | 86 | 0 | 1
DOW38200 | -0.147 | 49859 | 33 | HOUSTON | YES | 28 | 0 | 45 | 0 | 1
DOW84000 | -0.147 | 49886 | 84 | HOUSTON | YES | 107 | 0 | 171 | 0 | 0.98
DOW42000 | -0.147 | 49866 | 42 | HOUSTON | YES | 11 | 0 | 18 |  | 1
DOW65000 | -0.147 | 49876 | 65 | HOUSTON | YES | 63 | 0 | 101 | 0 | 1
DOW64000 | -0.147 | 49873 | 64 | HOUSTON | YES | 41 | 0 | 64.8 | 0 | 1
DOW63000 | -0.147 | 49872 | 63 | HOUSTON | YES | 45 | 0 | 72 | 0 | 1
DOW83000 | -0.147 | 49885 | 83 | HOUSTON | YES | 51 | 0 | 80 | 0 | 1
DOW61000 | -0.147 | 49870 | 61 | HOUSTON | YES | 44 | 0 | 70 | 0 | 1
DOW81000 | -0.147 | 49882 | 81 | HOUSTON | YES | 47 | 0 | 76 | 0 | 1
DOW62000 | -0.147 | 49871 | 62 | HOUSTON | YES | 40 | 0 | 63 | 0 | 1
TGF_GT1_8000 | -0.133 | 48911 | 1 | HOUSTON | YES | 69.2 | 0 | 69.2 | 0 | 1.029 | -9.2036 | 69.2
STP_GN2___2 | -0.13 | 5912 | 2 | SOUTH | YES | 1282 | 1249 | 1282 | 0 | 1.0406
STP_GN1___1 | -0.13 | 5911 | 1 | SOUTH | YES | 1282 | 1249 | 1282 | 0 | 1.0406
CBE_GT2 | -0.129 | 48732 | 1 | HOUSTON | YES | 86 | 0 | 86 | 0 | 1.029 | -11.094 | 86
CBE_GT4 | -0.129 | 48735 | 1 | HOUSTON | YES | 86 | 0 | 86 | 0 | 1.029 | -11.094 | 86
CBE_ST12 | -0.129 | 48733 | 1 | HOUSTON | YES | 103.5 | 0 | 103.5 | 0 | 1.029 | -13.3515 | 103.5
CBE_ST34 | -0.129 | 48736 | 1 | HOUSTON | YES | 103.5 | 0 | 103.5 | 0 | 1.029 | -13.3515 | 103.5
CBE_GT3 | -0.129 | 48734 | 1 | HOUSTON | YES | 86 | 0 | 86 | 0 | 1.029 | -11.094 | 86
CBE_GT1 | -0.129 | 48731 | 1 | HOUSTON | YES | 86 | 0 | 86 | 0 | 1.029 | -11.094 | 86
FOR_4 | -0.091 | 8154 | 4 | SOUTH | YES | 74.6 | 60 | 81 | 0 | 1.03 | -6.7886 | 74.6
FOR_3 | -0.091 | 8153 | 3 | SOUTH | YES | 65.8 | 45 | 73 | 0 | 1.03 | -5.9878 | 65.8
FOR_2 | -0.091 | 8138 | 2 | SOUTH | YES | 65.8 | 45 | 80 | 0 | 1.03 | -5.9878 | 65.8
FOR_1 | -0.091 | 8134 | 1 | SOUTH | YES | 56.4 | 45 | 79 | 0 | 1.03 | -5.1324 | 56.4
FOR_9 | -0.091 | 80052 | 9 | SOUTH | YES | 32 | 5 | 32 | 0 | 1.03 | -2.912 | 32
FOR_7 | -0.091 | 8157 | 7 | SOUTH | YES | 46 | 5 | 46 | 0 | 1.03 | -4.186 | 46
FOR_8 | -0.091 | 80051 | 8 | SOUTH | YES | 28 | 28 | 28 | 0 | 1.015 | -2.548 | 28
FOR_5 | -0.091 | 8155 | 5 | SOUTH | YES | 67.5 | 60 | 74 | 0 | 1.03 | -6.1425 | 67.5
FOR_10 | -0.091 | 80053 | 10 | SOUTH | YES | 73 | 45 | 73 | 0 | 1.03 | -6.643 | 73
FOR_6 | -0.091 | 8156 | 6 | SOUTH | YES | 26 | 5 | 26 | 0 | 1.03 | -2.366 | 26
ALCOA_G | -0.09 | 80226 | 1 | SOUTH | YES | 48 | 5 | 48 | 0 | 1.014
UCAR_1 | -0.086 | 8148 | 2 | SOUTH | YES | 7 | 0 | 7 | 0 | 1.01 | -0.602 | 7
UCAR_2 | -0.086 | 8147 | 10 | SOUTH | YES | 21 | 0 | 28 | 0 | 1.0127 | -1.806 | 21
CSDR7 | -0.086 | 80138 | 7 | SOUTH | YES | 7 | 0 | 7 | 0 | 1.014 | -0.602 | 7
CSDR89 | -0.086 | 80137 | 9 | SOUTH | YES | 15 | 0 | 15 | 0 | 1.01 | -1.29 | 15
CSDR11 | -0.086 | 80140 | 11 | SOUTH | YES | 39 | 0 | 39 | 0 | 1.0299 | -3.354 | 39
CSDR56 | -0.086 | 80139 | 6 | SOUTH | YES | 39 | 0 | 39 | 0 | 1.01 | -3.354 | 39
AIRCO_G | -0.086 | 80227 | 1 | SOUTH | YES | 7.6 | 0 | 8 | 0 | 1.014
CSDR56 | -0.086 | 80139 | 5 | SOUTH | YES | 15 | 0 | 15 | 0 | 1.01 | -1.29 | 15
CSDR89 | -0.086 | 80137 | 8 | SOUTH | YES | 39 | 0 | 39 | 0 | 1.01 | -3.354 | 39
VISTRONG2 | -0.085 | 80225 | 2 | SOUTH | YES | 23 | 0 | 23 | 0 | 1.01
VISTRONG1 | -0.085 | 80224 | 1 | SOUTH | YES | 15 | 0 | 15 | 0 | 1.01
RAYBURNGEN2 | -0.083 | 5506 | 1 | SOUTH | YES | 0 | 1 | 11 |  | 1.015 | 0 | 0
RAYBURNGEN1 | -0.083 | 5505 | 1 | SOUTH | YES | 0 | 1 | 11 |  | 1.015 | 0 | 0
RAYBURNGEN3 | -0.083 | 5503 | 1 | SOUTH | YES | 6.2 | 6 | 22 | 0 | 1.015 | -0.5146 | 6.2
DUP1V_1 | -0.082 | 8066 | 1 | SOUTH | YES | 73 | 0 | 73 | 0 | 1.0031 | -5.986 | 73
RAYBURNCC8 | -0.082 | 5512 | 1 | SOUTH | YES | 50 | 18.2 | 50 | 0 | 1.02 | -4.1 | 50
RAYBURNCC7 | -0.082 | 5511 | 1 | SOUTH | YES | 49 | 18.2 | 49 | 0 | 1.02 | -4.018 | 49
RAYBURNCC10 | -0.082 | 5509 | 1 | SOUTH | YES | 40 | 5.2 | 40 | 0 | 1.02 | -3.28 | 40
RAYBURNCC9 | -0.082 | 5508 | 1 | SOUTH | YES | 50 | 18.2 | 50 | 0 | 1.02 | -4.1 | 50
ICPGN#3 | -0.081 | 8932 | 3 | SOUTH | YES | 127 | 0 | 127 | 0 | 1.03 | -10.287 | 127
ICPGN#2 | -0.081 | 8931 | 2 | SOUTH | YES | 150 | 0 | 150 | 0 | 1.03 | -12.15 | 150
ICPGN#1 | -0.081 | 8930 | 1 | SOUTH | YES | 149 | 0 | 149 | 0 | 1.03 | -12.069 | 149
REYSHR_G | -0.081 | 80223 | 1 | SOUTH | YES | 12 | 0 | 12 | 0 | 1.032
LGEGN#3 | -0.081 | 8928 | 3 | SOUTH | YES | 91 | 0 | 100 | 0 | 1.03 | -7.371 | 91
LGEGN#2 | -0.081 | 8927 | 2 | SOUTH | YES | 153 | 0 | 153 | 0 | 1.03 | -12.393 | 153
LGEGN#1 | -0.081 | 8926 | 1 | SOUTH | YES | 158 | 0 | 158 | 0 | 1.03 | -12.798 | 158
COSW_1 | -0.079 | 8456 | 1 | SOUTH | YES | 20 | 0 | 20 | 0 | 1.027 | -1.58 | 20
CNOPGT2 | -0.079 | 8561 | 2 | SOUTH | YES | 165 | 0 | 165 | 0 | 1.03 | -13.035 | 165
VAL_1 | -0.079 | 8506 | 1 | SOUTH | YES | 25 | 0 | 25 | 0 | 1.005 | -1.975 | 25
COSW_2 | -0.079 | 8457 | 2 | SOUTH | YES | 14 | 0 | 14 | 0 | 1.027 | -1.106 | 14
DAV_2 | -0.079 | 8460 | 2 | SOUTH | YES | 340 | 50 | 340 | 0 | 1.0223 | -26.86 | 340
STARCO_1 | -0.079 | 8511 | 1 | SOUTH | YES | 38 | 0 | 38 | 0 | 1.024 | -3.002 | 38
CNOPGT1 | -0.079 | 8560 | 1 | SOUTH | YES | 164 | 0 | 164 | 0 | 1.03 | -12.956 | 164
DAV_1 | -0.079 | 8459 | 1 | SOUTH | YES | 339 | 50 | 339 | 0 | 1.0223 | -26.781 | 339
KOCHREF2 | -0.079 | 8461 | 1 | SOUTH | YES | 38 | 0 | 38 | 0 | 1.014 | -3.002 | 38
VAL_2 | -0.079 | 8507 | 2 | SOUTH | YES | 25 | 0 | 25 | 0 | 1.005 | -1.975 | 25
CNOPST1 | -0.079 | 8562 | 3 | SOUTH | YES | 153 | 0 | 153 | 0 | 1.03 | -12.087 | 153
CEL_B_1 | -0.078 | 8517 | 1 | SOUTH | YES | 29 | 0 | 29 | 0 | 1.02 | -2.262 | 29
SLURR | -0.077 | 88241 | DC | SOUTH | YES | 0 | -150 | 150 |  | 1.03
MVGN#1 | -0.077 | 8936 | 1 | SOUTH | YES | 210 | 0 | 210 | 0 | 1.0304 | -16.17 | 210
SI_RAY10 | -0.077 | 5935 | 10 | SOUTH | YES | 47 | 10 | 47 |  | 1.025 | -3.619 | 47
SI_RAY5 | -0.077 | 5934 | 5 | SOUTH | YES | 10 | 10 | 15 | 0 | 1.025 | -0.77 | 10
SI_RAY6 | -0.077 | 5933 | 6 | SOUTH | YES | 19 | 10 | 19 | 0 | 1.025 | -1.463 | 19
SI_RAY9 | -0.077 | 5932 | 9 | SOUTH | YES | 38 | 32 | 38 | 0 | 1.025 | -2.926 | 38
HECN3 | -0.077 | 8983 | 3 | SOUTH | YES | 169 | 0 | 169 | 0 | 1.0304 | -13.013 | 169
HECN2 | -0.077 | 8982 | 2 | SOUTH | YES | 148 | 0 | 148 | 0 | 1.0304 | -11.396 | 148
HECN1 | -0.077 | 8981 | 1 | SOUTH | YES | 148 | 0 | 148 | 0 | 1.0304 | -11.396 | 148
MVGN#3 | -0.077 | 8938 | 3 | SOUTH | YES | 257 | 0 | 257 | 0 | 1.0304 | -19.789 | 257
MVGN#2 | -0.077 | 8937 | 2 | SOUTH | YES | 205 | 0 | 205 | 0 | 1.0304 | -15.785 | 205
MILHWYS | -0.077 | 80003 | F | SOUTH | YES | 0 | 0 | 0 | 0 | 1.0168 | 0 | 0
FGNTS201 | -0.076 | 8935 | 3 | SOUTH | YES | 172 | 0 | 172 | 0 | 1.03 | -13.072 | 172
FGNTS101 | -0.076 | 8934 | 2 | SOUTH | YES | 146 | 0 | 146 | 0 | 1.03 | -11.096 | 146
FGNTS001 | -0.076 | 8933 | 1 | SOUTH | YES | 142 | 0 | 142 | 0 | 1.03 | -10.792 | 142
FALFURRI | -0.074 | 88508 | 1 | SOUTH | YES | 0 | 0 | 0 | 0 | 1.01 | 0 | 0
CLO_1 | -0.074 | 8161 | 1 | SOUTH | YES | 633 | 200 | 633 | 0 | 1.03
FALCONHYDRO1 | -0.072 | 8048 | 1 | SOUTH | YES | 3 | 0 | 12 | 0 | 1.02 | -0.216 | 3
FALCONHYDRO3 | -0.072 | 5729 | 3 | SOUTH | YES | 2.8 | 0 | 11 | 0 | 1.02 | -0.2016 | 2.8
FALCONHYDRO2 | -0.072 | 5728 | 2 | SOUTH | YES | 3 | 0 | 12 | 0 | 1.02 | -0.216 | 3
BEEVILLE | -0.071 | 88198 | 1 | SOUTH | YES | 0 | 0 | 0 | 0 | 1.0068 | 0 | 0
ZAPATA | -0.068 | 88299 | 1 | SOUTH | YES | 0 | 0 | 0 | 0 | 1.024 | 0 | 0
LAR_1 | -0.062 | 8285 | 1 | SOUTH | YES | 16 | 9 | 32 | 0 | 1.038 | -0.992 | 16
LAR_3 | -0.062 | 8288 | 3 | SOUTH | YES | 78.8 | 25 | 105 |  | 1.023 | -4.8856 | 78.8
LAR | -0.062 | 80012 | F | SOUTH | YES | 0 | 0 | 0 | 0 | 1.023 | 0 | 0
CIDINDUS | -0.062 | 86105 | 1 | SOUTH | YES | 0 | -500 | 500 | 0 | 1.01
LAR_2 | -0.062 | 8287 | 2 | SOUTH | YES | 9 | 9 | 32 |  | 1.023 | -0.558 | 9
SANMIGUELGEN | -0.061 | 5903 | 1 | SOUTH | YES | 396 | 180 | 396 | 0 | 1.033
CUECPL2A | -0.057 | 8189 | 1 | SOUTH | YES | 12 | 0 | 12 | 0 | 1.02 | -0.684 | 12
JKS1 | -0.055 | 5401 | 1 | SOUTH | YES | 560 | 100 | 560 | 0 | 1.0222
AVR1_CT2 | -0.054 | 5478 | 1 | SOUTH | YES | 145 | 90 | 145 | 0 | 1.0232 | -7.83 | 145
AVR1_ST1 | -0.054 | 5477 | 1 | SOUTH | YES | 164 | 138 | 164 | 0 | 1.0232 | -8.856 | 164
AVR1_CT1 | -0.054 | 5476 | 1 | SOUTH | YES | 150 | 90 | 150 | 0 | 1.0232 | -8.1 | 150
PEARSALLGEN3 | -0.053 | 5892 | 1 | SOUTH | YES | 6.2 | 6 | 23 | 0 | 1.01 | -0.3286 | 6.2
PEARSALLGEN2 | -0.053 | 5891 | 1 | SOUTH | YES | 6.2 | 6 | 24 | 0 | 1.01 | -0.3286 | 6.2
PEARSALLGEN1 | -0.053 | 5890 | 1 | SOUTH | YES | 6.2 | 6 | 24 | 0 | 1.01 | -0.3286 | 6.2
VHB3 | -0.053 | 5028 | 3 | SOUTH | YES | 397 | 60 | 397 | 0 | 1.0233 | -21.041 | 397
VHB2 | -0.053 | 5027 | 2 | SOUTH | YES | 220 | 40 | 220 | 0 | 1.0233 | -11.66 | 220
VHB1 | -0.053 | 5026 | 1 | SOUTH | YES | 206 | 40 | 206 | 0 | 1.0233 | -10.918 | 206
WBT4 | -0.052 | 5439 | 4 | SOUTH | YES | 151 | 40 | 151 | 0 | 1.01 | -7.852 | 151
WBT3 | -0.052 | 5438 | 3 | SOUTH | YES | 96 | 25 | 96 | 0 | 1.01 | -4.992 | 96
WBT2 | -0.052 | 5437 | 2 | SOUTH | YES | 80 | 25 | 80 | 0 | 1.01 | -4.16 | 80
WBT1 | -0.052 | 5436 | 1 | SOUTH | YES | 25.5 | 20 | 51 | 0 | 1.01 | -1.326 | 25.5
OWS2 | -0.052 | 5397 | 2 | SOUTH | YES | 379 | 80 | 379 | 0 | 1.027 | -19.708 | 379
OWS1 | -0.052 | 5396 | 1 | SOUTH | YES | 417 | 80 | 417 | 0 | 1.027 | -21.684 | 417
LCPCT4 | -0.052 | 5269 | 4 | SOUTH | YES | 45 | 23.1 | 45 | 0 | 1.0249 | -2.34 | 45
LCPCT3 | -0.052 | 5268 | 3 | SOUTH | YES | 44 | 23.1 | 44 | 0 | 1.0249 | -2.288 | 44
LCPCT2 | -0.052 | 5267 | 2 | SOUTH | YES | 46 | 23.1 | 46 | 0 | 1.0249 | -2.392 | 46
LCPCT1 | -0.052 | 5266 | 1 | SOUTH | YES | 45 | 23.1 | 45 | 0 | 1.0249 | -2.34 | 45
LCP4 | -0.052 | 5265 | 4 | SOUTH | YES | 95 | 25 | 95 | 0 | 1.0249 | -4.94 | 95
LCP3 | -0.052 | 5264 | 3 | SOUTH | YES | 58 | 20 | 58 | 0 | 1.0249 | -3.016 | 58
JTD2 | -0.052 | 5112 | 2 | SOUTH | YES | 406 | 80 | 406 | 0 | 1.0215
JTD1 | -0.052 | 5111 | 1 | SOUTH | YES | 403 | 80 | 403 | 0 | 1.0215
L_GUADGE1_6Y | -0.051 | 7805 | 6 | SOUTH | YES | 204 | 30 | 204 | 0 | 1.02 | -10.404 | 204
L_GUADGE1_5Y | -0.051 | 7804 | 5 | SOUTH | YES | 183 | 30 | 183 | 0 | 1.02 | -9.333 | 183
L_GUADGE1_4Y | -0.051 | 7803 | 4 | SOUTH | YES | 149 | 30 | 149 | 0 | 1.02 | -7.599 | 149
L_GUADGE1_3Y | -0.051 | 7802 | 3 | SOUTH | YES | 146 | 30 | 146 | 0 | 1.02 | -7.446 | 146
L_GUADGE1_2Y | -0.051 | 7801 | 2 | SOUTH | YES | 139 | 30 | 139 | 0 | 1.02 | -7.089 | 139
L_GUADGE1_1Y | -0.051 | 7800 | 1 | SOUTH | YES | 151 | 30 | 151 | 0 | 1.02 | -7.701 | 151
L_LAKEWO9_1Y | -0.048 | 7624 | 2 | SOUTH | YES | 0 | 0 | 2.4 |  | 1 | 0 | 0
L_LAKEWO9_1Y | -0.048 | 7624 | 1 | SOUTH | YES | 0 | 0 | 2.4 |  | 1 | 0 | 0
L_RIONOG1S1Y | -0.046 | 7813 | 4 | SOUTH | YES | 293 | 0 | 293 | 0 | 1.02 | -13.478 | 293
L_RIONOG1G3Y | -0.046 | 7812 | 3 | SOUTH | YES | 150 | 0 | 150 | 0 | 1.02 | -6.9 | 150
L_RIONOG1G2Y | -0.046 | 7811 | 2 | SOUTH | YES | 148 | 0 | 148 | 0 | 1.02 | -6.808 | 148
L_RIONOG1G1Y | -0.046 | 7810 | 1 | SOUTH | YES | 147 | 0 | 147 | 0 | 1.02 | -6.762 | 147
L_SCHUMA8_1Y | -0.046 | 7609 | 1 | SOUTH | YES | 0 | 0 | 4 |  | 1 | 0 | 0
L_MCQUEE9_1Y | -0.045 | 7605 | 3 | SOUTH | YES | 0 | 0 | 2.8 |  | 1.025 | 0 | 0
L_MCQUEE9_1Y | -0.045 | 7605 | 2 | SOUTH | YES | 0 | 0 | 2.4 |  | 1.025 | 0 | 0
L_MCQUEE9_1Y | -0.045 | 7605 | 1 | SOUTH | YES | 0 | 0 | 2.4 |  | 1.025 | 0 | 0
L_FPPYD21_3Y | -0.042 | 7012 | 3 | SOUTH | YES | 427.4 | 200 | 436 | 0 | 1.02
L_FPPYD11_2Y | -0.041 | 7011 | 2 | SOUTH | YES | 577.4 | 200 | 608 | 0 | 1.02
L_FPPYD11_1Y | -0.041 | 7010 | 1 | SOUTH | YES | 587.4 | 200 | 605 | 0 | 1.02
L_HAYSEN1_4Y | -0.04 | 7017 | 4 | SOUTH | YES | 229 | 74 | 229 | 0 | 1.008 | -9.16 | 229
L_HAYSEN1_3Y | -0.04 | 7016 | 3 | SOUTH | YES | 226 | 74 | 226 | 0 | 1.008 | -9.04 | 226
L_HAYSEN1_2Y | -0.04 | 7015 | 2 | SOUTH | YES | 224 | 74 | 224 | 0 | 1.008 | -8.96 | 224
L_HAYSEN1_1Y | -0.04 | 7014 | 1 | SOUTH | YES | 223 | 74 | 223 | 0 | 1.008 | -8.92 | 223
L_CANYHY8_1Y | -0.035 | 7487 | 1 | SOUTH | YES | 0 | 0 | 6 |  | 1 | 0 | 0
L_SIMGID1_3Y | -0.024 | 7006 | 3 | SOUTH | YES | 324.9 | 60 | 331 | 0 | 1.02 | -7.7976 | 324.9
L_SIMGID1_2Y | -0.024 | 7005 | 2 | SOUTH | YES | 133 | 32 | 139 | 0 | 1.02 | -3.192 | 133
L_SIMGID1_1Y | -0.024 | 7004 | 1 | SOUTH | YES | 133 | 40 | 137 | 0 | 1.02 | -3.192 | 133
EPLVT1 | -0.024 | 80010 | F | SOUTH | YES | 0 | 0 | 0 | 0 | 1.0376 | 0 | 0
L_LOSTPI1_3Y | -0.023 | 7009 | 3 | SOUTH | YES | 173.9 | 72 | 184 | 0 | 1.015 | -3.9997 | 173.9
L_LOSTPI1_2Y | -0.023 | 7008 | 2 | SOUTH | YES | 157.7 | 107 | 164 | 0 | 1.015 | -3.6271 | 157.7
L_LOSTPI1_1Y | -0.023 | 7007 | 1 | SOUTH | YES | 158.7 | 110 | 167 | 0 | 1.015 | -3.6501 | 158.7
L_BASTEN1_3Y | -0.02 | 7809 | 1 | SOUTH | YES | 227 | 42 | 227 | 0 | 1.004 | -4.54 | 227
L_BASTEN1_2Y | -0.02 | 7808 | 1 | SOUTH | YES | 146 | 83.5 | 146 | 0 | 1.004 | -2.92 | 146
L_BASTEN1_1Y | -0.02 | 7807 | 1 | SOUTH | YES | 147 | 83.5 | 147 | 0 | 1.004 | -2.94 | 147
ELPS | -0.02 | 8262 | 1 | SOUTH | YES | 6 | 6 | 6 | 0 | 1.039 | -0.12 | 6
SANDHG5C | -0.017 | 9021 | 5C | SOUTH | YES | 140 | 0 | 151 | 0 | 1.0175 | -2.38 | 140
SANDHG5A | -0.017 | 9020 | 5A | SOUTH | YES | 150 | 84 | 159 | 0 | 1.0175 | -2.55 | 150
SANDH_G4 | -0.017 | 9019 | 4 | SOUTH | YES | 45 | 2 | 47 | 0 | 1.0175 | -0.765 | 45
SANDH_G3 | -0.017 | 9018 | 3 | SOUTH | YES | 45 | 2 | 48 | 0 | 1.0175 | -0.765 | 45
SANDH_G2 | -0.017 | 9017 | 2 | SOUTH | YES | 45 | 2 | 47 | 0 | 1.0175 | -0.765 | 45
SANDH_G1 | -0.017 | 9016 | 1 | SOUTH | YES | 45 | 2 | 49 | 0 | 1.0175 | -0.765 | 45
L_AUSTPL1_1Y | -0.015 | 7020 | 2 | SOUTH | YES | 7 | 0 | 8 |  | 1 | -0.105 | 7
L_AUSTPL1_1Y | -0.015 | 7020 | 1 | SOUTH | YES | 7 | 0 | 8 |  | 1 | -0.105 | 7
DECKR_G2 | -0.015 | 9001 | 2 | SOUTH | YES | 400 | 50 | 427 | 0 | 1.015 | -6 | 400
DECKR_G1 | -0.015 | 9000 | 1 | SOUTH | YES | 320 | 50 | 326 | 0 | 1.015 | -4.8 | 320
DECKR_G6 | -0.014 | 9005 | 6 | SOUTH | YES | 44 | 24 | 47 | 0 | 1.015 | -0.616 | 44
DECKR_G5 | -0.014 | 9004 | 5 | SOUTH | YES | 44 | 24 | 44 | 0 | 1.015 | -0.616 | 44
DECKR_G4 | -0.014 | 9003 | 4 | SOUTH | YES | 44 | 24 | 44 | 0 | 1.015 | -0.616 | 44
DECKR_G3 | -0.014 | 9002 | 3 | SOUTH | YES | 0 | 24 | 42 |  | 1.015 | 0 | 0
L_MARSFO1G3Y | -0.012 | 7033 | 3 | SOUTH | YES | 22 | 0 | 36 | 0 | 1 | -0.264 | 22
L_MARSFO1G2Y | -0.012 | 7032 | 2 | SOUTH | YES | 16 | 0 | 35 | 0 | 1 | -0.192 | 16
L_MARSFO1G1Y | -0.012 | 7031 | 1 | SOUTH | YES | 22 | 0 | 36 | 0 | 1 | -0.264 | 22
L_MARBFA1_2Y | -0.007 | 7029 | 2 | SOUTH | YES | 13 | 0 | 18 |  | 1 | -0.091 | 13
L_MARBFA1_1Y | -0.007 | 7028 | 1 | SOUTH | YES | 0 | 0 | 18 |  | 1 | 0 | 0
L_FERGUS1_1Y | -0.005 | 7000 | 1 | SOUTH | YES | 399 | 65 | 421 | 0 | 1.015 | -1.995 | 399
AMISTADHDRO2 | -0.004 | 8033 | 2 | SOUTH | YES | 13 | 13 | 25 | 0 | 1.035 | -0.052 | 13
AMISTADHDRO1 | -0.004 | 8032 | 1 | SOUTH | YES | 16.5 | 13 | 33 | 0 | 1.035 | -0.066 | 16.5
L_WIRTZ_1G2Y | -0.004 | 7036 | 2 | SOUTH | YES | 18 | 0 | 30 |  | 1 | -0.072 | 18
L_WIRTZ_1G1Y | -0.004 | 7035 | 1 | SOUTH | YES | 0 | 0 | 29 |  | 1 | 0 | 0
HAMILTON | -0.004 | 88253 | 1 | SOUTH | YES | 0 | 0 | 0 | 0 | 1.04 | 0 | 0
L_INKSDA1_1Y | 0.004 | 7026 | 1 | SOUTH | YES | 10 | 0 | 14 |  | 1 | 0.04 | 10
L_BUCHAN1_3Y | 0.004 | 7024 | 3 | SOUTH | YES | 11 | 0 | 15 |  | 1 | 0.044 | 11
L_BUCHAN1_2Y | 0.004 | 7023 | 2 | SOUTH | YES | 0 | 0 | 18 |  | 1 | 0 | 0
L_BUCHAN1_1Y | 0.004 | 7022 | 1 | SOUTH | YES | 14 | 0 | 18 |  | 1 | 0.056 | 14
SANDOW_4G | 0.034 | 3432 | 4 | SOUTH | YES | 534 | 460 | 534 |  | 1.029
FRNDDRCS | 0.1 | 60202 | SC | WEST | YES | 0 | 0 | 0 | 0 | 1.0259 | 0 | 0
LAKE_CRK2_G | 0.104 | 3417 | 2 | NORTH | YES | 227 | 40 | 227 |  | 1.029 | 23.608 | 227
LAKE_CRK1_G | 0.104 | 3416 | 1 | NORTH | YES | 35.4 | 33 | 75 | 0 | 1.043 | 3.6816 | 35.4
THOUSE_2G | 0.104 | 3404 | 2 | NORTH | YES | 805 | 250 | 805 | 0 | 1.026 | 83.72 | 805
THOUSE_1G | 0.104 | 3403 | 1 | NORTH | YES | 563 | 200 | 563 | 0 | 1.026 | 58.552 | 563
BOSQUESW502 | 0.106 | 239 | 1 | NORTH | YES | 149 | 0 | 149 | 0 | 1.03 | 15.794 | 149
BOSQUESW501 | 0.106 | 247 | 2 | NORTH | YES | 151 | 0 | 151 | 0 | 1.03 | 16.006 | 151
BOSQUESW804 | 0.11 | 253 | 2 | NORTH | YES | 83 | 0 | 83 | 0 | 1.032 | 9.13 | 83
BOSQUESW803 | 0.11 | 251 | 2 | NORTH | YES | 144 | 0 | 144 | 0 | 1.032 | 15.84 | 144
DSKY2 | 0.112 | 60000 | 1 | WEST | YES | 11.5 | 0 | 76.5 |  | 1.039 | 1.288 | 11.5
DSKY1 | 0.112 | 60018 | 1 | WEST | YES | 12.6 | 0 | 84 | 0 | 1.032 | 1.4112 | 12.6
ORNNWP1 | 0.113 | 60017 | 1 | WEST | YES | 12 | 0 | 80 |  | 1.027 | 1.356 | 12
WHITNYDM02 | 0.115 | 245 | 2 | NORTH | YES | 15 | 0 | 15 | 0 | 1.035 | 1.725 | 15
SWMESA | 0.115 | 6016 | 1 | WEST | YES | 11.2 | 0 | 75 |  | 1.03 | 1.288 | 11.2
TNWDWRDU2_8 | 0.115 | 38332 | 1 | WEST | YES | 12 | 0 | 80 |  | 1.0232 | 1.38 | 12
WHITNYDM01 | 0.115 | 244 | 1 | NORTH | YES | 15 | 0 | 15 | 0 | 1.035 | 1.725 | 15
RIO_DRCS | 0.115 | 60201 | SC | WEST | YES | 0 | 0 | 0 | 0 | 1.04 | 0 | 0
WDWDU1 | 0.115 | 60016 | 1 | WEST | YES | 12 | 0 | 80 |  | 1.033 | 1.38 | 12
KM SEP | 0.115 | 60005 | 1 | WEST | YES | 6 | 0 | 40 |  | 1.035 | 0.69 | 6
KM NEP | 0.115 | 60003 | 1 | WEST | YES | 12 | 0 | 80 |  | 1.03 | 1.38 | 12
KM NWP | 0.116 | 60019 | 1 | WEST | YES | 12 | 0 | 80 |  | 1.03 | 1.392 | 12
KM SWP | 0.116 | 60007 | 1 | WEST | YES | 12 | 0 | 80 |  | 1.03 | 1.392 | 12
L_DELAWA1_1Y | 0.122 | 7038 | 2 | WEST | YES | 4.5 | 0 | 30 | 0 | 1 | 0.549 | 4.5
L_DELAWA1_1Y | 0.122 | 7038 | 1 | WEST | YES | 5.2 | 0 | 35 | 0 | 1 | 0.6344 | 5.2
NWPWRG1_1G | 0.122 | 1350 | 1 | WEST | YES | 3.4 | 0 | 34.3 |  | 1.02 | 0.4148 | 3.4
PB6GEN_7G | 0.122 | 1008 | 6 | WEST | YES | 515 | 130 | 515 | 0 | 1.022 | 62.83 | 515
PB5GEN_6G | 0.122 | 1007 | 5 | WEST | YES | 115 | 40 | 115 | 0 | 1.022 | 14.03 | 115
PBCTEGE_5G | 0.122 | 1006 | E | WEST | YES | 65 | 65 | 68 | 0 | 1.022 | 7.93 | 65
PBCTDGE_4G | 0.122 | 1005 | D | WEST | YES | 65 | 65 | 65 | 0 | 1.022 | 7.93 | 65
PBCTCGE_3G | 0.122 | 1004 | C | WEST | YES | 62 | 62 | 66 | 0 | 1.022 | 7.564 | 62
PBCTBGE_2G | 0.122 | 1003 | B | WEST | YES | 65 | 65 | 66 | 0 | 1.022 | 7.93 | 65
L_DIVIDE1_1N | 0.122 | 76091 | 1 | WEST | YES | 26.5 | 0 | 375 | 0 | 1 | 3.233 | 26.5
WESTXWIN_1G | 0.122 | 1349 | 1 | WEST | YES | 0.7 | 0 | 6.6 |  | 1.02 | 0.0854 | 0.7
PBCTAGE_1G | 0.122 | 1002 | A | WEST | YES | 64 | 64 | 65 | 0 | 1.022 | 7.808 | 64
MCDDONAL_8 | 0.123 | 1333 | 1 | WEST | YES | 21.4 | 0 | 214.2 | 0 | 1.01 | 2.6322 | 21.4
OCOTILLO_1G | 0.123 | 1328 | 1 | WEST | YES | 5.8 | 0 | 58 |  | 0.99 | 0.7134 | 5.8
STANTONW_8 | 0.123 | 1326 | 1 | WEST | YES | 10.1 | 0 | 100.5 | 0 | 1.01 | 1.2423 | 10.1
BSP_1 | 0.123 | 1320 | 1 | WEST | YES | 25.8 | 2.9 | 25.8 |  | 1
HORSH1 | 0.123 | 60066 | 1 | WEST | YES | 33.3 | 0 | 222 | 0 | 1.005 | 4.0959 | 33.3
HORSH3 | 0.123 | 60070 | 1 | WEST | YES | 33.6 | 0 | 224 | 0 | 1.025 | 4.1328 | 33.6
TIEHVSG_2G | 0.123 | 11025 | 1 | WEST | YES | 211 | 63 | 211 | 0 | 1.017 | 25.953 | 211
TIEHVCG_4G | 0.123 | 11024 | 1 | WEST | YES | 149 | 103 | 149 | 0 | 1.017 | 18.327 | 149
TIEHVCG_3G | 0.123 | 11023 | 1 | WEST | YES | 132 | 103 | 132 | 0 | 1.017 | 16.236 | 132
TIEHVCG_2G | 0.123 | 11022 | 1 | WEST | YES | 132 | 103 | 132 | 0 | 1.017 | 16.236 | 132
TIEHVCG_1G | 0.123 | 11021 | 1 | WEST | YES | 145 | 103 | 145 | 0 | 1.017 | 17.835 | 145
TIEHVSG_1G | 0.123 | 11020 | 1 | WEST | YES | 211 | 63 | 211 | 0 | 1.017 | 25.953 | 211
NAV6ST | 0.123 | 11014 | 1 | WEST | YES | 115 | 40 | 115 | 0 | 1.017 | 14.145 | 115
NAV5CT | 0.123 | 11013 | 1 | WEST | YES | 80 | 18 | 80 | 0 | 1.017 | 9.84 | 80
NAV4CT | 0.123 | 11012 | 1 | WEST | YES | 80 | 18 | 80 | 0 | 1.017 | 9.84 | 80
NAV3ST | 0.123 | 11011 | 1 | WEST | YES | 115 | 40 | 115 | 0 | 1.017 | 14.145 | 115
NAV2CT | 0.123 | 11009 | 1 | WEST | YES | 80 | 18 | 80 | 0 | 1.017 | 9.84 | 80
NAV1CT | 0.123 | 11001 | 1 | WEST | YES | 80 | 18 | 80 | 0 | 1.017 | 9.84 | 80
HORSH4 | 0.123 | 60072 | 1 | WEST | YES | 17.2 | 0 | 115 | 0 | 1.025 | 2.1156 | 17.2
HORSH2 | 0.123 | 60068 | 1 | WEST | YES | 27.6 | 0 | 184 | 0 | 1.025 | 3.3948 | 27.6
L_GASCCR1_1N | 0.123 | 76031 | 1 | WEST | YES | 15 | 0 | 150 | 0 | 1 | 1.845 | 15
LOUIS1A | 0.123 | 60063 | 1 | WEST | YES | 25.5 | 0 | 170.2 | 0 | 1.02 | 3.1365 | 25.5
CIRELLO | 0.123 | 60060 | 1 | WEST | YES | 35 | 0 | 233 | 0 | 1 | 4.305 | 35
BUFGGEN | 0.123 | 60058 | 1 | WEST | YES | 18 | 0 | 120 |  | 1 | 2.214 | 18
CALHN_G1 | 0.123 | 60057 | 1 | WEST | YES | 17.1 | 0 | 114 | 0 | 1.042 | 2.1033 | 17.1
AIRTRICITY_8 | 0.124 | 1170 | 1 | WEST | YES | 18 | 0 | 180 | 0 | 1.01 | 2.232 | 18
KINDERMG_3G | 0.124 | 1071 | 1 | WEST | YES | 45.7 | 12 | 45.7 | 0 | 1.01
KINDERMG_2G | 0.124 | 1070 | 1 | WEST | YES | 45.7 | 12 | 45.7 | 0 | 1.01
KINDERMG_1G | 0.124 | 1069 | 1 | WEST | YES | 25 | 5 | 25 | 0 | 1.01
SCURRYCW_1G | 0.124 | 1068 | 1 | WEST | YES | 14.1 | 0 | 141 |  | 1.01 | 1.7484 | 14.1
CIELOGEN_2G | 0.124 | 1062 | 1 | WEST | YES | 6.1 | 0 | 61 |  | 1 | 0.7564 | 6.1
CIELOGEN_1G | 0.124 | 1061 | 1 | WEST | YES | 9.9 | 0 | 99 |  | 1 | 1.2276 | 9.9
LONGSHORT_5 | 0.124 | 1058 | 1 | NORTH | YES | 15 | 0 | 149 |  | 0.95 | 1.86 | 15
CALENG3G_3G | 0.124 | 1047 | 3 | WEST | YES | 69 | 27 | 69 | 0 | 1.017 | 8.556 | 69
CALENG2G_2G | 0.124 | 1046 | 2 | WEST | YES | 74 | 27 | 74 | 0 | 1.017 | 9.176 | 74
SNYDERW1A | 0.124 | 6637 | 1 | WEST | YES | 6.3 | 0 | 63 | 0 | 1.025 | 0.7812 | 6.3
CALENG1G_1G | 0.124 | 1045 | 1 | WEST | YES | 73 | 27 | 73 | 0 | 1.017 | 9.052 | 73
MRGNFG_6G | 0.124 | 1044 | F | WEST | YES | 66 | 66 | 66 |  | 0.99 | 8.184 | 66
MRGNEG_5G | 0.124 | 1043 | E | WEST | YES | 68 | 68 | 68 |  | 0.99 | 8.432 | 68
MRGNDG_4G | 0.124 | 1042 | D | WEST | YES | 70 | 69 | 70 |  | 0.99 | 8.68 | 70
MRGNCG_3G | 0.124 | 1041 | C | WEST | YES | 70 | 69 | 70 |  | 0.99 | 8.68 | 70
MRGNBG_2G | 0.124 | 1040 | B | WEST | YES | 71 | 70 | 71 |  | 0.99 | 8.804 | 71
MRGNAG_1G | 0.124 | 1039 | A | WEST | YES | 69 | 69 | 69 |  | 0.99 | 8.556 | 69
MORGAN5G_5G | 0.124 | 1037 | 5 | WEST | YES | 137 | 40 | 137 |  | 0.99 | 16.988 | 137
ROSCOEWI_5 | 0.125 | 1057 | 1 | WEST | YES | 12.6 | 0 | 126.5 |  | 0.99 | 1.575 | 12.6
ROSCOEW_5 | 0.125 | 1049 | 1 | WEST | YES | 20.9 | 0 | 209 |  | 0.99 | 2.6125 | 20.9
RDCNYNG1 | 0.125 | 36998 | 1 | WEST | YES | 8.4 | 0 | 84 | 0 | 1.01 | 1.05 | 8.4
L_SWEETW1_1N | 0.125 | 71054 | 1 | WEST | YES | 16.1 | 0 | 107.5 | 0 | 1 | 2.0125 | 16.1
L_SWEETW1_4N | 0.125 | 71060 | 1 | WEST | YES | 15.7 | 0 | 105 | 0 | 1 | 1.9625 | 15.7
L_SWEETW1_3N | 0.125 | 71059 | 1 | WEST | YES | 17.8 | 0 | 119 | 0 | 1 | 2.225 | 17.8
L_SWEETW1_2N | 0.125 | 71057 | 1 | WEST | YES | 20.3 | 0 | 135 | 0 | 1 | 2.5375 | 20.3
L_BITTCR1_1N | 0.125 | 71051 | 1 | WEST | YES | 5.6 | 0 | 37.5 |  | 1.01 | 0.7 | 5.6
AEPWIND_8 | 0.125 | 1354 | 1 | WEST | YES | 15.2 | 0 | 101.2 |  | 1.01 | 1.9 | 15.2
TRENTIPP_8 | 0.125 | 1343 | 1 | WEST | YES | 22.5 | 0 | 150 |  | 1.014 | 2.8125 | 22.5
SLSTR1PP_1G | 0.126 | 1643 | 1 | NORTH | YES | 6 | 0 | 60 | 0 | 1.022 | 0.756 | 6
SWETWATR_4G | 0.126 | 1419 | 4 | WEST | YES | 61 | 36 | 61 | 0 | 1.039 | 7.686 | 61
SWETWATR_3G | 0.126 | 1418 | 3 | WEST | YES | 68 | 36 | 68 | 0 | 1.039 | 8.568 | 68
SWETWATR_2G | 0.126 | 1417 | 2 | WEST | YES | 72 | 36 | 72 | 0 | 1.039 | 9.072 | 72
SWETWATR_1G | 0.126 | 1416 | 1 | WEST | YES | 30 | 18 | 30 | 0 | 1.039 | 3.78 | 30
WHRLWIND1A | 0.126 | 60081 | 1 | WEST | YES | 6 | 0 | 60 | 0 | 1.03 | 0.756 | 6
MESQUITW_2G | 0.127 | 1438 | 1 | WEST | YES | 23.6 | 0 | 236 |  | 1.01 | 2.9972 | 23.6
MESQUITW_1G | 0.127 | 1437 | 1 | WEST | YES | 40 | 0 | 400 | 0 | 1.023 | 5.08 | 40
WILDHRS11A | 0.127 | 60052 | 1 | WEST | YES | 12.6 | 0 | 126.5 | 0 | 1.005 | 1.6002 | 12.6
OKLAUN1G | 0.129 | 6752 | 1 | WEST | YES | 629 | 175 | 629 | 0 | 1.035
OKLA7A | 0.129 | 6100 | 1 | WEST | YES | 50 | -220 | 220 | 0 | 1.035 | 6.45 | 50
RWMILLER01 | 0.131 | 332 | 1 | NORTH | YES | 75 | 18.5 | 75 | 0 | 1.04 | 9.825 | 75
RWMILLER05 | 0.131 | 336 | 5 | NORTH | YES | 101 | 0 | 101 | 0 | 1.04 | 13.231 | 101
RWMILLER04 | 0.131 | 335 | 4 | NORTH | YES | 102 | 0 | 102 | 0 | 1.04 | 13.362 | 102
RWMILLER03 | 0.131 | 334 | 3 | NORTH | YES | 156 | 65 | 208 | 0 | 1.04 | 20.436 | 156
GRHAMSES_1G | 0.131 | 1433 | 1 | WEST | YES | 242 | 60 | 242 | 0 | 1.038 | 31.702 | 242
RWMILLER02 | 0.131 | 333 | 2 | NORTH | YES | 119 | 37 | 119 | 0 | 1.04 | 15.589 | 119
JNSNCNTY802 | 0.132 | 367 | 2 | NORTH | YES | 90 | 20 | 90 | 0 | 1.02 | 11.88 | 90
JNSNCNTY802 | 0.132 | 366 | 1 | NORTH | YES | 168 | 20 | 168 | 0 | 1.02 | 22.176 | 168
MRSSHPRD01 | 0.132 | 345 | 2 | WEST | YES | 12 | 0 | 12 |  | 1.03 | 1.584 | 12
MRSSHPRD | 0.132 | 344 | 1 | WEST | YES | 12 | 0 | 12 |  | 1.03 | 1.584 | 12
BARTNWND_1G | 0.132 | 1600 | 1 | WEST | YES | 12 | 0 | 120 | 0 | 1.022 | 1.584 | 12
WFCOGEN_2G | 0.132 | 1482 | 2 | WEST | YES | 12 | 12 | 17 | 0 | 1 | 1.584 | 12
WFCOGEN_2G | 0.132 | 1482 | 1 | WEST | YES | 12 | 12 | 20 | 0 | 1 | 1.584 | 12
WFCOGEN_1G | 0.132 | 1479 | 2 | WEST | YES | 12 | 12 | 20 | 0 | 1 | 1.584 | 12
WFCOGEN_1G | 0.132 | 1479 | 1 | WEST | YES | 12 | 12 | 20 | 0 | 1 | 1.584 | 12
GRHAMSES_2G | 0.132 | 1432 | 2 | WEST | YES | 369 | 90 | 369 | 0 | 1.023 | 48.708 | 369
DECRDOVA_5G | 0.133 | 1895 | D | NORTH | YES | 65 | 65 | 70 | 0 | 1.029 | 8.645 | 65
DECRDOVA_4G | 0.133 | 1894 | C | NORTH | YES | 65 | 65 | 70 | 0 | 1.029 | 8.645 | 65
DECRDOVA_3G | 0.133 | 1893 | B | NORTH | YES | 65 | 65 | 70 | 0 | 1.029 | 8.645 | 65
DECRDOVA_2G | 0.133 | 1892 | A | NORTH | YES | 65 | 65 | 71 | 0 | 1.029 | 8.645 | 65
COMCHEPK_2G | 0.134 | 1899 | 2 | NORTH | YES | 1164 | 1128 | 1164 | 0 | 1.031
COMCHEPK_1G | 0.134 | 1898 | 1 | NORTH | YES | 1164 | 1150 | 1164 | 0 | 1.031
WLFHOLW_3G | 0.134 | 1879 | 3 | NORTH | YES | 268 | 89.3 | 268 | 0 | 1.029 | 35.912 | 268
WLFHOLW_2G | 0.134 | 1878 | 2 | NORTH | YES | 219 | 105 | 219 | 0 | 1.029 | 29.346 | 219
WLFHOLW_1G | 0.134 | 1877 | 1 | NORTH | YES | 216 | 89.3 | 216 | 0 | 1.029 | 28.944 | 216
WCPWRCO_3G | 0.134 | 1455 | 3 | NORTH | YES | 242 | 50 | 242 | 0 | 1.023 | 32.428 | 242
WCPWRCO_2G | 0.134 | 1454 | 2 | NORTH | YES | 204 | 50 | 204 | 0 | 1.023 | 27.336 | 204
WCPWRCO_1G | 0.134 | 1453 | 1 | NORTH | YES | 204 | 50 | 204 | 0 | 1.023 | 27.336 | 204
NTHTEXAS03 | 0.134 | 505 | 3 | NORTH | YES | 15 | 15 | 38 | 0 | 1.015 | 2.01 | 15
NTHTEXAS02 | 0.134 | 504 | 2 | NORTH | YES | 5 | 5 | 18 | 0 | 1.015 | 0.67 | 5
NTHTEXAS01 | 0.134 | 503 | 1 | NORTH | YES | 5 | 5 | 18 | 0 | 1.015 | 0.67 | 5
MDLTHELP_4G | 0.135 | 1944 | 4 | NORTH | YES | 214 | 74 | 214 | 0 | 1.02 | 28.89 | 214
MDLTHELP_3G | 0.135 | 1943 | 3 | NORTH | YES | 215 | 74 | 215 | 0 | 1.02 | 29.025 | 215
DECRDOVA_1G | 0.135 | 1889 | 1 | NORTH | YES | 779 | 255 | 779 | 0 | 1.022 | 105.165 | 779
JCKCNTY803 | 0.135 | 582 | 3 | NORTH | YES | 147 | 0 | 147 | 0 | 1.022 | 19.845 | 147
JCKCNTY802 | 0.135 | 581 | 2 | NORTH | YES | 147 | 0 | 147 | 0 | 1.022 | 19.845 | 147
JCKCNTY801 | 0.135 | 580 | 1 | NORTH | YES | 288 | 0 | 288 | 0 | 1.022 | 38.88 | 288
HANDLEY_5G | 0.137 | 1949 | 5 | NORTH | YES | 0 | 150 | 435 |  | 1.03 | 0 | 0
HANDLEY_3G | 0.137 | 1947 | 3 | NORTH | YES | 353.4 | 100 | 392 | 0 | 1.03 | 48.4158 | 353.4
HANDLEY_2G | 0.137 | 1946 | MB | NORTH | YES | 0 | 30 | 68 |  | 1.003 | 0 | 0
HANDLEY_1G | 0.137 | 1945 | MB | NORTH | YES | 0 | 25 | 36 |  | 1.003 | 0 | 0
MDLTHELP_2G | 0.137 | 1942 | 2 | NORTH | YES | 215 | 74 | 215 | 0 | 1.02 | 29.455 | 215
MDLTHELP_1G | 0.137 | 1941 | 1 | NORTH | YES | 215 | 74 | 215 | 0 | 1.02 | 29.455 | 215
MDLTHELP_6G | 0.137 | 1938 | 6 | NORTH | YES | 229 | 74 | 229 | 0 | 1.02 | 31.373 | 229
MDLTHELP_5G | 0.137 | 1937 | 5 | NORTH | YES | 225 | 74 | 225 | 0 | 1.02 | 30.825 | 225
EAGLEMNT_3G | 0.137 | 1863 | MB | NORTH | YES | 0 | 50 | 378 |  | 1.033 | 0 | 0
EAGLEMNT_2G | 0.137 | 1862 | MB | NORTH | YES | 0 | 40 | 100 |  | 1.033 | 0 | 0
EAGLEMNT_1G | 0.137 | 1861 | MB | NORTH | YES | 0 | 30 | 112 |  | 1.033 | 0 | 0
HANDLEY_4G | 0.138 | 1948 | 4 | NORTH | YES | 217.5 | 150 | 435 | 0 | 1.022 | 30.015 | 217.5
SPENCER_G5 | 0.139 | 924 | 1 | NORTH | YES | 52 | 20 | 64 | 0 | 1.03 | 7.228 | 52
SPENCER_G4 | 0.139 | 923 | 1 | NORTH | YES | 48 | 20 | 61 | 0 | 1.03 | 6.672 | 48
NTHLK3_G | 0.141 | 2383 | 3 | NORTH | YES | 247.4 | 50 | 329 | 0 | 1.029 | 34.8834 | 247.4
NTHLK2_G | 0.141 | 2382 | 2 | NORTH | YES | 0 | 35 | 181 |  | 1.029 | 0 | 0
NTHLK1_G | 0.141 | 2381 | 1 | NORTH | YES | 0 | 35 | 156 |  | 1.029 | 0 | 0
COLLIN_1G | 0.142 | 2371 | MB | NORTH | YES | 0 | 40 | 138 |  | 1.022 | 0 | 0
ENNSTRAC_2G | 0.142 | 12323 | 2 | NORTH | YES | 116 | 100 | 116 | 0 | 1.043 | 16.472 | 116
ENNSTRAC_1G | 0.142 | 12322 | 1 | NORTH | YES | 196 | 130 | 196 | 0 | 1.043 | 27.832 | 196
MTCK3_G | 0.142 | 2419 | MB | NORTH | YES | 0 | 10 | 63 |  | 0.9667 | 0 | 0
MTCK2_G | 0.142 | 2418 | 2 | NORTH | YES | 0 | 10 | 23 |  | 0.9667 | 0 | 0
MOSES_3G | 0.143 | 1703 | 3 | NORTH | YES | 808 | 463 | 808 | 0 | 1.031
MOSES_2G | 0.143 | 1702 | 2 | NORTH | YES | 579 | 175 | 579 | 0 | 1.031
DENISNDM | 0.143 | 6948 | 2 | NORTH | YES | 40 | 5 | 40 | 0 | 1.015 | 5.72 | 40
DENISNDM | 0.143 | 6948 | 1 | NORTH | YES | 40 | 5 | 40 | 0 | 1.015 | 5.72 | 40
MOSES_1G | 0.143 | 1701 | 1 | NORTH | YES | 560 | 175 | 560 | 0 | 1.031
VALLEY_3G | 0.143 | 1689 | 3 | NORTH | YES | 186.2 | 25 | 354 | 0 | 1.015 | 26.6266 | 186.2
VALLEY_2G | 0.143 | 1688 | 2 | NORTH | YES | 527 | 90 | 527 | 0 | 1.036 | 75.361 | 527
VALLLEY_1G | 0.143 | 1687 | 1 | NORTH | YES | 140 | 15 | 175 | 0 | 1.036 | 20.02 | 140
LAMARPWR_6G | 0.143 | 1683 | 6 | NORTH | YES | 199 | 129.1 | 199 | 0 | 1.031 | 28.457 | 199
LAMARPWR_5G | 0.143 | 1682 | 5 | NORTH | YES | 163 | 67.7 | 163 | 0 | 1.031 | 23.309 | 163
DCEAST | 0.143 | 5925 | 1 | NORTH | YES | 400.3 | -600 | 600 | 0 | 1.025 | 57.2429 | 400.3
LAMARPWR_4G | 0.143 | 1681 | 4 | NORTH | YES | 164 | 67.7 | 164 | 0 | 1.031 | 23.452 | 164
LAMARPWR_3G | 0.143 | 1680 | 3 | NORTH | YES | 199 | 129.1 | 199 | 0 | 1.031 | 28.457 | 199
LAMARPWR_2G | 0.143 | 1679 | 2 | NORTH | YES | 155 | 67.7 | 155 | 0 | 1.031 | 22.165 | 155
LAMARPWR_1G | 0.143 | 1678 | 1 | NORTH | YES | 154 | 67.7 | 154 | 0 | 1.031 | 22.022 | 154
PEC_3G | 0.143 | 1677 | 3 | NORTH | YES | 91 | 35 | 91 | 0 | 1.022 | 13.013 | 91
PEC_2G | 0.143 | 1676 | 2 | NORTH | YES | 84 | 35 | 84 | 0 | 1.022 | 12.012 | 84
PEC_1G | 0.143 | 1675 | 1 | NORTH | YES | 80 | 35 | 80 | 0 | 1.022 | 11.44 | 80
KMICHIST6_G | 0.143 | 11696 | 6 | NORTH | YES | 303 | 60 | 303 | 0 | 1.029 | 43.329 | 303
KMICHICT5_G | 0.143 | 11695 | 5 | NORTH | YES | 138 | 80 | 138 | 0 | 1.029 | 19.734 | 138
KMICHICT4_G | 0.143 | 11694 | 4 | NORTH | YES | 136 | 80 | 136 | 0 | 1.029 | 19.448 | 136
KMICHIST3_G | 0.143 | 11693 | 3 | NORTH | YES | 310 | 60 | 310 | 0 | 1.029 | 44.33 | 310
KMICHICT2_G | 0.143 | 11692 | 2 | NORTH | YES | 144 | 80 | 144 | 0 | 1.029 | 20.592 | 144
KMICHICT1_G | 0.143 | 11691 | 1 | NORTH | YES | 142 | 80 | 142 | 0 | 1.029 | 20.306 | 142
MTCK8_G | 0.143 | 2417 | 8 | NORTH | YES | 477 | 60 | 556 | 0 | 1.029 | 68.211 | 477
MTCK7_G | 0.143 | 2414 | 7 | NORTH | YES | 0 | 30 | 114 |  | 1.029 | 0 | 0
MTCK6_G | 0.143 | 2413 | 6 | NORTH | YES | 0 | 30 | 118 |  | 1.029 | 0 | 0
STEAM3 | 0.144 | 950 | 1 | NORTH | YES | 41 | 13 | 41 | 0 | 1.02 | 5.904 | 41
STEAM2 | 0.144 | 949 | 1 | NORTH | YES | 26 | 8 | 26 | 0 | 0.99 | 3.744 | 26
STEAM1 | 0.144 | 948 | 1 | NORTH | YES | 0 | 12 | 20 |  | 1.02 | 0 | 0
OLINGER_G4 | 0.144 | 845 | 1 | NORTH | YES | 59.1 | 0 | 76 | 0 | 1.03 | 8.5104 | 59.1
OLINGER_G3 | 0.144 | 844 | 1 | NORTH | YES | 118.3 | 45 | 148 | 0 | 1.03 | 17.0352 | 118.3
OLINGER_G2 | 0.144 | 843 | 1 | NORTH | YES | 86.7 | 25 | 105 | 0 | 1.03 | 12.4848 | 86.7
OLINGER_G1 | 0.144 | 842 | 1 | NORTH | YES | 63.1 | 20 | 80 | 0 | 1.03 | 9.0864 | 63.1
NEWMAN_G5 | 0.144 | 837 | 1 | NORTH | YES | 0 | 15 | 37 |  | 1.01 | 0 | 0
LKHB2_G | 0.144 | 2452 | 2 | NORTH | YES | 514 | 80 | 514 | 0 | 1.029 | 74.016 | 514
LKHB1_G | 0.144 | 2451 | 1 | NORTH | YES | 0 | 80 | 391 |  | 1.029 | 0 | 0
FPLEFR2S_G | 0.145 | 12424 | 4 | NORTH | YES | 412 | 191 | 412 | 0 | 1 | 59.74 | 412
FPLEFR2C_G | 0.145 | 12423 | 3 | NORTH | YES | 162 | 72 | 162 | 0 | 1 | 23.49 | 162
FPLEFR2B_G | 0.145 | 12422 | 2 | NORTH | YES | 160 | 72 | 160 | 0 | 1 | 23.2 | 160
FPLEFR2A_G | 0.145 | 12421 | 1 | NORTH | YES | 170 | 72 | 170 | 0 | 1 | 24.65 | 170
FPLEFR1S_G | 0.145 | 12414 | 4 | NORTH | YES | 414 | 191 | 414 | 0 | 1 | 60.03 | 414
FPLEFR1C_G | 0.145 | 12413 | 3 | NORTH | YES | 159 | 72 | 159 | 0 | 1 | 23.055 | 159
FPLEFR1B_G | 0.145 | 12412 | 2 | NORTH | YES | 157 | 72 | 157 | 0 | 1 | 22.765 | 157
FPLEFR1A_G | 0.145 | 12411 | 1 | NORTH | YES | 170 | 72 | 170 | 0 | 1 | 24.65 | 170
TRINIDAD_6G | 0.146 | 3126 | 1 | NORTH | YES | 226 | 46 | 226 | 0 | 1 | 32.996 | 226
MARTLAKE_3G | 0.149 | 3099 | 3 | NORTH | YES | 804 | 500 | 804 | 0 | 1.031
MARTLAKE_2G | 0.149 | 3098 | 2 | NORTH | YES | 795 | 461 | 795 | 0 | 1.031
MARTLAKE_1G | 0.149 | 3097 | 1 | NORTH | YES | 799 | 500 | 799 | 0 | 1.031
TGATEWAY_4G | 0.15 | 13119 | 4 | NORTH | YES | 399 | 65 | 399 | 0 | 1.035 | 59.85 | 399
TGATEWAY_3G | 0.15 | 13118 | 3 | NORTH | YES | 146 | 30 | 146 | 0 | 1.035 | 21.9 | 146
TGATEWAY_2G | 0.15 | 13117 | 2 | NORTH | YES | 128 | 30 | 128 | 0 | 1.035 | 19.2 | 128
TGATEWAY_1G | 0.15 | 13116 | 1 | NORTH | YES | 149 | 30 | 149 | 0 | 1.035 | 22.35 | 149
CHAMPION_1G | 0.15 | 3348 | MB | NORTH | YES | 0 | 42 | 42 |  | 1 | 0 | 0
STRYKER_2G | 0.151 | 3108 | 2 | NORTH | YES | 484 | 75 | 484 | 0 | 1.029 | 73.084 | 484
STRYKER_1G | 0.151 | 3107 | 1 | NORTH | YES | 140.5 | 45 | 182 | 0 | 1.029 | 21.2155 | 140.5
CALFREST_6G | 0.154 | 13136 | 6 | NORTH | YES | 176 | 40 | 176 | 0 | 1.035 | 27.104 | 176
CALFREST_5G | 0.154 | 13135 | 5 | NORTH | YES | 157 | 57 | 157 | 0 | 1.035 | 24.178 | 157
CALFREST_4G | 0.154 | 13134 | 4 | NORTH | YES | 156 | 40 | 156 | 0 | 1.035 | 24.024 | 156
CALFREST_3G | 0.154 | 13133 | 3 | NORTH | YES | 174 | 40 | 174 | 0 | 1.035 | 26.796 | 174
CALFREST_2G | 0.154 | 13132 | 2 | NORTH | YES | 155 | 57 | 155 | 0 | 1.035 | 23.87 | 155
CALFREST_1G | 0.154 | 13131 | 1 | NORTH | YES | 152 | 40 | 152 | 0 | 1.035 | 23.408 | 152
BBRN_2G | 0.155 | 3382 | 2 | NORTH | YES | 610 | 225 | 610 | 0 | 1.0345
BBRN_1G | 0.155 | 3381 | 1 | NORTH | YES | 597 | 225 | 597 | 0 | 1.0345
LEG_2___2 | 0.183 | 48722 | 2 | NORTH | YES | 853 | 357 | 853 | 0 | 1.0348
LEG_1___1 | 0.183 | 48721 | 1 | NORTH | YES | 836 | 357 | 836 | 0 | 1.0348
TNTNPONE_28 | 0.228 | 39970 | 1 | NORTH | YES | 154 | 30 | 154 |  | 1.04
TNTNPONE_18 | 0.228 | 39960 | 1 | NORTH | YES | 152 | 30 | 152 |  | 1.04
DANSBY14 | 0.292 | 32892 | 1 | NORTH | YES | 81 | 25 | 108 | 0 | 1.035 | 23.652 | 81
DANSBY2 | 0.292 | 32884 | 1 | NORTH | YES | 46 | 2 | 46 | 0 | 1.015 | 13.432 | 46
ATKINS5 | 0.299 | 32891 | MB | NORTH | YES | 0 | 5 | 25 |  | 1.031 | 0 | 0
ATKINS4 | 0.299 | 32890 | MB | NORTH | YES | 0 | 5 | 22 |  | 1.031 | 0 | 0
ATKINS7 | 0.299 | 32888 | 1 | NORTH | YES | 0 | 4 | 17 |  | 1.028 | 0 | 0
ATKINS6 | 0.299 | 32887 | MB | NORTH | YES | 0 | 12 | 51 |  | 1.028 | 0 | 0
ATKINS3 | 0.299 | 32886 | MB | NORTH | YES | 0 | 5 | 12 |  | 1 | 0 | 0
TAMUGEN1 | 0.307 | 32798 | 1 | NORTH | YES | 32 | 0 | 32 |  | 1.02 | 9.824 | 32
FTR_CN4_5095 | 0.345 | 48674 | 4 | NORTH | YES | 380 | 0 | 380 | 0 | 1.0319 | 131.1 | 380
FTR_GT3_5085 | 0.345 | 48673 | 3 | NORTH | YES | 158 | 0 | 158 | 0 | 1.0319 | 54.51 | 158
FTR_GT2_5110 | 0.345 | 48672 | 2 | NORTH | YES | 159 | 0 | 159 | 0 | 1.0319 | 54.855 | 159
FTR_GT1_5105 | 0.345 | 48671 | 1 | NORTH | YES | 156 | 0 | 156 | 0 | 1.0319 | 53.82 | 156
GIBN_CREK_G1 | 0.345 | 990 | 1 | NORTH | YES | 464 | 200 | 464 |  | 1.0275

## Cb
Generator Sensitivities
Name of Bus | P Sensitivity of Bus | Number of Bus | ID | Area Name of Gen | AGC | Gen MW | Min MW | Max MW | V Sensitivity of Bus | Set Volt
THW_5152 | -0.182 | 48885 | B | HOUSTON | YES | 0 | 5 | 55 |  | 1.0319 | 0 | 0
THW_5556 | -0.182 | 48887 | E | HOUSTON | YES | 16.6 | 5 | 58 |  | 1.0319 | -3.0212 | 16.6 | HOUSTON | -2078.9822
THW_5354 | -0.182 | 48886 | C | HOUSTON | YES | 16.4 | 5 | 57 |  | 1.0319 | -2.9848 | 16.4 | NORTH | 2358.146
THW_5354 | -0.182 | 48886 | D | HOUSTON | YES | 16.6 | 5 | 58 |  | 1.0319 | -3.0212 | 16.6 | SOUTH | -517.6516
THW_5152 | -0.182 | 48885 | A | HOUSTON | YES | 16.4 | 5 | 57 |  | 1.0319 | -2.9848 | 16.4 | WEST | 566.3
THW_5556 | -0.182 | 48887 | F | HOUSTON | YES | 16.4 | 5 | 57 |  | 1.0319 | -2.9848 | 16.4
THW_3334 | -0.167 | 48877 | D | HOUSTON | YES | 58 | 5 | 58 | 0 | 1.0435 | -9.686 | 58
THW_ST4_ST_4 | -0.167 | 48874 | 4 | HOUSTON | YES | 108 | 19 | 108 | 0 | 1.0435 | -18.036 | 108 | HOUSTON | 13825.3008
THW_4142 | -0.167 | 48879 | E | HOUSTON | YES | 58 | 5 | 58 | 0 | 1.0435 | -9.686 | 58 | NORTH | 19200.8984
THW_GT1_GT_1 | -0.167 | 48883 | B2 | HOUSTON | YES | 0 | 0 | 12 |  | 1.043 | 0 | 0 | SOUTH | 13890.7012
THW_4344 | -0.167 | 48881 | H | HOUSTON | YES | 58 | 5 | 58 | 0 | 1.0435 | -9.686 | 58 | WEST | 4928.9004
THW_3334 | -0.167 | 48877 | C | HOUSTON | YES | 58 | 5 | 58 | 0 | 1.0435 | -9.686 | 58
THW_4344 | -0.167 | 48881 | G | HOUSTON | YES | 58 | 5 | 58 | 0 | 1.0435 | -9.686 | 58
THW_3132 | -0.167 | 48875 | A | HOUSTON | YES | 57 | 5 | 57 | 0 | 1.0435 | -9.519 | 57 | HOUSTON | -0.15038
THW_ST3_ST_3 | -0.167 | 48873 | 3 | HOUSTON | YES | 110 | 19 | 110 | 0 | 1.0435 | -18.37 | 110 | NORTH | 0.12281
THW_4142 | -0.167 | 48879 | F | HOUSTON | YES | 57 | 5 | 57 | 0 | 1.0435 | -9.519 | 57 | SOUTH | -0.037266
THW_3132 | -0.167 | 48875 | B | HOUSTON | YES | 57 | 5 | 57 | 0 | 1.0435 | -9.519 | 57 | WEST | 0.11489
CVC_GT1_5035 | -0.165 | 48813 | 1 | HOUSTON | YES | 155 | 91.8 | 155 |  | 1.029 | -25.575 | 155
CVC_GT2_5020 | -0.165 | 48812 | 2 | HOUSTON | YES | 159 | 91.8 | 159 |  | 1.029 | -26.235 | 159
CHE_GT2_5030 | -0.165 | 48591 | 2 | HOUSTON | YES | 173 | 50 | 173 |  | 1.029 | -28.545 | 173 | N to H | 0.27319
CVC_ST5_5040 | -0.165 | 48814 | 1 | HOUSTON | YES | 133 | 91.8 | 133 |  | 1.029 | -21.945 | 133 | N to S | 0.16008
CVC_GT3_5045 | -0.165 | 48811 | 3 | HOUSTON | YES | 158 | 91.8 | 158 |  | 1.029 | -26.07 | 158 | W to N | -0.0079206
BTE_GT2_8075 | -0.161 | 48595 | 1 | HOUSTON | YES | 163 | 130 | 163 | 0 | 1.0261 | -26.243 | 163 |  | -0.16008
BTE_GT4_8055 | -0.161 | 48597 | 3 | HOUSTON | YES | 163 | 130 | 163 | 0 | 1.0261 | -26.243 | 163 |  | 0.0079206
BTE_ST1_8070 | -0.161 | 48598 | 4 | HOUSTON | YES | 234 | 60 | 234 | 0 | 1.0261 | -37.674 | 234
BTE_GT3_8045 | -0.161 | 48596 | 2 | HOUSTON | YES | 158 | 130 | 158 | 0 | 1.0261 | -25.438 | 158
GBY_GN5_5 | -0.16 | 48690 | 5 | HOUSTON | YES | 298.5 | 81 | 398 | 0 | 1.0362 | -47.76 | 298.5
CBY_GN1_1 | -0.159 | 48581 | 1 | HOUSTON | YES | 748 | 108 | 748 | 0 | 1.0435 | -118.932 | 748
EP_1_2 | -0.159 | 48651 | 2 | HOUSTON | YES | 21 | 10 | 21 | 0 | 1.0362 | -3.339 | 21
CVC_GT4_8005 | -0.159 | 48815 | 4 | HOUSTON | YES | 165 | 91.8 | 165 | 0 | 1.0362 | -26.235 | 165
EP_1_2 | -0.159 | 48651 | 1 | HOUSTON | YES | 5 | 0 | 5 | 0 | 1.0362 | -0.795 | 5
PSA_GT1_8160 | -0.158 | 48791 | 1 | HOUSTON | YES | 65 | 20.8 | 65 | 0 | 1.0362 | -10.27 | 65
PSA_GT6_8135 | -0.158 | 48797 | 6 | HOUSTON | YES | 59 | 34.5 | 59 | 0 | 1.0362 | -9.322 | 59
PSA_GT3_8150 | -0.158 | 48793 | 3 | HOUSTON | YES | 70 | 20.3 | 70 | 0 | 1.0362 | -11.06 | 70
PSA_GN1_8165 | -0.158 | 48796 | 1 | HOUSTON | YES | 104 | 43.1 | 104 | 0 | 1.0362 | -16.432 | 104
CBY_GN2_2 | -0.158 | 48582 | 2 | HOUSTON | YES | 751 | 110 | 751 | 0 | 1.0435 | -118.658 | 751
PSA_GT5_8140 | -0.158 | 48795 | 5 | HOUSTON | YES | 64 | 20.3 | 64 | 0 | 1.0362 | -10.112 | 64
PSA_GT2_8155 | -0.158 | 48792 | 2 | HOUSTON | YES | 66 | 20.3 | 66 | 0 | 1.0362 | -10.428 | 66
PSA_GT4_8145 | -0.158 | 48794 | 4 | HOUSTON | YES | 66 | 20.3 | 66 | 0 | 1.0362 | -10.428 | 66
EXN_14GT | -0.157 | 49838 | 14 | HOUSTON | YES | 140 | 0 | 148 |  | 1.0326 | -21.98 | 140
EXN938GT | -0.157 | 49826 | 5 | HOUSTON | YES | 43 | 9.2 | 45.9 | 0 | 1.0326 | -6.751 | 43
EXN944GT | -0.157 | 49831 | 13 | HOUSTON | YES | 33 | 5.4 | 35 | 0 | 1.0326 | -5.181 | 33
EXN_17GT | -0.157 | 49805 | 3 | HOUSTON | YES | 31 | 8.3 | 33 |  | 1.0326 | -4.867 | 31
EXN941GT | -0.157 | 49828 | 10 | HOUSTON | YES | 19 | 5.4 | 20 | 0 | 1.0326 | -2.983 | 19
EXN_GT | -0.157 | 49837 | 4 | HOUSTON | YES | 81 | 21.3 | 86 | 0 | 1.0326 | -12.717 | 81
EXN942GT | -0.157 | 49829 | 11 | HOUSTON | YES | 20 | 5.4 | 21 | 0 | 1.0326 | -3.14 | 20
EXN945GT | -0.157 | 49832 | 9 | HOUSTON | YES | 19 | 9.2 | 20 | 0 | 1.0326 | -2.983 | 19
EXN_15GT | -0.157 | 49803 | 1 | HOUSTON | YES | 33 | 8.3 | 35 |  | 1.0326 | -5.181 | 33
EXN_16GT | -0.157 | 49804 | 2 | HOUSTON | YES | 32 | 8.3 | 34 |  | 1.0326 | -5.024 | 32
EXN943GT | -0.157 | 49830 | 12 | HOUSTON | YES | 19 | 5.4 | 20 | 0 | 1.0326 | -2.983 | 19
SRB_GN4_4 | -0.156 | 48854 | 4 | HOUSTON | YES | 226 | 35 | 226 |  | 1.0326 | -35.256 | 226
LPE_GT4_8085 | -0.156 | 48514 | 4 | HOUSTON | YES | 41 | 0 | 41 | 0 | 1.0362 | -6.396 | 41
LPE_GT1_8070 | -0.156 | 48511 | 1 | HOUSTON | YES | 42 | 0 | 42 | 0 | 1.0362 | -6.552 | 42
CHE_GN4_8025 | -0.156 | 48594 | 4 | HOUSTON | YES | 142 | 60 | 142 | 0 | 1.0362 | -22.152 | 142
LPE_GT2_8075 | -0.156 | 48512 | 2 | HOUSTON | YES | 42 | 0 | 42 | 0 | 1.0362 | -6.552 | 42
APD_GT1_8005 | -0.156 | 48500 | 1 | HOUSTON | YES | 140 | 54.6 | 140 |  | 1.0362 | -21.84 | 140
CHE_GT1_8015 | -0.156 | 48593 | 1 | HOUSTON | YES | 173 | 50 | 173 | 0 | 1.0362 | -26.988 | 173
LPE_GT3_8080 | -0.156 | 48513 | 3 | HOUSTON | YES | 41 | 0 | 41 | 0 | 1.0362 | -6.396 | 41
CAL_ST1_8000 | -0.155 | 48552 | 2 | HOUSTON | YES | 65 | 0 | 65 | 0 | 1.0326 | -10.075 | 65
CAL_GT1_8045 | -0.155 | 48551 | 1 | HOUSTON | YES | 152 | 0 | 152 | 0 | 1.0326 | -23.56 | 152
SRB_GN3_3 | -0.155 | 48853 | 3 | HOUSTON | YES | 220 | 35 | 220 |  | 1.0326 | -34.1 | 220
SHELLG2 | -0.155 | 48821 | 2 | HOUSTON | YES | 72 | 34.5 | 72 |  | 1.029 | -11.16 | 72
PSG_GT3_8060 | -0.155 | 48742 | 1 | HOUSTON | YES | 164 | 50 | 164 | 0 | 1.0326 | -25.42 | 164
SOL_GT1 | -0.155 | 48845 | 1 | HOUSTON | YES | 16.2 | 15.4 | 16.2 |  | 1.0326 | -2.511 | 16.2
SRB_GT211035 | -0.155 | 48855 | B2 | HOUSTON | YES | 0 | 0 | 12 |  | 1.014 | 0 | 0
DIB_GT1_8080 | -0.155 | 48611 | 1 | HOUSTON | YES | 64 | 0 | 64 | 0 | 1.0326 | -9.92 | 64
SHELLG3_3020 | -0.155 | 48822 | 2 | HOUSTON | YES | 30 | 0 | 30 |  | 1.029 | -4.65 | 30
SRB_GT211035 | -0.155 | 48855 | B1 | HOUSTON | YES | 0 | 0 | 17 |  | 1.014 | 0 | 0
SRB_GN2_2 | -0.155 | 48852 | 2 | HOUSTON | YES | 174 | 26 | 174 | 0 | 1.0217 | -26.97 | 174
PSG_GN2_8050 | -0.155 | 48740 | 1 | HOUSTON | YES | 178 | 60 | 178 | 0 | 1.0326 | -27.59 | 178
DIB_GT3_8090 | -0.155 | 48614 | 4 | HOUSTON | YES | 77.2 | 15 | 77.2 | 0 | 1.0326 | -11.966 | 77.2
SHELLG1_3015 | -0.155 | 48820 | 1 | HOUSTON | YES | 71 | 34.5 | 71 |  | 1.029 | -11.005 | 71
DIB_ST1_8085 | -0.155 | 48613 | 3 | HOUSTON | YES | 69 | 0 | 69 | 0 | 1.0326 | -10.695 | 69
SRB_GN1_1 | -0.155 | 48851 | 1 | HOUSTON | YES | 176 | 26 | 176 | 0 | 1.0217 | -27.28 | 176
DIB_GT2_8075 | -0.155 | 48612 | 2 | HOUSTON | YES | 65 | 0 | 65 | 0 | 1.0326 | -10.075 | 65
PSG_GT2_8040 | -0.155 | 48741 | 1 | HOUSTON | YES | 164 | 50 | 164 | 0 | 1.0326 | -25.42 | 164
SHELLG3_3020 | -0.155 | 48822 | 1 | HOUSTON | YES | 39 | 0 | 39 |  | 1.029 | -6.045 | 39
GBY_83841065 | -0.154 | 48693 | F | HOUSTON | YES | 20 | 20 | 52 | 0 | 1.0362 | -3.08 | 20
GBY_83841065 | -0.154 | 48693 | E | HOUSTON | YES | 20 | 20 | 56 | 0 | 1.0362 | -3.08 | 20
GBY_73741085 | -0.154 | 48691 | A | HOUSTON | YES | 48 | 20 | 48 | 0 | 1.0362 | -7.392 | 48
PR_GT1__9040 | -0.154 | 48761 | 1 | HOUSTON | YES | 35 | 0 | 35 | 0 | 1 | -5.39 | 35
GBY_81821075 | -0.154 | 48692 | C | HOUSTON | YES | 48 | 20 | 48 | 0 | 1.0362 | -7.392 | 48
GBY_73741085 | -0.154 | 48691 | B | HOUSTON | YES | 47 | 20 | 47 | 0 | 1.0362 | -7.238 | 47
GBY_81821075 | -0.154 | 48692 | D | HOUSTON | YES | 20 | 20 | 54 | 0 | 1.0362 | -3.08 | 20
SJS_GT2_GT2 | -0.153 | 48842 | 2 | HOUSTON | YES | 49 | 49 | 81 | 0 | 1.0362 | -7.497 | 49
SJS_GT1_GT1 | -0.153 | 48841 | 1 | HOUSTON | YES | 49 | 49 | 83 | 0 | 1.0362 | -7.497 | 49
DPEC_GT15040 | -0.153 | 48641 | 1 | HOUSTON | YES | 162 | 98 | 162 | 0 | 1.0319 | -24.786 | 162
DPEC_GT35010 | -0.153 | 48643 | 3 | HOUSTON | YES | 160 | 98 | 160 | 0 | 1.0319 | -24.48 | 160
DPEC_GT45070 | -0.153 | 48644 | 4 | HOUSTON | YES | 158 | 98 | 158 | 0 | 1.0319 | -24.174 | 158
DPEC_ST55065 | -0.153 | 48645 | 5 | HOUSTON | YES | 282 | 0 | 282 | 0 | 1.0319 | -43.146 | 282
DPEC_GT25025 | -0.153 | 48642 | 2 | HOUSTON | YES | 156 | 98 | 156 | 0 | 1.0319 | -23.868 | 156
BYU_GT2_8055 | -0.151 | 48532 | 2 | HOUSTON | YES | 62 | 0 | 62 |  | 1.0362 | -9.362 | 62
BYU_GT1_8075 | -0.151 | 48531 | 1 | HOUSTON | YES | 65 | 0 | 65 |  | 1.0362 | -9.815 | 65
BYU_GT4_8065 | -0.151 | 48534 | 4 | HOUSTON | YES | 65 | 0 | 65 |  | 1.0362 | -9.815 | 65
BYU_GT3_8060 | -0.151 | 48533 | 3 | HOUSTON | YES | 67 | 0 | 67 |  | 1.0362 | -10.117 | 67
CTL_GN2_8155 | -0.15 | 48565 | 5 | HOUSTON | YES | 11 | 3.4 | 11 |  | 1.0362 | -1.65 | 11
CTL_GT2_8130 | -0.15 | 48561 | 1 | HOUSTON | YES | 103 | 30.3 | 103 |  | 1.0362 | -15.45 | 103
CTL_GN1_8145 | -0.15 | 48564 | 4 | HOUSTON | YES | 55 | 12.9 | 55 |  | 1.0362 | -8.25 | 55
CTL_GT3_8135 | -0.15 | 48562 | 2 | HOUSTON | YES | 91 | 30.3 | 91 |  | 1.0362 | -13.65 | 91
CTL_GT4_8140 | -0.15 | 48563 | 3 | HOUSTON | YES | 94 | 30.3 | 94 |  | 1.0362 | -14.1 | 94
PHR_GN2_2 | -0.148 | 48772 | MB | HOUSTON | YES | 0 | 72 | 459 |  | 1.0362
TNTXCTY4CG8 | -0.145 | 38714 | 1 | HOUSTON | YES | 103 | 59 | 103 | 0 | 1.044 | -14.935 | 103
TNSLCGN1__8 | -0.145 | 39190 | 1 | HOUSTON | YES | 30 | 10 | 30 |  | 1.025 | -4.35 | 30
TNBPAMCG3_8 | -0.145 | 38613 | 3 | HOUSTON | YES | 152 | 0 | 152 | 0 | 1.0435 | -22.04 | 152
TNBPAMCG4_8 | -0.145 | 38614 | 4 | HOUSTON | YES | 96 | 0 | 96 | 0 | 1.0435 | -13.92 | 96
TNTXCTY1CG8 | -0.145 | 38711 | 1 | HOUSTON | YES | 105 | 59 | 105 | 0 | 1.044 | -15.225 | 105
TNTXCTY2CG8 | -0.145 | 38712 | 1 | HOUSTON | YES | 102 | 59 | 102 | 0 | 1.044 | -14.79 | 102
TNTXCTY3CG8 | -0.145 | 38713 | 1 | HOUSTON | YES | 85 | 59 | 85 | 0 | 1.044 | -12.325 | 85
TNDOWCGNSG8 | -0.145 | 39470 | 1 | HOUSTON | YES | 32 | 10 | 32 | 0 | 1.0437 | -4.64 | 32
TNBP_CGN4_8 | -0.145 | 38690 | 3 | HOUSTON | YES | 40 | 0 | 40 | 0 | 1.0435 | -5.8 | 40
TNBP_CGN2_8 | -0.145 | 38590 | 2 | HOUSTON | YES | 66 | 0 | 66 | 0 | 1.0435 | -9.57 | 66
TNBP_CGN1_8 | -0.145 | 38580 | 1 | HOUSTON | YES | 60 | 0 | 60 | 0 | 1.0435 | -8.7 | 60
TNBPAMCG1_8 | -0.145 | 38611 | 1 | HOUSTON | YES | 155 | 0 | 155 | 0 | 1.0435 | -22.475 | 155
TNBPAMCG2_8 | -0.145 | 38612 | 2 | HOUSTON | YES | 150 | 0 | 150 | 0 | 1.0435 | -21.75 | 150
TNDOWCGNGG8 | -0.145 | 39480 | 1 | HOUSTON | YES | 30 | 10 | 30 | 0 | 1.0437 | -4.35 | 30
TNBP_CGN3_8 | -0.145 | 38600 | 5 | HOUSTON | YES | 53 | 0 | 53 | 0 | 1.0435 | -7.685 | 53
WAPGT21_GT1 | -0.138 | 48929 | B1 | HOUSTON | YES | 0 | 0 | 13 |  | 1.05 | 0 | 0
WAP_GN3_3 | -0.138 | 48923 | 3 | HOUSTON | YES | 226 | 93 | 226 | 0 | 1.0362 | -31.188 | 226
WAP_GN2_2 | -0.138 | 48922 | 2 | HOUSTON | YES | 122.2 | 37 | 163 | 0 | 1.0362 | -16.8636 | 122.2
WAP_GN5_5 | -0.138 | 48925 | 5 | HOUSTON | YES | 253.8 | 278 | 657 | 0 | 1
WAP_GN4_4 | -0.138 | 48924 | 4 | HOUSTON | YES | 544 | 217 | 544 | 0 | 1.0362 | -75.072 | 544
WAP_GN1_1 | -0.138 | 48921 | 1 | HOUSTON | YES | 124.5 | 37 | 166 | 0 | 1.0362 | -17.181 | 124.5
AK_GT1__8040 | -0.138 | 48510 | 1 | HOUSTON | YES | 34 | 8.1 | 34 |  | 1.029 | -4.692 | 34
MNS_GT | -0.137 | 48730 | 1 | HOUSTON | YES | 46.1 | 0 | 46.1 |  | 1.029 | -6.3157 | 46.1
BVE_GT2_5035 | -0.132 | 48522 | 2 | HOUSTON | YES | 170 | 0 | 170 |  | 1.035 | -22.44 | 170
WAP_GN7_7 | -0.132 | 48927 | 7 | HOUSTON | YES | 567 | 277 | 567 |  | 1.035
BVE_GT1_GT1 | -0.132 | 48521 | 1 | HOUSTON | YES | 172 | 0 | 172 |  | 1.035 | -22.704 | 172
WAP_GN6_6 | -0.132 | 48926 | 6 | HOUSTON | YES | 645 | 280 | 645 |  | 1.035
BVE_ST1_GN1 | -0.132 | 48523 | 3 | HOUSTON | YES | 246 | 0 | 246 |  | 1.035 | -32.472 | 246
WAP_GN8_8 | -0.132 | 48928 | 8 | HOUSTON | YES | 603 | 275 | 603 |  | 1.035
TNSCLP3___8 | -0.126 | 39790 | 1 | HOUSTON | YES | 111 | 20 | 111 | 0 | 1.027 | -13.986 | 111
TNSCLP2___8 | -0.126 | 39770 | 1 | HOUSTON | YES | 117 | 20 | 117 | 0 | 1.04 | -14.742 | 117
TNSCLP1___8 | -0.126 | 39760 | 1 | HOUSTON | YES | 116 | 20 | 116 | 0 | 1.04 | -14.616 | 116
TNSCLP4___8 | -0.126 | 39775 | 1 | HOUSTON | YES | 115 | 20 | 115 | 0 | 1.04 | -14.49 | 115
BSF_GT1_8070 | -0.123 | 48520 | 1 | HOUSTON | YES | 72 | 0 | 72 | 0 | 1.0326 | -8.856 | 72
BSF_GT1_8070 | -0.123 | 48520 | 2 | HOUSTON | YES | 10 | 0 | 10 | 0 | 1.0326 | -1.23 | 10
DOW65000 | -0.12 | 49876 | 65 | HOUSTON | YES | 63 | 0 | 101 | 0 | 1
DOW39200 | -0.12 | 49863 | 35 | HOUSTON | YES | 55 | 0 | 88 | 0 | 1
DOW38300 | -0.12 | 49860 | 32 | HOUSTON | YES | 63 | 0 | 101 |  | 1
DOW67000 | -0.12 | 49878 | 67 | HOUSTON | YES | 65 | 0 | 103 | 0 | 1
DOW82000 | -0.12 | 49884 | 82 | HOUSTON | YES | 51 | 0 | 80 | 0 | 1
DOW39100 | -0.12 | 49862 | 36 | HOUSTON | YES | 54 | 0 | 86 | 0 | 1
DOW84000 | -0.12 | 49886 | 84 | HOUSTON | YES | 107 | 0 | 171 | 0 | 0.98
DOW64000 | -0.12 | 49873 | 64 | HOUSTON | YES | 41 | 0 | 64.8 | 0 | 1
DOW83000 | -0.12 | 49885 | 83 | HOUSTON | YES | 51 | 0 | 80 | 0 | 1
DOW81000 | -0.12 | 49882 | 81 | HOUSTON | YES | 47 | 0 | 76 | 0 | 1
DOW38200 | -0.12 | 49859 | 33 | HOUSTON | YES | 28 | 0 | 45 | 0 | 1
DOW38100 | -0.12 | 49858 | 31 | HOUSTON | YES | 45 | 0 | 71.4 |  | 1
DOW17000 | -0.12 | 49851 | 37 | HOUSTON | YES | 39 | 0 | 62 | 0 | 1
DOW42000 | -0.12 | 49866 | 42 | HOUSTON | YES | 11 | 0 | 18 |  | 1
DOW66000 | -0.12 | 49877 | 66 | HOUSTON | YES | 61 | 0 | 97 | 0 | 1
DOW49000 | -0.12 | 49869 | 45 | HOUSTON | YES | 59 | 0 | 94 |  | 1
DOW41000 | -0.12 | 49865 | 41 | HOUSTON | YES | 31 | 0 | 50 |  | 1
DOW61000 | -0.12 | 49870 | 61 | HOUSTON | YES | 44 | 0 | 70 | 0 | 1
DOW62000 | -0.12 | 49871 | 62 | HOUSTON | YES | 40 | 0 | 63 | 0 | 1
DOW63000 | -0.12 | 49872 | 63 | HOUSTON | YES | 45 | 0 | 72 | 0 | 1
TGF_GT1_8000 | -0.108 | 48911 | 1 | HOUSTON | YES | 69.2 | 0 | 69.2 | 0 | 1.029 | -7.4736 | 69.2
CBE_GT4 | -0.104 | 48735 | 1 | HOUSTON | YES | 86 | 0 | 86 | 0 | 1.029 | -8.944 | 86
CBE_GT1 | -0.104 | 48731 | 1 | HOUSTON | YES | 86 | 0 | 86 | 0 | 1.029 | -8.944 | 86
CBE_ST12 | -0.104 | 48733 | 1 | HOUSTON | YES | 103.5 | 0 | 103.5 | 0 | 1.029 | -10.764 | 103.5
CBE_ST34 | -0.104 | 48736 | 1 | HOUSTON | YES | 103.5 | 0 | 103.5 | 0 | 1.029 | -10.764 | 103.5
CBE_GT2 | -0.104 | 48732 | 1 | HOUSTON | YES | 86 | 0 | 86 | 0 | 1.029 | -8.944 | 86
CBE_GT3 | -0.104 | 48734 | 1 | HOUSTON | YES | 86 | 0 | 86 | 0 | 1.029 | -8.944 | 86
STP_GN2___2 | -0.103 | 5912 | 2 | SOUTH | YES | 1282 | 1249 | 1282 | 0 | 1.0406
STP_GN1___1 | -0.103 | 5911 | 1 | SOUTH | YES | 1282 | 1249 | 1282 | 0 | 1.0406
FOR_4 | -0.07 | 8154 | 4 | SOUTH | YES | 74.6 | 60 | 81 | 0 | 1.03 | -5.222 | 74.6
FOR_3 | -0.07 | 8153 | 3 | SOUTH | YES | 65.8 | 45 | 73 | 0 | 1.03 | -4.606 | 65.8
FOR_2 | -0.07 | 8138 | 2 | SOUTH | YES | 65.8 | 45 | 80 | 0 | 1.03 | -4.606 | 65.8
FOR_1 | -0.07 | 8134 | 1 | SOUTH | YES | 56.4 | 45 | 79 | 0 | 1.03 | -3.948 | 56.4
FOR_9 | -0.07 | 80052 | 9 | SOUTH | YES | 32 | 5 | 32 | 0 | 1.03 | -2.24 | 32
FOR_10 | -0.07 | 80053 | 10 | SOUTH | YES | 73 | 45 | 73 | 0 | 1.03 | -5.11 | 73
FOR_5 | -0.07 | 8155 | 5 | SOUTH | YES | 67.5 | 60 | 74 | 0 | 1.03 | -4.725 | 67.5
FOR_8 | -0.07 | 80051 | 8 | SOUTH | YES | 28 | 28 | 28 | 0 | 1.015 | -1.96 | 28
FOR_7 | -0.07 | 8157 | 7 | SOUTH | YES | 46 | 5 | 46 | 0 | 1.03 | -3.22 | 46
FOR_6 | -0.07 | 8156 | 6 | SOUTH | YES | 26 | 5 | 26 | 0 | 1.03 | -1.82 | 26
ALCOA_G | -0.069 | 80226 | 1 | SOUTH | YES | 48 | 5 | 48 | 0 | 1.014
UCAR_1 | -0.066 | 8148 | 2 | SOUTH | YES | 7 | 0 | 7 | 0 | 1.01 | -0.462 | 7
UCAR_2 | -0.066 | 8147 | 10 | SOUTH | YES | 21 | 0 | 28 | 0 | 1.0127 | -1.386 | 21
CSDR7 | -0.066 | 80138 | 7 | SOUTH | YES | 7 | 0 | 7 | 0 | 1.014 | -0.462 | 7
AIRCO_G | -0.066 | 80227 | 1 | SOUTH | YES | 7.6 | 0 | 8 | 0 | 1.014
CSDR56 | -0.066 | 80139 | 6 | SOUTH | YES | 39 | 0 | 39 | 0 | 1.01 | -2.574 | 39
CSDR89 | -0.066 | 80137 | 8 | SOUTH | YES | 39 | 0 | 39 | 0 | 1.01 | -2.574 | 39
CSDR89 | -0.066 | 80137 | 9 | SOUTH | YES | 15 | 0 | 15 | 0 | 1.01 | -0.99 | 15
CSDR11 | -0.066 | 80140 | 11 | SOUTH | YES | 39 | 0 | 39 | 0 | 1.0299 | -2.574 | 39
CSDR56 | -0.066 | 80139 | 5 | SOUTH | YES | 15 | 0 | 15 | 0 | 1.01 | -0.99 | 15
VISTRONG2 | -0.065 | 80225 | 2 | SOUTH | YES | 23 | 0 | 23 | 0 | 1.01
VISTRONG1 | -0.065 | 80224 | 1 | SOUTH | YES | 15 | 0 | 15 | 0 | 1.01
DUP1V_1 | -0.063 | 8066 | 1 | SOUTH | YES | 73 | 0 | 73 | 0 | 1.0031 | -4.599 | 73
RAYBURNCC8 | -0.063 | 5512 | 1 | SOUTH | YES | 50 | 18.2 | 50 | 0 | 1.02 | -3.15 | 50
RAYBURNCC7 | -0.063 | 5511 | 1 | SOUTH | YES | 49 | 18.2 | 49 | 0 | 1.02 | -3.087 | 49
RAYBURNCC9 | -0.063 | 5508 | 1 | SOUTH | YES | 50 | 18.2 | 50 | 0 | 1.02 | -3.15 | 50
RAYBURNGEN2 | -0.063 | 5506 | 1 | SOUTH | YES | 0 | 1 | 11 |  | 1.015 | 0 | 0
RAYBURNGEN1 | -0.063 | 5505 | 1 | SOUTH | YES | 0 | 1 | 11 |  | 1.015 | 0 | 0
RAYBURNGEN3 | -0.063 | 5503 | 1 | SOUTH | YES | 6.2 | 6 | 22 | 0 | 1.015 | -0.3906 | 6.2
RAYBURNCC10 | -0.063 | 5509 | 1 | SOUTH | YES | 40 | 5.2 | 40 | 0 | 1.02 | -2.52 | 40
ICPGN#3 | -0.062 | 8932 | 3 | SOUTH | YES | 127 | 0 | 127 | 0 | 1.03 | -7.874 | 127
ICPGN#2 | -0.062 | 8931 | 2 | SOUTH | YES | 150 | 0 | 150 | 0 | 1.03 | -9.3 | 150
ICPGN#1 | -0.062 | 8930 | 1 | SOUTH | YES | 149 | 0 | 149 | 0 | 1.03 | -9.238 | 149
REYSHR_G | -0.062 | 80223 | 1 | SOUTH | YES | 12 | 0 | 12 | 0 | 1.032
LGEGN#3 | -0.062 | 8928 | 3 | SOUTH | YES | 91 | 0 | 100 | 0 | 1.03 | -5.642 | 91
LGEGN#2 | -0.062 | 8927 | 2 | SOUTH | YES | 153 | 0 | 153 | 0 | 1.03 | -9.486 | 153
LGEGN#1 | -0.062 | 8926 | 1 | SOUTH | YES | 158 | 0 | 158 | 0 | 1.03 | -9.796 | 158
COSW_1 | -0.06 | 8456 | 1 | SOUTH | YES | 20 | 0 | 20 | 0 | 1.027 | -1.2 | 20
COSW_2 | -0.06 | 8457 | 2 | SOUTH | YES | 14 | 0 | 14 | 0 | 1.027 | -0.84 | 14
DAV_1 | -0.06 | 8459 | 1 | SOUTH | YES | 339 | 50 | 339 | 0 | 1.0223 | -20.34 | 339
DAV_2 | -0.06 | 8460 | 2 | SOUTH | YES | 340 | 50 | 340 | 0 | 1.0223 | -20.4 | 340
CNOPGT1 | -0.06 | 8560 | 1 | SOUTH | YES | 164 | 0 | 164 | 0 | 1.03 | -9.84 | 164
KOCHREF2 | -0.06 | 8461 | 1 | SOUTH | YES | 38 | 0 | 38 | 0 | 1.014 | -2.28 | 38
CNOPST1 | -0.06 | 8562 | 3 | SOUTH | YES | 153 | 0 | 153 | 0 | 1.03 | -9.18 | 153
CNOPGT2 | -0.06 | 8561 | 2 | SOUTH | YES | 165 | 0 | 165 | 0 | 1.03 | -9.9 | 165
STARCO_1 | -0.06 | 8511 | 1 | SOUTH | YES | 38 | 0 | 38 | 0 | 1.024 | -2.28 | 38
VAL_2 | -0.06 | 8507 | 2 | SOUTH | YES | 25 | 0 | 25 | 0 | 1.005 | -1.5 | 25
VAL_1 | -0.06 | 8506 | 1 | SOUTH | YES | 25 | 0 | 25 | 0 | 1.005 | -1.5 | 25
MILHWYS | -0.059 | 80003 | F | SOUTH | YES | 0 | 0 | 0 | 0 | 1.0168 | 0 | 0
SI_RAY10 | -0.059 | 5935 | 10 | SOUTH | YES | 47 | 10 | 47 |  | 1.025 | -2.773 | 47
SI_RAY5 | -0.059 | 5934 | 5 | SOUTH | YES | 10 | 10 | 15 | 0 | 1.025 | -0.59 | 10
SI_RAY6 | -0.059 | 5933 | 6 | SOUTH | YES | 19 | 10 | 19 | 0 | 1.025 | -1.121 | 19
SI_RAY9 | -0.059 | 5932 | 9 | SOUTH | YES | 38 | 32 | 38 | 0 | 1.025 | -2.242 | 38
CEL_B_1 | -0.059 | 8517 | 1 | SOUTH | YES | 29 | 0 | 29 | 0 | 1.02 | -1.711 | 29
SLURR | -0.058 | 88241 | DC | SOUTH | YES | 0 | -150 | 150 |  | 1.03
FGNTS201 | -0.058 | 8935 | 3 | SOUTH | YES | 172 | 0 | 172 | 0 | 1.03 | -9.976 | 172
FGNTS101 | -0.058 | 8934 | 2 | SOUTH | YES | 146 | 0 | 146 | 0 | 1.03 | -8.468 | 146
HECN3 | -0.058 | 8983 | 3 | SOUTH | YES | 169 | 0 | 169 | 0 | 1.0304 | -9.802 | 169
HECN2 | -0.058 | 8982 | 2 | SOUTH | YES | 148 | 0 | 148 | 0 | 1.0304 | -8.584 | 148
HECN1 | -0.058 | 8981 | 1 | SOUTH | YES | 148 | 0 | 148 | 0 | 1.0304 | -8.584 | 148
MVGN#3 | -0.058 | 8938 | 3 | SOUTH | YES | 257 | 0 | 257 | 0 | 1.0304 | -14.906 | 257
MVGN#2 | -0.058 | 8937 | 2 | SOUTH | YES | 205 | 0 | 205 | 0 | 1.0304 | -11.89 | 205
FGNTS001 | -0.058 | 8933 | 1 | SOUTH | YES | 142 | 0 | 142 | 0 | 1.03 | -8.236 | 142
MVGN#1 | -0.058 | 8936 | 1 | SOUTH | YES | 210 | 0 | 210 | 0 | 1.0304 | -12.18 | 210
FALFURRI | -0.056 | 88508 | 1 | SOUTH | YES | 0 | 0 | 0 | 0 | 1.01 | 0 | 0
CLO_1 | -0.056 | 8161 | 1 | SOUTH | YES | 633 | 200 | 633 | 0 | 1.03
FALCONHYDRO1 | -0.054 | 8048 | 1 | SOUTH | YES | 3 | 0 | 12 | 0 | 1.02 | -0.162 | 3
FALCONHYDRO3 | -0.054 | 5729 | 3 | SOUTH | YES | 2.8 | 0 | 11 | 0 | 1.02 | -0.1512 | 2.8
FALCONHYDRO2 | -0.054 | 5728 | 2 | SOUTH | YES | 3 | 0 | 12 | 0 | 1.02 | -0.162 | 3
BEEVILLE | -0.053 | 88198 | 1 | SOUTH | YES | 0 | 0 | 0 | 0 | 1.0068 | 0 | 0
ZAPATA | -0.05 | 88299 | 1 | SOUTH | YES | 0 | 0 | 0 | 0 | 1.024 | 0 | 0
LAR_1 | -0.046 | 8285 | 1 | SOUTH | YES | 16 | 9 | 32 | 0 | 1.038 | -0.736 | 16
LAR_3 | -0.045 | 8288 | 3 | SOUTH | YES | 78.8 | 25 | 105 |  | 1.023 | -3.546 | 78.8
SANMIGUELGEN | -0.045 | 5903 | 1 | SOUTH | YES | 396 | 180 | 396 | 0 | 1.033
LAR | -0.045 | 80012 | F | SOUTH | YES | 0 | 0 | 0 | 0 | 1.023 | 0 | 0
CIDINDUS | -0.045 | 86105 | 1 | SOUTH | YES | 0 | -500 | 500 | 0 | 1.01
LAR_2 | -0.045 | 8287 | 2 | SOUTH | YES | 9 | 9 | 32 |  | 1.023 | -0.405 | 9
CUECPL2A | -0.041 | 8189 | 1 | SOUTH | YES | 12 | 0 | 12 | 0 | 1.02 | -0.492 | 12
JKS1 | -0.04 | 5401 | 1 | SOUTH | YES | 560 | 100 | 560 | 0 | 1.0222
AVR1_CT2 | -0.039 | 5478 | 1 | SOUTH | YES | 145 | 90 | 145 | 0 | 1.0232 | -5.655 | 145
AVR1_ST1 | -0.039 | 5477 | 1 | SOUTH | YES | 164 | 138 | 164 | 0 | 1.0232 | -6.396 | 164
AVR1_CT1 | -0.039 | 5476 | 1 | SOUTH | YES | 150 | 90 | 150 | 0 | 1.0232 | -5.85 | 150
L_GUADGE1_6Y | -0.037 | 7805 | 6 | SOUTH | YES | 204 | 30 | 204 | 0 | 1.02 | -7.548 | 204
L_GUADGE1_5Y | -0.037 | 7804 | 5 | SOUTH | YES | 183 | 30 | 183 | 0 | 1.02 | -6.771 | 183
L_GUADGE1_4Y | -0.037 | 7803 | 4 | SOUTH | YES | 149 | 30 | 149 | 0 | 1.02 | -5.513 | 149
L_GUADGE1_3Y | -0.037 | 7802 | 3 | SOUTH | YES | 146 | 30 | 146 | 0 | 1.02 | -5.402 | 146
L_GUADGE1_2Y | -0.037 | 7801 | 2 | SOUTH | YES | 139 | 30 | 139 | 0 | 1.02 | -5.143 | 139
L_GUADGE1_1Y | -0.037 | 7800 | 1 | SOUTH | YES | 151 | 30 | 151 | 0 | 1.02 | -5.587 | 151
PEARSALLGEN3 | -0.037 | 5892 | 1 | SOUTH | YES | 6.2 | 6 | 23 | 0 | 1.01 | -0.2294 | 6.2
PEARSALLGEN2 | -0.037 | 5891 | 1 | SOUTH | YES | 6.2 | 6 | 24 | 0 | 1.01 | -0.2294 | 6.2
PEARSALLGEN1 | -0.037 | 5890 | 1 | SOUTH | YES | 6.2 | 6 | 24 | 0 | 1.01 | -0.2294 | 6.2
WBT4 | -0.037 | 5439 | 4 | SOUTH | YES | 151 | 40 | 151 | 0 | 1.01 | -5.587 | 151
WBT3 | -0.037 | 5438 | 3 | SOUTH | YES | 96 | 25 | 96 | 0 | 1.01 | -3.552 | 96
WBT2 | -0.037 | 5437 | 2 | SOUTH | YES | 80 | 25 | 80 | 0 | 1.01 | -2.96 | 80
WBT1 | -0.037 | 5436 | 1 | SOUTH | YES | 25.5 | 20 | 51 | 0 | 1.01 | -0.9435 | 25.5
OWS2 | -0.037 | 5397 | 2 | SOUTH | YES | 379 | 80 | 379 | 0 | 1.027 | -14.023 | 379
OWS1 | -0.037 | 5396 | 1 | SOUTH | YES | 417 | 80 | 417 | 0 | 1.027 | -15.429 | 417
LCPCT4 | -0.037 | 5269 | 4 | SOUTH | YES | 45 | 23.1 | 45 | 0 | 1.0249 | -1.665 | 45
LCPCT3 | -0.037 | 5268 | 3 | SOUTH | YES | 44 | 23.1 | 44 | 0 | 1.0249 | -1.628 | 44
LCPCT2 | -0.037 | 5267 | 2 | SOUTH | YES | 46 | 23.1 | 46 | 0 | 1.0249 | -1.702 | 46
LCPCT1 | -0.037 | 5266 | 1 | SOUTH | YES | 45 | 23.1 | 45 | 0 | 1.0249 | -1.665 | 45
LCP4 | -0.037 | 5265 | 4 | SOUTH | YES | 95 | 25 | 95 | 0 | 1.0249 | -3.515 | 95
LCP3 | -0.037 | 5264 | 3 | SOUTH | YES | 58 | 20 | 58 | 0 | 1.0249 | -2.146 | 58
JTD2 | -0.037 | 5112 | 2 | SOUTH | YES | 406 | 80 | 406 | 0 | 1.0215
JTD1 | -0.037 | 5111 | 1 | SOUTH | YES | 403 | 80 | 403 | 0 | 1.0215
VHB3 | -0.037 | 5028 | 3 | SOUTH | YES | 397 | 60 | 397 | 0 | 1.0233 | -14.689 | 397
VHB2 | -0.037 | 5027 | 2 | SOUTH | YES | 220 | 40 | 220 | 0 | 1.0233 | -8.14 | 220
VHB1 | -0.037 | 5026 | 1 | SOUTH | YES | 206 | 40 | 206 | 0 | 1.0233 | -7.622 | 206
L_LAKEWO9_1Y | -0.034 | 7624 | 2 | SOUTH | YES | 0 | 0 | 2.4 |  | 1 | 0 | 0
L_LAKEWO9_1Y | -0.034 | 7624 | 1 | SOUTH | YES | 0 | 0 | 2.4 |  | 1 | 0 | 0
L_RIONOG1S1Y | -0.032 | 7813 | 4 | SOUTH | YES | 293 | 0 | 293 | 0 | 1.02 | -9.376 | 293
L_RIONOG1G3Y | -0.032 | 7812 | 3 | SOUTH | YES | 150 | 0 | 150 | 0 | 1.02 | -4.8 | 150
L_RIONOG1G2Y | -0.032 | 7811 | 2 | SOUTH | YES | 148 | 0 | 148 | 0 | 1.02 | -4.736 | 148
L_RIONOG1G1Y | -0.032 | 7810 | 1 | SOUTH | YES | 147 | 0 | 147 | 0 | 1.02 | -4.704 | 147
L_SCHUMA8_1Y | -0.032 | 7609 | 1 | SOUTH | YES | 0 | 0 | 4 |  | 1 | 0 | 0
L_MCQUEE9_1Y | -0.031 | 7605 | 3 | SOUTH | YES | 0 | 0 | 2.8 |  | 1.025 | 0 | 0
L_MCQUEE9_1Y | -0.031 | 7605 | 2 | SOUTH | YES | 0 | 0 | 2.4 |  | 1.025 | 0 | 0
L_MCQUEE9_1Y | -0.031 | 7605 | 1 | SOUTH | YES | 0 | 0 | 2.4 |  | 1.025 | 0 | 0
L_FPPYD21_3Y | -0.028 | 7012 | 3 | SOUTH | YES | 427.4 | 200 | 436 | 0 | 1.02
L_FPPYD11_2Y | -0.028 | 7011 | 2 | SOUTH | YES | 577.4 | 200 | 608 | 0 | 1.02
L_FPPYD11_1Y | -0.028 | 7010 | 1 | SOUTH | YES | 587.4 | 200 | 605 | 0 | 1.02
L_HAYSEN1_4Y | -0.027 | 7017 | 4 | SOUTH | YES | 229 | 74 | 229 | 0 | 1.008 | -6.183 | 229
L_HAYSEN1_3Y | -0.027 | 7016 | 3 | SOUTH | YES | 226 | 74 | 226 | 0 | 1.008 | -6.102 | 226
L_HAYSEN1_2Y | -0.027 | 7015 | 2 | SOUTH | YES | 224 | 74 | 224 | 0 | 1.008 | -6.048 | 224
L_HAYSEN1_1Y | -0.027 | 7014 | 1 | SOUTH | YES | 223 | 74 | 223 | 0 | 1.008 | -6.021 | 223
L_CANYHY8_1Y | -0.023 | 7487 | 1 | SOUTH | YES | 0 | 0 | 6 |  | 1 | 0 | 0
L_SIMGID1_3Y | -0.014 | 7006 | 3 | SOUTH | YES | 324.9 | 60 | 331 | 0 | 1.02 | -4.5486 | 324.9
L_SIMGID1_2Y | -0.014 | 7005 | 2 | SOUTH | YES | 133 | 32 | 139 | 0 | 1.02 | -1.862 | 133
L_SIMGID1_1Y | -0.014 | 7004 | 1 | SOUTH | YES | 133 | 40 | 137 | 0 | 1.02 | -1.862 | 133
EPLVT1 | -0.013 | 80010 | F | SOUTH | YES | 0 | 0 | 0 | 0 | 1.0376 | 0 | 0
L_LOSTPI1_3Y | -0.012 | 7009 | 3 | SOUTH | YES | 173.9 | 72 | 184 | 0 | 1.015 | -2.0868 | 173.9
L_LOSTPI1_2Y | -0.012 | 7008 | 2 | SOUTH | YES | 157.7 | 107 | 164 | 0 | 1.015 | -1.8924 | 157.7
L_LOSTPI1_1Y | -0.012 | 7007 | 1 | SOUTH | YES | 158.7 | 110 | 167 | 0 | 1.015 | -1.9044 | 158.7
L_BASTEN1_3Y | -0.01 | 7809 | 1 | SOUTH | YES | 227 | 42 | 227 | 0 | 1.004 | -2.27 | 227
L_BASTEN1_2Y | -0.01 | 7808 | 1 | SOUTH | YES | 146 | 83.5 | 146 | 0 | 1.004 | -1.46 | 146
L_BASTEN1_1Y | -0.01 | 7807 | 1 | SOUTH | YES | 147 | 83.5 | 147 | 0 | 1.004 | -1.47 | 147
ELPS | -0.01 | 8262 | 1 | SOUTH | YES | 6 | 6 | 6 | 0 | 1.039 | -0.06 | 6
SANDHG5C | -0.007 | 9021 | 5C | SOUTH | YES | 140 | 0 | 151 | 0 | 1.0175 | -0.98 | 140
SANDHG5A | -0.007 | 9020 | 5A | SOUTH | YES | 150 | 84 | 159 | 0 | 1.0175 | -1.05 | 150
SANDH_G4 | -0.007 | 9019 | 4 | SOUTH | YES | 45 | 2 | 47 | 0 | 1.0175 | -0.315 | 45
SANDH_G3 | -0.007 | 9018 | 3 | SOUTH | YES | 45 | 2 | 48 | 0 | 1.0175 | -0.315 | 45
SANDH_G2 | -0.007 | 9017 | 2 | SOUTH | YES | 45 | 2 | 47 | 0 | 1.0175 | -0.315 | 45
SANDH_G1 | -0.007 | 9016 | 1 | SOUTH | YES | 45 | 2 | 49 | 0 | 1.0175 | -0.315 | 45
L_AUSTPL1_1Y | -0.006 | 7020 | 2 | SOUTH | YES | 7 | 0 | 8 |  | 1 | -0.042 | 7
L_AUSTPL1_1Y | -0.006 | 7020 | 1 | SOUTH | YES | 7 | 0 | 8 |  | 1 | -0.042 | 7
DECKR_G2 | -0.006 | 9001 | 2 | SOUTH | YES | 400 | 50 | 427 | 0 | 1.015 | -2.4 | 400
DECKR_G1 | -0.006 | 9000 | 1 | SOUTH | YES | 320 | 50 | 326 | 0 | 1.015 | -1.92 | 320
DECKR_G6 | -0.005 | 9005 | 6 | SOUTH | YES | 44 | 24 | 47 | 0 | 1.015 | -0.22 | 44
DECKR_G5 | -0.005 | 9004 | 5 | SOUTH | YES | 44 | 24 | 44 | 0 | 1.015 | -0.22 | 44
DECKR_G4 | -0.005 | 9003 | 4 | SOUTH | YES | 44 | 24 | 44 | 0 | 1.015 | -0.22 | 44
DECKR_G3 | -0.005 | 9002 | 3 | SOUTH | YES | 0 | 24 | 42 |  | 1.015 | 0 | 0
L_MARSFO1G3Y | -0.003 | 7033 | 3 | SOUTH | YES | 22 | 0 | 36 | 0 | 1 | -0.066 | 22
L_MARSFO1G2Y | -0.003 | 7032 | 2 | SOUTH | YES | 16 | 0 | 35 | 0 | 1 | -0.048 | 16
L_MARSFO1G1Y | -0.003 | 7031 | 1 | SOUTH | YES | 22 | 0 | 36 | 0 | 1 | -0.066 | 22
L_MARBFA1_2Y | 0.001 | 7029 | 2 | SOUTH | YES | 13 | 0 | 18 |  | 1 | 0.013 | 13
L_MARBFA1_1Y | 0.001 | 7028 | 1 | SOUTH | YES | 0 | 0 | 18 |  | 1 | 0 | 0
L_WIRTZ_1G2Y | 0.003 | 7036 | 2 | SOUTH | YES | 18 | 0 | 30 |  | 1 | 0.054 | 18
L_WIRTZ_1G1Y | 0.003 | 7035 | 1 | SOUTH | YES | 0 | 0 | 29 |  | 1 | 0 | 0
L_FERGUS1_1Y | 0.003 | 7000 | 1 | SOUTH | YES | 399 | 65 | 421 | 0 | 1.015 | 1.197 | 399
AMISTADHDRO2 | 0.004 | 8033 | 2 | SOUTH | YES | 13 | 13 | 25 | 0 | 1.035 | 0.052 | 13
AMISTADHDRO1 | 0.004 | 8032 | 1 | SOUTH | YES | 16.5 | 13 | 33 | 0 | 1.035 | 0.066 | 16.5
HAMILTON | 0.004 | 88253 | 1 | SOUTH | YES | 0 | 0 | 0 | 0 | 1.04 | 0 | 0
L_INKSDA1_1Y | 0.011 | 7026 | 1 | SOUTH | YES | 10 | 0 | 14 |  | 1 | 0.11 | 10
L_BUCHAN1_3Y | 0.011 | 7024 | 3 | SOUTH | YES | 11 | 0 | 15 |  | 1 | 0.121 | 11
L_BUCHAN1_2Y | 0.011 | 7023 | 2 | SOUTH | YES | 0 | 0 | 18 |  | 1 | 0 | 0
L_BUCHAN1_1Y | 0.011 | 7022 | 1 | SOUTH | YES | 14 | 0 | 18 |  | 1 | 0.154 | 14
SANDOW_4G | 0.03 | 3432 | 4 | SOUTH | YES | 534 | 460 | 534 |  | 1.029
FTR_CN4_5095 | 0.068 | 48674 | 4 | NORTH | YES | 380 | 0 | 380 | 0 | 1.0319 | 25.84 | 380
FTR_GT3_5085 | 0.068 | 48673 | 3 | NORTH | YES | 158 | 0 | 158 | 0 | 1.0319 | 10.744 | 158
FTR_GT2_5110 | 0.068 | 48672 | 2 | NORTH | YES | 159 | 0 | 159 | 0 | 1.0319 | 10.812 | 159
FTR_GT1_5105 | 0.068 | 48671 | 1 | NORTH | YES | 156 | 0 | 156 | 0 | 1.0319 | 10.608 | 156
GIBN_CREK_G1 | 0.068 | 990 | 1 | NORTH | YES | 464 | 200 | 464 |  | 1.0275
DANSBY14 | 0.071 | 32892 | 1 | NORTH | YES | 81 | 25 | 108 | 0 | 1.035 | 5.751 | 81
ATKINS4 | 0.071 | 32890 | MB | NORTH | YES | 0 | 5 | 22 |  | 1.031 | 0 | 0
ATKINS7 | 0.071 | 32888 | 1 | NORTH | YES | 0 | 4 | 17 |  | 1.028 | 0 | 0
ATKINS6 | 0.071 | 32887 | MB | NORTH | YES | 0 | 12 | 51 |  | 1.028 | 0 | 0
ATKINS3 | 0.071 | 32886 | MB | NORTH | YES | 0 | 5 | 12 |  | 1 | 0 | 0
DANSBY2 | 0.071 | 32884 | 1 | NORTH | YES | 46 | 2 | 46 | 0 | 1.015 | 3.266 | 46
TAMUGEN1 | 0.071 | 32798 | 1 | NORTH | YES | 32 | 0 | 32 |  | 1.02 | 2.272 | 32
ATKINS5 | 0.071 | 32891 | MB | NORTH | YES | 0 | 5 | 25 |  | 1.031 | 0 | 0
FRNDDRCS | 0.094 | 60202 | SC | WEST | YES | 0 | 0 | 0 | 0 | 1.0259 | 0 | 0
LAKE_CRK2_G | 0.101 | 3417 | 2 | NORTH | YES | 227 | 40 | 227 |  | 1.029 | 22.927 | 227
LAKE_CRK1_G | 0.101 | 3416 | 1 | NORTH | YES | 35.4 | 33 | 75 | 0 | 1.043 | 3.5754 | 35.4
THOUSE_2G | 0.103 | 3404 | 2 | NORTH | YES | 805 | 250 | 805 | 0 | 1.026 | 82.915 | 805
THOUSE_1G | 0.103 | 3403 | 1 | NORTH | YES | 563 | 200 | 563 | 0 | 1.026 | 57.989 | 563
BOSQUESW502 | 0.104 | 239 | 1 | NORTH | YES | 149 | 0 | 149 | 0 | 1.03 | 15.496 | 149
DSKY2 | 0.104 | 60000 | 1 | WEST | YES | 11.5 | 0 | 76.5 |  | 1.039 | 1.196 | 11.5
DSKY1 | 0.104 | 60018 | 1 | WEST | YES | 12.6 | 0 | 84 | 0 | 1.032 | 1.3104 | 12.6
BOSQUESW501 | 0.104 | 247 | 2 | NORTH | YES | 151 | 0 | 151 | 0 | 1.03 | 15.704 | 151
BOSQUESW804 | 0.105 | 253 | 2 | NORTH | YES | 83 | 0 | 83 | 0 | 1.032 | 8.715 | 83
ORNNWP1 | 0.105 | 60017 | 1 | WEST | YES | 12 | 0 | 80 |  | 1.027 | 1.26 | 12
BOSQUESW803 | 0.105 | 251 | 2 | NORTH | YES | 144 | 0 | 144 | 0 | 1.032 | 15.12 | 144
SWMESA | 0.107 | 6016 | 1 | WEST | YES | 11.2 | 0 | 75 |  | 1.03 | 1.1984 | 11.2
TNWDWRDU2_8 | 0.107 | 38332 | 1 | WEST | YES | 12 | 0 | 80 |  | 1.0232 | 1.284 | 12
RIO_DRCS | 0.107 | 60201 | SC | WEST | YES | 0 | 0 | 0 | 0 | 1.04 | 0 | 0
KM NWP | 0.107 | 60019 | 1 | WEST | YES | 12 | 0 | 80 |  | 1.03 | 1.284 | 12
WDWDU1 | 0.107 | 60016 | 1 | WEST | YES | 12 | 0 | 80 |  | 1.033 | 1.284 | 12
KM SWP | 0.107 | 60007 | 1 | WEST | YES | 12 | 0 | 80 |  | 1.03 | 1.284 | 12
KM SEP | 0.107 | 60005 | 1 | WEST | YES | 6 | 0 | 40 |  | 1.035 | 0.642 | 6
KM NEP | 0.107 | 60003 | 1 | WEST | YES | 12 | 0 | 80 |  | 1.03 | 1.284 | 12
WHITNYDM02 | 0.109 | 245 | 2 | NORTH | YES | 15 | 0 | 15 | 0 | 1.035 | 1.635 | 15
WHITNYDM01 | 0.109 | 244 | 1 | NORTH | YES | 15 | 0 | 15 | 0 | 1.035 | 1.635 | 15
L_DELAWA1_1Y | 0.113 | 7038 | 2 | WEST | YES | 4.5 | 0 | 30 | 0 | 1 | 0.5085 | 4.5
L_DELAWA1_1Y | 0.113 | 7038 | 1 | WEST | YES | 5.2 | 0 | 35 | 0 | 1 | 0.5876 | 5.2
NWPWRG1_1G | 0.113 | 1350 | 1 | WEST | YES | 3.4 | 0 | 34.3 |  | 1.02 | 0.3842 | 3.4
L_GASCCR1_1N | 0.113 | 76031 | 1 | WEST | YES | 15 | 0 | 150 | 0 | 1 | 1.695 | 15
PB6GEN_7G | 0.113 | 1008 | 6 | WEST | YES | 515 | 130 | 515 | 0 | 1.022 | 58.195 | 515
PB5GEN_6G | 0.113 | 1007 | 5 | WEST | YES | 115 | 40 | 115 | 0 | 1.022 | 12.995 | 115
PBCTEGE_5G | 0.113 | 1006 | E | WEST | YES | 65 | 65 | 68 | 0 | 1.022 | 7.345 | 65
PBCTDGE_4G | 0.113 | 1005 | D | WEST | YES | 65 | 65 | 65 | 0 | 1.022 | 7.345 | 65
PBCTCGE_3G | 0.113 | 1004 | C | WEST | YES | 62 | 62 | 66 | 0 | 1.022 | 7.006 | 62
L_DIVIDE1_1N | 0.113 | 76091 | 1 | WEST | YES | 26.5 | 0 | 375 | 0 | 1 | 2.9945 | 26.5
PBCTBGE_2G | 0.113 | 1003 | B | WEST | YES | 65 | 65 | 66 | 0 | 1.022 | 7.345 | 65
CALHN_G1 | 0.113 | 60057 | 1 | WEST | YES | 17.1 | 0 | 114 | 0 | 1.042 | 1.9323 | 17.1
WESTXWIN_1G | 0.113 | 1349 | 1 | WEST | YES | 0.7 | 0 | 6.6 |  | 1.02 | 0.0791 | 0.7
PBCTAGE_1G | 0.113 | 1002 | A | WEST | YES | 64 | 64 | 65 | 0 | 1.022 | 7.232 | 64
MCDDONAL_8 | 0.114 | 1333 | 1 | WEST | YES | 21.4 | 0 | 214.2 | 0 | 1.01 | 2.4396 | 21.4
OCOTILLO_1G | 0.114 | 1328 | 1 | WEST | YES | 5.8 | 0 | 58 |  | 0.99 | 0.6612 | 5.8
STANTONW_8 | 0.114 | 1326 | 1 | WEST | YES | 10.1 | 0 | 100.5 | 0 | 1.01 | 1.1514 | 10.1
BSP_1 | 0.114 | 1320 | 1 | WEST | YES | 25.8 | 2.9 | 25.8 |  | 1
AIRTRICITY_8 | 0.114 | 1170 | 1 | WEST | YES | 18 | 0 | 180 | 0 | 1.01 | 2.052 | 18
LONGSHORT_5 | 0.114 | 1058 | 1 | NORTH | YES | 15 | 0 | 149 |  | 0.95 | 1.71 | 15
CALENG3G_3G | 0.114 | 1047 | 3 | WEST | YES | 69 | 27 | 69 | 0 | 1.017 | 7.866 | 69
CALENG2G_2G | 0.114 | 1046 | 2 | WEST | YES | 74 | 27 | 74 | 0 | 1.017 | 8.436 | 74
CALENG1G_1G | 0.114 | 1045 | 1 | WEST | YES | 73 | 27 | 73 | 0 | 1.017 | 8.322 | 73
HORSH1 | 0.114 | 60066 | 1 | WEST | YES | 33.3 | 0 | 222 | 0 | 1.005 | 3.7962 | 33.3
TIEHVSG_2G | 0.114 | 11025 | 1 | WEST | YES | 211 | 63 | 211 | 0 | 1.017 | 24.054 | 211
TIEHVCG_4G | 0.114 | 11024 | 1 | WEST | YES | 149 | 103 | 149 | 0 | 1.017 | 16.986 | 149
TIEHVCG_3G | 0.114 | 11023 | 1 | WEST | YES | 132 | 103 | 132 | 0 | 1.017 | 15.048 | 132
TIEHVCG_2G | 0.114 | 11022 | 1 | WEST | YES | 132 | 103 | 132 | 0 | 1.017 | 15.048 | 132
TIEHVCG_1G | 0.114 | 11021 | 1 | WEST | YES | 145 | 103 | 145 | 0 | 1.017 | 16.53 | 145
TIEHVSG_1G | 0.114 | 11020 | 1 | WEST | YES | 211 | 63 | 211 | 0 | 1.017 | 24.054 | 211
NAV6ST | 0.114 | 11014 | 1 | WEST | YES | 115 | 40 | 115 | 0 | 1.017 | 13.11 | 115
NAV5CT | 0.114 | 11013 | 1 | WEST | YES | 80 | 18 | 80 | 0 | 1.017 | 9.12 | 80
NAV4CT | 0.114 | 11012 | 1 | WEST | YES | 80 | 18 | 80 | 0 | 1.017 | 9.12 | 80
NAV3ST | 0.114 | 11011 | 1 | WEST | YES | 115 | 40 | 115 | 0 | 1.017 | 13.11 | 115
NAV2CT | 0.114 | 11009 | 1 | WEST | YES | 80 | 18 | 80 | 0 | 1.017 | 9.12 | 80
NAV1CT | 0.114 | 11001 | 1 | WEST | YES | 80 | 18 | 80 | 0 | 1.017 | 9.12 | 80
HORSH4 | 0.114 | 60072 | 1 | WEST | YES | 17.2 | 0 | 115 | 0 | 1.025 | 1.9608 | 17.2
HORSH3 | 0.114 | 60070 | 1 | WEST | YES | 33.6 | 0 | 224 | 0 | 1.025 | 3.8304 | 33.6
HORSH2 | 0.114 | 60068 | 1 | WEST | YES | 27.6 | 0 | 184 | 0 | 1.025 | 3.1464 | 27.6
LOUIS1A | 0.114 | 60063 | 1 | WEST | YES | 25.5 | 0 | 170.2 | 0 | 1.02 | 2.907 | 25.5
CIRELLO | 0.114 | 60060 | 1 | WEST | YES | 35 | 0 | 233 | 0 | 1 | 3.99 | 35
BUFGGEN | 0.114 | 60058 | 1 | WEST | YES | 18 | 0 | 120 |  | 1 | 2.052 | 18
KINDERMG_3G | 0.115 | 1071 | 1 | WEST | YES | 45.7 | 12 | 45.7 | 0 | 1.01
KINDERMG_2G | 0.115 | 1070 | 1 | WEST | YES | 45.7 | 12 | 45.7 | 0 | 1.01
KINDERMG_1G | 0.115 | 1069 | 1 | WEST | YES | 25 | 5 | 25 | 0 | 1.01
SCURRYCW_1G | 0.115 | 1068 | 1 | WEST | YES | 14.1 | 0 | 141 |  | 1.01 | 1.6215 | 14.1
CIELOGEN_2G | 0.115 | 1062 | 1 | WEST | YES | 6.1 | 0 | 61 |  | 1 | 0.7015 | 6.1
CIELOGEN_1G | 0.115 | 1061 | 1 | WEST | YES | 9.9 | 0 | 99 |  | 1 | 1.1385 | 9.9
ROSCOEWI_5 | 0.115 | 1057 | 1 | WEST | YES | 12.6 | 0 | 126.5 |  | 0.99 | 1.449 | 12.6
ROSCOEW_5 | 0.115 | 1049 | 1 | WEST | YES | 20.9 | 0 | 209 |  | 0.99 | 2.4035 | 20.9
SNYDERW1A | 0.115 | 6637 | 1 | WEST | YES | 6.3 | 0 | 63 | 0 | 1.025 | 0.7245 | 6.3
MRGNFG_6G | 0.115 | 1044 | F | WEST | YES | 66 | 66 | 66 |  | 0.99 | 7.59 | 66
MRGNEG_5G | 0.115 | 1043 | E | WEST | YES | 68 | 68 | 68 |  | 0.99 | 7.82 | 68
MRGNDG_4G | 0.115 | 1042 | D | WEST | YES | 70 | 69 | 70 |  | 0.99 | 8.05 | 70
RDCNYNG1 | 0.115 | 36998 | 1 | WEST | YES | 8.4 | 0 | 84 | 0 | 1.01 | 0.966 | 8.4
MRGNCG_3G | 0.115 | 1041 | C | WEST | YES | 70 | 69 | 70 |  | 0.99 | 8.05 | 70
MRGNBG_2G | 0.115 | 1040 | B | WEST | YES | 71 | 70 | 71 |  | 0.99 | 8.165 | 71
MRGNAG_1G | 0.115 | 1039 | A | WEST | YES | 69 | 69 | 69 |  | 0.99 | 7.935 | 69
MORGAN5G_5G | 0.115 | 1037 | 5 | WEST | YES | 137 | 40 | 137 |  | 0.99 | 15.755 | 137
L_SWEETW1_1N | 0.115 | 71054 | 1 | WEST | YES | 16.1 | 0 | 107.5 | 0 | 1 | 1.8515 | 16.1
L_SWEETW1_4N | 0.115 | 71060 | 1 | WEST | YES | 15.7 | 0 | 105 | 0 | 1 | 1.8055 | 15.7
L_SWEETW1_3N | 0.115 | 71059 | 1 | WEST | YES | 17.8 | 0 | 119 | 0 | 1 | 2.047 | 17.8
L_SWEETW1_2N | 0.115 | 71057 | 1 | WEST | YES | 20.3 | 0 | 135 | 0 | 1 | 2.3345 | 20.3
L_BITTCR1_1N | 0.115 | 71051 | 1 | WEST | YES | 5.6 | 0 | 37.5 |  | 1.01 | 0.644 | 5.6
AEPWIND_8 | 0.115 | 1354 | 1 | WEST | YES | 15.2 | 0 | 101.2 |  | 1.01 | 1.748 | 15.2
TRENTIPP_8 | 0.115 | 1343 | 1 | WEST | YES | 22.5 | 0 | 150 |  | 1.014 | 2.5875 | 22.5
SLSTR1PP_1G | 0.116 | 1643 | 1 | NORTH | YES | 6 | 0 | 60 | 0 | 1.022 | 0.696 | 6
SWETWATR_4G | 0.116 | 1419 | 4 | WEST | YES | 61 | 36 | 61 | 0 | 1.039 | 7.076 | 61
SWETWATR_3G | 0.116 | 1418 | 3 | WEST | YES | 68 | 36 | 68 | 0 | 1.039 | 7.888 | 68
SWETWATR_2G | 0.116 | 1417 | 2 | WEST | YES | 72 | 36 | 72 | 0 | 1.039 | 8.352 | 72
SWETWATR_1G | 0.116 | 1416 | 1 | WEST | YES | 30 | 18 | 30 | 0 | 1.039 | 3.48 | 30
WHRLWIND1A | 0.116 | 60081 | 1 | WEST | YES | 6 | 0 | 60 | 0 | 1.03 | 0.696 | 6
MESQUITW_2G | 0.117 | 1438 | 1 | WEST | YES | 23.6 | 0 | 236 |  | 1.01 | 2.7612 | 23.6
MESQUITW_1G | 0.117 | 1437 | 1 | WEST | YES | 40 | 0 | 400 | 0 | 1.023 | 4.68 | 40
WILDHRS11A | 0.117 | 60052 | 1 | WEST | YES | 12.6 | 0 | 126.5 | 0 | 1.005 | 1.4742 | 12.6
OKLAUN1G | 0.119 | 6752 | 1 | WEST | YES | 629 | 175 | 629 | 0 | 1.035
OKLA7A | 0.119 | 6100 | 1 | WEST | YES | 50 | -220 | 220 | 0 | 1.035 | 5.95 | 50
RWMILLER01 | 0.12 | 332 | 1 | NORTH | YES | 75 | 18.5 | 75 | 0 | 1.04 | 9 | 75
RWMILLER05 | 0.12 | 336 | 5 | NORTH | YES | 101 | 0 | 101 | 0 | 1.04 | 12.12 | 101
RWMILLER04 | 0.12 | 335 | 4 | NORTH | YES | 102 | 0 | 102 | 0 | 1.04 | 12.24 | 102
RWMILLER03 | 0.12 | 334 | 3 | NORTH | YES | 156 | 65 | 208 | 0 | 1.04 | 18.72 | 156
GRHAMSES_1G | 0.12 | 1433 | 1 | WEST | YES | 242 | 60 | 242 | 0 | 1.038 | 29.04 | 242
RWMILLER02 | 0.12 | 333 | 2 | NORTH | YES | 119 | 37 | 119 | 0 | 1.04 | 14.28 | 119
JNSNCNTY802 | 0.121 | 367 | 2 | NORTH | YES | 90 | 20 | 90 | 0 | 1.02 | 10.89 | 90
JNSNCNTY802 | 0.121 | 366 | 1 | NORTH | YES | 168 | 20 | 168 | 0 | 1.02 | 20.328 | 168
MRSSHPRD01 | 0.121 | 345 | 2 | WEST | YES | 12 | 0 | 12 |  | 1.03 | 1.452 | 12
MRSSHPRD | 0.121 | 344 | 1 | WEST | YES | 12 | 0 | 12 |  | 1.03 | 1.452 | 12
BARTNWND_1G | 0.121 | 1600 | 1 | WEST | YES | 12 | 0 | 120 | 0 | 1.022 | 1.452 | 12
WFCOGEN_2G | 0.121 | 1482 | 2 | WEST | YES | 12 | 12 | 17 | 0 | 1 | 1.452 | 12
WFCOGEN_2G | 0.121 | 1482 | 1 | WEST | YES | 12 | 12 | 20 | 0 | 1 | 1.452 | 12
WFCOGEN_1G | 0.121 | 1479 | 2 | WEST | YES | 12 | 12 | 20 | 0 | 1 | 1.452 | 12
WFCOGEN_1G | 0.121 | 1479 | 1 | WEST | YES | 12 | 12 | 20 | 0 | 1 | 1.452 | 12
GRHAMSES_2G | 0.121 | 1432 | 2 | WEST | YES | 369 | 90 | 369 | 0 | 1.023 | 44.649 | 369
DECRDOVA_5G | 0.122 | 1895 | D | NORTH | YES | 65 | 65 | 70 | 0 | 1.029 | 7.93 | 65
DECRDOVA_4G | 0.122 | 1894 | C | NORTH | YES | 65 | 65 | 70 | 0 | 1.029 | 7.93 | 65
DECRDOVA_3G | 0.122 | 1893 | B | NORTH | YES | 65 | 65 | 70 | 0 | 1.029 | 7.93 | 65
DECRDOVA_2G | 0.122 | 1892 | A | NORTH | YES | 65 | 65 | 71 | 0 | 1.029 | 7.93 | 65
NTHTEXAS03 | 0.122 | 505 | 3 | NORTH | YES | 15 | 15 | 38 | 0 | 1.015 | 1.83 | 15
NTHTEXAS02 | 0.122 | 504 | 2 | NORTH | YES | 5 | 5 | 18 | 0 | 1.015 | 0.61 | 5
NTHTEXAS01 | 0.122 | 503 | 1 | NORTH | YES | 5 | 5 | 18 | 0 | 1.015 | 0.61 | 5
COMCHEPK_2G | 0.123 | 1899 | 2 | NORTH | YES | 1164 | 1128 | 1164 | 0 | 1.031
COMCHEPK_1G | 0.123 | 1898 | 1 | NORTH | YES | 1164 | 1150 | 1164 | 0 | 1.031
WLFHOLW_3G | 0.123 | 1879 | 3 | NORTH | YES | 268 | 89.3 | 268 | 0 | 1.029 | 32.964 | 268
WLFHOLW_2G | 0.123 | 1878 | 2 | NORTH | YES | 219 | 105 | 219 | 0 | 1.029 | 26.937 | 219
WLFHOLW_1G | 0.123 | 1877 | 1 | NORTH | YES | 216 | 89.3 | 216 | 0 | 1.029 | 26.568 | 216
WCPWRCO_3G | 0.123 | 1455 | 3 | NORTH | YES | 242 | 50 | 242 | 0 | 1.023 | 29.766 | 242
WCPWRCO_2G | 0.123 | 1454 | 2 | NORTH | YES | 204 | 50 | 204 | 0 | 1.023 | 25.092 | 204
WCPWRCO_1G | 0.123 | 1453 | 1 | NORTH | YES | 204 | 50 | 204 | 0 | 1.023 | 25.092 | 204
DECRDOVA_1G | 0.124 | 1889 | 1 | NORTH | YES | 779 | 255 | 779 | 0 | 1.022 | 96.596 | 779
JCKCNTY803 | 0.124 | 582 | 3 | NORTH | YES | 147 | 0 | 147 | 0 | 1.022 | 18.228 | 147
JCKCNTY802 | 0.124 | 581 | 2 | NORTH | YES | 147 | 0 | 147 | 0 | 1.022 | 18.228 | 147
JCKCNTY801 | 0.124 | 580 | 1 | NORTH | YES | 288 | 0 | 288 | 0 | 1.022 | 35.712 | 288
MDLTHELP_4G | 0.125 | 1944 | 4 | NORTH | YES | 214 | 74 | 214 | 0 | 1.02 | 26.75 | 214
MDLTHELP_3G | 0.125 | 1943 | 3 | NORTH | YES | 215 | 74 | 215 | 0 | 1.02 | 26.875 | 215
EAGLEMNT_3G | 0.125 | 1863 | MB | NORTH | YES | 0 | 50 | 378 |  | 1.033 | 0 | 0
EAGLEMNT_2G | 0.125 | 1862 | MB | NORTH | YES | 0 | 40 | 100 |  | 1.033 | 0 | 0
EAGLEMNT_1G | 0.125 | 1861 | MB | NORTH | YES | 0 | 30 | 112 |  | 1.033 | 0 | 0
TNTNPONE_28 | 0.125 | 39970 | 1 | NORTH | YES | 154 | 30 | 154 |  | 1.04
TNTNPONE_18 | 0.125 | 39960 | 1 | NORTH | YES | 152 | 30 | 152 |  | 1.04
HANDLEY_5G | 0.126 | 1949 | 5 | NORTH | YES | 0 | 150 | 435 |  | 1.03 | 0 | 0
HANDLEY_4G | 0.126 | 1948 | 4 | NORTH | YES | 217.5 | 150 | 435 | 0 | 1.022 | 27.405 | 217.5
HANDLEY_3G | 0.126 | 1947 | 3 | NORTH | YES | 353.4 | 100 | 392 | 0 | 1.03 | 44.5284 | 353.4
HANDLEY_2G | 0.126 | 1946 | MB | NORTH | YES | 0 | 30 | 68 |  | 1.003 | 0 | 0
HANDLEY_1G | 0.126 | 1945 | MB | NORTH | YES | 0 | 25 | 36 |  | 1.003 | 0 | 0
MDLTHELP_2G | 0.126 | 1942 | 2 | NORTH | YES | 215 | 74 | 215 | 0 | 1.02 | 27.09 | 215
MDLTHELP_1G | 0.126 | 1941 | 1 | NORTH | YES | 215 | 74 | 215 | 0 | 1.02 | 27.09 | 215
MDLTHELP_6G | 0.126 | 1938 | 6 | NORTH | YES | 229 | 74 | 229 | 0 | 1.02 | 28.854 | 229
MDLTHELP_5G | 0.126 | 1937 | 5 | NORTH | YES | 225 | 74 | 225 | 0 | 1.02 | 28.35 | 225
SPENCER_G5 | 0.127 | 924 | 1 | NORTH | YES | 52 | 20 | 64 | 0 | 1.03 | 6.604 | 52
SPENCER_G4 | 0.127 | 923 | 1 | NORTH | YES | 48 | 20 | 61 | 0 | 1.03 | 6.096 | 48
NTHLK3_G | 0.128 | 2383 | 3 | NORTH | YES | 247.4 | 50 | 329 | 0 | 1.029 | 31.6672 | 247.4
NTHLK2_G | 0.128 | 2382 | 2 | NORTH | YES | 0 | 35 | 181 |  | 1.029 | 0 | 0
NTHLK1_G | 0.128 | 2381 | 1 | NORTH | YES | 0 | 35 | 156 |  | 1.029 | 0 | 0
ENNSTRAC_2G | 0.128 | 12323 | 2 | NORTH | YES | 116 | 100 | 116 | 0 | 1.043 | 14.848 | 116
ENNSTRAC_1G | 0.128 | 12322 | 1 | NORTH | YES | 196 | 130 | 196 | 0 | 1.043 | 25.088 | 196
COLLIN_1G | 0.129 | 2371 | MB | NORTH | YES | 0 | 40 | 138 |  | 1.022 | 0 | 0
DENISNDM | 0.129 | 6948 | 2 | NORTH | YES | 40 | 5 | 40 | 0 | 1.015 | 5.16 | 40
DENISNDM | 0.129 | 6948 | 1 | NORTH | YES | 40 | 5 | 40 | 0 | 1.015 | 5.16 | 40
VALLEY_2G | 0.129 | 1688 | 2 | NORTH | YES | 527 | 90 | 527 | 0 | 1.036 | 67.983 | 527
VALLLEY_1G | 0.129 | 1687 | 1 | NORTH | YES | 140 | 15 | 175 | 0 | 1.036 | 18.06 | 140
MTCK3_G | 0.129 | 2419 | MB | NORTH | YES | 0 | 10 | 63 |  | 0.9667 | 0 | 0
MTCK2_G | 0.129 | 2418 | 2 | NORTH | YES | 0 | 10 | 23 |  | 0.9667 | 0 | 0
MTCK8_G | 0.129 | 2417 | 8 | NORTH | YES | 477 | 60 | 556 | 0 | 1.029 | 61.533 | 477
MTCK7_G | 0.129 | 2414 | 7 | NORTH | YES | 0 | 30 | 114 |  | 1.029 | 0 | 0
MTCK6_G | 0.129 | 2413 | 6 | NORTH | YES | 0 | 30 | 118 |  | 1.029 | 0 | 0
STEAM3 | 0.13 | 950 | 1 | NORTH | YES | 41 | 13 | 41 | 0 | 1.02 | 5.33 | 41
STEAM2 | 0.13 | 949 | 1 | NORTH | YES | 26 | 8 | 26 | 0 | 0.99 | 3.38 | 26
STEAM1 | 0.13 | 948 | 1 | NORTH | YES | 0 | 12 | 20 |  | 1.02 | 0 | 0
OLINGER_G4 | 0.13 | 845 | 1 | NORTH | YES | 59.1 | 0 | 76 | 0 | 1.03 | 7.683 | 59.1
OLINGER_G3 | 0.13 | 844 | 1 | NORTH | YES | 118.3 | 45 | 148 | 0 | 1.03 | 15.379 | 118.3
MOSES_3G | 0.13 | 1703 | 3 | NORTH | YES | 808 | 463 | 808 | 0 | 1.031
MOSES_2G | 0.13 | 1702 | 2 | NORTH | YES | 579 | 175 | 579 | 0 | 1.031
MOSES_1G | 0.13 | 1701 | 1 | NORTH | YES | 560 | 175 | 560 | 0 | 1.031
VALLEY_3G | 0.13 | 1689 | 3 | NORTH | YES | 186.2 | 25 | 354 | 0 | 1.015 | 24.206 | 186.2
OLINGER_G2 | 0.13 | 843 | 1 | NORTH | YES | 86.7 | 25 | 105 | 0 | 1.03 | 11.271 | 86.7
LAMARPWR_6G | 0.13 | 1683 | 6 | NORTH | YES | 199 | 129.1 | 199 | 0 | 1.031 | 25.87 | 199
DCEAST | 0.13 | 5925 | 1 | NORTH | YES | 400.3 | -600 | 600 | 0 | 1.025 | 52.039 | 400.3
LAMARPWR_5G | 0.13 | 1682 | 5 | NORTH | YES | 163 | 67.7 | 163 | 0 | 1.031 | 21.19 | 163
OLINGER_G1 | 0.13 | 842 | 1 | NORTH | YES | 63.1 | 20 | 80 | 0 | 1.03 | 8.203 | 63.1
LAMARPWR_4G | 0.13 | 1681 | 4 | NORTH | YES | 164 | 67.7 | 164 | 0 | 1.031 | 21.32 | 164
LAMARPWR_3G | 0.13 | 1680 | 3 | NORTH | YES | 199 | 129.1 | 199 | 0 | 1.031 | 25.87 | 199
LAMARPWR_2G | 0.13 | 1679 | 2 | NORTH | YES | 155 | 67.7 | 155 | 0 | 1.031 | 20.15 | 155
LAMARPWR_1G | 0.13 | 1678 | 1 | NORTH | YES | 154 | 67.7 | 154 | 0 | 1.031 | 20.02 | 154
NEWMAN_G5 | 0.13 | 837 | 1 | NORTH | YES | 0 | 15 | 37 |  | 1.01 | 0 | 0
PEC_3G | 0.13 | 1677 | 3 | NORTH | YES | 91 | 35 | 91 | 0 | 1.022 | 11.83 | 91
PEC_2G | 0.13 | 1676 | 2 | NORTH | YES | 84 | 35 | 84 | 0 | 1.022 | 10.92 | 84
PEC_1G | 0.13 | 1675 | 1 | NORTH | YES | 80 | 35 | 80 | 0 | 1.022 | 10.4 | 80
KMICHIST6_G | 0.13 | 11696 | 6 | NORTH | YES | 303 | 60 | 303 | 0 | 1.029 | 39.39 | 303
KMICHICT5_G | 0.13 | 11695 | 5 | NORTH | YES | 138 | 80 | 138 | 0 | 1.029 | 17.94 | 138
KMICHICT4_G | 0.13 | 11694 | 4 | NORTH | YES | 136 | 80 | 136 | 0 | 1.029 | 17.68 | 136
KMICHIST3_G | 0.13 | 11693 | 3 | NORTH | YES | 310 | 60 | 310 | 0 | 1.029 | 40.3 | 310
KMICHICT2_G | 0.13 | 11692 | 2 | NORTH | YES | 144 | 80 | 144 | 0 | 1.029 | 18.72 | 144
KMICHICT1_G | 0.13 | 11691 | 1 | NORTH | YES | 142 | 80 | 142 | 0 | 1.029 | 18.46 | 142
TRINIDAD_6G | 0.13 | 3126 | 1 | NORTH | YES | 226 | 46 | 226 | 0 | 1 | 29.38 | 226
LKHB2_G | 0.13 | 2452 | 2 | NORTH | YES | 514 | 80 | 514 | 0 | 1.029 | 66.82 | 514
LKHB1_G | 0.13 | 2451 | 1 | NORTH | YES | 0 | 80 | 391 |  | 1.029 | 0 | 0
FPLEFR2S_G | 0.131 | 12424 | 4 | NORTH | YES | 412 | 191 | 412 | 0 | 1 | 53.972 | 412
FPLEFR2C_G | 0.131 | 12423 | 3 | NORTH | YES | 162 | 72 | 162 | 0 | 1 | 21.222 | 162
FPLEFR2B_G | 0.131 | 12422 | 2 | NORTH | YES | 160 | 72 | 160 | 0 | 1 | 20.96 | 160
FPLEFR2A_G | 0.131 | 12421 | 1 | NORTH | YES | 170 | 72 | 170 | 0 | 1 | 22.27 | 170
FPLEFR1S_G | 0.131 | 12414 | 4 | NORTH | YES | 414 | 191 | 414 | 0 | 1 | 54.234 | 414
FPLEFR1C_G | 0.131 | 12413 | 3 | NORTH | YES | 159 | 72 | 159 | 0 | 1 | 20.829 | 159
FPLEFR1B_G | 0.131 | 12412 | 2 | NORTH | YES | 157 | 72 | 157 | 0 | 1 | 20.567 | 157
FPLEFR1A_G | 0.131 | 12411 | 1 | NORTH | YES | 170 | 72 | 170 | 0 | 1 | 22.27 | 170
TGATEWAY_4G | 0.135 | 13119 | 4 | NORTH | YES | 399 | 65 | 399 | 0 | 1.035 | 53.865 | 399
TGATEWAY_3G | 0.135 | 13118 | 3 | NORTH | YES | 146 | 30 | 146 | 0 | 1.035 | 19.71 | 146
TGATEWAY_2G | 0.135 | 13117 | 2 | NORTH | YES | 128 | 30 | 128 | 0 | 1.035 | 17.28 | 128
TGATEWAY_1G | 0.135 | 13116 | 1 | NORTH | YES | 149 | 30 | 149 | 0 | 1.035 | 20.115 | 149
CHAMPION_1G | 0.135 | 3348 | MB | NORTH | YES | 0 | 42 | 42 |  | 1 | 0 | 0
STRYKER_2G | 0.135 | 3108 | 2 | NORTH | YES | 484 | 75 | 484 | 0 | 1.029 | 65.34 | 484
STRYKER_1G | 0.135 | 3107 | 1 | NORTH | YES | 140.5 | 45 | 182 | 0 | 1.029 | 18.9675 | 140.5
MARTLAKE_3G | 0.135 | 3099 | 3 | NORTH | YES | 804 | 500 | 804 | 0 | 1.031
MARTLAKE_2G | 0.135 | 3098 | 2 | NORTH | YES | 795 | 461 | 795 | 0 | 1.031
MARTLAKE_1G | 0.135 | 3097 | 1 | NORTH | YES | 799 | 500 | 799 | 0 | 1.031
CALFREST_6G | 0.143 | 13136 | 6 | NORTH | YES | 176 | 40 | 176 | 0 | 1.035 | 25.168 | 176
CALFREST_5G | 0.143 | 13135 | 5 | NORTH | YES | 157 | 57 | 157 | 0 | 1.035 | 22.451 | 157
CALFREST_4G | 0.143 | 13134 | 4 | NORTH | YES | 156 | 40 | 156 | 0 | 1.035 | 22.308 | 156
CALFREST_3G | 0.143 | 13133 | 3 | NORTH | YES | 174 | 40 | 174 | 0 | 1.035 | 24.882 | 174
CALFREST_2G | 0.143 | 13132 | 2 | NORTH | YES | 155 | 57 | 155 | 0 | 1.035 | 22.165 | 155
CALFREST_1G | 0.143 | 13131 | 1 | NORTH | YES | 152 | 40 | 152 | 0 | 1.035 | 21.736 | 152
BBRN_2G | 0.144 | 3382 | 2 | NORTH | YES | 610 | 225 | 610 | 0 | 1.0345
BBRN_1G | 0.144 | 3381 | 1 | NORTH | YES | 597 | 225 | 597 | 0 | 1.0345
LEG_2___2 | 0.147 | 48722 | 2 | NORTH | YES | 853 | 357 | 853 | 0 | 1.0348
LEG_1___1 | 0.147 | 48721 | 1 | NORTH | YES | 836 | 357 | 836 | 0 | 1.0348

## Cc
Generator Sensitivities
Name of Bus | P Sensitivity of Bus | Number of Bus | ID | Area Name of Gen | AGC | Gen MW | Min MW | Max MW | V Sensitivity of Bus | Set Volt
L_FPPYD21_3Y | 0.008 | 7012 | 3 | SOUTH | YES | 427.4 | 200 | 436 | 0 | 1.02
L_FPPYD11_1Y | 0.008 | 7010 | 1 | SOUTH | YES | 587.4 | 200 | 605 | 0 | 1.02 |  |  | HOUSTON | -449.5779
L_FPPYD11_2Y | 0.008 | 7011 | 2 | SOUTH | YES | 577.4 | 200 | 608 | 0 | 1.02 |  |  | NORTH | -56.2989
CBE_GT4 | 0.007 | 48735 | 1 | HOUSTON | YES | 86 | 0 | 86 | 0 | 1.029 | 0.602 | 86 | SOUTH | 19.8049
CBE_ST12 | 0.007 | 48733 | 1 | HOUSTON | YES | 103.5 | 0 | 103.5 | 0 | 1.029 | 0.7245 | 103.5 | WEST | -10.6028
CBE_GT3 | 0.007 | 48734 | 1 | HOUSTON | YES | 86 | 0 | 86 | 0 | 1.029 | 0.602 | 86
L_SIMGID1_3Y | 0.007 | 7006 | 3 | SOUTH | YES | 324.9 | 60 | 331 | 0 | 1.02 | 2.2743 | 324.9
CBE_ST34 | 0.007 | 48736 | 1 | HOUSTON | YES | 103.5 | 0 | 103.5 | 0 | 1.029 | 0.7245 | 103.5 | HOUSTON | 13825.3008
L_SIMGID1_1Y | 0.007 | 7004 | 1 | SOUTH | YES | 133 | 40 | 137 | 0 | 1.02 | 0.931 | 133 | NORTH | 19200.9004
CBE_GT1 | 0.007 | 48731 | 1 | HOUSTON | YES | 86 | 0 | 86 | 0 | 1.029 | 0.602 | 86 | SOUTH | 13890.7002
CBE_GT2 | 0.007 | 48732 | 1 | HOUSTON | YES | 86 | 0 | 86 | 0 | 1.029 | 0.602 | 86 | WEST | 4928.8999
L_SIMGID1_2Y | 0.007 | 7005 | 2 | SOUTH | YES | 133 | 32 | 139 | 0 | 1.02 | 0.931 | 133
L_LOSTPI1_1Y | 0.005 | 7007 | 1 | SOUTH | YES | 158.7 | 110 | 167 | 0 | 1.015 | 0.7935 | 158.7
L_LOSTPI1_2Y | 0.005 | 7008 | 2 | SOUTH | YES | 157.7 | 107 | 164 | 0 | 1.015 | 0.7885 | 157.7 | HOUSTON | -0.032518
L_LOSTPI1_3Y | 0.005 | 7009 | 3 | SOUTH | YES | 173.9 | 72 | 184 | 0 | 1.015 | 0.8695 | 173.9 | NORTH | -0.0029321
THW_GT1_GT_1 | 0.005 | 48883 | B2 | HOUSTON | YES | 0 | 0 | 12 |  | 1.043 | 0 | 0 | SOUTH | 0.0014258
DECKR_G5 | 0.004 | 9004 | 5 | SOUTH | YES | 44 | 24 | 44 | 0 | 1.015 | 0.176 | 44 | WEST | -0.0021511
THW_3334 | 0.004 | 48877 | D | HOUSTON | YES | 58 | 5 | 58 | 0 | 1.0435 | 0.232 | 58
DECKR_G2 | 0.004 | 9001 | 2 | SOUTH | YES | 400 | 50 | 427 | 0 | 1.015 | 1.6 | 400
SANDHG5A | 0.004 | 9020 | 5A | SOUTH | YES | 150 | 84 | 159 | 0 | 1.0175 | 0.6 | 150 | N to H | 0.029586
CUECPL2A | 0.004 | 8189 | 1 | SOUTH | YES | 12 | 0 | 12 | 0 | 1.02 | 0.048 | 12 | N to S | -0.0043579
THW_4344 | 0.004 | 48881 | H | HOUSTON | YES | 58 | 5 | 58 | 0 | 1.0435 | 0.232 | 58 | W to N | 0.00078095
THW_ST4_ST_4 | 0.004 | 48874 | 4 | HOUSTON | YES | 108 | 19 | 108 | 0 | 1.0435 | 0.432 | 108 |  | 0.0043579
THW_4142 | 0.004 | 48879 | F | HOUSTON | YES | 57 | 5 | 57 | 0 | 1.0435 | 0.228 | 57 |  | -0.00078095
DECKR_G1 | 0.004 | 9000 | 1 | SOUTH | YES | 320 | 50 | 326 | 0 | 1.015 | 1.28 | 320
L_AUSTPL1_1Y | 0.004 | 7020 | 1 | SOUTH | YES | 7 | 0 | 8 |  | 1 | 0.028 | 7
THW_4344 | 0.004 | 48881 | G | HOUSTON | YES | 58 | 5 | 58 | 0 | 1.0435 | 0.232 | 58
DECKR_G4 | 0.004 | 9003 | 4 | SOUTH | YES | 44 | 24 | 44 | 0 | 1.015 | 0.176 | 44
L_BASTEN1_3Y | 0.004 | 7809 | 1 | SOUTH | YES | 227 | 42 | 227 | 0 | 1.004 | 0.908 | 227
L_MARSFO1G2Y | 0.004 | 7032 | 2 | SOUTH | YES | 16 | 0 | 35 | 0 | 1 | 0.064 | 16
SANDHG5C | 0.004 | 9021 | 5C | SOUTH | YES | 140 | 0 | 151 | 0 | 1.0175 | 0.56 | 140
DECKR_G3 | 0.004 | 9002 | 3 | SOUTH | YES | 0 | 24 | 42 |  | 1.015 | 0 | 0
SANDH_G1 | 0.004 | 9016 | 1 | SOUTH | YES | 45 | 2 | 49 | 0 | 1.0175 | 0.18 | 45
SANDH_G3 | 0.004 | 9018 | 3 | SOUTH | YES | 45 | 2 | 48 | 0 | 1.0175 | 0.18 | 45
THW_3132 | 0.004 | 48875 | A | HOUSTON | YES | 57 | 5 | 57 | 0 | 1.0435 | 0.228 | 57
THW_3334 | 0.004 | 48877 | C | HOUSTON | YES | 58 | 5 | 58 | 0 | 1.0435 | 0.232 | 58
SANDH_G2 | 0.004 | 9017 | 2 | SOUTH | YES | 45 | 2 | 47 | 0 | 1.0175 | 0.18 | 45
THW_4142 | 0.004 | 48879 | E | HOUSTON | YES | 58 | 5 | 58 | 0 | 1.0435 | 0.232 | 58
THW_ST3_ST_3 | 0.004 | 48873 | 3 | HOUSTON | YES | 110 | 19 | 110 | 0 | 1.0435 | 0.44 | 110
DECKR_G6 | 0.004 | 9005 | 6 | SOUTH | YES | 44 | 24 | 47 | 0 | 1.015 | 0.176 | 44
THW_3132 | 0.004 | 48875 | B | HOUSTON | YES | 57 | 5 | 57 | 0 | 1.0435 | 0.228 | 57
L_BASTEN1_2Y | 0.004 | 7808 | 1 | SOUTH | YES | 146 | 83.5 | 146 | 0 | 1.004 | 0.584 | 146
L_LAKEWO9_1Y | 0.004 | 7624 | 1 | SOUTH | YES | 0 | 0 | 2.4 |  | 1 | 0 | 0
L_MARSFO1G1Y | 0.004 | 7031 | 1 | SOUTH | YES | 22 | 0 | 36 | 0 | 1 | 0.088 | 22
L_BASTEN1_1Y | 0.004 | 7807 | 1 | SOUTH | YES | 147 | 83.5 | 147 | 0 | 1.004 | 0.588 | 147
L_AUSTPL1_1Y | 0.004 | 7020 | 2 | SOUTH | YES | 7 | 0 | 8 |  | 1 | 0.028 | 7
L_LAKEWO9_1Y | 0.004 | 7624 | 2 | SOUTH | YES | 0 | 0 | 2.4 |  | 1 | 0 | 0
SANDH_G4 | 0.004 | 9019 | 4 | SOUTH | YES | 45 | 2 | 47 | 0 | 1.0175 | 0.18 | 45
L_MARSFO1G3Y | 0.004 | 7033 | 3 | SOUTH | YES | 22 | 0 | 36 | 0 | 1 | 0.088 | 22
L_MCQUEE9_1Y | 0.003 | 7605 | 2 | SOUTH | YES | 0 | 0 | 2.4 |  | 1.025 | 0 | 0
L_CANYHY8_1Y | 0.003 | 7487 | 1 | SOUTH | YES | 0 | 0 | 6 |  | 1 | 0 | 0
L_MCQUEE9_1Y | 0.003 | 7605 | 3 | SOUTH | YES | 0 | 0 | 2.8 |  | 1.025 | 0 | 0
L_BUCHAN1_2Y | 0.003 | 7023 | 2 | SOUTH | YES | 0 | 0 | 18 |  | 1 | 0 | 0
L_BUCHAN1_3Y | 0.003 | 7024 | 3 | SOUTH | YES | 11 | 0 | 15 |  | 1 | 0.033 | 11
L_BUCHAN1_1Y | 0.003 | 7022 | 1 | SOUTH | YES | 14 | 0 | 18 |  | 1 | 0.042 | 14
L_HAYSEN1_1Y | 0.003 | 7014 | 1 | SOUTH | YES | 223 | 74 | 223 | 0 | 1.008 | 0.669 | 223
L_MARBFA1_1Y | 0.003 | 7028 | 1 | SOUTH | YES | 0 | 0 | 18 |  | 1 | 0 | 0
L_HAYSEN1_4Y | 0.003 | 7017 | 4 | SOUTH | YES | 229 | 74 | 229 | 0 | 1.008 | 0.687 | 229
L_WIRTZ_1G1Y | 0.003 | 7035 | 1 | SOUTH | YES | 0 | 0 | 29 |  | 1 | 0 | 0
L_MCQUEE9_1Y | 0.003 | 7605 | 1 | SOUTH | YES | 0 | 0 | 2.4 |  | 1.025 | 0 | 0
L_MARBFA1_2Y | 0.003 | 7029 | 2 | SOUTH | YES | 13 | 0 | 18 |  | 1 | 0.039 | 13
L_HAYSEN1_3Y | 0.003 | 7016 | 3 | SOUTH | YES | 226 | 74 | 226 | 0 | 1.008 | 0.678 | 226
L_WIRTZ_1G2Y | 0.003 | 7036 | 2 | SOUTH | YES | 18 | 0 | 30 |  | 1 | 0.054 | 18
L_FERGUS1_1Y | 0.003 | 7000 | 1 | SOUTH | YES | 399 | 65 | 421 | 0 | 1.015 | 1.197 | 399
L_HAYSEN1_2Y | 0.003 | 7015 | 2 | SOUTH | YES | 224 | 74 | 224 | 0 | 1.008 | 0.672 | 224
L_INKSDA1_1Y | 0.002 | 7026 | 1 | SOUTH | YES | 10 | 0 | 14 |  | 1 | 0.02 | 10
L_RIONOG1G2Y | 0.002 | 7811 | 2 | SOUTH | YES | 148 | 0 | 148 | 0 | 1.02 | 0.296 | 148
L_RIONOG1G1Y | 0.002 | 7810 | 1 | SOUTH | YES | 147 | 0 | 147 | 0 | 1.02 | 0.294 | 147
L_RIONOG1G3Y | 0.002 | 7812 | 3 | SOUTH | YES | 150 | 0 | 150 | 0 | 1.02 | 0.3 | 150
L_RIONOG1S1Y | 0.002 | 7813 | 4 | SOUTH | YES | 293 | 0 | 293 | 0 | 1.02 | 0.586 | 293
SANDOW_4G | 0.002 | 3432 | 4 | SOUTH | YES | 534 | 460 | 534 |  | 1.029
L_SCHUMA8_1Y | 0.002 | 7609 | 1 | SOUTH | YES | 0 | 0 | 4 |  | 1 | 0 | 0
L_GUADGE1_5Y | 0.001 | 7804 | 5 | SOUTH | YES | 183 | 30 | 183 | 0 | 1.02 | 0.183 | 183
L_GUADGE1_2Y | 0.001 | 7801 | 2 | SOUTH | YES | 139 | 30 | 139 | 0 | 1.02 | 0.139 | 139
L_GUADGE1_1Y | 0.001 | 7800 | 1 | SOUTH | YES | 151 | 30 | 151 | 0 | 1.02 | 0.151 | 151
LCPCT1 | 0.001 | 5266 | 1 | SOUTH | YES | 45 | 23.1 | 45 | 0 | 1.0249 | 0.045 | 45
TGF_GT1_8000 | 0.001 | 48911 | 1 | HOUSTON | YES | 69.2 | 0 | 69.2 | 0 | 1.029 | 0.0692 | 69.2
JTD2 | 0.001 | 5112 | 2 | SOUTH | YES | 406 | 80 | 406 | 0 | 1.0215
LCPCT2 | 0.001 | 5267 | 2 | SOUTH | YES | 46 | 23.1 | 46 | 0 | 1.0249 | 0.046 | 46
WBT1 | 0.001 | 5436 | 1 | SOUTH | YES | 25.5 | 20 | 51 | 0 | 1.01 | 0.0255 | 25.5
LCPCT4 | 0.001 | 5269 | 4 | SOUTH | YES | 45 | 23.1 | 45 | 0 | 1.0249 | 0.045 | 45
OWS2 | 0.001 | 5397 | 2 | SOUTH | YES | 379 | 80 | 379 | 0 | 1.027 | 0.379 | 379
LCP3 | 0.001 | 5264 | 3 | SOUTH | YES | 58 | 20 | 58 | 0 | 1.0249 | 0.058 | 58
WBT3 | 0.001 | 5438 | 3 | SOUTH | YES | 96 | 25 | 96 | 0 | 1.01 | 0.096 | 96
JTD1 | 0.001 | 5111 | 1 | SOUTH | YES | 403 | 80 | 403 | 0 | 1.0215
LCP4 | 0.001 | 5265 | 4 | SOUTH | YES | 95 | 25 | 95 | 0 | 1.0249 | 0.095 | 95
LCPCT3 | 0.001 | 5268 | 3 | SOUTH | YES | 44 | 23.1 | 44 | 0 | 1.0249 | 0.044 | 44
AVR1_ST1 | 0.001 | 5477 | 1 | SOUTH | YES | 164 | 138 | 164 | 0 | 1.0232 | 0.164 | 164
PEARSALLGEN1 | 0.001 | 5890 | 1 | SOUTH | YES | 6.2 | 6 | 24 | 0 | 1.01 | 0.0062 | 6.2
PEARSALLGEN2 | 0.001 | 5891 | 1 | SOUTH | YES | 6.2 | 6 | 24 | 0 | 1.01 | 0.0062 | 6.2
AVR1_CT2 | 0.001 | 5478 | 1 | SOUTH | YES | 145 | 90 | 145 | 0 | 1.0232 | 0.145 | 145
L_GUADGE1_4Y | 0.001 | 7803 | 4 | SOUTH | YES | 149 | 30 | 149 | 0 | 1.02 | 0.149 | 149
WBT2 | 0.001 | 5437 | 2 | SOUTH | YES | 80 | 25 | 80 | 0 | 1.01 | 0.08 | 80
JKS1 | 0.001 | 5401 | 1 | SOUTH | YES | 560 | 100 | 560 | 0 | 1.0222
OWS1 | 0.001 | 5396 | 1 | SOUTH | YES | 417 | 80 | 417 | 0 | 1.027 | 0.417 | 417
L_GUADGE1_6Y | 0.001 | 7805 | 6 | SOUTH | YES | 204 | 30 | 204 | 0 | 1.02 | 0.204 | 204
L_GUADGE1_3Y | 0.001 | 7802 | 3 | SOUTH | YES | 146 | 30 | 146 | 0 | 1.02 | 0.146 | 146
VHB2 | 0.001 | 5027 | 2 | SOUTH | YES | 220 | 40 | 220 | 0 | 1.0233 | 0.22 | 220
VHB1 | 0.001 | 5026 | 1 | SOUTH | YES | 206 | 40 | 206 | 0 | 1.0233 | 0.206 | 206
AVR1_CT1 | 0.001 | 5476 | 1 | SOUTH | YES | 150 | 90 | 150 | 0 | 1.0232 | 0.15 | 150
WBT4 | 0.001 | 5439 | 4 | SOUTH | YES | 151 | 40 | 151 | 0 | 1.01 | 0.151 | 151
SANMIGUELGEN | 0.001 | 5903 | 1 | SOUTH | YES | 396 | 180 | 396 | 0 | 1.033
PEARSALLGEN3 | 0.001 | 5892 | 1 | SOUTH | YES | 6.2 | 6 | 23 | 0 | 1.01 | 0.0062 | 6.2
VHB3 | 0.001 | 5028 | 3 | SOUTH | YES | 397 | 60 | 397 | 0 | 1.0233 | 0.397 | 397
DUP1V_1 | 0.001 | 8066 | 1 | SOUTH | YES | 73 | 0 | 73 | 0 | 1.0031 | 0.073 | 73
FOR_7 | 0 | 8157 | 7 | SOUTH | YES | 46 | 5 | 46 | 0 | 1.03 | 0 | 46
VISTRONG2 | 0 | 80225 | 2 | SOUTH | YES | 23 | 0 | 23 | 0 | 1.01
ZAPATA | 0 | 88299 | 1 | SOUTH | YES | 0 | 0 | 0 | 0 | 1.024 | 0 | 0
ELPS | 0 | 8262 | 1 | SOUTH | YES | 6 | 6 | 6 | 0 | 1.039 | 0 | 6
HAMILTON | 0 | 88253 | 1 | SOUTH | YES | 0 | 0 | 0 | 0 | 1.04 | 0 | 0
FOR_3 | 0 | 8153 | 3 | SOUTH | YES | 65.8 | 45 | 73 | 0 | 1.03 | 0 | 65.8
LAR_3 | 0 | 8288 | 3 | SOUTH | YES | 78.8 | 25 | 105 |  | 1.023 | 0 | 78.8
FOR_1 | 0 | 8134 | 1 | SOUTH | YES | 56.4 | 45 | 79 | 0 | 1.03 | 0 | 56.4
BEEVILLE | 0 | 88198 | 1 | SOUTH | YES | 0 | 0 | 0 | 0 | 1.0068 | 0 | 0
RAYBURNGEN1 | 0 | 5505 | 1 | SOUTH | YES | 0 | 1 | 11 |  | 1.015 | 0 | 0
FOR_10 | 0 | 80053 | 10 | SOUTH | YES | 73 | 45 | 73 | 0 | 1.03 | 0 | 73
FOR_5 | 0 | 8155 | 5 | SOUTH | YES | 67.5 | 60 | 74 | 0 | 1.03 | 0 | 67.5
FOR_8 | 0 | 80051 | 8 | SOUTH | YES | 28 | 28 | 28 | 0 | 1.015 | 0 | 28
LAR | 0 | 80012 | F | SOUTH | YES | 0 | 0 | 0 | 0 | 1.023 | 0 | 0
CSDR7 | 0 | 80138 | 7 | SOUTH | YES | 7 | 0 | 7 | 0 | 1.014 | 0 | 7
FALCONHYDRO2 | 0 | 5728 | 2 | SOUTH | YES | 3 | 0 | 12 | 0 | 1.02 | 0 | 3
CSDR89 | 0 | 80137 | 9 | SOUTH | YES | 15 | 0 | 15 | 0 | 1.01 | 0 | 15
RAYBURNCC10 | 0 | 5509 | 1 | SOUTH | YES | 40 | 5.2 | 40 | 0 | 1.02 | 0 | 40
VISTRONG1 | 0 | 80224 | 1 | SOUTH | YES | 15 | 0 | 15 | 0 | 1.01
RAYBURNCC8 | 0 | 5512 | 1 | SOUTH | YES | 50 | 18.2 | 50 | 0 | 1.02 | 0 | 50
RAYBURNGEN3 | 0 | 5503 | 1 | SOUTH | YES | 6.2 | 6 | 22 | 0 | 1.015 | 0 | 6.2
UCAR_1 | 0 | 8148 | 2 | SOUTH | YES | 7 | 0 | 7 | 0 | 1.01 | 0 | 7
RAYBURNCC7 | 0 | 5511 | 1 | SOUTH | YES | 49 | 18.2 | 49 | 0 | 1.02 | 0 | 49
FALCONHYDRO1 | 0 | 8048 | 1 | SOUTH | YES | 3 | 0 | 12 | 0 | 1.02 | 0 | 3
FALCONHYDRO3 | 0 | 5729 | 3 | SOUTH | YES | 2.8 | 0 | 11 | 0 | 1.02 | 0 | 2.8
CSDR56 | 0 | 80139 | 5 | SOUTH | YES | 15 | 0 | 15 | 0 | 1.01 | 0 | 15
CSDR56 | 0 | 80139 | 6 | SOUTH | YES | 39 | 0 | 39 | 0 | 1.01 | 0 | 39
EPLVT1 | 0 | 80010 | F | SOUTH | YES | 0 | 0 | 0 | 0 | 1.0376 | 0 | 0
CSDR11 | 0 | 80140 | 11 | SOUTH | YES | 39 | 0 | 39 | 0 | 1.0299 | 0 | 39
LAR_2 | 0 | 8287 | 2 | SOUTH | YES | 9 | 9 | 32 |  | 1.023 | 0 | 9
AMISTADHDRO1 | 0 | 8032 | 1 | SOUTH | YES | 16.5 | 13 | 33 | 0 | 1.035 | 0 | 16.5
FOR_6 | 0 | 8156 | 6 | SOUTH | YES | 26 | 5 | 26 | 0 | 1.03 | 0 | 26
LAR_1 | 0 | 8285 | 1 | SOUTH | YES | 16 | 9 | 32 | 0 | 1.038 | 0 | 16
UCAR_2 | 0 | 8147 | 10 | SOUTH | YES | 21 | 0 | 28 | 0 | 1.0127 | 0 | 21
RAYBURNGEN2 | 0 | 5506 | 1 | SOUTH | YES | 0 | 1 | 11 |  | 1.015 | 0 | 0
AMISTADHDRO2 | 0 | 8033 | 2 | SOUTH | YES | 13 | 13 | 25 | 0 | 1.035 | 0 | 13
RAYBURNCC9 | 0 | 5508 | 1 | SOUTH | YES | 50 | 18.2 | 50 | 0 | 1.02 | 0 | 50
CSDR89 | 0 | 80137 | 8 | SOUTH | YES | 39 | 0 | 39 | 0 | 1.01 | 0 | 39
FOR_9 | 0 | 80052 | 9 | SOUTH | YES | 32 | 5 | 32 | 0 | 1.03 | 0 | 32
AIRCO_G | 0 | 80227 | 1 | SOUTH | YES | 7.6 | 0 | 8 | 0 | 1.014
ALCOA_G | 0 | 80226 | 1 | SOUTH | YES | 48 | 5 | 48 | 0 | 1.014
FOR_4 | 0 | 8154 | 4 | SOUTH | YES | 74.6 | 60 | 81 | 0 | 1.03 | 0 | 74.6
FOR_2 | 0 | 8138 | 2 | SOUTH | YES | 65.8 | 45 | 80 | 0 | 1.03 | 0 | 65.8
FALFURRI | 0 | 88508 | 1 | SOUTH | YES | 0 | 0 | 0 | 0 | 1.01 | 0 | 0
CIDINDUS | 0 | 86105 | 1 | SOUTH | YES | 0 | -500 | 500 | 0 | 1.01
CLO_1 | 0 | 8161 | 1 | SOUTH | YES | 633 | 200 | 633 | 0 | 1.03
HECN1 | -0.001 | 8981 | 1 | SOUTH | YES | 148 | 0 | 148 | 0 | 1.0304 | -0.148 | 148
HECN2 | -0.001 | 8982 | 2 | SOUTH | YES | 148 | 0 | 148 | 0 | 1.0304 | -0.148 | 148
MVGN#2 | -0.001 | 8937 | 2 | SOUTH | YES | 205 | 0 | 205 | 0 | 1.0304 | -0.205 | 205
MVGN#1 | -0.001 | 8936 | 1 | SOUTH | YES | 210 | 0 | 210 | 0 | 1.0304 | -0.21 | 210
DAV_1 | -0.001 | 8459 | 1 | SOUTH | YES | 339 | 50 | 339 | 0 | 1.0223 | -0.339 | 339
STARCO_1 | -0.001 | 8511 | 1 | SOUTH | YES | 38 | 0 | 38 | 0 | 1.024 | -0.038 | 38
BOSQUESW501 | -0.001 | 247 | 2 | NORTH | YES | 151 | 0 | 151 | 0 | 1.03 | -0.151 | 151
CNOPGT2 | -0.001 | 8561 | 2 | SOUTH | YES | 165 | 0 | 165 | 0 | 1.03 | -0.165 | 165
BOSQUESW502 | -0.001 | 239 | 1 | NORTH | YES | 149 | 0 | 149 | 0 | 1.03 | -0.149 | 149
VAL_2 | -0.001 | 8507 | 2 | SOUTH | YES | 25 | 0 | 25 | 0 | 1.005 | -0.025 | 25
SLURR | -0.001 | 88241 | DC | SOUTH | YES | 0 | -150 | 150 |  | 1.03
VAL_1 | -0.001 | 8506 | 1 | SOUTH | YES | 25 | 0 | 25 | 0 | 1.005 | -0.025 | 25
CEL_B_1 | -0.001 | 8517 | 1 | SOUTH | YES | 29 | 0 | 29 | 0 | 1.02 | -0.029 | 29
CNOPGT1 | -0.001 | 8560 | 1 | SOUTH | YES | 164 | 0 | 164 | 0 | 1.03 | -0.164 | 164
SI_RAY5 | -0.001 | 5934 | 5 | SOUTH | YES | 10 | 10 | 15 | 0 | 1.025 | -0.01 | 10
COSW_2 | -0.001 | 8457 | 2 | SOUTH | YES | 14 | 0 | 14 | 0 | 1.027 | -0.014 | 14
DAV_2 | -0.001 | 8460 | 2 | SOUTH | YES | 340 | 50 | 340 | 0 | 1.0223 | -0.34 | 340
COSW_1 | -0.001 | 8456 | 1 | SOUTH | YES | 20 | 0 | 20 | 0 | 1.027 | -0.02 | 20
SI_RAY10 | -0.001 | 5935 | 10 | SOUTH | YES | 47 | 10 | 47 |  | 1.025 | -0.047 | 47
MVGN#3 | -0.001 | 8938 | 3 | SOUTH | YES | 257 | 0 | 257 | 0 | 1.0304 | -0.257 | 257
KOCHREF2 | -0.001 | 8461 | 1 | SOUTH | YES | 38 | 0 | 38 | 0 | 1.014 | -0.038 | 38
HECN3 | -0.001 | 8983 | 3 | SOUTH | YES | 169 | 0 | 169 | 0 | 1.0304 | -0.169 | 169
SI_RAY6 | -0.001 | 5933 | 6 | SOUTH | YES | 19 | 10 | 19 | 0 | 1.025 | -0.019 | 19
LAKE_CRK2_G | -0.001 | 3417 | 2 | NORTH | YES | 227 | 40 | 227 |  | 1.029 | -0.227 | 227
LAKE_CRK1_G | -0.001 | 3416 | 1 | NORTH | YES | 35.4 | 33 | 75 | 0 | 1.043 | -0.0354 | 35.4
THOUSE_2G | -0.001 | 3404 | 2 | NORTH | YES | 805 | 250 | 805 | 0 | 1.026 | -0.805 | 805
THOUSE_1G | -0.001 | 3403 | 1 | NORTH | YES | 563 | 200 | 563 | 0 | 1.026 | -0.563 | 563
MILHWYS | -0.001 | 80003 | F | SOUTH | YES | 0 | 0 | 0 | 0 | 1.0168 | 0 | 0
REYSHR_G | -0.001 | 80223 | 1 | SOUTH | YES | 12 | 0 | 12 | 0 | 1.032
FGNTS201 | -0.001 | 8935 | 3 | SOUTH | YES | 172 | 0 | 172 | 0 | 1.03 | -0.172 | 172
FGNTS001 | -0.001 | 8933 | 1 | SOUTH | YES | 142 | 0 | 142 | 0 | 1.03 | -0.142 | 142
ICPGN#3 | -0.001 | 8932 | 3 | SOUTH | YES | 127 | 0 | 127 | 0 | 1.03 | -0.127 | 127
ICPGN#2 | -0.001 | 8931 | 2 | SOUTH | YES | 150 | 0 | 150 | 0 | 1.03 | -0.15 | 150
LGEGN#3 | -0.001 | 8928 | 3 | SOUTH | YES | 91 | 0 | 100 | 0 | 1.03 | -0.091 | 91
LGEGN#1 | -0.001 | 8926 | 1 | SOUTH | YES | 158 | 0 | 158 | 0 | 1.03 | -0.158 | 158
CNOPST1 | -0.001 | 8562 | 3 | SOUTH | YES | 153 | 0 | 153 | 0 | 1.03 | -0.153 | 153
LGEGN#2 | -0.001 | 8927 | 2 | SOUTH | YES | 153 | 0 | 153 | 0 | 1.03 | -0.153 | 153
ICPGN#1 | -0.001 | 8930 | 1 | SOUTH | YES | 149 | 0 | 149 | 0 | 1.03 | -0.149 | 149
SI_RAY9 | -0.001 | 5932 | 9 | SOUTH | YES | 38 | 32 | 38 | 0 | 1.025 | -0.038 | 38
FGNTS101 | -0.001 | 8934 | 2 | SOUTH | YES | 146 | 0 | 146 | 0 | 1.03 | -0.146 | 146
SCURRYCW_1G | -0.002 | 1068 | 1 | WEST | YES | 14.1 | 0 | 141 |  | 1.01 | -0.0282 | 14.1
KINDERMG_1G | -0.002 | 1069 | 1 | WEST | YES | 25 | 5 | 25 | 0 | 1.01
L_SWEETW1_3N | -0.002 | 71059 | 1 | WEST | YES | 17.8 | 0 | 119 | 0 | 1 | -0.0356 | 17.8
L_GASCCR1_1N | -0.002 | 76031 | 1 | WEST | YES | 15 | 0 | 150 | 0 | 1 | -0.03 | 15
OCOTILLO_1G | -0.002 | 1328 | 1 | WEST | YES | 5.8 | 0 | 58 |  | 0.99 | -0.0116 | 5.8
STANTONW_8 | -0.002 | 1326 | 1 | WEST | YES | 10.1 | 0 | 100.5 | 0 | 1.01 | -0.0202 | 10.1
L_SWEETW1_1N | -0.002 | 71054 | 1 | WEST | YES | 16.1 | 0 | 107.5 | 0 | 1 | -0.0322 | 16.1
AIRTRICITY_8 | -0.002 | 1170 | 1 | WEST | YES | 18 | 0 | 180 | 0 | 1.01 | -0.036 | 18
KINDERMG_3G | -0.002 | 1071 | 1 | WEST | YES | 45.7 | 12 | 45.7 | 0 | 1.01
CIRELLO | -0.002 | 60060 | 1 | WEST | YES | 35 | 0 | 233 | 0 | 1 | -0.07 | 35
WESTXWIN_1G | -0.002 | 1349 | 1 | WEST | YES | 0.7 | 0 | 6.6 |  | 1.02 | -0.0014 | 0.7
HORSH1 | -0.002 | 60066 | 1 | WEST | YES | 33.3 | 0 | 222 | 0 | 1.005 | -0.0666 | 33.3
L_DELAWA1_1Y | -0.002 | 7038 | 2 | WEST | YES | 4.5 | 0 | 30 | 0 | 1 | -0.009 | 4.5
TRENTIPP_8 | -0.002 | 1343 | 1 | WEST | YES | 22.5 | 0 | 150 |  | 1.014 | -0.045 | 22.5
TIEHVCG_2G | -0.002 | 11022 | 1 | WEST | YES | 132 | 103 | 132 | 0 | 1.017 | -0.264 | 132
WHRLWIND1A | -0.002 | 60081 | 1 | WEST | YES | 6 | 0 | 60 | 0 | 1.03 | -0.012 | 6
WHITNYDM02 | -0.002 | 245 | 2 | NORTH | YES | 15 | 0 | 15 | 0 | 1.035 | -0.03 | 15
TIEHVCG_4G | -0.002 | 11024 | 1 | WEST | YES | 149 | 103 | 149 | 0 | 1.017 | -0.298 | 149
NAV5CT | -0.002 | 11013 | 1 | WEST | YES | 80 | 18 | 80 | 0 | 1.017 | -0.16 | 80
LONGSHORT_5 | -0.002 | 1058 | 1 | NORTH | YES | 15 | 0 | 149 |  | 0.95 | -0.03 | 15
TIEHVSG_2G | -0.002 | 11025 | 1 | WEST | YES | 211 | 63 | 211 | 0 | 1.017 | -0.422 | 211
ORNNWP1 | -0.002 | 60017 | 1 | WEST | YES | 12 | 0 | 80 |  | 1.027 | -0.024 | 12
ROSCOEWI_5 | -0.002 | 1057 | 1 | WEST | YES | 12.6 | 0 | 126.5 |  | 0.99 | -0.0252 | 12.6
CALHN_G1 | -0.002 | 60057 | 1 | WEST | YES | 17.1 | 0 | 114 | 0 | 1.042 | -0.0342 | 17.1
CIELOGEN_2G | -0.002 | 1062 | 1 | WEST | YES | 6.1 | 0 | 61 |  | 1 | -0.0122 | 6.1
KM NWP | -0.002 | 60019 | 1 | WEST | YES | 12 | 0 | 80 |  | 1.03 | -0.024 | 12
ROSCOEW_5 | -0.002 | 1049 | 1 | WEST | YES | 20.9 | 0 | 209 |  | 0.99 | -0.0418 | 20.9
CALENG3G_3G | -0.002 | 1047 | 3 | WEST | YES | 69 | 27 | 69 | 0 | 1.017 | -0.138 | 69
BOSQUESW804 | -0.002 | 253 | 2 | NORTH | YES | 83 | 0 | 83 | 0 | 1.032 | -0.166 | 83
MCDDONAL_8 | -0.002 | 1333 | 1 | WEST | YES | 21.4 | 0 | 214.2 | 0 | 1.01 | -0.0428 | 21.4
CIELOGEN_1G | -0.002 | 1061 | 1 | WEST | YES | 9.9 | 0 | 99 |  | 1 | -0.0198 | 9.9
HORSH3 | -0.002 | 60070 | 1 | WEST | YES | 33.6 | 0 | 224 | 0 | 1.025 | -0.0672 | 33.6
SNYDERW1A | -0.002 | 6637 | 1 | WEST | YES | 6.3 | 0 | 63 | 0 | 1.025 | -0.0126 | 6.3
FRNDDRCS | -0.002 | 60202 | SC | WEST | YES | 0 | 0 | 0 | 0 | 1.0259 | 0 | 0
SWMESA | -0.002 | 6016 | 1 | WEST | YES | 11.2 | 0 | 75 |  | 1.03 | -0.0224 | 11.2
BOSQUESW803 | -0.002 | 251 | 2 | NORTH | YES | 144 | 0 | 144 | 0 | 1.032 | -0.288 | 144
CALENG1G_1G | -0.002 | 1045 | 1 | WEST | YES | 73 | 27 | 73 | 0 | 1.017 | -0.146 | 73
BSP_1 | -0.002 | 1320 | 1 | WEST | YES | 25.8 | 2.9 | 25.8 |  | 1
MRGNEG_5G | -0.002 | 1043 | E | WEST | YES | 68 | 68 | 68 |  | 0.99 | -0.136 | 68
MRGNDG_4G | -0.002 | 1042 | D | WEST | YES | 70 | 69 | 70 |  | 0.99 | -0.14 | 70
TNWDWRDU2_8 | -0.002 | 38332 | 1 | WEST | YES | 12 | 0 | 80 |  | 1.0232 | -0.024 | 12
RDCNYNG1 | -0.002 | 36998 | 1 | WEST | YES | 8.4 | 0 | 84 | 0 | 1.01 | -0.0168 | 8.4
MRGNCG_3G | -0.002 | 1041 | C | WEST | YES | 70 | 69 | 70 |  | 0.99 | -0.14 | 70
SLSTR1PP_1G | -0.002 | 1643 | 1 | NORTH | YES | 6 | 0 | 60 | 0 | 1.022 | -0.012 | 6
MRGNBG_2G | -0.002 | 1040 | B | WEST | YES | 71 | 70 | 71 |  | 0.99 | -0.142 | 71
MRGNAG_1G | -0.002 | 1039 | A | WEST | YES | 69 | 69 | 69 |  | 0.99 | -0.138 | 69
MORGAN5G_5G | -0.002 | 1037 | 5 | WEST | YES | 137 | 40 | 137 |  | 0.99 | -0.274 | 137
KM NEP | -0.002 | 60003 | 1 | WEST | YES | 12 | 0 | 80 |  | 1.03 | -0.024 | 12
PB6GEN_7G | -0.002 | 1008 | 6 | WEST | YES | 515 | 130 | 515 | 0 | 1.022 | -1.03 | 515
TIEHVCG_3G | -0.002 | 11023 | 1 | WEST | YES | 132 | 103 | 132 | 0 | 1.017 | -0.264 | 132
WHITNYDM01 | -0.002 | 244 | 1 | NORTH | YES | 15 | 0 | 15 | 0 | 1.035 | -0.03 | 15
MRGNFG_6G | -0.002 | 1044 | F | WEST | YES | 66 | 66 | 66 |  | 0.99 | -0.132 | 66
TIEHVCG_1G | -0.002 | 11021 | 1 | WEST | YES | 145 | 103 | 145 | 0 | 1.017 | -0.29 | 145
TIEHVSG_1G | -0.002 | 11020 | 1 | WEST | YES | 211 | 63 | 211 | 0 | 1.017 | -0.422 | 211
NAV6ST | -0.002 | 11014 | 1 | WEST | YES | 115 | 40 | 115 | 0 | 1.017 | -0.23 | 115
NAV4CT | -0.002 | 11012 | 1 | WEST | YES | 80 | 18 | 80 | 0 | 1.017 | -0.16 | 80
NAV3ST | -0.002 | 11011 | 1 | WEST | YES | 115 | 40 | 115 | 0 | 1.017 | -0.23 | 115
NAV2CT | -0.002 | 11009 | 1 | WEST | YES | 80 | 18 | 80 | 0 | 1.017 | -0.16 | 80
PB5GEN_6G | -0.002 | 1007 | 5 | WEST | YES | 115 | 40 | 115 | 0 | 1.022 | -0.23 | 115
NAV1CT | -0.002 | 11001 | 1 | WEST | YES | 80 | 18 | 80 | 0 | 1.017 | -0.16 | 80
MESQUITW_2G | -0.002 | 1438 | 1 | WEST | YES | 23.6 | 0 | 236 |  | 1.01 | -0.0472 | 23.6
MESQUITW_1G | -0.002 | 1437 | 1 | WEST | YES | 40 | 0 | 400 | 0 | 1.023 | -0.08 | 40
L_DELAWA1_1Y | -0.002 | 7038 | 1 | WEST | YES | 5.2 | 0 | 35 | 0 | 1 | -0.0104 | 5.2
PBCTEGE_5G | -0.002 | 1006 | E | WEST | YES | 65 | 65 | 68 | 0 | 1.022 | -0.13 | 65
PBCTDGE_4G | -0.002 | 1005 | D | WEST | YES | 65 | 65 | 65 | 0 | 1.022 | -0.13 | 65
CALENG2G_2G | -0.002 | 1046 | 2 | WEST | YES | 74 | 27 | 74 | 0 | 1.017 | -0.148 | 74
PBCTCGE_3G | -0.002 | 1004 | C | WEST | YES | 62 | 62 | 66 | 0 | 1.022 | -0.124 | 62
SWETWATR_4G | -0.002 | 1419 | 4 | WEST | YES | 61 | 36 | 61 | 0 | 1.039 | -0.122 | 61
SWETWATR_3G | -0.002 | 1418 | 3 | WEST | YES | 68 | 36 | 68 | 0 | 1.039 | -0.136 | 68
SWETWATR_2G | -0.002 | 1417 | 2 | WEST | YES | 72 | 36 | 72 | 0 | 1.039 | -0.144 | 72
PBCTBGE_2G | -0.002 | 1003 | B | WEST | YES | 65 | 65 | 66 | 0 | 1.022 | -0.13 | 65
L_SWEETW1_4N | -0.002 | 71060 | 1 | WEST | YES | 15.7 | 0 | 105 | 0 | 1 | -0.0314 | 15.7
L_SWEETW1_2N | -0.002 | 71057 | 1 | WEST | YES | 20.3 | 0 | 135 | 0 | 1 | -0.0406 | 20.3
SWETWATR_1G | -0.002 | 1416 | 1 | WEST | YES | 30 | 18 | 30 | 0 | 1.039 | -0.06 | 30
L_BITTCR1_1N | -0.002 | 71051 | 1 | WEST | YES | 5.6 | 0 | 37.5 |  | 1.01 | -0.0112 | 5.6
RIO_DRCS | -0.002 | 60201 | SC | WEST | YES | 0 | 0 | 0 | 0 | 1.04 | 0 | 0
HORSH4 | -0.002 | 60072 | 1 | WEST | YES | 17.2 | 0 | 115 | 0 | 1.025 | -0.0344 | 17.2
HORSH2 | -0.002 | 60068 | 1 | WEST | YES | 27.6 | 0 | 184 | 0 | 1.025 | -0.0552 | 27.6
AEPWIND_8 | -0.002 | 1354 | 1 | WEST | YES | 15.2 | 0 | 101.2 |  | 1.01 | -0.0304 | 15.2
LOUIS1A | -0.002 | 60063 | 1 | WEST | YES | 25.5 | 0 | 170.2 | 0 | 1.02 | -0.051 | 25.5
BUFGGEN | -0.002 | 60058 | 1 | WEST | YES | 18 | 0 | 120 |  | 1 | -0.036 | 18
L_DIVIDE1_1N | -0.002 | 76091 | 1 | WEST | YES | 26.5 | 0 | 375 | 0 | 1 | -0.053 | 26.5
PBCTAGE_1G | -0.002 | 1002 | A | WEST | YES | 64 | 64 | 65 | 0 | 1.022 | -0.128 | 64
WILDHRS11A | -0.002 | 60052 | 1 | WEST | YES | 12.6 | 0 | 126.5 | 0 | 1.005 | -0.0252 | 12.6
DSKY1 | -0.002 | 60018 | 1 | WEST | YES | 12.6 | 0 | 84 | 0 | 1.032 | -0.0252 | 12.6
NWPWRG1_1G | -0.002 | 1350 | 1 | WEST | YES | 3.4 | 0 | 34.3 |  | 1.02 | -0.0068 | 3.4
WDWDU1 | -0.002 | 60016 | 1 | WEST | YES | 12 | 0 | 80 |  | 1.033 | -0.024 | 12
KM SEP | -0.002 | 60005 | 1 | WEST | YES | 6 | 0 | 40 |  | 1.035 | -0.012 | 6
DSKY2 | -0.002 | 60000 | 1 | WEST | YES | 11.5 | 0 | 76.5 |  | 1.039 | -0.023 | 11.5
KINDERMG_2G | -0.002 | 1070 | 1 | WEST | YES | 45.7 | 12 | 45.7 | 0 | 1.01
KM SWP | -0.002 | 60007 | 1 | WEST | YES | 12 | 0 | 80 |  | 1.03 | -0.024 | 12
NTHLK2_G | -0.003 | 2382 | 2 | NORTH | YES | 0 | 35 | 181 |  | 1.029 | 0 | 0
NTHLK1_G | -0.003 | 2381 | 1 | NORTH | YES | 0 | 35 | 156 |  | 1.029 | 0 | 0
STEAM3 | -0.003 | 950 | 1 | NORTH | YES | 41 | 13 | 41 | 0 | 1.02 | -0.123 | 41
COLLIN_1G | -0.003 | 2371 | MB | NORTH | YES | 0 | 40 | 138 |  | 1.022 | 0 | 0
JNSNCNTY802 | -0.003 | 367 | 2 | NORTH | YES | 90 | 20 | 90 | 0 | 1.02 | -0.27 | 90
HANDLEY_5G | -0.003 | 1949 | 5 | NORTH | YES | 0 | 150 | 435 |  | 1.03 | 0 | 0
STEAM2 | -0.003 | 949 | 1 | NORTH | YES | 26 | 8 | 26 | 0 | 0.99 | -0.078 | 26
HANDLEY_2G | -0.003 | 1946 | MB | NORTH | YES | 0 | 30 | 68 |  | 1.003 | 0 | 0
STEAM1 | -0.003 | 948 | 1 | NORTH | YES | 0 | 12 | 20 |  | 1.02 | 0 | 0
MDLTHELP_4G | -0.003 | 1944 | 4 | NORTH | YES | 214 | 74 | 214 | 0 | 1.02 | -0.642 | 214
MDLTHELP_3G | -0.003 | 1943 | 3 | NORTH | YES | 215 | 74 | 215 | 0 | 1.02 | -0.645 | 215
MDLTHELP_2G | -0.003 | 1942 | 2 | NORTH | YES | 215 | 74 | 215 | 0 | 1.02 | -0.645 | 215
MDLTHELP_1G | -0.003 | 1941 | 1 | NORTH | YES | 215 | 74 | 215 | 0 | 1.02 | -0.645 | 215
MDLTHELP_6G | -0.003 | 1938 | 6 | NORTH | YES | 229 | 74 | 229 | 0 | 1.02 | -0.687 | 229
MDLTHELP_5G | -0.003 | 1937 | 5 | NORTH | YES | 225 | 74 | 225 | 0 | 1.02 | -0.675 | 225
RWMILLER01 | -0.003 | 332 | 1 | NORTH | YES | 75 | 18.5 | 75 | 0 | 1.04 | -0.225 | 75
SPENCER_G5 | -0.003 | 924 | 1 | NORTH | YES | 52 | 20 | 64 | 0 | 1.03 | -0.156 | 52
JNSNCNTY802 | -0.003 | 366 | 1 | NORTH | YES | 168 | 20 | 168 | 0 | 1.02 | -0.504 | 168
COMCHEPK_2G | -0.003 | 1899 | 2 | NORTH | YES | 1164 | 1128 | 1164 | 0 | 1.031
NTHTEXAS01 | -0.003 | 503 | 1 | NORTH | YES | 5 | 5 | 18 | 0 | 1.015 | -0.015 | 5
COMCHEPK_1G | -0.003 | 1898 | 1 | NORTH | YES | 1164 | 1150 | 1164 | 0 | 1.031
SPENCER_G4 | -0.003 | 923 | 1 | NORTH | YES | 48 | 20 | 61 | 0 | 1.03 | -0.144 | 48
DECRDOVA_5G | -0.003 | 1895 | D | NORTH | YES | 65 | 65 | 70 | 0 | 1.029 | -0.195 | 65
MRSSHPRD01 | -0.003 | 345 | 2 | WEST | YES | 12 | 0 | 12 |  | 1.03 | -0.036 | 12
NTHLK3_G | -0.003 | 2383 | 3 | NORTH | YES | 247.4 | 50 | 329 | 0 | 1.029 | -0.7422 | 247.4
DECRDOVA_4G | -0.003 | 1894 | C | NORTH | YES | 65 | 65 | 70 | 0 | 1.029 | -0.195 | 65
DECRDOVA_3G | -0.003 | 1893 | B | NORTH | YES | 65 | 65 | 70 | 0 | 1.029 | -0.195 | 65
DECRDOVA_2G | -0.003 | 1892 | A | NORTH | YES | 65 | 65 | 71 | 0 | 1.029 | -0.195 | 65
HANDLEY_1G | -0.003 | 1945 | MB | NORTH | YES | 0 | 25 | 36 |  | 1.003 | 0 | 0
DECRDOVA_1G | -0.003 | 1889 | 1 | NORTH | YES | 779 | 255 | 779 | 0 | 1.022 | -2.337 | 779
WLFHOLW_3G | -0.003 | 1879 | 3 | NORTH | YES | 268 | 89.3 | 268 | 0 | 1.029 | -0.804 | 268
WLFHOLW_2G | -0.003 | 1878 | 2 | NORTH | YES | 219 | 105 | 219 | 0 | 1.029 | -0.657 | 219
OLINGER_G4 | -0.003 | 845 | 1 | NORTH | YES | 59.1 | 0 | 76 | 0 | 1.03 | -0.1773 | 59.1
WLFHOLW_1G | -0.003 | 1877 | 1 | NORTH | YES | 216 | 89.3 | 216 | 0 | 1.029 | -0.648 | 216
EAGLEMNT_3G | -0.003 | 1863 | MB | NORTH | YES | 0 | 50 | 378 |  | 1.033 | 0 | 0
EAGLEMNT_2G | -0.003 | 1862 | MB | NORTH | YES | 0 | 40 | 100 |  | 1.033 | 0 | 0
OLINGER_G3 | -0.003 | 844 | 1 | NORTH | YES | 118.3 | 45 | 148 | 0 | 1.03 | -0.3549 | 118.3
EAGLEMNT_1G | -0.003 | 1861 | MB | NORTH | YES | 0 | 30 | 112 |  | 1.033 | 0 | 0
MOSES_3G | -0.003 | 1703 | 3 | NORTH | YES | 808 | 463 | 808 | 0 | 1.031
OLINGER_G2 | -0.003 | 843 | 1 | NORTH | YES | 86.7 | 25 | 105 | 0 | 1.03 | -0.2601 | 86.7
MOSES_2G | -0.003 | 1702 | 2 | NORTH | YES | 579 | 175 | 579 | 0 | 1.031
MRSSHPRD | -0.003 | 344 | 1 | WEST | YES | 12 | 0 | 12 |  | 1.03 | -0.036 | 12
DENISNDM | -0.003 | 6948 | 2 | NORTH | YES | 40 | 5 | 40 | 0 | 1.015 | -0.12 | 40
MOSES_1G | -0.003 | 1701 | 1 | NORTH | YES | 560 | 175 | 560 | 0 | 1.031
DENISNDM | -0.003 | 6948 | 1 | NORTH | YES | 40 | 5 | 40 | 0 | 1.015 | -0.12 | 40
OKLAUN1G | -0.003 | 6752 | 1 | WEST | YES | 629 | 175 | 629 | 0 | 1.035
VALLEY_3G | -0.003 | 1689 | 3 | NORTH | YES | 186.2 | 25 | 354 | 0 | 1.015 | -0.5586 | 186.2
OKLA7A | -0.003 | 6100 | 1 | WEST | YES | 50 | -220 | 220 | 0 | 1.035 | -0.15 | 50
VALLEY_2G | -0.003 | 1688 | 2 | NORTH | YES | 527 | 90 | 527 | 0 | 1.036 | -1.581 | 527
VALLLEY_1G | -0.003 | 1687 | 1 | NORTH | YES | 140 | 15 | 175 | 0 | 1.036 | -0.42 | 140
LAMARPWR_6G | -0.003 | 1683 | 6 | NORTH | YES | 199 | 129.1 | 199 | 0 | 1.031 | -0.597 | 199
OLINGER_G1 | -0.003 | 842 | 1 | NORTH | YES | 63.1 | 20 | 80 | 0 | 1.03 | -0.1893 | 63.1
RWMILLER05 | -0.003 | 336 | 5 | NORTH | YES | 101 | 0 | 101 | 0 | 1.04 | -0.303 | 101
DCEAST | -0.003 | 5925 | 1 | NORTH | YES | 400.3 | -600 | 600 | 0 | 1.025 | -1.2009 | 400.3
LAMARPWR_5G | -0.003 | 1682 | 5 | NORTH | YES | 163 | 67.7 | 163 | 0 | 1.031 | -0.489 | 163
LAMARPWR_4G | -0.003 | 1681 | 4 | NORTH | YES | 164 | 67.7 | 164 | 0 | 1.031 | -0.492 | 164
HANDLEY_3G | -0.003 | 1947 | 3 | NORTH | YES | 353.4 | 100 | 392 | 0 | 1.03 | -1.0602 | 353.4
LAMARPWR_3G | -0.003 | 1680 | 3 | NORTH | YES | 199 | 129.1 | 199 | 0 | 1.031 | -0.597 | 199
LAMARPWR_2G | -0.003 | 1679 | 2 | NORTH | YES | 155 | 67.7 | 155 | 0 | 1.031 | -0.465 | 155
NEWMAN_G5 | -0.003 | 837 | 1 | NORTH | YES | 0 | 15 | 37 |  | 1.01 | 0 | 0
LAMARPWR_1G | -0.003 | 1678 | 1 | NORTH | YES | 154 | 67.7 | 154 | 0 | 1.031 | -0.462 | 154
HANDLEY_4G | -0.003 | 1948 | 4 | NORTH | YES | 217.5 | 150 | 435 | 0 | 1.022 | -0.6525 | 217.5
PEC_3G | -0.003 | 1677 | 3 | NORTH | YES | 91 | 35 | 91 | 0 | 1.022 | -0.273 | 91
PEC_2G | -0.003 | 1676 | 2 | NORTH | YES | 84 | 35 | 84 | 0 | 1.022 | -0.252 | 84
JCKCNTY803 | -0.003 | 582 | 3 | NORTH | YES | 147 | 0 | 147 | 0 | 1.022 | -0.441 | 147
PEC_1G | -0.003 | 1675 | 1 | NORTH | YES | 80 | 35 | 80 | 0 | 1.022 | -0.24 | 80
RWMILLER04 | -0.003 | 335 | 4 | NORTH | YES | 102 | 0 | 102 | 0 | 1.04 | -0.306 | 102
TGATEWAY_4G | -0.003 | 13119 | 4 | NORTH | YES | 399 | 65 | 399 | 0 | 1.035 | -1.197 | 399
BARTNWND_1G | -0.003 | 1600 | 1 | WEST | YES | 12 | 0 | 120 | 0 | 1.022 | -0.036 | 12
TGATEWAY_3G | -0.003 | 13118 | 3 | NORTH | YES | 146 | 30 | 146 | 0 | 1.035 | -0.438 | 146
TGATEWAY_2G | -0.003 | 13117 | 2 | NORTH | YES | 128 | 30 | 128 | 0 | 1.035 | -0.384 | 128
TGATEWAY_1G | -0.003 | 13116 | 1 | NORTH | YES | 149 | 30 | 149 | 0 | 1.035 | -0.447 | 149
FPLEFR2S_G | -0.003 | 12424 | 4 | NORTH | YES | 412 | 191 | 412 | 0 | 1 | -1.236 | 412
FPLEFR2C_G | -0.003 | 12423 | 3 | NORTH | YES | 162 | 72 | 162 | 0 | 1 | -0.486 | 162
FPLEFR2B_G | -0.003 | 12422 | 2 | NORTH | YES | 160 | 72 | 160 | 0 | 1 | -0.48 | 160
WFCOGEN_2G | -0.003 | 1482 | 2 | WEST | YES | 12 | 12 | 17 | 0 | 1 | -0.036 | 12
JCKCNTY802 | -0.003 | 581 | 2 | NORTH | YES | 147 | 0 | 147 | 0 | 1.022 | -0.441 | 147
FPLEFR2A_G | -0.003 | 12421 | 1 | NORTH | YES | 170 | 72 | 170 | 0 | 1 | -0.51 | 170
FPLEFR1S_G | -0.003 | 12414 | 4 | NORTH | YES | 414 | 191 | 414 | 0 | 1 | -1.242 | 414
FPLEFR1C_G | -0.003 | 12413 | 3 | NORTH | YES | 159 | 72 | 159 | 0 | 1 | -0.477 | 159
FPLEFR1B_G | -0.003 | 12412 | 2 | NORTH | YES | 157 | 72 | 157 | 0 | 1 | -0.471 | 157
WFCOGEN_2G | -0.003 | 1482 | 1 | WEST | YES | 12 | 12 | 20 | 0 | 1 | -0.036 | 12
FPLEFR1A_G | -0.003 | 12411 | 1 | NORTH | YES | 170 | 72 | 170 | 0 | 1 | -0.51 | 170
ENNSTRAC_2G | -0.003 | 12323 | 2 | NORTH | YES | 116 | 100 | 116 | 0 | 1.043 | -0.348 | 116
ENNSTRAC_1G | -0.003 | 12322 | 1 | NORTH | YES | 196 | 130 | 196 | 0 | 1.043 | -0.588 | 196
KMICHIST6_G | -0.003 | 11696 | 6 | NORTH | YES | 303 | 60 | 303 | 0 | 1.029 | -0.909 | 303
WFCOGEN_1G | -0.003 | 1479 | 2 | WEST | YES | 12 | 12 | 20 | 0 | 1 | -0.036 | 12
KMICHICT5_G | -0.003 | 11695 | 5 | NORTH | YES | 138 | 80 | 138 | 0 | 1.029 | -0.414 | 138
KMICHICT4_G | -0.003 | 11694 | 4 | NORTH | YES | 136 | 80 | 136 | 0 | 1.029 | -0.408 | 136
KMICHIST3_G | -0.003 | 11693 | 3 | NORTH | YES | 310 | 60 | 310 | 0 | 1.029 | -0.93 | 310
KMICHICT2_G | -0.003 | 11692 | 2 | NORTH | YES | 144 | 80 | 144 | 0 | 1.029 | -0.432 | 144
WFCOGEN_1G | -0.003 | 1479 | 1 | WEST | YES | 12 | 12 | 20 | 0 | 1 | -0.036 | 12
KMICHICT1_G | -0.003 | 11691 | 1 | NORTH | YES | 142 | 80 | 142 | 0 | 1.029 | -0.426 | 142
WCPWRCO_3G | -0.003 | 1455 | 3 | NORTH | YES | 242 | 50 | 242 | 0 | 1.023 | -0.726 | 242
WCPWRCO_2G | -0.003 | 1454 | 2 | NORTH | YES | 204 | 50 | 204 | 0 | 1.023 | -0.612 | 204
WCPWRCO_1G | -0.003 | 1453 | 1 | NORTH | YES | 204 | 50 | 204 | 0 | 1.023 | -0.612 | 204
JCKCNTY801 | -0.003 | 580 | 1 | NORTH | YES | 288 | 0 | 288 | 0 | 1.022 | -0.864 | 288
GRHAMSES_1G | -0.003 | 1433 | 1 | WEST | YES | 242 | 60 | 242 | 0 | 1.038 | -0.726 | 242
GRHAMSES_2G | -0.003 | 1432 | 2 | WEST | YES | 369 | 90 | 369 | 0 | 1.023 | -1.107 | 369
NTHTEXAS03 | -0.003 | 505 | 3 | NORTH | YES | 15 | 15 | 38 | 0 | 1.015 | -0.045 | 15
RWMILLER03 | -0.003 | 334 | 3 | NORTH | YES | 156 | 65 | 208 | 0 | 1.04 | -0.468 | 156
NTHTEXAS02 | -0.003 | 504 | 2 | NORTH | YES | 5 | 5 | 18 | 0 | 1.015 | -0.015 | 5
CHAMPION_1G | -0.003 | 3348 | MB | NORTH | YES | 0 | 42 | 42 |  | 1 | 0 | 0
TRINIDAD_6G | -0.003 | 3126 | 1 | NORTH | YES | 226 | 46 | 226 | 0 | 1 | -0.678 | 226
STRYKER_2G | -0.003 | 3108 | 2 | NORTH | YES | 484 | 75 | 484 | 0 | 1.029 | -1.452 | 484
STRYKER_1G | -0.003 | 3107 | 1 | NORTH | YES | 140.5 | 45 | 182 | 0 | 1.029 | -0.4215 | 140.5
MARTLAKE_3G | -0.003 | 3099 | 3 | NORTH | YES | 804 | 500 | 804 | 0 | 1.031
MARTLAKE_2G | -0.003 | 3098 | 2 | NORTH | YES | 795 | 461 | 795 | 0 | 1.031
MARTLAKE_1G | -0.003 | 3097 | 1 | NORTH | YES | 799 | 500 | 799 | 0 | 1.031
LKHB2_G | -0.003 | 2452 | 2 | NORTH | YES | 514 | 80 | 514 | 0 | 1.029 | -1.542 | 514
LKHB1_G | -0.003 | 2451 | 1 | NORTH | YES | 0 | 80 | 391 |  | 1.029 | 0 | 0
MTCK3_G | -0.003 | 2419 | MB | NORTH | YES | 0 | 10 | 63 |  | 0.9667 | 0 | 0
MTCK2_G | -0.003 | 2418 | 2 | NORTH | YES | 0 | 10 | 23 |  | 0.9667 | 0 | 0
MTCK8_G | -0.003 | 2417 | 8 | NORTH | YES | 477 | 60 | 556 | 0 | 1.029 | -1.431 | 477
MTCK7_G | -0.003 | 2414 | 7 | NORTH | YES | 0 | 30 | 114 |  | 1.029 | 0 | 0
RWMILLER02 | -0.003 | 333 | 2 | NORTH | YES | 119 | 37 | 119 | 0 | 1.04 | -0.357 | 119
MTCK6_G | -0.003 | 2413 | 6 | NORTH | YES | 0 | 30 | 118 |  | 1.029 | 0 | 0
LEG_2___2 | -0.004 | 48722 | 2 | NORTH | YES | 853 | 357 | 853 | 0 | 1.0348
LEG_1___1 | -0.004 | 48721 | 1 | NORTH | YES | 836 | 357 | 836 | 0 | 1.0348
TNTNPONE_28 | -0.004 | 39970 | 1 | NORTH | YES | 154 | 30 | 154 |  | 1.04
TNTNPONE_18 | -0.004 | 39960 | 1 | NORTH | YES | 152 | 30 | 152 |  | 1.04
DANSBY14 | -0.004 | 32892 | 1 | NORTH | YES | 81 | 25 | 108 | 0 | 1.035 | -0.324 | 81
ATKINS5 | -0.004 | 32891 | MB | NORTH | YES | 0 | 5 | 25 |  | 1.031 | 0 | 0
ATKINS4 | -0.004 | 32890 | MB | NORTH | YES | 0 | 5 | 22 |  | 1.031 | 0 | 0
ATKINS7 | -0.004 | 32888 | 1 | NORTH | YES | 0 | 4 | 17 |  | 1.028 | 0 | 0
ATKINS6 | -0.004 | 32887 | MB | NORTH | YES | 0 | 12 | 51 |  | 1.028 | 0 | 0
ATKINS3 | -0.004 | 32886 | MB | NORTH | YES | 0 | 5 | 12 |  | 1 | 0 | 0
DANSBY2 | -0.004 | 32884 | 1 | NORTH | YES | 46 | 2 | 46 | 0 | 1.015 | -0.184 | 46
TAMUGEN1 | -0.004 | 32798 | 1 | NORTH | YES | 32 | 0 | 32 |  | 1.02 | -0.128 | 32
CALFREST_6G | -0.004 | 13136 | 6 | NORTH | YES | 176 | 40 | 176 | 0 | 1.035 | -0.704 | 176
CALFREST_5G | -0.004 | 13135 | 5 | NORTH | YES | 157 | 57 | 157 | 0 | 1.035 | -0.628 | 157
CALFREST_4G | -0.004 | 13134 | 4 | NORTH | YES | 156 | 40 | 156 | 0 | 1.035 | -0.624 | 156
CALFREST_3G | -0.004 | 13133 | 3 | NORTH | YES | 174 | 40 | 174 | 0 | 1.035 | -0.696 | 174
CALFREST_2G | -0.004 | 13132 | 2 | NORTH | YES | 155 | 57 | 155 | 0 | 1.035 | -0.62 | 155
CALFREST_1G | -0.004 | 13131 | 1 | NORTH | YES | 152 | 40 | 152 | 0 | 1.035 | -0.608 | 152
BBRN_2G | -0.004 | 3382 | 2 | NORTH | YES | 610 | 225 | 610 | 0 | 1.0345
BBRN_1G | -0.004 | 3381 | 1 | NORTH | YES | 597 | 225 | 597 | 0 | 1.0345
FTR_CN4_5095 | -0.005 | 48674 | 4 | NORTH | YES | 380 | 0 | 380 | 0 | 1.0319 | -1.9 | 380
FTR_GT3_5085 | -0.005 | 48673 | 3 | NORTH | YES | 158 | 0 | 158 | 0 | 1.0319 | -0.79 | 158
FTR_GT2_5110 | -0.005 | 48672 | 2 | NORTH | YES | 159 | 0 | 159 | 0 | 1.0319 | -0.795 | 159
FTR_GT1_5105 | -0.005 | 48671 | 1 | NORTH | YES | 156 | 0 | 156 | 0 | 1.0319 | -0.78 | 156
GIBN_CREK_G1 | -0.005 | 990 | 1 | NORTH | YES | 464 | 200 | 464 |  | 1.0275
WAPGT21_GT1 | -0.006 | 48929 | B1 | HOUSTON | YES | 0 | 0 | 13 |  | 1.05 | 0 | 0
WAP_GN5_5 | -0.006 | 48925 | 5 | HOUSTON | YES | 253.8 | 278 | 657 | 0 | 1
WAP_GN4_4 | -0.006 | 48924 | 4 | HOUSTON | YES | 544 | 217 | 544 | 0 | 1.0362 | -3.264 | 544
WAP_GN3_3 | -0.006 | 48923 | 3 | HOUSTON | YES | 226 | 93 | 226 | 0 | 1.0362 | -1.356 | 226
WAP_GN2_2 | -0.006 | 48922 | 2 | HOUSTON | YES | 122.2 | 37 | 163 | 0 | 1.0362 | -0.7332 | 122.2
WAP_GN1_1 | -0.006 | 48921 | 1 | HOUSTON | YES | 124.5 | 37 | 166 | 0 | 1.0362 | -0.747 | 124.5
TNSCLP3___8 | -0.006 | 39790 | 1 | HOUSTON | YES | 111 | 20 | 111 | 0 | 1.027 | -0.666 | 111
TNSCLP4___8 | -0.006 | 39775 | 1 | HOUSTON | YES | 115 | 20 | 115 | 0 | 1.04 | -0.69 | 115
STP_GN2___2 | -0.006 | 5912 | 2 | SOUTH | YES | 1282 | 1249 | 1282 | 0 | 1.0406
TNSCLP2___8 | -0.006 | 39770 | 1 | HOUSTON | YES | 117 | 20 | 117 | 0 | 1.04 | -0.702 | 117
TNSCLP1___8 | -0.006 | 39760 | 1 | HOUSTON | YES | 116 | 20 | 116 | 0 | 1.04 | -0.696 | 116
STP_GN1___1 | -0.006 | 5911 | 1 | SOUTH | YES | 1282 | 1249 | 1282 | 0 | 1.0406
BSF_GT1_8070 | -0.009 | 48520 | 2 | HOUSTON | YES | 10 | 0 | 10 | 0 | 1.0326 | -0.09 | 10
BSF_GT1_8070 | -0.009 | 48520 | 1 | HOUSTON | YES | 72 | 0 | 72 | 0 | 1.0326 | -0.648 | 72
DOW49000 | -0.01 | 49869 | 45 | HOUSTON | YES | 59 | 0 | 94 |  | 1
DOW42000 | -0.01 | 49866 | 42 | HOUSTON | YES | 11 | 0 | 18 |  | 1
DOW41000 | -0.01 | 49865 | 41 | HOUSTON | YES | 31 | 0 | 50 |  | 1
DOW39100 | -0.01 | 49862 | 36 | HOUSTON | YES | 54 | 0 | 86 | 0 | 1
DOW38300 | -0.01 | 49860 | 32 | HOUSTON | YES | 63 | 0 | 101 |  | 1
DOW38200 | -0.01 | 49859 | 33 | HOUSTON | YES | 28 | 0 | 45 | 0 | 1
DOW38100 | -0.01 | 49858 | 31 | HOUSTON | YES | 45 | 0 | 71.4 |  | 1
DOW17000 | -0.01 | 49851 | 37 | HOUSTON | YES | 39 | 0 | 62 | 0 | 1
WAP_GN8_8 | -0.01 | 48928 | 8 | HOUSTON | YES | 603 | 275 | 603 |  | 1.035
WAP_GN7_7 | -0.01 | 48927 | 7 | HOUSTON | YES | 567 | 277 | 567 |  | 1.035
WAP_GN6_6 | -0.01 | 48926 | 6 | HOUSTON | YES | 645 | 280 | 645 |  | 1.035
DOW39200 | -0.01 | 49863 | 35 | HOUSTON | YES | 55 | 0 | 88 | 0 | 1
DOW61000 | -0.01 | 49870 | 61 | HOUSTON | YES | 44 | 0 | 70 | 0 | 1
BVE_ST1_GN1 | -0.01 | 48523 | 3 | HOUSTON | YES | 246 | 0 | 246 |  | 1.035 | -2.46 | 246
BVE_GT2_5035 | -0.01 | 48522 | 2 | HOUSTON | YES | 170 | 0 | 170 |  | 1.035 | -1.7 | 170
BVE_GT1_GT1 | -0.01 | 48521 | 1 | HOUSTON | YES | 172 | 0 | 172 |  | 1.035 | -1.72 | 172
DOW82000 | -0.01 | 49884 | 82 | HOUSTON | YES | 51 | 0 | 80 | 0 | 1
DOW84000 | -0.01 | 49886 | 84 | HOUSTON | YES | 107 | 0 | 171 | 0 | 0.98
DOW83000 | -0.01 | 49885 | 83 | HOUSTON | YES | 51 | 0 | 80 | 0 | 1
DOW81000 | -0.01 | 49882 | 81 | HOUSTON | YES | 47 | 0 | 76 | 0 | 1
DOW67000 | -0.01 | 49878 | 67 | HOUSTON | YES | 65 | 0 | 103 | 0 | 1
DOW66000 | -0.01 | 49877 | 66 | HOUSTON | YES | 61 | 0 | 97 | 0 | 1
DOW65000 | -0.01 | 49876 | 65 | HOUSTON | YES | 63 | 0 | 101 | 0 | 1
DOW64000 | -0.01 | 49873 | 64 | HOUSTON | YES | 41 | 0 | 64.8 | 0 | 1
DOW63000 | -0.01 | 49872 | 63 | HOUSTON | YES | 45 | 0 | 72 | 0 | 1
DOW62000 | -0.01 | 49871 | 62 | HOUSTON | YES | 40 | 0 | 63 | 0 | 1
MNS_GT | -0.017 | 48730 | 1 | HOUSTON | YES | 46.1 | 0 | 46.1 |  | 1.029 | -0.7837 | 46.1
THW_5556 | -0.018 | 48887 | F | HOUSTON | YES | 16.4 | 5 | 57 |  | 1.0319 | -0.2952 | 16.4
THW_5556 | -0.018 | 48887 | E | HOUSTON | YES | 16.6 | 5 | 58 |  | 1.0319 | -0.2988 | 16.6
THW_5354 | -0.018 | 48886 | D | HOUSTON | YES | 16.6 | 5 | 58 |  | 1.0319 | -0.2988 | 16.6
THW_5354 | -0.018 | 48886 | C | HOUSTON | YES | 16.4 | 5 | 57 |  | 1.0319 | -0.2952 | 16.4
THW_5152 | -0.018 | 48885 | B | HOUSTON | YES | 0 | 5 | 55 |  | 1.0319 | 0 | 0
THW_5152 | -0.018 | 48885 | A | HOUSTON | YES | 16.4 | 5 | 57 |  | 1.0319 | -0.2952 | 16.4
AK_GT1__8040 | -0.018 | 48510 | 1 | HOUSTON | YES | 34 | 8.1 | 34 |  | 1.029 | -0.612 | 34
GBY_83841065 | -0.019 | 48693 | F | HOUSTON | YES | 20 | 20 | 52 | 0 | 1.0362 | -0.38 | 20
GBY_83841065 | -0.019 | 48693 | E | HOUSTON | YES | 20 | 20 | 56 | 0 | 1.0362 | -0.38 | 20
GBY_81821075 | -0.019 | 48692 | D | HOUSTON | YES | 20 | 20 | 54 | 0 | 1.0362 | -0.38 | 20
GBY_81821075 | -0.019 | 48692 | C | HOUSTON | YES | 48 | 20 | 48 | 0 | 1.0362 | -0.912 | 48
GBY_73741085 | -0.019 | 48691 | B | HOUSTON | YES | 47 | 20 | 47 | 0 | 1.0362 | -0.893 | 47
GBY_73741085 | -0.019 | 48691 | A | HOUSTON | YES | 48 | 20 | 48 | 0 | 1.0362 | -0.912 | 48
TNDOWCGNGG8 | -0.027 | 39480 | 1 | HOUSTON | YES | 30 | 10 | 30 | 0 | 1.0437 | -0.81 | 30
TNDOWCGNSG8 | -0.027 | 39470 | 1 | HOUSTON | YES | 32 | 10 | 32 | 0 | 1.0437 | -0.864 | 32
TNSLCGN1__8 | -0.027 | 39190 | 1 | HOUSTON | YES | 30 | 10 | 30 |  | 1.025 | -0.81 | 30
TNTXCTY4CG8 | -0.027 | 38714 | 1 | HOUSTON | YES | 103 | 59 | 103 | 0 | 1.044 | -2.781 | 103
TNTXCTY3CG8 | -0.027 | 38713 | 1 | HOUSTON | YES | 85 | 59 | 85 | 0 | 1.044 | -2.295 | 85
TNTXCTY2CG8 | -0.027 | 38712 | 1 | HOUSTON | YES | 102 | 59 | 102 | 0 | 1.044 | -2.754 | 102
TNTXCTY1CG8 | -0.027 | 38711 | 1 | HOUSTON | YES | 105 | 59 | 105 | 0 | 1.044 | -2.835 | 105
TNBP_CGN4_8 | -0.027 | 38690 | 3 | HOUSTON | YES | 40 | 0 | 40 | 0 | 1.0435 | -1.08 | 40
TNBPAMCG4_8 | -0.027 | 38614 | 4 | HOUSTON | YES | 96 | 0 | 96 | 0 | 1.0435 | -2.592 | 96
TNBPAMCG3_8 | -0.027 | 38613 | 3 | HOUSTON | YES | 152 | 0 | 152 | 0 | 1.0435 | -4.104 | 152
TNBPAMCG2_8 | -0.027 | 38612 | 2 | HOUSTON | YES | 150 | 0 | 150 | 0 | 1.0435 | -4.05 | 150
TNBPAMCG1_8 | -0.027 | 38611 | 1 | HOUSTON | YES | 155 | 0 | 155 | 0 | 1.0435 | -4.185 | 155
TNBP_CGN3_8 | -0.027 | 38600 | 5 | HOUSTON | YES | 53 | 0 | 53 | 0 | 1.0435 | -1.431 | 53
TNBP_CGN2_8 | -0.027 | 38590 | 2 | HOUSTON | YES | 66 | 0 | 66 | 0 | 1.0435 | -1.782 | 66
TNBP_CGN1_8 | -0.027 | 38580 | 1 | HOUSTON | YES | 60 | 0 | 60 | 0 | 1.0435 | -1.62 | 60
PHR_GN2_2 | -0.031 | 48772 | MB | HOUSTON | YES | 0 | 72 | 459 |  | 1.0362
CTL_GN2_8155 | -0.033 | 48565 | 5 | HOUSTON | YES | 11 | 3.4 | 11 |  | 1.0362 | -0.363 | 11
CTL_GN1_8145 | -0.033 | 48564 | 4 | HOUSTON | YES | 55 | 12.9 | 55 |  | 1.0362 | -1.815 | 55
CTL_GT4_8140 | -0.033 | 48563 | 3 | HOUSTON | YES | 94 | 30.3 | 94 |  | 1.0362 | -3.102 | 94
CTL_GT3_8135 | -0.033 | 48562 | 2 | HOUSTON | YES | 91 | 30.3 | 91 |  | 1.0362 | -3.003 | 91
CTL_GT2_8130 | -0.033 | 48561 | 1 | HOUSTON | YES | 103 | 30.3 | 103 |  | 1.0362 | -3.399 | 103
BYU_GT4_8065 | -0.034 | 48534 | 4 | HOUSTON | YES | 65 | 0 | 65 |  | 1.0362 | -2.21 | 65
BYU_GT3_8060 | -0.034 | 48533 | 3 | HOUSTON | YES | 67 | 0 | 67 |  | 1.0362 | -2.278 | 67
BYU_GT2_8055 | -0.034 | 48532 | 2 | HOUSTON | YES | 62 | 0 | 62 |  | 1.0362 | -2.108 | 62
BYU_GT1_8075 | -0.034 | 48531 | 1 | HOUSTON | YES | 65 | 0 | 65 |  | 1.0362 | -2.21 | 65
SJS_GT2_GT2 | -0.036 | 48842 | 2 | HOUSTON | YES | 49 | 49 | 81 | 0 | 1.0362 | -1.764 | 49
SJS_GT1_GT1 | -0.036 | 48841 | 1 | HOUSTON | YES | 49 | 49 | 83 | 0 | 1.0362 | -1.764 | 49
PSA_GT6_8135 | -0.037 | 48797 | 6 | HOUSTON | YES | 59 | 34.5 | 59 | 0 | 1.0362 | -2.183 | 59
PSA_GN1_8165 | -0.037 | 48796 | 1 | HOUSTON | YES | 104 | 43.1 | 104 | 0 | 1.0362 | -3.848 | 104
PSA_GT5_8140 | -0.037 | 48795 | 5 | HOUSTON | YES | 64 | 20.3 | 64 | 0 | 1.0362 | -2.368 | 64
PSA_GT4_8145 | -0.037 | 48794 | 4 | HOUSTON | YES | 66 | 20.3 | 66 | 0 | 1.0362 | -2.442 | 66
PSA_GT3_8150 | -0.037 | 48793 | 3 | HOUSTON | YES | 70 | 20.3 | 70 | 0 | 1.0362 | -2.59 | 70
PSA_GT2_8155 | -0.037 | 48792 | 2 | HOUSTON | YES | 66 | 20.3 | 66 | 0 | 1.0362 | -2.442 | 66
PSA_GT1_8160 | -0.037 | 48791 | 1 | HOUSTON | YES | 65 | 20.8 | 65 | 0 | 1.0362 | -2.405 | 65
SRB_GT211035 | -0.038 | 48855 | B2 | HOUSTON | YES | 0 | 0 | 12 |  | 1.014 | 0 | 0
SRB_GT211035 | -0.038 | 48855 | B1 | HOUSTON | YES | 0 | 0 | 17 |  | 1.014 | 0 | 0
SRB_GN2_2 | -0.038 | 48852 | 2 | HOUSTON | YES | 174 | 26 | 174 | 0 | 1.0217 | -6.612 | 174
CVC_GT4_8005 | -0.038 | 48815 | 4 | HOUSTON | YES | 165 | 91.8 | 165 | 0 | 1.0362 | -6.27 | 165
PR_GT1__9040 | -0.038 | 48761 | 1 | HOUSTON | YES | 35 | 0 | 35 | 0 | 1 | -1.33 | 35
APD_GT1_8005 | -0.038 | 48500 | 1 | HOUSTON | YES | 140 | 54.6 | 140 |  | 1.0362 | -5.32 | 140
SRB_GN3_3 | -0.039 | 48853 | 3 | HOUSTON | YES | 220 | 35 | 220 |  | 1.0326 | -8.58 | 220
SRB_GN1_1 | -0.039 | 48851 | 1 | HOUSTON | YES | 176 | 26 | 176 | 0 | 1.0217 | -6.864 | 176
SOL_GT1 | -0.039 | 48845 | 1 | HOUSTON | YES | 16.2 | 15.4 | 16.2 |  | 1.0326 | -0.6318 | 16.2
EP_1_2 | -0.039 | 48651 | 2 | HOUSTON | YES | 21 | 10 | 21 | 0 | 1.0362 | -0.819 | 21
EP_1_2 | -0.039 | 48651 | 1 | HOUSTON | YES | 5 | 0 | 5 | 0 | 1.0362 | -0.195 | 5
DIB_GT3_8090 | -0.039 | 48614 | 4 | HOUSTON | YES | 77.2 | 15 | 77.2 | 0 | 1.0326 | -3.0108 | 77.2
DIB_ST1_8085 | -0.039 | 48613 | 3 | HOUSTON | YES | 69 | 0 | 69 | 0 | 1.0326 | -2.691 | 69
DIB_GT2_8075 | -0.039 | 48612 | 2 | HOUSTON | YES | 65 | 0 | 65 | 0 | 1.0326 | -2.535 | 65
DIB_GT1_8080 | -0.039 | 48611 | 1 | HOUSTON | YES | 64 | 0 | 64 | 0 | 1.0326 | -2.496 | 64
CAL_ST1_8000 | -0.039 | 48552 | 2 | HOUSTON | YES | 65 | 0 | 65 | 0 | 1.0326 | -2.535 | 65
CAL_GT1_8045 | -0.039 | 48551 | 1 | HOUSTON | YES | 152 | 0 | 152 | 0 | 1.0326 | -5.928 | 152
SRB_GN4_4 | -0.04 | 48854 | 4 | HOUSTON | YES | 226 | 35 | 226 |  | 1.0326 | -9.04 | 226
SHELLG3_3020 | -0.04 | 48822 | 2 | HOUSTON | YES | 30 | 0 | 30 |  | 1.029 | -1.2 | 30
SHELLG3_3020 | -0.04 | 48822 | 1 | HOUSTON | YES | 39 | 0 | 39 |  | 1.029 | -1.56 | 39
SHELLG2 | -0.04 | 48821 | 2 | HOUSTON | YES | 72 | 34.5 | 72 |  | 1.029 | -2.88 | 72
SHELLG1_3015 | -0.04 | 48820 | 1 | HOUSTON | YES | 71 | 34.5 | 71 |  | 1.029 | -2.84 | 71
PSG_GT3_8060 | -0.04 | 48742 | 1 | HOUSTON | YES | 164 | 50 | 164 | 0 | 1.0326 | -6.56 | 164
PSG_GT2_8040 | -0.04 | 48741 | 1 | HOUSTON | YES | 164 | 50 | 164 | 0 | 1.0326 | -6.56 | 164
PSG_GN2_8050 | -0.04 | 48740 | 1 | HOUSTON | YES | 178 | 60 | 178 | 0 | 1.0326 | -7.12 | 178
CHE_GN4_8025 | -0.04 | 48594 | 4 | HOUSTON | YES | 142 | 60 | 142 | 0 | 1.0362 | -5.68 | 142
CHE_GT1_8015 | -0.04 | 48593 | 1 | HOUSTON | YES | 173 | 50 | 173 | 0 | 1.0362 | -6.92 | 173
EXN_14GT | -0.041 | 49838 | 14 | HOUSTON | YES | 140 | 0 | 148 |  | 1.0326 | -5.74 | 140
EXN_GT | -0.041 | 49837 | 4 | HOUSTON | YES | 81 | 21.3 | 86 | 0 | 1.0326 | -3.321 | 81
EXN945GT | -0.041 | 49832 | 9 | HOUSTON | YES | 19 | 9.2 | 20 | 0 | 1.0326 | -0.779 | 19
EXN944GT | -0.041 | 49831 | 13 | HOUSTON | YES | 33 | 5.4 | 35 | 0 | 1.0326 | -1.353 | 33
EXN943GT | -0.041 | 49830 | 12 | HOUSTON | YES | 19 | 5.4 | 20 | 0 | 1.0326 | -0.779 | 19
EXN942GT | -0.041 | 49829 | 11 | HOUSTON | YES | 20 | 5.4 | 21 | 0 | 1.0326 | -0.82 | 20
EXN941GT | -0.041 | 49828 | 10 | HOUSTON | YES | 19 | 5.4 | 20 | 0 | 1.0326 | -0.779 | 19
EXN938GT | -0.041 | 49826 | 5 | HOUSTON | YES | 43 | 9.2 | 45.9 | 0 | 1.0326 | -1.763 | 43
EXN_17GT | -0.041 | 49805 | 3 | HOUSTON | YES | 31 | 8.3 | 33 |  | 1.0326 | -1.271 | 31
EXN_16GT | -0.041 | 49804 | 2 | HOUSTON | YES | 32 | 8.3 | 34 |  | 1.0326 | -1.312 | 32
EXN_15GT | -0.041 | 49803 | 1 | HOUSTON | YES | 33 | 8.3 | 35 |  | 1.0326 | -1.353 | 33
GBY_GN5_5 | -0.041 | 48690 | 5 | HOUSTON | YES | 298.5 | 81 | 398 | 0 | 1.0362 | -12.2385 | 298.5
DPEC_ST55065 | -0.042 | 48645 | 5 | HOUSTON | YES | 282 | 0 | 282 | 0 | 1.0319 | -11.844 | 282
DPEC_GT45070 | -0.042 | 48644 | 4 | HOUSTON | YES | 158 | 98 | 158 | 0 | 1.0319 | -6.636 | 158
DPEC_GT35010 | -0.042 | 48643 | 3 | HOUSTON | YES | 160 | 98 | 160 | 0 | 1.0319 | -6.72 | 160
DPEC_GT25025 | -0.042 | 48642 | 2 | HOUSTON | YES | 156 | 98 | 156 | 0 | 1.0319 | -6.552 | 156
DPEC_GT15040 | -0.042 | 48641 | 1 | HOUSTON | YES | 162 | 98 | 162 | 0 | 1.0319 | -6.804 | 162
LPE_GT4_8085 | -0.042 | 48514 | 4 | HOUSTON | YES | 41 | 0 | 41 | 0 | 1.0362 | -1.722 | 41
LPE_GT3_8080 | -0.042 | 48513 | 3 | HOUSTON | YES | 41 | 0 | 41 | 0 | 1.0362 | -1.722 | 41
LPE_GT2_8075 | -0.042 | 48512 | 2 | HOUSTON | YES | 42 | 0 | 42 | 0 | 1.0362 | -1.764 | 42
LPE_GT1_8070 | -0.042 | 48511 | 1 | HOUSTON | YES | 42 | 0 | 42 | 0 | 1.0362 | -1.764 | 42
CBY_GN2_2 | -0.045 | 48582 | 2 | HOUSTON | YES | 751 | 110 | 751 | 0 | 1.0435 | -33.795 | 751
CBY_GN1_1 | -0.047 | 48581 | 1 | HOUSTON | YES | 748 | 108 | 748 | 0 | 1.0435 | -35.156 | 748
BTE_ST1_8070 | -0.056 | 48598 | 4 | HOUSTON | YES | 234 | 60 | 234 | 0 | 1.0261 | -13.104 | 234
BTE_GT4_8055 | -0.056 | 48597 | 3 | HOUSTON | YES | 163 | 130 | 163 | 0 | 1.0261 | -9.128 | 163
BTE_GT3_8045 | -0.056 | 48596 | 2 | HOUSTON | YES | 158 | 130 | 158 | 0 | 1.0261 | -8.848 | 158
BTE_GT2_8075 | -0.056 | 48595 | 1 | HOUSTON | YES | 163 | 130 | 163 | 0 | 1.0261 | -9.128 | 163
CVC_ST5_5040 | -0.084 | 48814 | 1 | HOUSTON | YES | 133 | 91.8 | 133 |  | 1.029 | -11.172 | 133
CVC_GT1_5035 | -0.084 | 48813 | 1 | HOUSTON | YES | 155 | 91.8 | 155 |  | 1.029 | -13.02 | 155
CVC_GT2_5020 | -0.084 | 48812 | 2 | HOUSTON | YES | 159 | 91.8 | 159 |  | 1.029 | -13.356 | 159
CVC_GT3_5045 | -0.084 | 48811 | 3 | HOUSTON | YES | 158 | 91.8 | 158 |  | 1.029 | -13.272 | 158
CHE_GT2_5030 | -0.084 | 48591 | 2 | HOUSTON | YES | 173 | 50 | 173 |  | 1.029 | -14.532 | 173

## Cf
Generator Sensitivities
Name of Bus | P Sensitivity of Bus | Number of Bus | ID | Area Name of Gen | AGC | Gen MW | Min MW | Max MW | V Sensitivity of Bus | Set Volt
CVC_GT2_5020 | -0.027 | 48812 | 2 | HOUSTON | YES | 159 | 91.8 | 159 |  | 1.029 | -4.293 | 159
CVC_GT1_5035 | -0.027 | 48813 | 1 | HOUSTON | YES | 155 | 91.8 | 155 |  | 1.029 | -4.185 | 155 | HOUSTON | -284.3924
CVC_GT3_5045 | -0.027 | 48811 | 3 | HOUSTON | YES | 158 | 91.8 | 158 |  | 1.029 | -4.266 | 158 | NORTH | 100.6549
CVC_ST5_5040 | -0.027 | 48814 | 1 | HOUSTON | YES | 133 | 91.8 | 133 |  | 1.029 | -3.591 | 133 | SOUTH | 227.15
CHE_GT2_5030 | -0.027 | 48591 | 2 | HOUSTON | YES | 173 | 50 | 173 |  | 1.029 | -4.671 | 173 | WEST | 33.4441
PSA_GN1_8165 | -0.025 | 48796 | 1 | HOUSTON | YES | 104 | 43.1 | 104 | 0 | 1.0362 | -2.6 | 104
PSA_GT1_8160 | -0.025 | 48791 | 1 | HOUSTON | YES | 65 | 20.8 | 65 | 0 | 1.0362 | -1.625 | 65
PSA_GT3_8150 | -0.025 | 48793 | 3 | HOUSTON | YES | 70 | 20.3 | 70 | 0 | 1.0362 | -1.75 | 70 | HOUSTON | 13825.3008
PSA_GT6_8135 | -0.025 | 48797 | 6 | HOUSTON | YES | 59 | 34.5 | 59 | 0 | 1.0362 | -1.475 | 59 | NORTH | 19200.9004
PSA_GT5_8140 | -0.025 | 48795 | 5 | HOUSTON | YES | 64 | 20.3 | 64 | 0 | 1.0362 | -1.6 | 64 | SOUTH | 13890.7012
PSA_GT2_8155 | -0.025 | 48792 | 2 | HOUSTON | YES | 66 | 20.3 | 66 | 0 | 1.0362 | -1.65 | 66 | WEST | 4928.9004
CVC_GT4_8005 | -0.025 | 48815 | 4 | HOUSTON | YES | 165 | 91.8 | 165 | 0 | 1.0362 | -4.125 | 165
PSA_GT4_8145 | -0.025 | 48794 | 4 | HOUSTON | YES | 66 | 20.3 | 66 | 0 | 1.0362 | -1.65 | 66
GBY_GN5_5 | -0.025 | 48690 | 5 | HOUSTON | YES | 298.5 | 81 | 398 | 0 | 1.0362 | -7.4625 | 298.5 | HOUSTON | -0.02057
BTE_GT2_8075 | -0.024 | 48595 | 1 | HOUSTON | YES | 163 | 130 | 163 | 0 | 1.0261 | -3.912 | 163 | NORTH | 0.0052422
EP_1_2 | -0.024 | 48651 | 1 | HOUSTON | YES | 5 | 0 | 5 | 0 | 1.0362 | -0.12 | 5 | SOUTH | 0.016353
EXN_15GT | -0.024 | 49803 | 1 | HOUSTON | YES | 33 | 8.3 | 35 |  | 1.0326 | -0.792 | 33 | WEST | 0.0067853
EXN_14GT | -0.024 | 49838 | 14 | HOUSTON | YES | 140 | 0 | 148 |  | 1.0326 | -3.36 | 140
EXN943GT | -0.024 | 49830 | 12 | HOUSTON | YES | 19 | 5.4 | 20 | 0 | 1.0326 | -0.456 | 19
BTE_ST1_8070 | -0.024 | 48598 | 4 | HOUSTON | YES | 234 | 60 | 234 | 0 | 1.0261 | -5.616 | 234 | N to H | 0.025813
BTE_GT3_8045 | -0.024 | 48596 | 2 | HOUSTON | YES | 158 | 130 | 158 | 0 | 1.0261 | -3.792 | 158 | N to S | -0.01111
EP_1_2 | -0.024 | 48651 | 2 | HOUSTON | YES | 21 | 10 | 21 | 0 | 1.0362 | -0.504 | 21 | W to N | 0.0015431
EXN938GT | -0.024 | 49826 | 5 | HOUSTON | YES | 43 | 9.2 | 45.9 | 0 | 1.0326 | -1.032 | 43 |  | 0.01111
EXN_17GT | -0.024 | 49805 | 3 | HOUSTON | YES | 31 | 8.3 | 33 |  | 1.0326 | -0.744 | 31 |  | -0.0015431
EXN944GT | -0.024 | 49831 | 13 | HOUSTON | YES | 33 | 5.4 | 35 | 0 | 1.0326 | -0.792 | 33
BTE_GT4_8055 | -0.024 | 48597 | 3 | HOUSTON | YES | 163 | 130 | 163 | 0 | 1.0261 | -3.912 | 163
EXN942GT | -0.024 | 49829 | 11 | HOUSTON | YES | 20 | 5.4 | 21 | 0 | 1.0326 | -0.48 | 20
EXN_GT | -0.024 | 49837 | 4 | HOUSTON | YES | 81 | 21.3 | 86 | 0 | 1.0326 | -1.944 | 81
EXN945GT | -0.024 | 49832 | 9 | HOUSTON | YES | 19 | 9.2 | 20 | 0 | 1.0326 | -0.456 | 19
EXN_16GT | -0.024 | 49804 | 2 | HOUSTON | YES | 32 | 8.3 | 34 |  | 1.0326 | -0.768 | 32
CBY_GN1_1 | -0.024 | 48581 | 1 | HOUSTON | YES | 748 | 108 | 748 | 0 | 1.0435 | -17.952 | 748
EXN941GT | -0.024 | 49828 | 10 | HOUSTON | YES | 19 | 5.4 | 20 | 0 | 1.0326 | -0.456 | 19
CBY_GN2_2 | -0.024 | 48582 | 2 | HOUSTON | YES | 751 | 110 | 751 | 0 | 1.0435 | -18.024 | 751
SHELLG1_3015 | -0.023 | 48820 | 1 | HOUSTON | YES | 71 | 34.5 | 71 |  | 1.029 | -1.633 | 71
CHE_GT1_8015 | -0.023 | 48593 | 1 | HOUSTON | YES | 173 | 50 | 173 | 0 | 1.0362 | -3.979 | 173
DIB_GT2_8075 | -0.023 | 48612 | 2 | HOUSTON | YES | 65 | 0 | 65 | 0 | 1.0326 | -1.495 | 65
DIB_GT3_8090 | -0.023 | 48614 | 4 | HOUSTON | YES | 77.2 | 15 | 77.2 | 0 | 1.0326 | -1.7756 | 77.2
SHELLG2 | -0.023 | 48821 | 2 | HOUSTON | YES | 72 | 34.5 | 72 |  | 1.029 | -1.656 | 72
SRB_GN3_3 | -0.023 | 48853 | 3 | HOUSTON | YES | 220 | 35 | 220 |  | 1.0326 | -5.06 | 220
THW_GT1_GT_1 | -0.023 | 48883 | B2 | HOUSTON | YES | 0 | 0 | 12 |  | 1.043 | 0 | 0
SRB_GN2_2 | -0.023 | 48852 | 2 | HOUSTON | YES | 174 | 26 | 174 | 0 | 1.0217 | -4.002 | 174
SHELLG3_3020 | -0.023 | 48822 | 1 | HOUSTON | YES | 39 | 0 | 39 |  | 1.029 | -0.897 | 39
SRB_GT211035 | -0.023 | 48855 | B2 | HOUSTON | YES | 0 | 0 | 12 |  | 1.014 | 0 | 0
SOL_GT1 | -0.023 | 48845 | 1 | HOUSTON | YES | 16.2 | 15.4 | 16.2 |  | 1.0326 | -0.3726 | 16.2
PR_GT1__9040 | -0.023 | 48761 | 1 | HOUSTON | YES | 35 | 0 | 35 | 0 | 1 | -0.805 | 35
CAL_ST1_8000 | -0.023 | 48552 | 2 | HOUSTON | YES | 65 | 0 | 65 | 0 | 1.0326 | -1.495 | 65
SRB_GN4_4 | -0.023 | 48854 | 4 | HOUSTON | YES | 226 | 35 | 226 |  | 1.0326 | -5.198 | 226
LPE_GT4_8085 | -0.023 | 48514 | 4 | HOUSTON | YES | 41 | 0 | 41 | 0 | 1.0362 | -0.943 | 41
SRB_GT211035 | -0.023 | 48855 | B1 | HOUSTON | YES | 0 | 0 | 17 |  | 1.014 | 0 | 0
SRB_GN1_1 | -0.023 | 48851 | 1 | HOUSTON | YES | 176 | 26 | 176 | 0 | 1.0217 | -4.048 | 176
DIB_ST1_8085 | -0.023 | 48613 | 3 | HOUSTON | YES | 69 | 0 | 69 | 0 | 1.0326 | -1.587 | 69
LPE_GT1_8070 | -0.023 | 48511 | 1 | HOUSTON | YES | 42 | 0 | 42 | 0 | 1.0362 | -0.966 | 42
CHE_GN4_8025 | -0.023 | 48594 | 4 | HOUSTON | YES | 142 | 60 | 142 | 0 | 1.0362 | -3.266 | 142
PSG_GN2_8050 | -0.023 | 48740 | 1 | HOUSTON | YES | 178 | 60 | 178 | 0 | 1.0326 | -4.094 | 178
DIB_GT1_8080 | -0.023 | 48611 | 1 | HOUSTON | YES | 64 | 0 | 64 | 0 | 1.0326 | -1.472 | 64
LPE_GT2_8075 | -0.023 | 48512 | 2 | HOUSTON | YES | 42 | 0 | 42 | 0 | 1.0362 | -0.966 | 42
LPE_GT3_8080 | -0.023 | 48513 | 3 | HOUSTON | YES | 41 | 0 | 41 | 0 | 1.0362 | -0.943 | 41
PSG_GT2_8040 | -0.023 | 48741 | 1 | HOUSTON | YES | 164 | 50 | 164 | 0 | 1.0326 | -3.772 | 164
PSG_GT3_8060 | -0.023 | 48742 | 1 | HOUSTON | YES | 164 | 50 | 164 | 0 | 1.0326 | -3.772 | 164
CAL_GT1_8045 | -0.023 | 48551 | 1 | HOUSTON | YES | 152 | 0 | 152 | 0 | 1.0326 | -3.496 | 152
SHELLG3_3020 | -0.023 | 48822 | 2 | HOUSTON | YES | 30 | 0 | 30 |  | 1.029 | -0.69 | 30
APD_GT1_8005 | -0.023 | 48500 | 1 | HOUSTON | YES | 140 | 54.6 | 140 |  | 1.0362 | -3.22 | 140
THW_5556 | -0.022 | 48887 | F | HOUSTON | YES | 16.4 | 5 | 57 |  | 1.0319 | -0.3608 | 16.4
THW_ST4_ST_4 | -0.022 | 48874 | 4 | HOUSTON | YES | 108 | 19 | 108 | 0 | 1.0435 | -2.376 | 108
SJS_GT1_GT1 | -0.022 | 48841 | 1 | HOUSTON | YES | 49 | 49 | 83 | 0 | 1.0362 | -1.078 | 49
DPEC_GT25025 | -0.022 | 48642 | 2 | HOUSTON | YES | 156 | 98 | 156 | 0 | 1.0319 | -3.432 | 156
THW_4142 | -0.022 | 48879 | E | HOUSTON | YES | 58 | 5 | 58 | 0 | 1.0435 | -1.276 | 58
THW_5556 | -0.022 | 48887 | E | HOUSTON | YES | 16.6 | 5 | 58 |  | 1.0319 | -0.3652 | 16.6
THW_5152 | -0.022 | 48885 | A | HOUSTON | YES | 16.4 | 5 | 57 |  | 1.0319 | -0.3608 | 16.4
THW_4142 | -0.022 | 48879 | F | HOUSTON | YES | 57 | 5 | 57 | 0 | 1.0435 | -1.254 | 57
DPEC_GT45070 | -0.022 | 48644 | 4 | HOUSTON | YES | 158 | 98 | 158 | 0 | 1.0319 | -3.476 | 158
THW_4344 | -0.022 | 48881 | G | HOUSTON | YES | 58 | 5 | 58 | 0 | 1.0435 | -1.276 | 58
DPEC_GT35010 | -0.022 | 48643 | 3 | HOUSTON | YES | 160 | 98 | 160 | 0 | 1.0319 | -3.52 | 160
THW_4344 | -0.022 | 48881 | H | HOUSTON | YES | 58 | 5 | 58 | 0 | 1.0435 | -1.276 | 58
THW_3334 | -0.022 | 48877 | C | HOUSTON | YES | 58 | 5 | 58 | 0 | 1.0435 | -1.276 | 58
THW_5152 | -0.022 | 48885 | B | HOUSTON | YES | 0 | 5 | 55 |  | 1.0319 | 0 | 0
THW_3132 | -0.022 | 48875 | B | HOUSTON | YES | 57 | 5 | 57 | 0 | 1.0435 | -1.254 | 57
DPEC_GT15040 | -0.022 | 48641 | 1 | HOUSTON | YES | 162 | 98 | 162 | 0 | 1.0319 | -3.564 | 162
DPEC_ST55065 | -0.022 | 48645 | 5 | HOUSTON | YES | 282 | 0 | 282 | 0 | 1.0319 | -6.204 | 282
BYU_GT2_8055 | -0.022 | 48532 | 2 | HOUSTON | YES | 62 | 0 | 62 |  | 1.0362 | -1.364 | 62
THW_3334 | -0.022 | 48877 | D | HOUSTON | YES | 58 | 5 | 58 | 0 | 1.0435 | -1.276 | 58
THW_3132 | -0.022 | 48875 | A | HOUSTON | YES | 57 | 5 | 57 | 0 | 1.0435 | -1.254 | 57
THW_5354 | -0.022 | 48886 | C | HOUSTON | YES | 16.4 | 5 | 57 |  | 1.0319 | -0.3608 | 16.4
THW_ST3_ST_3 | -0.022 | 48873 | 3 | HOUSTON | YES | 110 | 19 | 110 | 0 | 1.0435 | -2.42 | 110
BYU_GT4_8065 | -0.022 | 48534 | 4 | HOUSTON | YES | 65 | 0 | 65 |  | 1.0362 | -1.43 | 65
THW_5354 | -0.022 | 48886 | D | HOUSTON | YES | 16.6 | 5 | 58 |  | 1.0319 | -0.3652 | 16.6
SJS_GT2_GT2 | -0.022 | 48842 | 2 | HOUSTON | YES | 49 | 49 | 81 | 0 | 1.0362 | -1.078 | 49
BYU_GT1_8075 | -0.022 | 48531 | 1 | HOUSTON | YES | 65 | 0 | 65 |  | 1.0362 | -1.43 | 65
BYU_GT3_8060 | -0.022 | 48533 | 3 | HOUSTON | YES | 67 | 0 | 67 |  | 1.0362 | -1.474 | 67
GBY_73741085 | -0.021 | 48691 | B | HOUSTON | YES | 47 | 20 | 47 | 0 | 1.0362 | -0.987 | 47
GBY_83841065 | -0.021 | 48693 | F | HOUSTON | YES | 20 | 20 | 52 | 0 | 1.0362 | -0.42 | 20
GBY_81821075 | -0.021 | 48692 | D | HOUSTON | YES | 20 | 20 | 54 | 0 | 1.0362 | -0.42 | 20
CTL_GN1_8145 | -0.021 | 48564 | 4 | HOUSTON | YES | 55 | 12.9 | 55 |  | 1.0362 | -1.155 | 55
GBY_73741085 | -0.021 | 48691 | A | HOUSTON | YES | 48 | 20 | 48 | 0 | 1.0362 | -1.008 | 48
GBY_83841065 | -0.021 | 48693 | E | HOUSTON | YES | 20 | 20 | 56 | 0 | 1.0362 | -0.42 | 20
CTL_GN2_8155 | -0.021 | 48565 | 5 | HOUSTON | YES | 11 | 3.4 | 11 |  | 1.0362 | -0.231 | 11
CTL_GT4_8140 | -0.021 | 48563 | 3 | HOUSTON | YES | 94 | 30.3 | 94 |  | 1.0362 | -1.974 | 94
CTL_GT3_8135 | -0.021 | 48562 | 2 | HOUSTON | YES | 91 | 30.3 | 91 |  | 1.0362 | -1.911 | 91
CTL_GT2_8130 | -0.021 | 48561 | 1 | HOUSTON | YES | 103 | 30.3 | 103 |  | 1.0362 | -2.163 | 103
GBY_81821075 | -0.021 | 48692 | C | HOUSTON | YES | 48 | 20 | 48 | 0 | 1.0362 | -1.008 | 48
PHR_GN2_2 | -0.02 | 48772 | MB | HOUSTON | YES | 0 | 72 | 459 |  | 1.0362
TNBPAMCG3_8 | -0.019 | 38613 | 3 | HOUSTON | YES | 152 | 0 | 152 | 0 | 1.0435 | -2.888 | 152
TNTXCTY2CG8 | -0.019 | 38712 | 1 | HOUSTON | YES | 102 | 59 | 102 | 0 | 1.044 | -1.938 | 102
TNSLCGN1__8 | -0.019 | 39190 | 1 | HOUSTON | YES | 30 | 10 | 30 |  | 1.025 | -0.57 | 30
TNBP_CGN1_8 | -0.019 | 38580 | 1 | HOUSTON | YES | 60 | 0 | 60 | 0 | 1.0435 | -1.14 | 60
TNBP_CGN2_8 | -0.019 | 38590 | 2 | HOUSTON | YES | 66 | 0 | 66 | 0 | 1.0435 | -1.254 | 66
TNBP_CGN3_8 | -0.019 | 38600 | 5 | HOUSTON | YES | 53 | 0 | 53 | 0 | 1.0435 | -1.007 | 53
TNDOWCGNGG8 | -0.019 | 39480 | 1 | HOUSTON | YES | 30 | 10 | 30 | 0 | 1.0437 | -0.57 | 30
TNTXCTY1CG8 | -0.019 | 38711 | 1 | HOUSTON | YES | 105 | 59 | 105 | 0 | 1.044 | -1.995 | 105
TNDOWCGNSG8 | -0.019 | 39470 | 1 | HOUSTON | YES | 32 | 10 | 32 | 0 | 1.0437 | -0.608 | 32
TNTXCTY4CG8 | -0.019 | 38714 | 1 | HOUSTON | YES | 103 | 59 | 103 | 0 | 1.044 | -1.957 | 103
TNTXCTY3CG8 | -0.019 | 38713 | 1 | HOUSTON | YES | 85 | 59 | 85 | 0 | 1.044 | -1.615 | 85
TNBP_CGN4_8 | -0.019 | 38690 | 3 | HOUSTON | YES | 40 | 0 | 40 | 0 | 1.0435 | -0.76 | 40
TNBPAMCG4_8 | -0.019 | 38614 | 4 | HOUSTON | YES | 96 | 0 | 96 | 0 | 1.0435 | -1.824 | 96
TNBPAMCG1_8 | -0.019 | 38611 | 1 | HOUSTON | YES | 155 | 0 | 155 | 0 | 1.0435 | -2.945 | 155
TNBPAMCG2_8 | -0.019 | 38612 | 2 | HOUSTON | YES | 150 | 0 | 150 | 0 | 1.0435 | -2.85 | 150
WAPGT21_GT1 | -0.017 | 48929 | B1 | HOUSTON | YES | 0 | 0 | 13 |  | 1.05 | 0 | 0
AK_GT1__8040 | -0.017 | 48510 | 1 | HOUSTON | YES | 34 | 8.1 | 34 |  | 1.029 | -0.578 | 34
WAP_GN5_5 | -0.017 | 48925 | 5 | HOUSTON | YES | 253.8 | 278 | 657 | 0 | 1
WAP_GN4_4 | -0.017 | 48924 | 4 | HOUSTON | YES | 544 | 217 | 544 | 0 | 1.0362 | -9.248 | 544
WAP_GN1_1 | -0.017 | 48921 | 1 | HOUSTON | YES | 124.5 | 37 | 166 | 0 | 1.0362 | -2.1165 | 124.5
WAP_GN3_3 | -0.017 | 48923 | 3 | HOUSTON | YES | 226 | 93 | 226 | 0 | 1.0362 | -3.842 | 226
WAP_GN2_2 | -0.017 | 48922 | 2 | HOUSTON | YES | 122.2 | 37 | 163 | 0 | 1.0362 | -2.0774 | 122.2
MNS_GT | -0.016 | 48730 | 1 | HOUSTON | YES | 46.1 | 0 | 46.1 |  | 1.029 | -0.7376 | 46.1
WAP_GN7_7 | -0.015 | 48927 | 7 | HOUSTON | YES | 567 | 277 | 567 |  | 1.035
WAP_GN8_8 | -0.015 | 48928 | 8 | HOUSTON | YES | 603 | 275 | 603 |  | 1.035
BVE_ST1_GN1 | -0.015 | 48523 | 3 | HOUSTON | YES | 246 | 0 | 246 |  | 1.035 | -3.69 | 246
BVE_GT1_GT1 | -0.015 | 48521 | 1 | HOUSTON | YES | 172 | 0 | 172 |  | 1.035 | -2.58 | 172
BVE_GT2_5035 | -0.015 | 48522 | 2 | HOUSTON | YES | 170 | 0 | 170 |  | 1.035 | -2.55 | 170
WAP_GN6_6 | -0.015 | 48926 | 6 | HOUSTON | YES | 645 | 280 | 645 |  | 1.035
TNSCLP2___8 | -0.012 | 39770 | 1 | HOUSTON | YES | 117 | 20 | 117 | 0 | 1.04 | -1.404 | 117
TNSCLP3___8 | -0.012 | 39790 | 1 | HOUSTON | YES | 111 | 20 | 111 | 0 | 1.027 | -1.332 | 111
TNSCLP4___8 | -0.012 | 39775 | 1 | HOUSTON | YES | 115 | 20 | 115 | 0 | 1.04 | -1.38 | 115
TNSCLP1___8 | -0.012 | 39760 | 1 | HOUSTON | YES | 116 | 20 | 116 | 0 | 1.04 | -1.392 | 116
BSF_GT1_8070 | -0.011 | 48520 | 2 | HOUSTON | YES | 10 | 0 | 10 | 0 | 1.0326 | -0.11 | 10
BSF_GT1_8070 | -0.011 | 48520 | 1 | HOUSTON | YES | 72 | 0 | 72 | 0 | 1.0326 | -0.792 | 72
DOW83000 | -0.01 | 49885 | 83 | HOUSTON | YES | 51 | 0 | 80 | 0 | 1
DOW38100 | -0.01 | 49858 | 31 | HOUSTON | YES | 45 | 0 | 71.4 |  | 1
DOW82000 | -0.01 | 49884 | 82 | HOUSTON | YES | 51 | 0 | 80 | 0 | 1
DOW38200 | -0.01 | 49859 | 33 | HOUSTON | YES | 28 | 0 | 45 | 0 | 1
DOW81000 | -0.01 | 49882 | 81 | HOUSTON | YES | 47 | 0 | 76 | 0 | 1
DOW63000 | -0.01 | 49872 | 63 | HOUSTON | YES | 45 | 0 | 72 | 0 | 1
DOW39200 | -0.01 | 49863 | 35 | HOUSTON | YES | 55 | 0 | 88 | 0 | 1
DOW17000 | -0.01 | 49851 | 37 | HOUSTON | YES | 39 | 0 | 62 | 0 | 1
DOW39100 | -0.01 | 49862 | 36 | HOUSTON | YES | 54 | 0 | 86 | 0 | 1
DOW38300 | -0.01 | 49860 | 32 | HOUSTON | YES | 63 | 0 | 101 |  | 1
DOW84000 | -0.01 | 49886 | 84 | HOUSTON | YES | 107 | 0 | 171 | 0 | 0.98
DOW61000 | -0.01 | 49870 | 61 | HOUSTON | YES | 44 | 0 | 70 | 0 | 1
DOW67000 | -0.01 | 49878 | 67 | HOUSTON | YES | 65 | 0 | 103 | 0 | 1
DOW66000 | -0.01 | 49877 | 66 | HOUSTON | YES | 61 | 0 | 97 | 0 | 1
DOW49000 | -0.01 | 49869 | 45 | HOUSTON | YES | 59 | 0 | 94 |  | 1
DOW65000 | -0.01 | 49876 | 65 | HOUSTON | YES | 63 | 0 | 101 | 0 | 1
DOW64000 | -0.01 | 49873 | 64 | HOUSTON | YES | 41 | 0 | 64.8 | 0 | 1
DOW42000 | -0.01 | 49866 | 42 | HOUSTON | YES | 11 | 0 | 18 |  | 1
DOW62000 | -0.01 | 49871 | 62 | HOUSTON | YES | 40 | 0 | 63 | 0 | 1
DOW41000 | -0.01 | 49865 | 41 | HOUSTON | YES | 31 | 0 | 50 |  | 1
STP_GN2___2 | -0.004 | 5912 | 2 | SOUTH | YES | 1282 | 1249 | 1282 | 0 | 1.0406
STP_GN1___1 | -0.004 | 5911 | 1 | SOUTH | YES | 1282 | 1249 | 1282 | 0 | 1.0406
FTR_CN4_5095 | -0.003 | 48674 | 4 | NORTH | YES | 380 | 0 | 380 | 0 | 1.0319 | -1.14 | 380
FTR_GT3_5085 | -0.003 | 48673 | 3 | NORTH | YES | 158 | 0 | 158 | 0 | 1.0319 | -0.474 | 158
FTR_GT1_5105 | -0.003 | 48671 | 1 | NORTH | YES | 156 | 0 | 156 | 0 | 1.0319 | -0.468 | 156
FTR_GT2_5110 | -0.003 | 48672 | 2 | NORTH | YES | 159 | 0 | 159 | 0 | 1.0319 | -0.477 | 159
GIBN_CREK_G1 | -0.003 | 990 | 1 | NORTH | YES | 464 | 200 | 464 |  | 1.0275
TGF_GT1_8000 | -0.002 | 48911 | 1 | HOUSTON | YES | 69.2 | 0 | 69.2 | 0 | 1.029 | -0.1384 | 69.2
TAMUGEN1 | -0.001 | 32798 | 1 | NORTH | YES | 32 | 0 | 32 |  | 1.02 | -0.032 | 32
ATKINS3 | 0 | 32886 | MB | NORTH | YES | 0 | 5 | 12 |  | 1 | 0 | 0
ATKINS5 | 0 | 32891 | MB | NORTH | YES | 0 | 5 | 25 |  | 1.031 | 0 | 0
DANSBY14 | 0 | 32892 | 1 | NORTH | YES | 81 | 25 | 108 | 0 | 1.035 | 0 | 81
ATKINS4 | 0 | 32890 | MB | NORTH | YES | 0 | 5 | 22 |  | 1.031 | 0 | 0
ATKINS7 | 0 | 32888 | 1 | NORTH | YES | 0 | 4 | 17 |  | 1.028 | 0 | 0
ATKINS6 | 0 | 32887 | MB | NORTH | YES | 0 | 12 | 51 |  | 1.028 | 0 | 0
DANSBY2 | 0 | 32884 | 1 | NORTH | YES | 46 | 2 | 46 | 0 | 1.015 | 0 | 46
TNTNPONE_28 | 0 | 39970 | 1 | NORTH | YES | 154 | 30 | 154 |  | 1.04
TNTNPONE_18 | 0 | 39960 | 1 | NORTH | YES | 152 | 30 | 152 |  | 1.04
LEG_2___2 | 0.002 | 48722 | 2 | NORTH | YES | 853 | 357 | 853 | 0 | 1.0348
LEG_1___1 | 0.002 | 48721 | 1 | NORTH | YES | 836 | 357 | 836 | 0 | 1.0348
CBE_GT1 | 0.003 | 48731 | 1 | HOUSTON | YES | 86 | 0 | 86 | 0 | 1.029 | 0.258 | 86
BBRN_1G | 0.003 | 3381 | 1 | NORTH | YES | 597 | 225 | 597 | 0 | 1.0345
CBE_GT4 | 0.003 | 48735 | 1 | HOUSTON | YES | 86 | 0 | 86 | 0 | 1.029 | 0.258 | 86
CBE_GT3 | 0.003 | 48734 | 1 | HOUSTON | YES | 86 | 0 | 86 | 0 | 1.029 | 0.258 | 86
CBE_ST34 | 0.003 | 48736 | 1 | HOUSTON | YES | 103.5 | 0 | 103.5 | 0 | 1.029 | 0.3105 | 103.5
CBE_ST12 | 0.003 | 48733 | 1 | HOUSTON | YES | 103.5 | 0 | 103.5 | 0 | 1.029 | 0.3105 | 103.5
CBE_GT2 | 0.003 | 48732 | 1 | HOUSTON | YES | 86 | 0 | 86 | 0 | 1.029 | 0.258 | 86
BBRN_2G | 0.003 | 3382 | 2 | NORTH | YES | 610 | 225 | 610 | 0 | 1.0345
MARTLAKE_2G | 0.004 | 3098 | 2 | NORTH | YES | 795 | 461 | 795 | 0 | 1.031
TGATEWAY_1G | 0.004 | 13116 | 1 | NORTH | YES | 149 | 30 | 149 | 0 | 1.035 | 0.596 | 149
MARTLAKE_3G | 0.004 | 3099 | 3 | NORTH | YES | 804 | 500 | 804 | 0 | 1.031
CALFREST_5G | 0.004 | 13135 | 5 | NORTH | YES | 157 | 57 | 157 | 0 | 1.035 | 0.628 | 157
CALFREST_1G | 0.004 | 13131 | 1 | NORTH | YES | 152 | 40 | 152 | 0 | 1.035 | 0.608 | 152
CHAMPION_1G | 0.004 | 3348 | MB | NORTH | YES | 0 | 42 | 42 |  | 1 | 0 | 0
TGATEWAY_3G | 0.004 | 13118 | 3 | NORTH | YES | 146 | 30 | 146 | 0 | 1.035 | 0.584 | 146
CALFREST_6G | 0.004 | 13136 | 6 | NORTH | YES | 176 | 40 | 176 | 0 | 1.035 | 0.704 | 176
CALFREST_4G | 0.004 | 13134 | 4 | NORTH | YES | 156 | 40 | 156 | 0 | 1.035 | 0.624 | 156
CALFREST_3G | 0.004 | 13133 | 3 | NORTH | YES | 174 | 40 | 174 | 0 | 1.035 | 0.696 | 174
CALFREST_2G | 0.004 | 13132 | 2 | NORTH | YES | 155 | 57 | 155 | 0 | 1.035 | 0.62 | 155
TGATEWAY_4G | 0.004 | 13119 | 4 | NORTH | YES | 399 | 65 | 399 | 0 | 1.035 | 1.596 | 399
TGATEWAY_2G | 0.004 | 13117 | 2 | NORTH | YES | 128 | 30 | 128 | 0 | 1.035 | 0.512 | 128
MARTLAKE_1G | 0.004 | 3097 | 1 | NORTH | YES | 799 | 500 | 799 | 0 | 1.031
STRYKER_2G | 0.004 | 3108 | 2 | NORTH | YES | 484 | 75 | 484 | 0 | 1.029 | 1.936 | 484
STRYKER_1G | 0.004 | 3107 | 1 | NORTH | YES | 140.5 | 45 | 182 | 0 | 1.029 | 0.562 | 140.5
NTHLK3_G | 0.005 | 2383 | 3 | NORTH | YES | 247.4 | 50 | 329 | 0 | 1.029 | 1.237 | 247.4
NTHLK2_G | 0.005 | 2382 | 2 | NORTH | YES | 0 | 35 | 181 |  | 1.029 | 0 | 0
NTHLK1_G | 0.005 | 2381 | 1 | NORTH | YES | 0 | 35 | 156 |  | 1.029 | 0 | 0
STEAM3 | 0.005 | 950 | 1 | NORTH | YES | 41 | 13 | 41 | 0 | 1.02 | 0.205 | 41
COLLIN_1G | 0.005 | 2371 | MB | NORTH | YES | 0 | 40 | 138 |  | 1.022 | 0 | 0
FPLEFR1A_G | 0.005 | 12411 | 1 | NORTH | YES | 170 | 72 | 170 | 0 | 1 | 0.85 | 170
KMICHICT5_G | 0.005 | 11695 | 5 | NORTH | YES | 138 | 80 | 138 | 0 | 1.029 | 0.69 | 138
STEAM2 | 0.005 | 949 | 1 | NORTH | YES | 26 | 8 | 26 | 0 | 0.99 | 0.13 | 26
STEAM1 | 0.005 | 948 | 1 | NORTH | YES | 0 | 12 | 20 |  | 1.02 | 0 | 0
FPLEFR2A_G | 0.005 | 12421 | 1 | NORTH | YES | 170 | 72 | 170 | 0 | 1 | 0.85 | 170
SPENCER_G5 | 0.005 | 924 | 1 | NORTH | YES | 52 | 20 | 64 | 0 | 1.03 | 0.26 | 52
MTCK3_G | 0.005 | 2419 | MB | NORTH | YES | 0 | 10 | 63 |  | 0.9667 | 0 | 0
LKHB1_G | 0.005 | 2451 | 1 | NORTH | YES | 0 | 80 | 391 |  | 1.029 | 0 | 0
SPENCER_G4 | 0.005 | 923 | 1 | NORTH | YES | 48 | 20 | 61 | 0 | 1.03 | 0.24 | 48
LKHB2_G | 0.005 | 2452 | 2 | NORTH | YES | 514 | 80 | 514 | 0 | 1.029 | 2.57 | 514
OLINGER_G4 | 0.005 | 845 | 1 | NORTH | YES | 59.1 | 0 | 76 | 0 | 1.03 | 0.2955 | 59.1
OLINGER_G3 | 0.005 | 844 | 1 | NORTH | YES | 118.3 | 45 | 148 | 0 | 1.03 | 0.5915 | 118.3
KMICHIST3_G | 0.005 | 11693 | 3 | NORTH | YES | 310 | 60 | 310 | 0 | 1.029 | 1.55 | 310
OLINGER_G2 | 0.005 | 843 | 1 | NORTH | YES | 86.7 | 25 | 105 | 0 | 1.03 | 0.4335 | 86.7
MOSES_3G | 0.005 | 1703 | 3 | NORTH | YES | 808 | 463 | 808 | 0 | 1.031
MOSES_2G | 0.005 | 1702 | 2 | NORTH | YES | 579 | 175 | 579 | 0 | 1.031
DENISNDM | 0.005 | 6948 | 2 | NORTH | YES | 40 | 5 | 40 | 0 | 1.015 | 0.2 | 40
DENISNDM | 0.005 | 6948 | 1 | NORTH | YES | 40 | 5 | 40 | 0 | 1.015 | 0.2 | 40
MOSES_1G | 0.005 | 1701 | 1 | NORTH | YES | 560 | 175 | 560 | 0 | 1.031
VALLEY_3G | 0.005 | 1689 | 3 | NORTH | YES | 186.2 | 25 | 354 | 0 | 1.015 | 0.931 | 186.2
VALLEY_2G | 0.005 | 1688 | 2 | NORTH | YES | 527 | 90 | 527 | 0 | 1.036 | 2.635 | 527
VALLLEY_1G | 0.005 | 1687 | 1 | NORTH | YES | 140 | 15 | 175 | 0 | 1.036 | 0.7 | 140
OLINGER_G1 | 0.005 | 842 | 1 | NORTH | YES | 63.1 | 20 | 80 | 0 | 1.03 | 0.3155 | 63.1
LAMARPWR_6G | 0.005 | 1683 | 6 | NORTH | YES | 199 | 129.1 | 199 | 0 | 1.031 | 0.995 | 199
DCEAST | 0.005 | 5925 | 1 | NORTH | YES | 400.3 | -600 | 600 | 0 | 1.025 | 2.0015 | 400.3
LAMARPWR_5G | 0.005 | 1682 | 5 | NORTH | YES | 163 | 67.7 | 163 | 0 | 1.031 | 0.815 | 163
LAMARPWR_4G | 0.005 | 1681 | 4 | NORTH | YES | 164 | 67.7 | 164 | 0 | 1.031 | 0.82 | 164
LAMARPWR_3G | 0.005 | 1680 | 3 | NORTH | YES | 199 | 129.1 | 199 | 0 | 1.031 | 0.995 | 199
LAMARPWR_2G | 0.005 | 1679 | 2 | NORTH | YES | 155 | 67.7 | 155 | 0 | 1.031 | 0.775 | 155
NEWMAN_G5 | 0.005 | 837 | 1 | NORTH | YES | 0 | 15 | 37 |  | 1.01 | 0 | 0
LAMARPWR_1G | 0.005 | 1678 | 1 | NORTH | YES | 154 | 67.7 | 154 | 0 | 1.031 | 0.77 | 154
PEC_3G | 0.005 | 1677 | 3 | NORTH | YES | 91 | 35 | 91 | 0 | 1.022 | 0.455 | 91
PEC_2G | 0.005 | 1676 | 2 | NORTH | YES | 84 | 35 | 84 | 0 | 1.022 | 0.42 | 84
PEC_1G | 0.005 | 1675 | 1 | NORTH | YES | 80 | 35 | 80 | 0 | 1.022 | 0.4 | 80
FPLEFR2S_G | 0.005 | 12424 | 4 | NORTH | YES | 412 | 191 | 412 | 0 | 1 | 2.06 | 412
FPLEFR2C_G | 0.005 | 12423 | 3 | NORTH | YES | 162 | 72 | 162 | 0 | 1 | 0.81 | 162
FPLEFR2B_G | 0.005 | 12422 | 2 | NORTH | YES | 160 | 72 | 160 | 0 | 1 | 0.8 | 160
FPLEFR1S_G | 0.005 | 12414 | 4 | NORTH | YES | 414 | 191 | 414 | 0 | 1 | 2.07 | 414
FPLEFR1C_G | 0.005 | 12413 | 3 | NORTH | YES | 159 | 72 | 159 | 0 | 1 | 0.795 | 159
FPLEFR1B_G | 0.005 | 12412 | 2 | NORTH | YES | 157 | 72 | 157 | 0 | 1 | 0.785 | 157
ENNSTRAC_2G | 0.005 | 12323 | 2 | NORTH | YES | 116 | 100 | 116 | 0 | 1.043 | 0.58 | 116
ENNSTRAC_1G | 0.005 | 12322 | 1 | NORTH | YES | 196 | 130 | 196 | 0 | 1.043 | 0.98 | 196
KMICHIST6_G | 0.005 | 11696 | 6 | NORTH | YES | 303 | 60 | 303 | 0 | 1.029 | 1.515 | 303
KMICHICT4_G | 0.005 | 11694 | 4 | NORTH | YES | 136 | 80 | 136 | 0 | 1.029 | 0.68 | 136
KMICHICT2_G | 0.005 | 11692 | 2 | NORTH | YES | 144 | 80 | 144 | 0 | 1.029 | 0.72 | 144
KMICHICT1_G | 0.005 | 11691 | 1 | NORTH | YES | 142 | 80 | 142 | 0 | 1.029 | 0.71 | 142
TRINIDAD_6G | 0.005 | 3126 | 1 | NORTH | YES | 226 | 46 | 226 | 0 | 1 | 1.13 | 226
MTCK2_G | 0.005 | 2418 | 2 | NORTH | YES | 0 | 10 | 23 |  | 0.9667 | 0 | 0
MTCK8_G | 0.005 | 2417 | 8 | NORTH | YES | 477 | 60 | 556 | 0 | 1.029 | 2.385 | 477
MTCK7_G | 0.005 | 2414 | 7 | NORTH | YES | 0 | 30 | 114 |  | 1.029 | 0 | 0
MTCK6_G | 0.005 | 2413 | 6 | NORTH | YES | 0 | 30 | 118 |  | 1.029 | 0 | 0
HANDLEY_5G | 0.006 | 1949 | 5 | NORTH | YES | 0 | 150 | 435 |  | 1.03 | 0 | 0
RWMILLER02 | 0.006 | 333 | 2 | NORTH | YES | 119 | 37 | 119 | 0 | 1.04 | 0.714 | 119
HANDLEY_4G | 0.006 | 1948 | 4 | NORTH | YES | 217.5 | 150 | 435 | 0 | 1.022 | 1.305 | 217.5
JNSNCNTY802 | 0.006 | 367 | 2 | NORTH | YES | 90 | 20 | 90 | 0 | 1.02 | 0.54 | 90
HANDLEY_3G | 0.006 | 1947 | 3 | NORTH | YES | 353.4 | 100 | 392 | 0 | 1.03 | 2.1204 | 353.4
HANDLEY_2G | 0.006 | 1946 | MB | NORTH | YES | 0 | 30 | 68 |  | 1.003 | 0 | 0
HANDLEY_1G | 0.006 | 1945 | MB | NORTH | YES | 0 | 25 | 36 |  | 1.003 | 0 | 0
JNSNCNTY802 | 0.006 | 366 | 1 | NORTH | YES | 168 | 20 | 168 | 0 | 1.02 | 1.008 | 168
MDLTHELP_4G | 0.006 | 1944 | 4 | NORTH | YES | 214 | 74 | 214 | 0 | 1.02 | 1.284 | 214
MDLTHELP_3G | 0.006 | 1943 | 3 | NORTH | YES | 215 | 74 | 215 | 0 | 1.02 | 1.29 | 215
RWMILLER01 | 0.006 | 332 | 1 | NORTH | YES | 75 | 18.5 | 75 | 0 | 1.04 | 0.45 | 75
MDLTHELP_2G | 0.006 | 1942 | 2 | NORTH | YES | 215 | 74 | 215 | 0 | 1.02 | 1.29 | 215
MDLTHELP_1G | 0.006 | 1941 | 1 | NORTH | YES | 215 | 74 | 215 | 0 | 1.02 | 1.29 | 215
SWETWATR_1G | 0.006 | 1416 | 1 | WEST | YES | 30 | 18 | 30 | 0 | 1.039 | 0.18 | 30
MDLTHELP_6G | 0.006 | 1938 | 6 | NORTH | YES | 229 | 74 | 229 | 0 | 1.02 | 1.374 | 229
WHRLWIND1A | 0.006 | 60081 | 1 | WEST | YES | 6 | 0 | 60 | 0 | 1.03 | 0.036 | 6
MDLTHELP_5G | 0.006 | 1937 | 5 | NORTH | YES | 225 | 74 | 225 | 0 | 1.02 | 1.35 | 225
COMCHEPK_2G | 0.006 | 1899 | 2 | NORTH | YES | 1164 | 1128 | 1164 | 0 | 1.031
COMCHEPK_1G | 0.006 | 1898 | 1 | NORTH | YES | 1164 | 1150 | 1164 | 0 | 1.031
DECRDOVA_5G | 0.006 | 1895 | D | NORTH | YES | 65 | 65 | 70 | 0 | 1.029 | 0.39 | 65
DECRDOVA_4G | 0.006 | 1894 | C | NORTH | YES | 65 | 65 | 70 | 0 | 1.029 | 0.39 | 65
NTHTEXAS02 | 0.006 | 504 | 2 | NORTH | YES | 5 | 5 | 18 | 0 | 1.015 | 0.03 | 5
DECRDOVA_3G | 0.006 | 1893 | B | NORTH | YES | 65 | 65 | 70 | 0 | 1.029 | 0.39 | 65
DECRDOVA_2G | 0.006 | 1892 | A | NORTH | YES | 65 | 65 | 71 | 0 | 1.029 | 0.39 | 65
DECRDOVA_1G | 0.006 | 1889 | 1 | NORTH | YES | 779 | 255 | 779 | 0 | 1.022 | 4.674 | 779
WLFHOLW_3G | 0.006 | 1879 | 3 | NORTH | YES | 268 | 89.3 | 268 | 0 | 1.029 | 1.608 | 268
MRSSHPRD01 | 0.006 | 345 | 2 | WEST | YES | 12 | 0 | 12 |  | 1.03 | 0.072 | 12
WLFHOLW_2G | 0.006 | 1878 | 2 | NORTH | YES | 219 | 105 | 219 | 0 | 1.029 | 1.314 | 219
WILDHRS11A | 0.006 | 60052 | 1 | WEST | YES | 12.6 | 0 | 126.5 | 0 | 1.005 | 0.0756 | 12.6
SWETWATR_3G | 0.006 | 1418 | 3 | WEST | YES | 68 | 36 | 68 | 0 | 1.039 | 0.408 | 68
WLFHOLW_1G | 0.006 | 1877 | 1 | NORTH | YES | 216 | 89.3 | 216 | 0 | 1.029 | 1.296 | 216
MRSSHPRD | 0.006 | 344 | 1 | WEST | YES | 12 | 0 | 12 |  | 1.03 | 0.072 | 12
EAGLEMNT_3G | 0.006 | 1863 | MB | NORTH | YES | 0 | 50 | 378 |  | 1.033 | 0 | 0
EAGLEMNT_2G | 0.006 | 1862 | MB | NORTH | YES | 0 | 40 | 100 |  | 1.033 | 0 | 0
EAGLEMNT_1G | 0.006 | 1861 | MB | NORTH | YES | 0 | 30 | 112 |  | 1.033 | 0 | 0
SWETWATR_4G | 0.006 | 1419 | 4 | WEST | YES | 61 | 36 | 61 | 0 | 1.039 | 0.366 | 61
OKLAUN1G | 0.006 | 6752 | 1 | WEST | YES | 629 | 175 | 629 | 0 | 1.035
OKLA7A | 0.006 | 6100 | 1 | WEST | YES | 50 | -220 | 220 | 0 | 1.035 | 0.3 | 50
RWMILLER05 | 0.006 | 336 | 5 | NORTH | YES | 101 | 0 | 101 | 0 | 1.04 | 0.606 | 101
JCKCNTY803 | 0.006 | 582 | 3 | NORTH | YES | 147 | 0 | 147 | 0 | 1.022 | 0.882 | 147
BARTNWND_1G | 0.006 | 1600 | 1 | WEST | YES | 12 | 0 | 120 | 0 | 1.022 | 0.072 | 12
WFCOGEN_2G | 0.006 | 1482 | 2 | WEST | YES | 12 | 12 | 17 | 0 | 1 | 0.072 | 12
WFCOGEN_2G | 0.006 | 1482 | 1 | WEST | YES | 12 | 12 | 20 | 0 | 1 | 0.072 | 12
RWMILLER04 | 0.006 | 335 | 4 | NORTH | YES | 102 | 0 | 102 | 0 | 1.04 | 0.612 | 102
JCKCNTY802 | 0.006 | 581 | 2 | NORTH | YES | 147 | 0 | 147 | 0 | 1.022 | 0.882 | 147
WFCOGEN_1G | 0.006 | 1479 | 2 | WEST | YES | 12 | 12 | 20 | 0 | 1 | 0.072 | 12
WFCOGEN_1G | 0.006 | 1479 | 1 | WEST | YES | 12 | 12 | 20 | 0 | 1 | 0.072 | 12
WCPWRCO_3G | 0.006 | 1455 | 3 | NORTH | YES | 242 | 50 | 242 | 0 | 1.023 | 1.452 | 242
WCPWRCO_2G | 0.006 | 1454 | 2 | NORTH | YES | 204 | 50 | 204 | 0 | 1.023 | 1.224 | 204
JCKCNTY801 | 0.006 | 580 | 1 | NORTH | YES | 288 | 0 | 288 | 0 | 1.022 | 1.728 | 288
WCPWRCO_1G | 0.006 | 1453 | 1 | NORTH | YES | 204 | 50 | 204 | 0 | 1.023 | 1.224 | 204
MESQUITW_2G | 0.006 | 1438 | 1 | WEST | YES | 23.6 | 0 | 236 |  | 1.01 | 0.1416 | 23.6
SWETWATR_2G | 0.006 | 1417 | 2 | WEST | YES | 72 | 36 | 72 | 0 | 1.039 | 0.432 | 72
MESQUITW_1G | 0.006 | 1437 | 1 | WEST | YES | 40 | 0 | 400 | 0 | 1.023 | 0.24 | 40
RWMILLER03 | 0.006 | 334 | 3 | NORTH | YES | 156 | 65 | 208 | 0 | 1.04 | 0.936 | 156
GRHAMSES_1G | 0.006 | 1433 | 1 | WEST | YES | 242 | 60 | 242 | 0 | 1.038 | 1.452 | 242
NTHTEXAS03 | 0.006 | 505 | 3 | NORTH | YES | 15 | 15 | 38 | 0 | 1.015 | 0.09 | 15
GRHAMSES_2G | 0.006 | 1432 | 2 | WEST | YES | 369 | 90 | 369 | 0 | 1.023 | 2.214 | 369
NTHTEXAS01 | 0.006 | 503 | 1 | NORTH | YES | 5 | 5 | 18 | 0 | 1.015 | 0.03 | 5
MCDDONAL_8 | 0.007 | 1333 | 1 | WEST | YES | 21.4 | 0 | 214.2 | 0 | 1.01 | 0.1498 | 21.4
OCOTILLO_1G | 0.007 | 1328 | 1 | WEST | YES | 5.8 | 0 | 58 |  | 0.99 | 0.0406 | 5.8
STANTONW_8 | 0.007 | 1326 | 1 | WEST | YES | 10.1 | 0 | 100.5 | 0 | 1.01 | 0.0707 | 10.1
PBCTBGE_2G | 0.007 | 1003 | B | WEST | YES | 65 | 65 | 66 | 0 | 1.022 | 0.455 | 65
BSP_1 | 0.007 | 1320 | 1 | WEST | YES | 25.8 | 2.9 | 25.8 |  | 1
KM NEP | 0.007 | 60003 | 1 | WEST | YES | 12 | 0 | 80 |  | 1.03 | 0.084 | 12
AIRTRICITY_8 | 0.007 | 1170 | 1 | WEST | YES | 18 | 0 | 180 | 0 | 1.01 | 0.126 | 18
WDWDU1 | 0.007 | 60016 | 1 | WEST | YES | 12 | 0 | 80 |  | 1.033 | 0.084 | 12
KINDERMG_3G | 0.007 | 1071 | 1 | WEST | YES | 45.7 | 12 | 45.7 | 0 | 1.01
KINDERMG_2G | 0.007 | 1070 | 1 | WEST | YES | 45.7 | 12 | 45.7 | 0 | 1.01
L_DIVIDE1_1N | 0.007 | 76091 | 1 | WEST | YES | 26.5 | 0 | 375 | 0 | 1 | 0.1855 | 26.5
L_DELAWA1_1Y | 0.007 | 7038 | 2 | WEST | YES | 4.5 | 0 | 30 | 0 | 1 | 0.0315 | 4.5
KINDERMG_1G | 0.007 | 1069 | 1 | WEST | YES | 25 | 5 | 25 | 0 | 1.01
L_SWEETW1_1N | 0.007 | 71054 | 1 | WEST | YES | 16.1 | 0 | 107.5 | 0 | 1 | 0.1127 | 16.1
ORNNWP1 | 0.007 | 60017 | 1 | WEST | YES | 12 | 0 | 80 |  | 1.027 | 0.084 | 12
L_DELAWA1_1Y | 0.007 | 7038 | 1 | WEST | YES | 5.2 | 0 | 35 | 0 | 1 | 0.0364 | 5.2
L_SWEETW1_3N | 0.007 | 71059 | 1 | WEST | YES | 17.8 | 0 | 119 | 0 | 1 | 0.1246 | 17.8
SCURRYCW_1G | 0.007 | 1068 | 1 | WEST | YES | 14.1 | 0 | 141 |  | 1.01 | 0.0987 | 14.1
CIELOGEN_2G | 0.007 | 1062 | 1 | WEST | YES | 6.1 | 0 | 61 |  | 1 | 0.0427 | 6.1
L_GASCCR1_1N | 0.007 | 76031 | 1 | WEST | YES | 15 | 0 | 150 | 0 | 1 | 0.105 | 15
CALHN_G1 | 0.007 | 60057 | 1 | WEST | YES | 17.1 | 0 | 114 | 0 | 1.042 | 0.1197 | 17.1
KM NWP | 0.007 | 60019 | 1 | WEST | YES | 12 | 0 | 80 |  | 1.03 | 0.084 | 12
HORSH1 | 0.007 | 60066 | 1 | WEST | YES | 33.3 | 0 | 222 | 0 | 1.005 | 0.2331 | 33.3
LOUIS1A | 0.007 | 60063 | 1 | WEST | YES | 25.5 | 0 | 170.2 | 0 | 1.02 | 0.1785 | 25.5
CIELOGEN_1G | 0.007 | 1061 | 1 | WEST | YES | 9.9 | 0 | 99 |  | 1 | 0.0693 | 9.9
CIRELLO | 0.007 | 60060 | 1 | WEST | YES | 35 | 0 | 233 | 0 | 1 | 0.245 | 35
LONGSHORT_5 | 0.007 | 1058 | 1 | NORTH | YES | 15 | 0 | 149 |  | 0.95 | 0.105 | 15
PBCTCGE_3G | 0.007 | 1004 | C | WEST | YES | 62 | 62 | 66 | 0 | 1.022 | 0.434 | 62
L_BITTCR1_1N | 0.007 | 71051 | 1 | WEST | YES | 5.6 | 0 | 37.5 |  | 1.01 | 0.0392 | 5.6
RIO_DRCS | 0.007 | 60201 | SC | WEST | YES | 0 | 0 | 0 | 0 | 1.04 | 0 | 0
ROSCOEWI_5 | 0.007 | 1057 | 1 | WEST | YES | 12.6 | 0 | 126.5 |  | 0.99 | 0.0882 | 12.6
KM SWP | 0.007 | 60007 | 1 | WEST | YES | 12 | 0 | 80 |  | 1.03 | 0.084 | 12
ROSCOEW_5 | 0.007 | 1049 | 1 | WEST | YES | 20.9 | 0 | 209 |  | 0.99 | 0.1463 | 20.9
HORSH4 | 0.007 | 60072 | 1 | WEST | YES | 17.2 | 0 | 115 | 0 | 1.025 | 0.1204 | 17.2
CALENG3G_3G | 0.007 | 1047 | 3 | WEST | YES | 69 | 27 | 69 | 0 | 1.017 | 0.483 | 69
HORSH3 | 0.007 | 60070 | 1 | WEST | YES | 33.6 | 0 | 224 | 0 | 1.025 | 0.2352 | 33.6
SNYDERW1A | 0.007 | 6637 | 1 | WEST | YES | 6.3 | 0 | 63 | 0 | 1.025 | 0.0441 | 6.3
CALENG2G_2G | 0.007 | 1046 | 2 | WEST | YES | 74 | 27 | 74 | 0 | 1.017 | 0.518 | 74
SWMESA | 0.007 | 6016 | 1 | WEST | YES | 11.2 | 0 | 75 |  | 1.03 | 0.0784 | 11.2
CALENG1G_1G | 0.007 | 1045 | 1 | WEST | YES | 73 | 27 | 73 | 0 | 1.017 | 0.511 | 73
MRGNFG_6G | 0.007 | 1044 | F | WEST | YES | 66 | 66 | 66 |  | 0.99 | 0.462 | 66
MRGNEG_5G | 0.007 | 1043 | E | WEST | YES | 68 | 68 | 68 |  | 0.99 | 0.476 | 68
MRGNDG_4G | 0.007 | 1042 | D | WEST | YES | 70 | 69 | 70 |  | 0.99 | 0.49 | 70
TNWDWRDU2_8 | 0.007 | 38332 | 1 | WEST | YES | 12 | 0 | 80 |  | 1.0232 | 0.084 | 12
RDCNYNG1 | 0.007 | 36998 | 1 | WEST | YES | 8.4 | 0 | 84 | 0 | 1.01 | 0.0588 | 8.4
MRGNCG_3G | 0.007 | 1041 | C | WEST | YES | 70 | 69 | 70 |  | 0.99 | 0.49 | 70
MRGNBG_2G | 0.007 | 1040 | B | WEST | YES | 71 | 70 | 71 |  | 0.99 | 0.497 | 71
SLSTR1PP_1G | 0.007 | 1643 | 1 | NORTH | YES | 6 | 0 | 60 | 0 | 1.022 | 0.042 | 6
MRGNAG_1G | 0.007 | 1039 | A | WEST | YES | 69 | 69 | 69 |  | 0.99 | 0.483 | 69
MORGAN5G_5G | 0.007 | 1037 | 5 | WEST | YES | 137 | 40 | 137 |  | 0.99 | 0.959 | 137
TIEHVSG_2G | 0.007 | 11025 | 1 | WEST | YES | 211 | 63 | 211 | 0 | 1.017 | 1.477 | 211
PB6GEN_7G | 0.007 | 1008 | 6 | WEST | YES | 515 | 130 | 515 | 0 | 1.022 | 3.605 | 515
TIEHVCG_4G | 0.007 | 11024 | 1 | WEST | YES | 149 | 103 | 149 | 0 | 1.017 | 1.043 | 149
TIEHVCG_3G | 0.007 | 11023 | 1 | WEST | YES | 132 | 103 | 132 | 0 | 1.017 | 0.924 | 132
TIEHVCG_2G | 0.007 | 11022 | 1 | WEST | YES | 132 | 103 | 132 | 0 | 1.017 | 0.924 | 132
TIEHVCG_1G | 0.007 | 11021 | 1 | WEST | YES | 145 | 103 | 145 | 0 | 1.017 | 1.015 | 145
TIEHVSG_1G | 0.007 | 11020 | 1 | WEST | YES | 211 | 63 | 211 | 0 | 1.017 | 1.477 | 211
NAV6ST | 0.007 | 11014 | 1 | WEST | YES | 115 | 40 | 115 | 0 | 1.017 | 0.805 | 115
NAV5CT | 0.007 | 11013 | 1 | WEST | YES | 80 | 18 | 80 | 0 | 1.017 | 0.56 | 80
NAV4CT | 0.007 | 11012 | 1 | WEST | YES | 80 | 18 | 80 | 0 | 1.017 | 0.56 | 80
PB5GEN_6G | 0.007 | 1007 | 5 | WEST | YES | 115 | 40 | 115 | 0 | 1.022 | 0.805 | 115
NAV3ST | 0.007 | 11011 | 1 | WEST | YES | 115 | 40 | 115 | 0 | 1.017 | 0.805 | 115
NAV2CT | 0.007 | 11009 | 1 | WEST | YES | 80 | 18 | 80 | 0 | 1.017 | 0.56 | 80
NAV1CT | 0.007 | 11001 | 1 | WEST | YES | 80 | 18 | 80 | 0 | 1.017 | 0.56 | 80
PBCTEGE_5G | 0.007 | 1006 | E | WEST | YES | 65 | 65 | 68 | 0 | 1.022 | 0.455 | 65
PBCTDGE_4G | 0.007 | 1005 | D | WEST | YES | 65 | 65 | 65 | 0 | 1.022 | 0.455 | 65
L_SWEETW1_4N | 0.007 | 71060 | 1 | WEST | YES | 15.7 | 0 | 105 | 0 | 1 | 0.1099 | 15.7
L_SWEETW1_2N | 0.007 | 71057 | 1 | WEST | YES | 20.3 | 0 | 135 | 0 | 1 | 0.1421 | 20.3
AEPWIND_8 | 0.007 | 1354 | 1 | WEST | YES | 15.2 | 0 | 101.2 |  | 1.01 | 0.1064 | 15.2
HORSH2 | 0.007 | 60068 | 1 | WEST | YES | 27.6 | 0 | 184 | 0 | 1.025 | 0.1932 | 27.6
BUFGGEN | 0.007 | 60058 | 1 | WEST | YES | 18 | 0 | 120 |  | 1 | 0.126 | 18
NWPWRG1_1G | 0.007 | 1350 | 1 | WEST | YES | 3.4 | 0 | 34.3 |  | 1.02 | 0.0238 | 3.4
DSKY1 | 0.007 | 60018 | 1 | WEST | YES | 12.6 | 0 | 84 | 0 | 1.032 | 0.0882 | 12.6
PBCTAGE_1G | 0.007 | 1002 | A | WEST | YES | 64 | 64 | 65 | 0 | 1.022 | 0.448 | 64
KM SEP | 0.007 | 60005 | 1 | WEST | YES | 6 | 0 | 40 |  | 1.035 | 0.042 | 6
DSKY2 | 0.007 | 60000 | 1 | WEST | YES | 11.5 | 0 | 76.5 |  | 1.039 | 0.0805 | 11.5
WESTXWIN_1G | 0.007 | 1349 | 1 | WEST | YES | 0.7 | 0 | 6.6 |  | 1.02 | 0.0049 | 0.7
TRENTIPP_8 | 0.007 | 1343 | 1 | WEST | YES | 22.5 | 0 | 150 |  | 1.014 | 0.1575 | 22.5
FOR_5 | 0.008 | 8155 | 5 | SOUTH | YES | 67.5 | 60 | 74 | 0 | 1.03 | 0.54 | 67.5
FOR_4 | 0.008 | 8154 | 4 | SOUTH | YES | 74.6 | 60 | 81 | 0 | 1.03 | 0.5968 | 74.6
FOR_3 | 0.008 | 8153 | 3 | SOUTH | YES | 65.8 | 45 | 73 | 0 | 1.03 | 0.5264 | 65.8
FOR_2 | 0.008 | 8138 | 2 | SOUTH | YES | 65.8 | 45 | 80 | 0 | 1.03 | 0.5264 | 65.8
FOR_1 | 0.008 | 8134 | 1 | SOUTH | YES | 56.4 | 45 | 79 | 0 | 1.03 | 0.4512 | 56.4
WHITNYDM02 | 0.008 | 245 | 2 | NORTH | YES | 15 | 0 | 15 | 0 | 1.035 | 0.12 | 15
FOR_10 | 0.008 | 80053 | 10 | SOUTH | YES | 73 | 45 | 73 | 0 | 1.03 | 0.584 | 73
WHITNYDM01 | 0.008 | 244 | 1 | NORTH | YES | 15 | 0 | 15 | 0 | 1.035 | 0.12 | 15
FOR_8 | 0.008 | 80051 | 8 | SOUTH | YES | 28 | 28 | 28 | 0 | 1.015 | 0.224 | 28
FRNDDRCS | 0.008 | 60202 | SC | WEST | YES | 0 | 0 | 0 | 0 | 1.0259 | 0 | 0
FOR_9 | 0.008 | 80052 | 9 | SOUTH | YES | 32 | 5 | 32 | 0 | 1.03 | 0.256 | 32
FOR_7 | 0.008 | 8157 | 7 | SOUTH | YES | 46 | 5 | 46 | 0 | 1.03 | 0.368 | 46
FOR_6 | 0.008 | 8156 | 6 | SOUTH | YES | 26 | 5 | 26 | 0 | 1.03 | 0.208 | 26
ALCOA_G | 0.009 | 80226 | 1 | SOUTH | YES | 48 | 5 | 48 | 0 | 1.014
BOSQUESW804 | 0.009 | 253 | 2 | NORTH | YES | 83 | 0 | 83 | 0 | 1.032 | 0.747 | 83
BOSQUESW502 | 0.009 | 239 | 1 | NORTH | YES | 149 | 0 | 149 | 0 | 1.03 | 1.341 | 149
BOSQUESW803 | 0.009 | 251 | 2 | NORTH | YES | 144 | 0 | 144 | 0 | 1.032 | 1.296 | 144
ICPGN#1 | 0.009 | 8930 | 1 | SOUTH | YES | 149 | 0 | 149 | 0 | 1.03 | 1.341 | 149
ICPGN#3 | 0.009 | 8932 | 3 | SOUTH | YES | 127 | 0 | 127 | 0 | 1.03 | 1.143 | 127
REYSHR_G | 0.009 | 80223 | 1 | SOUTH | YES | 12 | 0 | 12 | 0 | 1.032
LGEGN#3 | 0.009 | 8928 | 3 | SOUTH | YES | 91 | 0 | 100 | 0 | 1.03 | 0.819 | 91
BOSQUESW501 | 0.009 | 247 | 2 | NORTH | YES | 151 | 0 | 151 | 0 | 1.03 | 1.359 | 151
THOUSE_2G | 0.009 | 3404 | 2 | NORTH | YES | 805 | 250 | 805 | 0 | 1.026 | 7.245 | 805
THOUSE_1G | 0.009 | 3403 | 1 | NORTH | YES | 563 | 200 | 563 | 0 | 1.026 | 5.067 | 563
ICPGN#2 | 0.009 | 8931 | 2 | SOUTH | YES | 150 | 0 | 150 | 0 | 1.03 | 1.35 | 150
LGEGN#2 | 0.009 | 8927 | 2 | SOUTH | YES | 153 | 0 | 153 | 0 | 1.03 | 1.377 | 153
LGEGN#1 | 0.009 | 8926 | 1 | SOUTH | YES | 158 | 0 | 158 | 0 | 1.03 | 1.422 | 158
UCAR_1 | 0.01 | 8148 | 2 | SOUTH | YES | 7 | 0 | 7 | 0 | 1.01 | 0.07 | 7
UCAR_2 | 0.01 | 8147 | 10 | SOUTH | YES | 21 | 0 | 28 | 0 | 1.0127 | 0.21 | 21
FALCONHYDRO1 | 0.01 | 8048 | 1 | SOUTH | YES | 3 | 0 | 12 | 0 | 1.02 | 0.03 | 3
FGNTS201 | 0.01 | 8935 | 3 | SOUTH | YES | 172 | 0 | 172 | 0 | 1.03 | 1.72 | 172
FALFURRI | 0.01 | 88508 | 1 | SOUTH | YES | 0 | 0 | 0 | 0 | 1.01 | 0 | 0
SI_RAY10 | 0.01 | 5935 | 10 | SOUTH | YES | 47 | 10 | 47 |  | 1.025 | 0.47 | 47
SI_RAY5 | 0.01 | 5934 | 5 | SOUTH | YES | 10 | 10 | 15 | 0 | 1.025 | 0.1 | 10
SI_RAY6 | 0.01 | 5933 | 6 | SOUTH | YES | 19 | 10 | 19 | 0 | 1.025 | 0.19 | 19
SI_RAY9 | 0.01 | 5932 | 9 | SOUTH | YES | 38 | 32 | 38 | 0 | 1.025 | 0.38 | 38
FALCONHYDRO3 | 0.01 | 5729 | 3 | SOUTH | YES | 2.8 | 0 | 11 | 0 | 1.02 | 0.028 | 2.8
FALCONHYDRO2 | 0.01 | 5728 | 2 | SOUTH | YES | 3 | 0 | 12 | 0 | 1.02 | 0.03 | 3
RAYBURNGEN2 | 0.01 | 5506 | 1 | SOUTH | YES | 0 | 1 | 11 |  | 1.015 | 0 | 0
RAYBURNGEN1 | 0.01 | 5505 | 1 | SOUTH | YES | 0 | 1 | 11 |  | 1.015 | 0 | 0
RAYBURNGEN3 | 0.01 | 5503 | 1 | SOUTH | YES | 6.2 | 6 | 22 | 0 | 1.015 | 0.062 | 6.2
CSDR56 | 0.01 | 80139 | 6 | SOUTH | YES | 39 | 0 | 39 | 0 | 1.01 | 0.39 | 39
LAKE_CRK2_G | 0.01 | 3417 | 2 | NORTH | YES | 227 | 40 | 227 |  | 1.029 | 2.27 | 227
LAKE_CRK1_G | 0.01 | 3416 | 1 | NORTH | YES | 35.4 | 33 | 75 | 0 | 1.043 | 0.354 | 35.4
HECN3 | 0.01 | 8983 | 3 | SOUTH | YES | 169 | 0 | 169 | 0 | 1.0304 | 1.69 | 169
HECN2 | 0.01 | 8982 | 2 | SOUTH | YES | 148 | 0 | 148 | 0 | 1.0304 | 1.48 | 148
HECN1 | 0.01 | 8981 | 1 | SOUTH | YES | 148 | 0 | 148 | 0 | 1.0304 | 1.48 | 148
VISTRONG2 | 0.01 | 80225 | 2 | SOUTH | YES | 23 | 0 | 23 | 0 | 1.01
MVGN#3 | 0.01 | 8938 | 3 | SOUTH | YES | 257 | 0 | 257 | 0 | 1.0304 | 2.57 | 257
MVGN#2 | 0.01 | 8937 | 2 | SOUTH | YES | 205 | 0 | 205 | 0 | 1.0304 | 2.05 | 205
MVGN#1 | 0.01 | 8936 | 1 | SOUTH | YES | 210 | 0 | 210 | 0 | 1.0304 | 2.1 | 210
SLURR | 0.01 | 88241 | DC | SOUTH | YES | 0 | -150 | 150 |  | 1.03
FGNTS101 | 0.01 | 8934 | 2 | SOUTH | YES | 146 | 0 | 146 | 0 | 1.03 | 1.46 | 146
AIRCO_G | 0.01 | 80227 | 1 | SOUTH | YES | 7.6 | 0 | 8 | 0 | 1.014
FGNTS001 | 0.01 | 8933 | 1 | SOUTH | YES | 142 | 0 | 142 | 0 | 1.03 | 1.42 | 142
VISTRONG1 | 0.01 | 80224 | 1 | SOUTH | YES | 15 | 0 | 15 | 0 | 1.01
CSDR11 | 0.01 | 80140 | 11 | SOUTH | YES | 39 | 0 | 39 | 0 | 1.0299 | 0.39 | 39
CSDR56 | 0.01 | 80139 | 5 | SOUTH | YES | 15 | 0 | 15 | 0 | 1.01 | 0.15 | 15
CSDR7 | 0.01 | 80138 | 7 | SOUTH | YES | 7 | 0 | 7 | 0 | 1.014 | 0.07 | 7
CSDR89 | 0.01 | 80137 | 9 | SOUTH | YES | 15 | 0 | 15 | 0 | 1.01 | 0.15 | 15
CSDR89 | 0.01 | 80137 | 8 | SOUTH | YES | 39 | 0 | 39 | 0 | 1.01 | 0.39 | 39
CNOPST1 | 0.01 | 8562 | 3 | SOUTH | YES | 153 | 0 | 153 | 0 | 1.03 | 1.53 | 153
MILHWYS | 0.01 | 80003 | F | SOUTH | YES | 0 | 0 | 0 | 0 | 1.0168 | 0 | 0
CNOPGT2 | 0.01 | 8561 | 2 | SOUTH | YES | 165 | 0 | 165 | 0 | 1.03 | 1.65 | 165
CNOPGT1 | 0.01 | 8560 | 1 | SOUTH | YES | 164 | 0 | 164 | 0 | 1.03 | 1.64 | 164
CEL_B_1 | 0.01 | 8517 | 1 | SOUTH | YES | 29 | 0 | 29 | 0 | 1.02 | 0.29 | 29
STARCO_1 | 0.01 | 8511 | 1 | SOUTH | YES | 38 | 0 | 38 | 0 | 1.024 | 0.38 | 38
VAL_2 | 0.01 | 8507 | 2 | SOUTH | YES | 25 | 0 | 25 | 0 | 1.005 | 0.25 | 25
VAL_1 | 0.01 | 8506 | 1 | SOUTH | YES | 25 | 0 | 25 | 0 | 1.005 | 0.25 | 25
KOCHREF2 | 0.01 | 8461 | 1 | SOUTH | YES | 38 | 0 | 38 | 0 | 1.014 | 0.38 | 38
DAV_2 | 0.01 | 8460 | 2 | SOUTH | YES | 340 | 50 | 340 | 0 | 1.0223 | 3.4 | 340
DAV_1 | 0.01 | 8459 | 1 | SOUTH | YES | 339 | 50 | 339 | 0 | 1.0223 | 3.39 | 339
COSW_2 | 0.01 | 8457 | 2 | SOUTH | YES | 14 | 0 | 14 | 0 | 1.027 | 0.14 | 14
COSW_1 | 0.01 | 8456 | 1 | SOUTH | YES | 20 | 0 | 20 | 0 | 1.027 | 0.2 | 20
DUP1V_1 | 0.011 | 8066 | 1 | SOUTH | YES | 73 | 0 | 73 | 0 | 1.0031 | 0.803 | 73
RAYBURNCC8 | 0.011 | 5512 | 1 | SOUTH | YES | 50 | 18.2 | 50 | 0 | 1.02 | 0.55 | 50
RAYBURNCC7 | 0.011 | 5511 | 1 | SOUTH | YES | 49 | 18.2 | 49 | 0 | 1.02 | 0.539 | 49
RAYBURNCC10 | 0.011 | 5509 | 1 | SOUTH | YES | 40 | 5.2 | 40 | 0 | 1.02 | 0.44 | 40
RAYBURNCC9 | 0.011 | 5508 | 1 | SOUTH | YES | 50 | 18.2 | 50 | 0 | 1.02 | 0.55 | 50
ZAPATA | 0.011 | 88299 | 1 | SOUTH | YES | 0 | 0 | 0 | 0 | 1.024 | 0 | 0
CIDINDUS | 0.011 | 86105 | 1 | SOUTH | YES | 0 | -500 | 500 | 0 | 1.01
LAR | 0.011 | 80012 | F | SOUTH | YES | 0 | 0 | 0 | 0 | 1.023 | 0 | 0
LAR_3 | 0.011 | 8288 | 3 | SOUTH | YES | 78.8 | 25 | 105 |  | 1.023 | 0.8668 | 78.8
LAR_2 | 0.011 | 8287 | 2 | SOUTH | YES | 9 | 9 | 32 |  | 1.023 | 0.099 | 9
LAR_1 | 0.011 | 8285 | 1 | SOUTH | YES | 16 | 9 | 32 | 0 | 1.038 | 0.176 | 16
AMISTADHDRO2 | 0.012 | 8033 | 2 | SOUTH | YES | 13 | 13 | 25 | 0 | 1.035 | 0.156 | 13
AMISTADHDRO1 | 0.012 | 8032 | 1 | SOUTH | YES | 16.5 | 13 | 33 | 0 | 1.035 | 0.198 | 16.5
HAMILTON | 0.012 | 88253 | 1 | SOUTH | YES | 0 | 0 | 0 | 0 | 1.04 | 0 | 0
BEEVILLE | 0.012 | 88198 | 1 | SOUTH | YES | 0 | 0 | 0 | 0 | 1.0068 | 0 | 0
EPLVT1 | 0.012 | 80010 | F | SOUTH | YES | 0 | 0 | 0 | 0 | 1.0376 | 0 | 0
ELPS | 0.012 | 8262 | 1 | SOUTH | YES | 6 | 6 | 6 | 0 | 1.039 | 0.072 | 6
CLO_1 | 0.012 | 8161 | 1 | SOUTH | YES | 633 | 200 | 633 | 0 | 1.03
SANMIGUELGEN | 0.014 | 5903 | 1 | SOUTH | YES | 396 | 180 | 396 | 0 | 1.033
PEARSALLGEN3 | 0.014 | 5892 | 1 | SOUTH | YES | 6.2 | 6 | 23 | 0 | 1.01 | 0.0868 | 6.2
PEARSALLGEN2 | 0.014 | 5891 | 1 | SOUTH | YES | 6.2 | 6 | 24 | 0 | 1.01 | 0.0868 | 6.2
PEARSALLGEN1 | 0.014 | 5890 | 1 | SOUTH | YES | 6.2 | 6 | 24 | 0 | 1.01 | 0.0868 | 6.2
JKS1 | 0.015 | 5401 | 1 | SOUTH | YES | 560 | 100 | 560 | 0 | 1.0222
L_GUADGE1_6Y | 0.016 | 7805 | 6 | SOUTH | YES | 204 | 30 | 204 | 0 | 1.02 | 3.264 | 204
L_GUADGE1_5Y | 0.016 | 7804 | 5 | SOUTH | YES | 183 | 30 | 183 | 0 | 1.02 | 2.928 | 183
L_GUADGE1_4Y | 0.016 | 7803 | 4 | SOUTH | YES | 149 | 30 | 149 | 0 | 1.02 | 2.384 | 149
L_GUADGE1_3Y | 0.016 | 7802 | 3 | SOUTH | YES | 146 | 30 | 146 | 0 | 1.02 | 2.336 | 146
L_GUADGE1_2Y | 0.016 | 7801 | 2 | SOUTH | YES | 139 | 30 | 139 | 0 | 1.02 | 2.224 | 139
L_GUADGE1_1Y | 0.016 | 7800 | 1 | SOUTH | YES | 151 | 30 | 151 | 0 | 1.02 | 2.416 | 151
AVR1_CT2 | 0.016 | 5478 | 1 | SOUTH | YES | 145 | 90 | 145 | 0 | 1.0232 | 2.32 | 145
AVR1_ST1 | 0.016 | 5477 | 1 | SOUTH | YES | 164 | 138 | 164 | 0 | 1.0232 | 2.624 | 164
AVR1_CT1 | 0.016 | 5476 | 1 | SOUTH | YES | 150 | 90 | 150 | 0 | 1.0232 | 2.4 | 150
WBT4 | 0.016 | 5439 | 4 | SOUTH | YES | 151 | 40 | 151 | 0 | 1.01 | 2.416 | 151
WBT3 | 0.016 | 5438 | 3 | SOUTH | YES | 96 | 25 | 96 | 0 | 1.01 | 1.536 | 96
WBT2 | 0.016 | 5437 | 2 | SOUTH | YES | 80 | 25 | 80 | 0 | 1.01 | 1.28 | 80
WBT1 | 0.016 | 5436 | 1 | SOUTH | YES | 25.5 | 20 | 51 | 0 | 1.01 | 0.408 | 25.5
OWS2 | 0.016 | 5397 | 2 | SOUTH | YES | 379 | 80 | 379 | 0 | 1.027 | 6.064 | 379
OWS1 | 0.016 | 5396 | 1 | SOUTH | YES | 417 | 80 | 417 | 0 | 1.027 | 6.672 | 417
LCPCT4 | 0.016 | 5269 | 4 | SOUTH | YES | 45 | 23.1 | 45 | 0 | 1.0249 | 0.72 | 45
LCPCT3 | 0.016 | 5268 | 3 | SOUTH | YES | 44 | 23.1 | 44 | 0 | 1.0249 | 0.704 | 44
LCPCT2 | 0.016 | 5267 | 2 | SOUTH | YES | 46 | 23.1 | 46 | 0 | 1.0249 | 0.736 | 46
LCPCT1 | 0.016 | 5266 | 1 | SOUTH | YES | 45 | 23.1 | 45 | 0 | 1.0249 | 0.72 | 45
LCP4 | 0.016 | 5265 | 4 | SOUTH | YES | 95 | 25 | 95 | 0 | 1.0249 | 1.52 | 95
LCP3 | 0.016 | 5264 | 3 | SOUTH | YES | 58 | 20 | 58 | 0 | 1.0249 | 0.928 | 58
JTD2 | 0.016 | 5112 | 2 | SOUTH | YES | 406 | 80 | 406 | 0 | 1.0215
JTD1 | 0.016 | 5111 | 1 | SOUTH | YES | 403 | 80 | 403 | 0 | 1.0215
VHB3 | 0.016 | 5028 | 3 | SOUTH | YES | 397 | 60 | 397 | 0 | 1.0233 | 6.352 | 397
VHB2 | 0.016 | 5027 | 2 | SOUTH | YES | 220 | 40 | 220 | 0 | 1.0233 | 3.52 | 220
VHB1 | 0.016 | 5026 | 1 | SOUTH | YES | 206 | 40 | 206 | 0 | 1.0233 | 3.296 | 206
L_RIONOG1S1Y | 0.018 | 7813 | 4 | SOUTH | YES | 293 | 0 | 293 | 0 | 1.02 | 5.274 | 293
L_RIONOG1G3Y | 0.018 | 7812 | 3 | SOUTH | YES | 150 | 0 | 150 | 0 | 1.02 | 2.7 | 150
L_RIONOG1G2Y | 0.018 | 7811 | 2 | SOUTH | YES | 148 | 0 | 148 | 0 | 1.02 | 2.664 | 148
L_RIONOG1G1Y | 0.018 | 7810 | 1 | SOUTH | YES | 147 | 0 | 147 | 0 | 1.02 | 2.646 | 147
L_SCHUMA8_1Y | 0.018 | 7609 | 1 | SOUTH | YES | 0 | 0 | 4 |  | 1 | 0 | 0
L_INKSDA1_1Y | 0.019 | 7026 | 1 | SOUTH | YES | 10 | 0 | 14 |  | 1 | 0.19 | 10
SANDOW_4G | 0.019 | 3432 | 4 | SOUTH | YES | 534 | 460 | 534 |  | 1.029
L_MCQUEE9_1Y | 0.02 | 7605 | 3 | SOUTH | YES | 0 | 0 | 2.8 |  | 1.025 | 0 | 0
L_MCQUEE9_1Y | 0.02 | 7605 | 2 | SOUTH | YES | 0 | 0 | 2.4 |  | 1.025 | 0 | 0
L_MCQUEE9_1Y | 0.02 | 7605 | 1 | SOUTH | YES | 0 | 0 | 2.4 |  | 1.025 | 0 | 0
L_WIRTZ_1G2Y | 0.02 | 7036 | 2 | SOUTH | YES | 18 | 0 | 30 |  | 1 | 0.36 | 18
L_WIRTZ_1G1Y | 0.02 | 7035 | 1 | SOUTH | YES | 0 | 0 | 29 |  | 1 | 0 | 0
L_BUCHAN1_3Y | 0.02 | 7024 | 3 | SOUTH | YES | 11 | 0 | 15 |  | 1 | 0.22 | 11
L_BUCHAN1_2Y | 0.02 | 7023 | 2 | SOUTH | YES | 0 | 0 | 18 |  | 1 | 0 | 0
L_BUCHAN1_1Y | 0.02 | 7022 | 1 | SOUTH | YES | 14 | 0 | 18 |  | 1 | 0.28 | 14
L_HAYSEN1_4Y | 0.02 | 7017 | 4 | SOUTH | YES | 229 | 74 | 229 | 0 | 1.008 | 4.58 | 229
L_HAYSEN1_3Y | 0.02 | 7016 | 3 | SOUTH | YES | 226 | 74 | 226 | 0 | 1.008 | 4.52 | 226
L_HAYSEN1_2Y | 0.02 | 7015 | 2 | SOUTH | YES | 224 | 74 | 224 | 0 | 1.008 | 4.48 | 224
L_HAYSEN1_1Y | 0.02 | 7014 | 1 | SOUTH | YES | 223 | 74 | 223 | 0 | 1.008 | 4.46 | 223
L_FERGUS1_1Y | 0.02 | 7000 | 1 | SOUTH | YES | 399 | 65 | 421 | 0 | 1.015 | 7.98 | 399
L_CANYHY8_1Y | 0.021 | 7487 | 1 | SOUTH | YES | 0 | 0 | 6 |  | 1 | 0 | 0
L_MARBFA1_2Y | 0.021 | 7029 | 2 | SOUTH | YES | 13 | 0 | 18 |  | 1 | 0.273 | 13
L_MARBFA1_1Y | 0.021 | 7028 | 1 | SOUTH | YES | 0 | 0 | 18 |  | 1 | 0 | 0
CUECPL2A | 0.021 | 8189 | 1 | SOUTH | YES | 12 | 0 | 12 | 0 | 1.02 | 0.252 | 12
L_LAKEWO9_1Y | 0.023 | 7624 | 2 | SOUTH | YES | 0 | 0 | 2.4 |  | 1 | 0 | 0
L_LAKEWO9_1Y | 0.023 | 7624 | 1 | SOUTH | YES | 0 | 0 | 2.4 |  | 1 | 0 | 0
L_MARSFO1G3Y | 0.023 | 7033 | 3 | SOUTH | YES | 22 | 0 | 36 | 0 | 1 | 0.506 | 22
L_MARSFO1G2Y | 0.023 | 7032 | 2 | SOUTH | YES | 16 | 0 | 35 | 0 | 1 | 0.368 | 16
L_MARSFO1G1Y | 0.023 | 7031 | 1 | SOUTH | YES | 22 | 0 | 36 | 0 | 1 | 0.506 | 22
L_BASTEN1_3Y | 0.024 | 7809 | 1 | SOUTH | YES | 227 | 42 | 227 | 0 | 1.004 | 5.448 | 227
L_BASTEN1_2Y | 0.024 | 7808 | 1 | SOUTH | YES | 146 | 83.5 | 146 | 0 | 1.004 | 3.504 | 146
L_BASTEN1_1Y | 0.024 | 7807 | 1 | SOUTH | YES | 147 | 83.5 | 147 | 0 | 1.004 | 3.528 | 147
L_AUSTPL1_1Y | 0.024 | 7020 | 2 | SOUTH | YES | 7 | 0 | 8 |  | 1 | 0.168 | 7
L_AUSTPL1_1Y | 0.024 | 7020 | 1 | SOUTH | YES | 7 | 0 | 8 |  | 1 | 0.168 | 7
SANDHG5C | 0.024 | 9021 | 5C | SOUTH | YES | 140 | 0 | 151 | 0 | 1.0175 | 3.36 | 140
SANDHG5A | 0.024 | 9020 | 5A | SOUTH | YES | 150 | 84 | 159 | 0 | 1.0175 | 3.6 | 150
SANDH_G4 | 0.024 | 9019 | 4 | SOUTH | YES | 45 | 2 | 47 | 0 | 1.0175 | 1.08 | 45
SANDH_G3 | 0.024 | 9018 | 3 | SOUTH | YES | 45 | 2 | 48 | 0 | 1.0175 | 1.08 | 45
SANDH_G2 | 0.024 | 9017 | 2 | SOUTH | YES | 45 | 2 | 47 | 0 | 1.0175 | 1.08 | 45
SANDH_G1 | 0.024 | 9016 | 1 | SOUTH | YES | 45 | 2 | 49 | 0 | 1.0175 | 1.08 | 45
DECKR_G6 | 0.024 | 9005 | 6 | SOUTH | YES | 44 | 24 | 47 | 0 | 1.015 | 1.056 | 44
DECKR_G5 | 0.024 | 9004 | 5 | SOUTH | YES | 44 | 24 | 44 | 0 | 1.015 | 1.056 | 44
DECKR_G4 | 0.024 | 9003 | 4 | SOUTH | YES | 44 | 24 | 44 | 0 | 1.015 | 1.056 | 44
DECKR_G3 | 0.024 | 9002 | 3 | SOUTH | YES | 0 | 24 | 42 |  | 1.015 | 0 | 0
DECKR_G2 | 0.024 | 9001 | 2 | SOUTH | YES | 400 | 50 | 427 | 0 | 1.015 | 9.6 | 400
DECKR_G1 | 0.024 | 9000 | 1 | SOUTH | YES | 320 | 50 | 326 | 0 | 1.015 | 7.68 | 320
L_LOSTPI1_3Y | 0.027 | 7009 | 3 | SOUTH | YES | 173.9 | 72 | 184 | 0 | 1.015 | 4.6953 | 173.9
L_LOSTPI1_2Y | 0.027 | 7008 | 2 | SOUTH | YES | 157.7 | 107 | 164 | 0 | 1.015 | 4.2579 | 157.7
L_LOSTPI1_1Y | 0.027 | 7007 | 1 | SOUTH | YES | 158.7 | 110 | 167 | 0 | 1.015 | 4.2849 | 158.7
L_SIMGID1_3Y | 0.031 | 7006 | 3 | SOUTH | YES | 324.9 | 60 | 331 | 0 | 1.02 | 10.0719 | 324.9
L_SIMGID1_2Y | 0.031 | 7005 | 2 | SOUTH | YES | 133 | 32 | 139 | 0 | 1.02 | 4.123 | 133
L_SIMGID1_1Y | 0.031 | 7004 | 1 | SOUTH | YES | 133 | 40 | 137 | 0 | 1.02 | 4.123 | 133
L_FPPYD21_3Y | 0.033 | 7012 | 3 | SOUTH | YES | 427.4 | 200 | 436 | 0 | 1.02
L_FPPYD11_2Y | 0.033 | 7011 | 2 | SOUTH | YES | 577.4 | 200 | 608 | 0 | 1.02
L_FPPYD11_1Y | 0.033 | 7010 | 1 | SOUTH | YES | 587.4 | 200 | 605 | 0 | 1.02

## Ch
Generator Sensitivities
Name of Bus | P Sensitivity of Bus | Number of Bus | ID | Area Name of Gen | AGC | Gen MW | Min MW | Max MW | V Sensitivity of Bus | Set Volt
CBE_ST34 | 0.008 | 48736 | 1 | HOUSTON | YES | 103.5 | 0 | 103.5 | 0 | 1.029 | 0.828 | 103.5
L_SIMGID1_2Y | 0.008 | 7005 | 2 | SOUTH | YES | 133 | 32 | 139 | 0 | 1.02 | 1.064 | 133 | HOUSTON | -438.33
CBE_GT3 | 0.008 | 48734 | 1 | HOUSTON | YES | 86 | 0 | 86 | 0 | 1.029 | 0.688 | 86 | NORTH | -40.4959
L_FPPYD11_1Y | 0.008 | 7010 | 1 | SOUTH | YES | 587.4 | 200 | 605 | 0 | 1.02 |  |  | SOUTH | 32.1677
CBE_GT4 | 0.008 | 48735 | 1 | HOUSTON | YES | 86 | 0 | 86 | 0 | 1.029 | 0.688 | 86 | WEST | -9.7445
CBE_ST12 | 0.008 | 48733 | 1 | HOUSTON | YES | 103.5 | 0 | 103.5 | 0 | 1.029 | 0.828 | 103.5
CBE_GT2 | 0.008 | 48732 | 1 | HOUSTON | YES | 86 | 0 | 86 | 0 | 1.029 | 0.688 | 86
CBE_GT1 | 0.008 | 48731 | 1 | HOUSTON | YES | 86 | 0 | 86 | 0 | 1.029 | 0.688 | 86 | HOUSTON | 13825.2998
L_SIMGID1_1Y | 0.008 | 7004 | 1 | SOUTH | YES | 133 | 40 | 137 | 0 | 1.02 | 1.064 | 133 | NORTH | 19200.9004
L_FPPYD11_2Y | 0.008 | 7011 | 2 | SOUTH | YES | 577.4 | 200 | 608 | 0 | 1.02 |  |  | SOUTH | 13890.7002
L_SIMGID1_3Y | 0.008 | 7006 | 3 | SOUTH | YES | 324.9 | 60 | 331 | 0 | 1.02 | 2.5992 | 324.9 | WEST | 4928.9009
L_FPPYD21_3Y | 0.008 | 7012 | 3 | SOUTH | YES | 427.4 | 200 | 436 | 0 | 1.02
L_LOSTPI1_2Y | 0.006 | 7008 | 2 | SOUTH | YES | 157.7 | 107 | 164 | 0 | 1.015 | 0.9462 | 157.7
THW_GT1_GT_1 | 0.006 | 48883 | B2 | HOUSTON | YES | 0 | 0 | 12 |  | 1.043 | 0 | 0 | HOUSTON | -0.031705
L_LOSTPI1_1Y | 0.006 | 7007 | 1 | SOUTH | YES | 158.7 | 110 | 167 | 0 | 1.015 | 0.9522 | 158.7 | NORTH | -0.0021091
L_LOSTPI1_3Y | 0.006 | 7009 | 3 | SOUTH | YES | 173.9 | 72 | 184 | 0 | 1.015 | 1.0434 | 173.9 | SOUTH | 0.0023158
THW_ST3_ST_3 | 0.005 | 48873 | 3 | HOUSTON | YES | 110 | 19 | 110 | 0 | 1.0435 | 0.55 | 110 | WEST | -0.001977
DECKR_G2 | 0.005 | 9001 | 2 | SOUTH | YES | 400 | 50 | 427 | 0 | 1.015 | 2 | 400
SANDHG5A | 0.005 | 9020 | 5A | SOUTH | YES | 150 | 84 | 159 | 0 | 1.0175 | 0.75 | 150
DECKR_G4 | 0.005 | 9003 | 4 | SOUTH | YES | 44 | 24 | 44 | 0 | 1.015 | 0.22 | 44 | N to H | 0.029596
L_AUSTPL1_1Y | 0.005 | 7020 | 1 | SOUTH | YES | 7 | 0 | 8 |  | 1 | 0.035 | 7 | N to S | -0.0044248
L_BASTEN1_3Y | 0.005 | 7809 | 1 | SOUTH | YES | 227 | 42 | 227 | 0 | 1.004 | 1.135 | 227 | W to N | 0.00013205
THW_4142 | 0.005 | 48879 | E | HOUSTON | YES | 58 | 5 | 58 | 0 | 1.0435 | 0.29 | 58 |  | 0.0044248
L_BASTEN1_2Y | 0.005 | 7808 | 1 | SOUTH | YES | 146 | 83.5 | 146 | 0 | 1.004 | 0.73 | 146 |  | -0.00013205
DECKR_G5 | 0.005 | 9004 | 5 | SOUTH | YES | 44 | 24 | 44 | 0 | 1.015 | 0.22 | 44
L_LAKEWO9_1Y | 0.005 | 7624 | 2 | SOUTH | YES | 0 | 0 | 2.4 |  | 1 | 0 | 0
THW_4142 | 0.005 | 48879 | F | HOUSTON | YES | 57 | 5 | 57 | 0 | 1.0435 | 0.285 | 57
SANDH_G3 | 0.005 | 9018 | 3 | SOUTH | YES | 45 | 2 | 48 | 0 | 1.0175 | 0.225 | 45
DECKR_G1 | 0.005 | 9000 | 1 | SOUTH | YES | 320 | 50 | 326 | 0 | 1.015 | 1.6 | 320
L_LAKEWO9_1Y | 0.005 | 7624 | 1 | SOUTH | YES | 0 | 0 | 2.4 |  | 1 | 0 | 0
THW_4344 | 0.005 | 48881 | H | HOUSTON | YES | 58 | 5 | 58 | 0 | 1.0435 | 0.29 | 58
DECKR_G3 | 0.005 | 9002 | 3 | SOUTH | YES | 0 | 24 | 42 |  | 1.015 | 0 | 0
DECKR_G6 | 0.005 | 9005 | 6 | SOUTH | YES | 44 | 24 | 47 | 0 | 1.015 | 0.22 | 44
THW_3132 | 0.005 | 48875 | B | HOUSTON | YES | 57 | 5 | 57 | 0 | 1.0435 | 0.285 | 57
SANDHG5C | 0.005 | 9021 | 5C | SOUTH | YES | 140 | 0 | 151 | 0 | 1.0175 | 0.7 | 140
SANDH_G4 | 0.005 | 9019 | 4 | SOUTH | YES | 45 | 2 | 47 | 0 | 1.0175 | 0.225 | 45
THW_3334 | 0.005 | 48877 | C | HOUSTON | YES | 58 | 5 | 58 | 0 | 1.0435 | 0.29 | 58
L_BASTEN1_1Y | 0.005 | 7807 | 1 | SOUTH | YES | 147 | 83.5 | 147 | 0 | 1.004 | 0.735 | 147
THW_3132 | 0.005 | 48875 | A | HOUSTON | YES | 57 | 5 | 57 | 0 | 1.0435 | 0.285 | 57
THW_3334 | 0.005 | 48877 | D | HOUSTON | YES | 58 | 5 | 58 | 0 | 1.0435 | 0.29 | 58
SANDH_G2 | 0.005 | 9017 | 2 | SOUTH | YES | 45 | 2 | 47 | 0 | 1.0175 | 0.225 | 45
L_AUSTPL1_1Y | 0.005 | 7020 | 2 | SOUTH | YES | 7 | 0 | 8 |  | 1 | 0.035 | 7
THW_ST4_ST_4 | 0.005 | 48874 | 4 | HOUSTON | YES | 108 | 19 | 108 | 0 | 1.0435 | 0.54 | 108
SANDH_G1 | 0.005 | 9016 | 1 | SOUTH | YES | 45 | 2 | 49 | 0 | 1.0175 | 0.225 | 45
THW_4344 | 0.005 | 48881 | G | HOUSTON | YES | 58 | 5 | 58 | 0 | 1.0435 | 0.29 | 58
L_WIRTZ_1G1Y | 0.004 | 7035 | 1 | SOUTH | YES | 0 | 0 | 29 |  | 1 | 0 | 0
CUECPL2A | 0.004 | 8189 | 1 | SOUTH | YES | 12 | 0 | 12 | 0 | 1.02 | 0.048 | 12
L_MCQUEE9_1Y | 0.004 | 7605 | 1 | SOUTH | YES | 0 | 0 | 2.4 |  | 1.025 | 0 | 0
L_MARSFO1G3Y | 0.004 | 7033 | 3 | SOUTH | YES | 22 | 0 | 36 | 0 | 1 | 0.088 | 22
L_MARSFO1G2Y | 0.004 | 7032 | 2 | SOUTH | YES | 16 | 0 | 35 | 0 | 1 | 0.064 | 16
L_MARSFO1G1Y | 0.004 | 7031 | 1 | SOUTH | YES | 22 | 0 | 36 | 0 | 1 | 0.088 | 22
L_CANYHY8_1Y | 0.004 | 7487 | 1 | SOUTH | YES | 0 | 0 | 6 |  | 1 | 0 | 0
L_MARBFA1_2Y | 0.004 | 7029 | 2 | SOUTH | YES | 13 | 0 | 18 |  | 1 | 0.052 | 13
L_MARBFA1_1Y | 0.004 | 7028 | 1 | SOUTH | YES | 0 | 0 | 18 |  | 1 | 0 | 0
L_MCQUEE9_1Y | 0.004 | 7605 | 2 | SOUTH | YES | 0 | 0 | 2.4 |  | 1.025 | 0 | 0
L_MCQUEE9_1Y | 0.004 | 7605 | 3 | SOUTH | YES | 0 | 0 | 2.8 |  | 1.025 | 0 | 0
L_WIRTZ_1G2Y | 0.004 | 7036 | 2 | SOUTH | YES | 18 | 0 | 30 |  | 1 | 0.072 | 18
L_INKSDA1_1Y | 0.003 | 7026 | 1 | SOUTH | YES | 10 | 0 | 14 |  | 1 | 0.03 | 10
L_HAYSEN1_1Y | 0.003 | 7014 | 1 | SOUTH | YES | 223 | 74 | 223 | 0 | 1.008 | 0.669 | 223
L_BUCHAN1_2Y | 0.003 | 7023 | 2 | SOUTH | YES | 0 | 0 | 18 |  | 1 | 0 | 0
L_RIONOG1G3Y | 0.003 | 7812 | 3 | SOUTH | YES | 150 | 0 | 150 | 0 | 1.02 | 0.45 | 150
L_HAYSEN1_3Y | 0.003 | 7016 | 3 | SOUTH | YES | 226 | 74 | 226 | 0 | 1.008 | 0.678 | 226
L_RIONOG1S1Y | 0.003 | 7813 | 4 | SOUTH | YES | 293 | 0 | 293 | 0 | 1.02 | 0.879 | 293
L_HAYSEN1_4Y | 0.003 | 7017 | 4 | SOUTH | YES | 229 | 74 | 229 | 0 | 1.008 | 0.687 | 229
L_BUCHAN1_3Y | 0.003 | 7024 | 3 | SOUTH | YES | 11 | 0 | 15 |  | 1 | 0.033 | 11
SANDOW_4G | 0.003 | 3432 | 4 | SOUTH | YES | 534 | 460 | 534 |  | 1.029
L_FERGUS1_1Y | 0.003 | 7000 | 1 | SOUTH | YES | 399 | 65 | 421 | 0 | 1.015 | 1.197 | 399
L_RIONOG1G1Y | 0.003 | 7810 | 1 | SOUTH | YES | 147 | 0 | 147 | 0 | 1.02 | 0.441 | 147
L_RIONOG1G2Y | 0.003 | 7811 | 2 | SOUTH | YES | 148 | 0 | 148 | 0 | 1.02 | 0.444 | 148
L_HAYSEN1_2Y | 0.003 | 7015 | 2 | SOUTH | YES | 224 | 74 | 224 | 0 | 1.008 | 0.672 | 224
L_BUCHAN1_1Y | 0.003 | 7022 | 1 | SOUTH | YES | 14 | 0 | 18 |  | 1 | 0.042 | 14
L_SCHUMA8_1Y | 0.003 | 7609 | 1 | SOUTH | YES | 0 | 0 | 4 |  | 1 | 0 | 0
L_GUADGE1_3Y | 0.002 | 7802 | 3 | SOUTH | YES | 146 | 30 | 146 | 0 | 1.02 | 0.292 | 146
L_GUADGE1_1Y | 0.002 | 7800 | 1 | SOUTH | YES | 151 | 30 | 151 | 0 | 1.02 | 0.302 | 151
L_GUADGE1_5Y | 0.002 | 7804 | 5 | SOUTH | YES | 183 | 30 | 183 | 0 | 1.02 | 0.366 | 183
L_GUADGE1_4Y | 0.002 | 7803 | 4 | SOUTH | YES | 149 | 30 | 149 | 0 | 1.02 | 0.298 | 149
L_GUADGE1_2Y | 0.002 | 7801 | 2 | SOUTH | YES | 139 | 30 | 139 | 0 | 1.02 | 0.278 | 139
L_GUADGE1_6Y | 0.002 | 7805 | 6 | SOUTH | YES | 204 | 30 | 204 | 0 | 1.02 | 0.408 | 204
AVR1_CT2 | 0.002 | 5478 | 1 | SOUTH | YES | 145 | 90 | 145 | 0 | 1.0232 | 0.29 | 145
LCPCT3 | 0.002 | 5268 | 3 | SOUTH | YES | 44 | 23.1 | 44 | 0 | 1.0249 | 0.088 | 44
WBT4 | 0.002 | 5439 | 4 | SOUTH | YES | 151 | 40 | 151 | 0 | 1.01 | 0.302 | 151
OWS2 | 0.002 | 5397 | 2 | SOUTH | YES | 379 | 80 | 379 | 0 | 1.027 | 0.758 | 379
JTD1 | 0.002 | 5111 | 1 | SOUTH | YES | 403 | 80 | 403 | 0 | 1.0215
AVR1_ST1 | 0.002 | 5477 | 1 | SOUTH | YES | 164 | 138 | 164 | 0 | 1.0232 | 0.328 | 164
VHB3 | 0.002 | 5028 | 3 | SOUTH | YES | 397 | 60 | 397 | 0 | 1.0233 | 0.794 | 397
LCPCT2 | 0.002 | 5267 | 2 | SOUTH | YES | 46 | 23.1 | 46 | 0 | 1.0249 | 0.092 | 46
LCPCT4 | 0.002 | 5269 | 4 | SOUTH | YES | 45 | 23.1 | 45 | 0 | 1.0249 | 0.09 | 45
LCP4 | 0.002 | 5265 | 4 | SOUTH | YES | 95 | 25 | 95 | 0 | 1.0249 | 0.19 | 95
JKS1 | 0.002 | 5401 | 1 | SOUTH | YES | 560 | 100 | 560 | 0 | 1.0222
WBT1 | 0.002 | 5436 | 1 | SOUTH | YES | 25.5 | 20 | 51 | 0 | 1.01 | 0.051 | 25.5
OWS1 | 0.002 | 5396 | 1 | SOUTH | YES | 417 | 80 | 417 | 0 | 1.027 | 0.834 | 417
LCPCT1 | 0.002 | 5266 | 1 | SOUTH | YES | 45 | 23.1 | 45 | 0 | 1.0249 | 0.09 | 45
VHB2 | 0.002 | 5027 | 2 | SOUTH | YES | 220 | 40 | 220 | 0 | 1.0233 | 0.44 | 220
AVR1_CT1 | 0.002 | 5476 | 1 | SOUTH | YES | 150 | 90 | 150 | 0 | 1.0232 | 0.3 | 150
VHB1 | 0.002 | 5026 | 1 | SOUTH | YES | 206 | 40 | 206 | 0 | 1.0233 | 0.412 | 206
LCP3 | 0.002 | 5264 | 3 | SOUTH | YES | 58 | 20 | 58 | 0 | 1.0249 | 0.116 | 58
WBT3 | 0.002 | 5438 | 3 | SOUTH | YES | 96 | 25 | 96 | 0 | 1.01 | 0.192 | 96
WBT2 | 0.002 | 5437 | 2 | SOUTH | YES | 80 | 25 | 80 | 0 | 1.01 | 0.16 | 80
JTD2 | 0.002 | 5112 | 2 | SOUTH | YES | 406 | 80 | 406 | 0 | 1.0215
FOR_5 | 0.001 | 8155 | 5 | SOUTH | YES | 67.5 | 60 | 74 | 0 | 1.03 | 0.0675 | 67.5
FOR_7 | 0.001 | 8157 | 7 | SOUTH | YES | 46 | 5 | 46 | 0 | 1.03 | 0.046 | 46
LAR_1 | 0.001 | 8285 | 1 | SOUTH | YES | 16 | 9 | 32 | 0 | 1.038 | 0.016 | 16
ELPS | 0.001 | 8262 | 1 | SOUTH | YES | 6 | 6 | 6 | 0 | 1.039 | 0.006 | 6
TGF_GT1_8000 | 0.001 | 48911 | 1 | HOUSTON | YES | 69.2 | 0 | 69.2 | 0 | 1.029 | 0.0692 | 69.2
FOR_1 | 0.001 | 8134 | 1 | SOUTH | YES | 56.4 | 45 | 79 | 0 | 1.03 | 0.0564 | 56.4
UCAR_2 | 0.001 | 8147 | 10 | SOUTH | YES | 21 | 0 | 28 | 0 | 1.0127 | 0.021 | 21
BEEVILLE | 0.001 | 88198 | 1 | SOUTH | YES | 0 | 0 | 0 | 0 | 1.0068 | 0 | 0
CSDR89 | 0.001 | 80137 | 8 | SOUTH | YES | 39 | 0 | 39 | 0 | 1.01 | 0.039 | 39
CIDINDUS | 0.001 | 86105 | 1 | SOUTH | YES | 0 | -500 | 500 | 0 | 1.01
DUP1V_1 | 0.001 | 8066 | 1 | SOUTH | YES | 73 | 0 | 73 | 0 | 1.0031 | 0.073 | 73
LAR | 0.001 | 80012 | F | SOUTH | YES | 0 | 0 | 0 | 0 | 1.023 | 0 | 0
SANMIGUELGEN | 0.001 | 5903 | 1 | SOUTH | YES | 396 | 180 | 396 | 0 | 1.033
FOR_4 | 0.001 | 8154 | 4 | SOUTH | YES | 74.6 | 60 | 81 | 0 | 1.03 | 0.0746 | 74.6
CLO_1 | 0.001 | 8161 | 1 | SOUTH | YES | 633 | 200 | 633 | 0 | 1.03
CSDR56 | 0.001 | 80139 | 6 | SOUTH | YES | 39 | 0 | 39 | 0 | 1.01 | 0.039 | 39
FOR_9 | 0.001 | 80052 | 9 | SOUTH | YES | 32 | 5 | 32 | 0 | 1.03 | 0.032 | 32
PEARSALLGEN2 | 0.001 | 5891 | 1 | SOUTH | YES | 6.2 | 6 | 24 | 0 | 1.01 | 0.0062 | 6.2
RAYBURNCC7 | 0.001 | 5511 | 1 | SOUTH | YES | 49 | 18.2 | 49 | 0 | 1.02 | 0.049 | 49
RAYBURNCC9 | 0.001 | 5508 | 1 | SOUTH | YES | 50 | 18.2 | 50 | 0 | 1.02 | 0.05 | 50
AIRCO_G | 0.001 | 80227 | 1 | SOUTH | YES | 7.6 | 0 | 8 | 0 | 1.014
RAYBURNGEN1 | 0.001 | 5505 | 1 | SOUTH | YES | 0 | 1 | 11 |  | 1.015 | 0 | 0
LAR_2 | 0.001 | 8287 | 2 | SOUTH | YES | 9 | 9 | 32 |  | 1.023 | 0.009 | 9
VISTRONG1 | 0.001 | 80224 | 1 | SOUTH | YES | 15 | 0 | 15 | 0 | 1.01
FOR_2 | 0.001 | 8138 | 2 | SOUTH | YES | 65.8 | 45 | 80 | 0 | 1.03 | 0.0658 | 65.8
ALCOA_G | 0.001 | 80226 | 1 | SOUTH | YES | 48 | 5 | 48 | 0 | 1.014
RAYBURNGEN3 | 0.001 | 5503 | 1 | SOUTH | YES | 6.2 | 6 | 22 | 0 | 1.015 | 0.0062 | 6.2
RAYBURNGEN2 | 0.001 | 5506 | 1 | SOUTH | YES | 0 | 1 | 11 |  | 1.015 | 0 | 0
UCAR_1 | 0.001 | 8148 | 2 | SOUTH | YES | 7 | 0 | 7 | 0 | 1.01 | 0.007 | 7
RAYBURNCC8 | 0.001 | 5512 | 1 | SOUTH | YES | 50 | 18.2 | 50 | 0 | 1.02 | 0.05 | 50
CSDR89 | 0.001 | 80137 | 9 | SOUTH | YES | 15 | 0 | 15 | 0 | 1.01 | 0.015 | 15
CSDR56 | 0.001 | 80139 | 5 | SOUTH | YES | 15 | 0 | 15 | 0 | 1.01 | 0.015 | 15
PEARSALLGEN1 | 0.001 | 5890 | 1 | SOUTH | YES | 6.2 | 6 | 24 | 0 | 1.01 | 0.0062 | 6.2
PEARSALLGEN3 | 0.001 | 5892 | 1 | SOUTH | YES | 6.2 | 6 | 23 | 0 | 1.01 | 0.0062 | 6.2
FOR_8 | 0.001 | 80051 | 8 | SOUTH | YES | 28 | 28 | 28 | 0 | 1.015 | 0.028 | 28
CSDR11 | 0.001 | 80140 | 11 | SOUTH | YES | 39 | 0 | 39 | 0 | 1.0299 | 0.039 | 39
EPLVT1 | 0.001 | 80010 | F | SOUTH | YES | 0 | 0 | 0 | 0 | 1.0376 | 0 | 0
FOR_6 | 0.001 | 8156 | 6 | SOUTH | YES | 26 | 5 | 26 | 0 | 1.03 | 0.026 | 26
LAR_3 | 0.001 | 8288 | 3 | SOUTH | YES | 78.8 | 25 | 105 |  | 1.023 | 0.0788 | 78.8
VISTRONG2 | 0.001 | 80225 | 2 | SOUTH | YES | 23 | 0 | 23 | 0 | 1.01
FOR_3 | 0.001 | 8153 | 3 | SOUTH | YES | 65.8 | 45 | 73 | 0 | 1.03 | 0.0658 | 65.8
CSDR7 | 0.001 | 80138 | 7 | SOUTH | YES | 7 | 0 | 7 | 0 | 1.014 | 0.007 | 7
FOR_10 | 0.001 | 80053 | 10 | SOUTH | YES | 73 | 45 | 73 | 0 | 1.03 | 0.073 | 73
RAYBURNCC10 | 0.001 | 5509 | 1 | SOUTH | YES | 40 | 5.2 | 40 | 0 | 1.02 | 0.04 | 40
VAL_1 | 0 | 8506 | 1 | SOUTH | YES | 25 | 0 | 25 | 0 | 1.005 | 0 | 25
COSW_1 | 0 | 8456 | 1 | SOUTH | YES | 20 | 0 | 20 | 0 | 1.027 | 0 | 20
ZAPATA | 0 | 88299 | 1 | SOUTH | YES | 0 | 0 | 0 | 0 | 1.024 | 0 | 0
HAMILTON | 0 | 88253 | 1 | SOUTH | YES | 0 | 0 | 0 | 0 | 1.04 | 0 | 0
MILHWYS | 0 | 80003 | F | SOUTH | YES | 0 | 0 | 0 | 0 | 1.0168 | 0 | 0
DAV_1 | 0 | 8459 | 1 | SOUTH | YES | 339 | 50 | 339 | 0 | 1.0223 | 0 | 339
SLURR | 0 | 88241 | DC | SOUTH | YES | 0 | -150 | 150 |  | 1.03
CNOPGT2 | 0 | 8561 | 2 | SOUTH | YES | 165 | 0 | 165 | 0 | 1.03 | 0 | 165
ICPGN#1 | 0 | 8930 | 1 | SOUTH | YES | 149 | 0 | 149 | 0 | 1.03 | 0 | 149
MVGN#3 | 0 | 8938 | 3 | SOUTH | YES | 257 | 0 | 257 | 0 | 1.0304 | 0 | 257
HECN2 | 0 | 8982 | 2 | SOUTH | YES | 148 | 0 | 148 | 0 | 1.0304 | 0 | 148
SI_RAY5 | 0 | 5934 | 5 | SOUTH | YES | 10 | 10 | 15 | 0 | 1.025 | 0 | 10
FGNTS101 | 0 | 8934 | 2 | SOUTH | YES | 146 | 0 | 146 | 0 | 1.03 | 0 | 146
CEL_B_1 | 0 | 8517 | 1 | SOUTH | YES | 29 | 0 | 29 | 0 | 1.02 | 0 | 29
AMISTADHDRO2 | 0 | 8033 | 2 | SOUTH | YES | 13 | 13 | 25 | 0 | 1.035 | 0 | 13
AMISTADHDRO1 | 0 | 8032 | 1 | SOUTH | YES | 16.5 | 13 | 33 | 0 | 1.035 | 0 | 16.5
COSW_2 | 0 | 8457 | 2 | SOUTH | YES | 14 | 0 | 14 | 0 | 1.027 | 0 | 14
FALFURRI | 0 | 88508 | 1 | SOUTH | YES | 0 | 0 | 0 | 0 | 1.01 | 0 | 0
KOCHREF2 | 0 | 8461 | 1 | SOUTH | YES | 38 | 0 | 38 | 0 | 1.014 | 0 | 38
FALCONHYDRO1 | 0 | 8048 | 1 | SOUTH | YES | 3 | 0 | 12 | 0 | 1.02 | 0 | 3
FALCONHYDRO3 | 0 | 5729 | 3 | SOUTH | YES | 2.8 | 0 | 11 | 0 | 1.02 | 0 | 2.8
HECN3 | 0 | 8983 | 3 | SOUTH | YES | 169 | 0 | 169 | 0 | 1.0304 | 0 | 169
HECN1 | 0 | 8981 | 1 | SOUTH | YES | 148 | 0 | 148 | 0 | 1.0304 | 0 | 148
FALCONHYDRO2 | 0 | 5728 | 2 | SOUTH | YES | 3 | 0 | 12 | 0 | 1.02 | 0 | 3
MVGN#2 | 0 | 8937 | 2 | SOUTH | YES | 205 | 0 | 205 | 0 | 1.0304 | 0 | 205
MVGN#1 | 0 | 8936 | 1 | SOUTH | YES | 210 | 0 | 210 | 0 | 1.0304 | 0 | 210
FGNTS201 | 0 | 8935 | 3 | SOUTH | YES | 172 | 0 | 172 | 0 | 1.03 | 0 | 172
FGNTS001 | 0 | 8933 | 1 | SOUTH | YES | 142 | 0 | 142 | 0 | 1.03 | 0 | 142
ICPGN#3 | 0 | 8932 | 3 | SOUTH | YES | 127 | 0 | 127 | 0 | 1.03 | 0 | 127
ICPGN#2 | 0 | 8931 | 2 | SOUTH | YES | 150 | 0 | 150 | 0 | 1.03 | 0 | 150
DAV_2 | 0 | 8460 | 2 | SOUTH | YES | 340 | 50 | 340 | 0 | 1.0223 | 0 | 340
LGEGN#3 | 0 | 8928 | 3 | SOUTH | YES | 91 | 0 | 100 | 0 | 1.03 | 0 | 91
LGEGN#2 | 0 | 8927 | 2 | SOUTH | YES | 153 | 0 | 153 | 0 | 1.03 | 0 | 153
LGEGN#1 | 0 | 8926 | 1 | SOUTH | YES | 158 | 0 | 158 | 0 | 1.03 | 0 | 158
CNOPST1 | 0 | 8562 | 3 | SOUTH | YES | 153 | 0 | 153 | 0 | 1.03 | 0 | 153
SI_RAY9 | 0 | 5932 | 9 | SOUTH | YES | 38 | 32 | 38 | 0 | 1.025 | 0 | 38
REYSHR_G | 0 | 80223 | 1 | SOUTH | YES | 12 | 0 | 12 | 0 | 1.032
SI_RAY10 | 0 | 5935 | 10 | SOUTH | YES | 47 | 10 | 47 |  | 1.025 | 0 | 47
VAL_2 | 0 | 8507 | 2 | SOUTH | YES | 25 | 0 | 25 | 0 | 1.005 | 0 | 25
STARCO_1 | 0 | 8511 | 1 | SOUTH | YES | 38 | 0 | 38 | 0 | 1.024 | 0 | 38
SI_RAY6 | 0 | 5933 | 6 | SOUTH | YES | 19 | 10 | 19 | 0 | 1.025 | 0 | 19
CNOPGT1 | 0 | 8560 | 1 | SOUTH | YES | 164 | 0 | 164 | 0 | 1.03 | 0 | 164
BOSQUESW501 | -0.001 | 247 | 2 | NORTH | YES | 151 | 0 | 151 | 0 | 1.03 | -0.151 | 151
FRNDDRCS | -0.001 | 60202 | SC | WEST | YES | 0 | 0 | 0 | 0 | 1.0259 | 0 | 0
KM NEP | -0.001 | 60003 | 1 | WEST | YES | 12 | 0 | 80 |  | 1.03 | -0.012 | 12
KM NWP | -0.001 | 60019 | 1 | WEST | YES | 12 | 0 | 80 |  | 1.03 | -0.012 | 12
WHITNYDM02 | -0.001 | 245 | 2 | NORTH | YES | 15 | 0 | 15 | 0 | 1.035 | -0.015 | 15
BOSQUESW502 | -0.001 | 239 | 1 | NORTH | YES | 149 | 0 | 149 | 0 | 1.03 | -0.149 | 149
BOSQUESW804 | -0.001 | 253 | 2 | NORTH | YES | 83 | 0 | 83 | 0 | 1.032 | -0.083 | 83
ORNNWP1 | -0.001 | 60017 | 1 | WEST | YES | 12 | 0 | 80 |  | 1.027 | -0.012 | 12
KM SWP | -0.001 | 60007 | 1 | WEST | YES | 12 | 0 | 80 |  | 1.03 | -0.012 | 12
SWMESA | -0.001 | 6016 | 1 | WEST | YES | 11.2 | 0 | 75 |  | 1.03 | -0.0112 | 11.2
BOSQUESW803 | -0.001 | 251 | 2 | NORTH | YES | 144 | 0 | 144 | 0 | 1.032 | -0.144 | 144
TNWDWRDU2_8 | -0.001 | 38332 | 1 | WEST | YES | 12 | 0 | 80 |  | 1.0232 | -0.012 | 12
LAKE_CRK2_G | -0.001 | 3417 | 2 | NORTH | YES | 227 | 40 | 227 |  | 1.029 | -0.227 | 227
LAKE_CRK1_G | -0.001 | 3416 | 1 | NORTH | YES | 35.4 | 33 | 75 | 0 | 1.043 | -0.0354 | 35.4
THOUSE_2G | -0.001 | 3404 | 2 | NORTH | YES | 805 | 250 | 805 | 0 | 1.026 | -0.805 | 805
THOUSE_1G | -0.001 | 3403 | 1 | NORTH | YES | 563 | 200 | 563 | 0 | 1.026 | -0.563 | 563
RIO_DRCS | -0.001 | 60201 | SC | WEST | YES | 0 | 0 | 0 | 0 | 1.04 | 0 | 0
WHITNYDM01 | -0.001 | 244 | 1 | NORTH | YES | 15 | 0 | 15 | 0 | 1.035 | -0.015 | 15
DSKY1 | -0.001 | 60018 | 1 | WEST | YES | 12.6 | 0 | 84 | 0 | 1.032 | -0.0126 | 12.6
WDWDU1 | -0.001 | 60016 | 1 | WEST | YES | 12 | 0 | 80 |  | 1.033 | -0.012 | 12
KM SEP | -0.001 | 60005 | 1 | WEST | YES | 6 | 0 | 40 |  | 1.035 | -0.006 | 6
DSKY2 | -0.001 | 60000 | 1 | WEST | YES | 11.5 | 0 | 76.5 |  | 1.039 | -0.0115 | 11.5
MCDDONAL_8 | -0.002 | 1333 | 1 | WEST | YES | 21.4 | 0 | 214.2 | 0 | 1.01 | -0.0428 | 21.4
SPENCER_G5 | -0.002 | 924 | 1 | NORTH | YES | 52 | 20 | 64 | 0 | 1.03 | -0.104 | 52
L_SWEETW1_3N | -0.002 | 71059 | 1 | WEST | YES | 17.8 | 0 | 119 | 0 | 1 | -0.0356 | 17.8
STEAM3 | -0.002 | 950 | 1 | NORTH | YES | 41 | 13 | 41 | 0 | 1.02 | -0.082 | 41
COLLIN_1G | -0.002 | 2371 | MB | NORTH | YES | 0 | 40 | 138 |  | 1.022 | 0 | 0
OCOTILLO_1G | -0.002 | 1328 | 1 | WEST | YES | 5.8 | 0 | 58 |  | 0.99 | -0.0116 | 5.8
STEAM2 | -0.002 | 949 | 1 | NORTH | YES | 26 | 8 | 26 | 0 | 0.99 | -0.052 | 26
STANTONW_8 | -0.002 | 1326 | 1 | WEST | YES | 10.1 | 0 | 100.5 | 0 | 1.01 | -0.0202 | 10.1
COMCHEPK_1G | -0.002 | 1898 | 1 | NORTH | YES | 1164 | 1150 | 1164 | 0 | 1.031
BSP_1 | -0.002 | 1320 | 1 | WEST | YES | 25.8 | 2.9 | 25.8 |  | 1
HANDLEY_2G | -0.002 | 1946 | MB | NORTH | YES | 0 | 30 | 68 |  | 1.003 | 0 | 0
L_DELAWA1_1Y | -0.002 | 7038 | 1 | WEST | YES | 5.2 | 0 | 35 | 0 | 1 | -0.0104 | 5.2
STEAM1 | -0.002 | 948 | 1 | NORTH | YES | 0 | 12 | 20 |  | 1.02 | 0 | 0
MDLTHELP_4G | -0.002 | 1944 | 4 | NORTH | YES | 214 | 74 | 214 | 0 | 1.02 | -0.428 | 214
AIRTRICITY_8 | -0.002 | 1170 | 1 | WEST | YES | 18 | 0 | 180 | 0 | 1.01 | -0.036 | 18
MDLTHELP_3G | -0.002 | 1943 | 3 | NORTH | YES | 215 | 74 | 215 | 0 | 1.02 | -0.43 | 215
MDLTHELP_2G | -0.002 | 1942 | 2 | NORTH | YES | 215 | 74 | 215 | 0 | 1.02 | -0.43 | 215
KINDERMG_3G | -0.002 | 1071 | 1 | WEST | YES | 45.7 | 12 | 45.7 | 0 | 1.01
KINDERMG_2G | -0.002 | 1070 | 1 | WEST | YES | 45.7 | 12 | 45.7 | 0 | 1.01
MTCK8_G | -0.002 | 2417 | 8 | NORTH | YES | 477 | 60 | 556 | 0 | 1.029 | -0.954 | 477
WHRLWIND1A | -0.002 | 60081 | 1 | WEST | YES | 6 | 0 | 60 | 0 | 1.03 | -0.012 | 6
MDLTHELP_6G | -0.002 | 1938 | 6 | NORTH | YES | 229 | 74 | 229 | 0 | 1.02 | -0.458 | 229
L_SWEETW1_1N | -0.002 | 71054 | 1 | WEST | YES | 16.1 | 0 | 107.5 | 0 | 1 | -0.0322 | 16.1
MDLTHELP_5G | -0.002 | 1937 | 5 | NORTH | YES | 225 | 74 | 225 | 0 | 1.02 | -0.45 | 225
RWMILLER01 | -0.002 | 332 | 1 | NORTH | YES | 75 | 18.5 | 75 | 0 | 1.04 | -0.15 | 75
JNSNCNTY802 | -0.002 | 366 | 1 | NORTH | YES | 168 | 20 | 168 | 0 | 1.02 | -0.336 | 168
COMCHEPK_2G | -0.002 | 1899 | 2 | NORTH | YES | 1164 | 1128 | 1164 | 0 | 1.031
L_DELAWA1_1Y | -0.002 | 7038 | 2 | WEST | YES | 4.5 | 0 | 30 | 0 | 1 | -0.009 | 4.5
KINDERMG_1G | -0.002 | 1069 | 1 | WEST | YES | 25 | 5 | 25 | 0 | 1.01
NTHTEXAS01 | -0.002 | 503 | 1 | NORTH | YES | 5 | 5 | 18 | 0 | 1.015 | -0.01 | 5
SCURRYCW_1G | -0.002 | 1068 | 1 | WEST | YES | 14.1 | 0 | 141 |  | 1.01 | -0.0282 | 14.1
SPENCER_G4 | -0.002 | 923 | 1 | NORTH | YES | 48 | 20 | 61 | 0 | 1.03 | -0.096 | 48
MTCK6_G | -0.002 | 2413 | 6 | NORTH | YES | 0 | 30 | 118 |  | 1.029 | 0 | 0
DECRDOVA_5G | -0.002 | 1895 | D | NORTH | YES | 65 | 65 | 70 | 0 | 1.029 | -0.13 | 65
MRSSHPRD01 | -0.002 | 345 | 2 | WEST | YES | 12 | 0 | 12 |  | 1.03 | -0.024 | 12
NTHLK3_G | -0.002 | 2383 | 3 | NORTH | YES | 247.4 | 50 | 329 | 0 | 1.029 | -0.4948 | 247.4
DECRDOVA_4G | -0.002 | 1894 | C | NORTH | YES | 65 | 65 | 70 | 0 | 1.029 | -0.13 | 65
HANDLEY_5G | -0.002 | 1949 | 5 | NORTH | YES | 0 | 150 | 435 |  | 1.03 | 0 | 0
JNSNCNTY802 | -0.002 | 367 | 2 | NORTH | YES | 90 | 20 | 90 | 0 | 1.02 | -0.18 | 90
DECRDOVA_3G | -0.002 | 1893 | B | NORTH | YES | 65 | 65 | 70 | 0 | 1.029 | -0.13 | 65
CIELOGEN_2G | -0.002 | 1062 | 1 | WEST | YES | 6.1 | 0 | 61 |  | 1 | -0.0122 | 6.1
NTHLK1_G | -0.002 | 2381 | 1 | NORTH | YES | 0 | 35 | 156 |  | 1.029 | 0 | 0
L_GASCCR1_1N | -0.002 | 76031 | 1 | WEST | YES | 15 | 0 | 150 | 0 | 1 | -0.03 | 15
DECRDOVA_2G | -0.002 | 1892 | A | NORTH | YES | 65 | 65 | 71 | 0 | 1.029 | -0.13 | 65
CIELOGEN_1G | -0.002 | 1061 | 1 | WEST | YES | 9.9 | 0 | 99 |  | 1 | -0.0198 | 9.9
HANDLEY_1G | -0.002 | 1945 | MB | NORTH | YES | 0 | 25 | 36 |  | 1.003 | 0 | 0
WLFHOLW_3G | -0.002 | 1879 | 3 | NORTH | YES | 268 | 89.3 | 268 | 0 | 1.029 | -0.536 | 268
WLFHOLW_2G | -0.002 | 1878 | 2 | NORTH | YES | 219 | 105 | 219 | 0 | 1.029 | -0.438 | 219
LONGSHORT_5 | -0.002 | 1058 | 1 | NORTH | YES | 15 | 0 | 149 |  | 0.95 | -0.03 | 15
OLINGER_G4 | -0.002 | 845 | 1 | NORTH | YES | 59.1 | 0 | 76 | 0 | 1.03 | -0.1182 | 59.1
CIRELLO | -0.002 | 60060 | 1 | WEST | YES | 35 | 0 | 233 | 0 | 1 | -0.07 | 35
WLFHOLW_1G | -0.002 | 1877 | 1 | NORTH | YES | 216 | 89.3 | 216 | 0 | 1.029 | -0.432 | 216
EAGLEMNT_3G | -0.002 | 1863 | MB | NORTH | YES | 0 | 50 | 378 |  | 1.033 | 0 | 0
ROSCOEWI_5 | -0.002 | 1057 | 1 | WEST | YES | 12.6 | 0 | 126.5 |  | 0.99 | -0.0252 | 12.6
EAGLEMNT_2G | -0.002 | 1862 | MB | NORTH | YES | 0 | 40 | 100 |  | 1.033 | 0 | 0
HORSH3 | -0.002 | 60070 | 1 | WEST | YES | 33.6 | 0 | 224 | 0 | 1.025 | -0.0672 | 33.6
OLINGER_G3 | -0.002 | 844 | 1 | NORTH | YES | 118.3 | 45 | 148 | 0 | 1.03 | -0.2366 | 118.3
EAGLEMNT_1G | -0.002 | 1861 | MB | NORTH | YES | 0 | 30 | 112 |  | 1.033 | 0 | 0
ROSCOEW_5 | -0.002 | 1049 | 1 | WEST | YES | 20.9 | 0 | 209 |  | 0.99 | -0.0418 | 20.9
HORSH1 | -0.002 | 60066 | 1 | WEST | YES | 33.3 | 0 | 222 | 0 | 1.005 | -0.0666 | 33.3
CALENG3G_3G | -0.002 | 1047 | 3 | WEST | YES | 69 | 27 | 69 | 0 | 1.017 | -0.138 | 69
MOSES_3G | -0.002 | 1703 | 3 | NORTH | YES | 808 | 463 | 808 | 0 | 1.031
OLINGER_G2 | -0.002 | 843 | 1 | NORTH | YES | 86.7 | 25 | 105 | 0 | 1.03 | -0.1734 | 86.7
MOSES_2G | -0.002 | 1702 | 2 | NORTH | YES | 579 | 175 | 579 | 0 | 1.031
MRSSHPRD | -0.002 | 344 | 1 | WEST | YES | 12 | 0 | 12 |  | 1.03 | -0.024 | 12
NTHLK2_G | -0.002 | 2382 | 2 | NORTH | YES | 0 | 35 | 181 |  | 1.029 | 0 | 0
MOSES_1G | -0.002 | 1701 | 1 | NORTH | YES | 560 | 175 | 560 | 0 | 1.031
DENISNDM | -0.002 | 6948 | 1 | NORTH | YES | 40 | 5 | 40 | 0 | 1.015 | -0.08 | 40
OKLAUN1G | -0.002 | 6752 | 1 | WEST | YES | 629 | 175 | 629 | 0 | 1.035
VALLEY_3G | -0.002 | 1689 | 3 | NORTH | YES | 186.2 | 25 | 354 | 0 | 1.015 | -0.3724 | 186.2
CALENG2G_2G | -0.002 | 1046 | 2 | WEST | YES | 74 | 27 | 74 | 0 | 1.017 | -0.148 | 74
SNYDERW1A | -0.002 | 6637 | 1 | WEST | YES | 6.3 | 0 | 63 | 0 | 1.025 | -0.0126 | 6.3
CALHN_G1 | -0.002 | 60057 | 1 | WEST | YES | 17.1 | 0 | 114 | 0 | 1.042 | -0.0342 | 17.1
OKLA7A | -0.002 | 6100 | 1 | WEST | YES | 50 | -220 | 220 | 0 | 1.035 | -0.1 | 50
VALLEY_2G | -0.002 | 1688 | 2 | NORTH | YES | 527 | 90 | 527 | 0 | 1.036 | -1.054 | 527
VALLLEY_1G | -0.002 | 1687 | 1 | NORTH | YES | 140 | 15 | 175 | 0 | 1.036 | -0.28 | 140
CALENG1G_1G | -0.002 | 1045 | 1 | WEST | YES | 73 | 27 | 73 | 0 | 1.017 | -0.146 | 73
MRGNFG_6G | -0.002 | 1044 | F | WEST | YES | 66 | 66 | 66 |  | 0.99 | -0.132 | 66
OLINGER_G1 | -0.002 | 842 | 1 | NORTH | YES | 63.1 | 20 | 80 | 0 | 1.03 | -0.1262 | 63.1
RWMILLER05 | -0.002 | 336 | 5 | NORTH | YES | 101 | 0 | 101 | 0 | 1.04 | -0.202 | 101
DCEAST | -0.002 | 5925 | 1 | NORTH | YES | 400.3 | -600 | 600 | 0 | 1.025 | -0.8006 | 400.3
LAMARPWR_5G | -0.002 | 1682 | 5 | NORTH | YES | 163 | 67.7 | 163 | 0 | 1.031 | -0.326 | 163
LAMARPWR_4G | -0.002 | 1681 | 4 | NORTH | YES | 164 | 67.7 | 164 | 0 | 1.031 | -0.328 | 164
HANDLEY_3G | -0.002 | 1947 | 3 | NORTH | YES | 353.4 | 100 | 392 | 0 | 1.03 | -0.7068 | 353.4
LAMARPWR_3G | -0.002 | 1680 | 3 | NORTH | YES | 199 | 129.1 | 199 | 0 | 1.031 | -0.398 | 199
MRGNEG_5G | -0.002 | 1043 | E | WEST | YES | 68 | 68 | 68 |  | 0.99 | -0.136 | 68
LAMARPWR_2G | -0.002 | 1679 | 2 | NORTH | YES | 155 | 67.7 | 155 | 0 | 1.031 | -0.31 | 155
NEWMAN_G5 | -0.002 | 837 | 1 | NORTH | YES | 0 | 15 | 37 |  | 1.01 | 0 | 0
LAMARPWR_1G | -0.002 | 1678 | 1 | NORTH | YES | 154 | 67.7 | 154 | 0 | 1.031 | -0.308 | 154
MRGNDG_4G | -0.002 | 1042 | D | WEST | YES | 70 | 69 | 70 |  | 0.99 | -0.14 | 70
HANDLEY_4G | -0.002 | 1948 | 4 | NORTH | YES | 217.5 | 150 | 435 | 0 | 1.022 | -0.435 | 217.5
DECRDOVA_1G | -0.002 | 1889 | 1 | NORTH | YES | 779 | 255 | 779 | 0 | 1.022 | -1.558 | 779
PEC_3G | -0.002 | 1677 | 3 | NORTH | YES | 91 | 35 | 91 | 0 | 1.022 | -0.182 | 91
RDCNYNG1 | -0.002 | 36998 | 1 | WEST | YES | 8.4 | 0 | 84 | 0 | 1.01 | -0.0168 | 8.4
MRGNCG_3G | -0.002 | 1041 | C | WEST | YES | 70 | 69 | 70 |  | 0.99 | -0.14 | 70
PEC_2G | -0.002 | 1676 | 2 | NORTH | YES | 84 | 35 | 84 | 0 | 1.022 | -0.168 | 84
JCKCNTY803 | -0.002 | 582 | 3 | NORTH | YES | 147 | 0 | 147 | 0 | 1.022 | -0.294 | 147
PEC_1G | -0.002 | 1675 | 1 | NORTH | YES | 80 | 35 | 80 | 0 | 1.022 | -0.16 | 80
RWMILLER04 | -0.002 | 335 | 4 | NORTH | YES | 102 | 0 | 102 | 0 | 1.04 | -0.204 | 102
SLSTR1PP_1G | -0.002 | 1643 | 1 | NORTH | YES | 6 | 0 | 60 | 0 | 1.022 | -0.012 | 6
MRGNBG_2G | -0.002 | 1040 | B | WEST | YES | 71 | 70 | 71 |  | 0.99 | -0.142 | 71
BARTNWND_1G | -0.002 | 1600 | 1 | WEST | YES | 12 | 0 | 120 | 0 | 1.022 | -0.024 | 12
JCKCNTY802 | -0.002 | 581 | 2 | NORTH | YES | 147 | 0 | 147 | 0 | 1.022 | -0.294 | 147
WFCOGEN_2G | -0.002 | 1482 | 2 | WEST | YES | 12 | 12 | 17 | 0 | 1 | -0.024 | 12
FPLEFR2C_G | -0.002 | 12423 | 3 | NORTH | YES | 162 | 72 | 162 | 0 | 1 | -0.324 | 162
FPLEFR2B_G | -0.002 | 12422 | 2 | NORTH | YES | 160 | 72 | 160 | 0 | 1 | -0.32 | 160
MRGNAG_1G | -0.002 | 1039 | A | WEST | YES | 69 | 69 | 69 |  | 0.99 | -0.138 | 69
FPLEFR1S_G | -0.002 | 12414 | 4 | NORTH | YES | 414 | 191 | 414 | 0 | 1 | -0.828 | 414
FPLEFR1B_G | -0.002 | 12412 | 2 | NORTH | YES | 157 | 72 | 157 | 0 | 1 | -0.314 | 157
WFCOGEN_2G | -0.002 | 1482 | 1 | WEST | YES | 12 | 12 | 20 | 0 | 1 | -0.024 | 12
FPLEFR1A_G | -0.002 | 12411 | 1 | NORTH | YES | 170 | 72 | 170 | 0 | 1 | -0.34 | 170
ENNSTRAC_2G | -0.002 | 12323 | 2 | NORTH | YES | 116 | 100 | 116 | 0 | 1.043 | -0.232 | 116
ENNSTRAC_1G | -0.002 | 12322 | 1 | NORTH | YES | 196 | 130 | 196 | 0 | 1.043 | -0.392 | 196
KMICHIST6_G | -0.002 | 11696 | 6 | NORTH | YES | 303 | 60 | 303 | 0 | 1.029 | -0.606 | 303
WFCOGEN_1G | -0.002 | 1479 | 2 | WEST | YES | 12 | 12 | 20 | 0 | 1 | -0.024 | 12
MORGAN5G_5G | -0.002 | 1037 | 5 | WEST | YES | 137 | 40 | 137 |  | 0.99 | -0.274 | 137
FPLEFR1C_G | -0.002 | 12413 | 3 | NORTH | YES | 159 | 72 | 159 | 0 | 1 | -0.318 | 159
KMICHICT5_G | -0.002 | 11695 | 5 | NORTH | YES | 138 | 80 | 138 | 0 | 1.029 | -0.276 | 138
FPLEFR2A_G | -0.002 | 12421 | 1 | NORTH | YES | 170 | 72 | 170 | 0 | 1 | -0.34 | 170
KMICHICT4_G | -0.002 | 11694 | 4 | NORTH | YES | 136 | 80 | 136 | 0 | 1.029 | -0.272 | 136
KMICHIST3_G | -0.002 | 11693 | 3 | NORTH | YES | 310 | 60 | 310 | 0 | 1.029 | -0.62 | 310
FPLEFR2S_G | -0.002 | 12424 | 4 | NORTH | YES | 412 | 191 | 412 | 0 | 1 | -0.824 | 412
KMICHICT2_G | -0.002 | 11692 | 2 | NORTH | YES | 144 | 80 | 144 | 0 | 1.029 | -0.288 | 144
WFCOGEN_1G | -0.002 | 1479 | 1 | WEST | YES | 12 | 12 | 20 | 0 | 1 | -0.024 | 12
KMICHICT1_G | -0.002 | 11691 | 1 | NORTH | YES | 142 | 80 | 142 | 0 | 1.029 | -0.284 | 142
TIEHVSG_2G | -0.002 | 11025 | 1 | WEST | YES | 211 | 63 | 211 | 0 | 1.017 | -0.422 | 211
TIEHVCG_4G | -0.002 | 11024 | 1 | WEST | YES | 149 | 103 | 149 | 0 | 1.017 | -0.298 | 149
TIEHVCG_3G | -0.002 | 11023 | 1 | WEST | YES | 132 | 103 | 132 | 0 | 1.017 | -0.264 | 132
WCPWRCO_3G | -0.002 | 1455 | 3 | NORTH | YES | 242 | 50 | 242 | 0 | 1.023 | -0.484 | 242
PB6GEN_7G | -0.002 | 1008 | 6 | WEST | YES | 515 | 130 | 515 | 0 | 1.022 | -1.03 | 515
TIEHVCG_2G | -0.002 | 11022 | 1 | WEST | YES | 132 | 103 | 132 | 0 | 1.017 | -0.264 | 132
TIEHVCG_1G | -0.002 | 11021 | 1 | WEST | YES | 145 | 103 | 145 | 0 | 1.017 | -0.29 | 145
TIEHVSG_1G | -0.002 | 11020 | 1 | WEST | YES | 211 | 63 | 211 | 0 | 1.017 | -0.422 | 211
NAV6ST | -0.002 | 11014 | 1 | WEST | YES | 115 | 40 | 115 | 0 | 1.017 | -0.23 | 115
WCPWRCO_2G | -0.002 | 1454 | 2 | NORTH | YES | 204 | 50 | 204 | 0 | 1.023 | -0.408 | 204
NAV5CT | -0.002 | 11013 | 1 | WEST | YES | 80 | 18 | 80 | 0 | 1.017 | -0.16 | 80
NAV4CT | -0.002 | 11012 | 1 | WEST | YES | 80 | 18 | 80 | 0 | 1.017 | -0.16 | 80
NAV3ST | -0.002 | 11011 | 1 | WEST | YES | 115 | 40 | 115 | 0 | 1.017 | -0.23 | 115
NAV2CT | -0.002 | 11009 | 1 | WEST | YES | 80 | 18 | 80 | 0 | 1.017 | -0.16 | 80
WCPWRCO_1G | -0.002 | 1453 | 1 | NORTH | YES | 204 | 50 | 204 | 0 | 1.023 | -0.408 | 204
PB5GEN_6G | -0.002 | 1007 | 5 | WEST | YES | 115 | 40 | 115 | 0 | 1.022 | -0.23 | 115
JCKCNTY801 | -0.002 | 580 | 1 | NORTH | YES | 288 | 0 | 288 | 0 | 1.022 | -0.576 | 288
NAV1CT | -0.002 | 11001 | 1 | WEST | YES | 80 | 18 | 80 | 0 | 1.017 | -0.16 | 80
MESQUITW_2G | -0.002 | 1438 | 1 | WEST | YES | 23.6 | 0 | 236 |  | 1.01 | -0.0472 | 23.6
MESQUITW_1G | -0.002 | 1437 | 1 | WEST | YES | 40 | 0 | 400 | 0 | 1.023 | -0.08 | 40
PBCTEGE_5G | -0.002 | 1006 | E | WEST | YES | 65 | 65 | 68 | 0 | 1.022 | -0.13 | 65
GRHAMSES_1G | -0.002 | 1433 | 1 | WEST | YES | 242 | 60 | 242 | 0 | 1.038 | -0.484 | 242
GRHAMSES_2G | -0.002 | 1432 | 2 | WEST | YES | 369 | 90 | 369 | 0 | 1.023 | -0.738 | 369
PBCTDGE_4G | -0.002 | 1005 | D | WEST | YES | 65 | 65 | 65 | 0 | 1.022 | -0.13 | 65
NTHTEXAS03 | -0.002 | 505 | 3 | NORTH | YES | 15 | 15 | 38 | 0 | 1.015 | -0.03 | 15
RWMILLER03 | -0.002 | 334 | 3 | NORTH | YES | 156 | 65 | 208 | 0 | 1.04 | -0.312 | 156
SWETWATR_4G | -0.002 | 1419 | 4 | WEST | YES | 61 | 36 | 61 | 0 | 1.039 | -0.122 | 61
SWETWATR_3G | -0.002 | 1418 | 3 | WEST | YES | 68 | 36 | 68 | 0 | 1.039 | -0.136 | 68
TRINIDAD_6G | -0.002 | 3126 | 1 | NORTH | YES | 226 | 46 | 226 | 0 | 1 | -0.452 | 226
PBCTCGE_3G | -0.002 | 1004 | C | WEST | YES | 62 | 62 | 66 | 0 | 1.022 | -0.124 | 62
SWETWATR_2G | -0.002 | 1417 | 2 | WEST | YES | 72 | 36 | 72 | 0 | 1.039 | -0.144 | 72
L_DIVIDE1_1N | -0.002 | 76091 | 1 | WEST | YES | 26.5 | 0 | 375 | 0 | 1 | -0.053 | 26.5
PBCTBGE_2G | -0.002 | 1003 | B | WEST | YES | 65 | 65 | 66 | 0 | 1.022 | -0.13 | 65
L_SWEETW1_4N | -0.002 | 71060 | 1 | WEST | YES | 15.7 | 0 | 105 | 0 | 1 | -0.0314 | 15.7
L_SWEETW1_2N | -0.002 | 71057 | 1 | WEST | YES | 20.3 | 0 | 135 | 0 | 1 | -0.0406 | 20.3
SWETWATR_1G | -0.002 | 1416 | 1 | WEST | YES | 30 | 18 | 30 | 0 | 1.039 | -0.06 | 30
NTHTEXAS02 | -0.002 | 504 | 2 | NORTH | YES | 5 | 5 | 18 | 0 | 1.015 | -0.01 | 5
L_BITTCR1_1N | -0.002 | 71051 | 1 | WEST | YES | 5.6 | 0 | 37.5 |  | 1.01 | -0.0112 | 5.6
AEPWIND_8 | -0.002 | 1354 | 1 | WEST | YES | 15.2 | 0 | 101.2 |  | 1.01 | -0.0304 | 15.2
HORSH4 | -0.002 | 60072 | 1 | WEST | YES | 17.2 | 0 | 115 | 0 | 1.025 | -0.0344 | 17.2
HORSH2 | -0.002 | 60068 | 1 | WEST | YES | 27.6 | 0 | 184 | 0 | 1.025 | -0.0552 | 27.6
LAMARPWR_6G | -0.002 | 1683 | 6 | NORTH | YES | 199 | 129.1 | 199 | 0 | 1.031 | -0.398 | 199
LKHB2_G | -0.002 | 2452 | 2 | NORTH | YES | 514 | 80 | 514 | 0 | 1.029 | -1.028 | 514
PBCTAGE_1G | -0.002 | 1002 | A | WEST | YES | 64 | 64 | 65 | 0 | 1.022 | -0.128 | 64
LOUIS1A | -0.002 | 60063 | 1 | WEST | YES | 25.5 | 0 | 170.2 | 0 | 1.02 | -0.051 | 25.5
BUFGGEN | -0.002 | 60058 | 1 | WEST | YES | 18 | 0 | 120 |  | 1 | -0.036 | 18
LKHB1_G | -0.002 | 2451 | 1 | NORTH | YES | 0 | 80 | 391 |  | 1.029 | 0 | 0
WILDHRS11A | -0.002 | 60052 | 1 | WEST | YES | 12.6 | 0 | 126.5 | 0 | 1.005 | -0.0252 | 12.6
MTCK3_G | -0.002 | 2419 | MB | NORTH | YES | 0 | 10 | 63 |  | 0.9667 | 0 | 0
NWPWRG1_1G | -0.002 | 1350 | 1 | WEST | YES | 3.4 | 0 | 34.3 |  | 1.02 | -0.0068 | 3.4
MTCK2_G | -0.002 | 2418 | 2 | NORTH | YES | 0 | 10 | 23 |  | 0.9667 | 0 | 0
WESTXWIN_1G | -0.002 | 1349 | 1 | WEST | YES | 0.7 | 0 | 6.6 |  | 1.02 | -0.0014 | 0.7
MTCK7_G | -0.002 | 2414 | 7 | NORTH | YES | 0 | 30 | 114 |  | 1.029 | 0 | 0
RWMILLER02 | -0.002 | 333 | 2 | NORTH | YES | 119 | 37 | 119 | 0 | 1.04 | -0.238 | 119
TRENTIPP_8 | -0.002 | 1343 | 1 | WEST | YES | 22.5 | 0 | 150 |  | 1.014 | -0.045 | 22.5
MDLTHELP_1G | -0.002 | 1941 | 1 | NORTH | YES | 215 | 74 | 215 | 0 | 1.02 | -0.43 | 215
DENISNDM | -0.002 | 6948 | 2 | NORTH | YES | 40 | 5 | 40 | 0 | 1.015 | -0.08 | 40
LEG_2___2 | -0.003 | 48722 | 2 | NORTH | YES | 853 | 357 | 853 | 0 | 1.0348
LEG_1___1 | -0.003 | 48721 | 1 | NORTH | YES | 836 | 357 | 836 | 0 | 1.0348
DANSBY14 | -0.003 | 32892 | 1 | NORTH | YES | 81 | 25 | 108 | 0 | 1.035 | -0.243 | 81
ATKINS5 | -0.003 | 32891 | MB | NORTH | YES | 0 | 5 | 25 |  | 1.031 | 0 | 0
ATKINS4 | -0.003 | 32890 | MB | NORTH | YES | 0 | 5 | 22 |  | 1.031 | 0 | 0
ATKINS7 | -0.003 | 32888 | 1 | NORTH | YES | 0 | 4 | 17 |  | 1.028 | 0 | 0
ATKINS6 | -0.003 | 32887 | MB | NORTH | YES | 0 | 12 | 51 |  | 1.028 | 0 | 0
ATKINS3 | -0.003 | 32886 | MB | NORTH | YES | 0 | 5 | 12 |  | 1 | 0 | 0
DANSBY2 | -0.003 | 32884 | 1 | NORTH | YES | 46 | 2 | 46 | 0 | 1.015 | -0.138 | 46
TAMUGEN1 | -0.003 | 32798 | 1 | NORTH | YES | 32 | 0 | 32 |  | 1.02 | -0.096 | 32
CALFREST_6G | -0.003 | 13136 | 6 | NORTH | YES | 176 | 40 | 176 | 0 | 1.035 | -0.528 | 176
CALFREST_5G | -0.003 | 13135 | 5 | NORTH | YES | 157 | 57 | 157 | 0 | 1.035 | -0.471 | 157
CALFREST_4G | -0.003 | 13134 | 4 | NORTH | YES | 156 | 40 | 156 | 0 | 1.035 | -0.468 | 156
CALFREST_3G | -0.003 | 13133 | 3 | NORTH | YES | 174 | 40 | 174 | 0 | 1.035 | -0.522 | 174
CALFREST_2G | -0.003 | 13132 | 2 | NORTH | YES | 155 | 57 | 155 | 0 | 1.035 | -0.465 | 155
CALFREST_1G | -0.003 | 13131 | 1 | NORTH | YES | 152 | 40 | 152 | 0 | 1.035 | -0.456 | 152
TGATEWAY_4G | -0.003 | 13119 | 4 | NORTH | YES | 399 | 65 | 399 | 0 | 1.035 | -1.197 | 399
TGATEWAY_3G | -0.003 | 13118 | 3 | NORTH | YES | 146 | 30 | 146 | 0 | 1.035 | -0.438 | 146
TGATEWAY_2G | -0.003 | 13117 | 2 | NORTH | YES | 128 | 30 | 128 | 0 | 1.035 | -0.384 | 128
TGATEWAY_1G | -0.003 | 13116 | 1 | NORTH | YES | 149 | 30 | 149 | 0 | 1.035 | -0.447 | 149
BBRN_2G | -0.003 | 3382 | 2 | NORTH | YES | 610 | 225 | 610 | 0 | 1.0345
BBRN_1G | -0.003 | 3381 | 1 | NORTH | YES | 597 | 225 | 597 | 0 | 1.0345
CHAMPION_1G | -0.003 | 3348 | MB | NORTH | YES | 0 | 42 | 42 |  | 1 | 0 | 0
STRYKER_2G | -0.003 | 3108 | 2 | NORTH | YES | 484 | 75 | 484 | 0 | 1.029 | -1.452 | 484
STRYKER_1G | -0.003 | 3107 | 1 | NORTH | YES | 140.5 | 45 | 182 | 0 | 1.029 | -0.4215 | 140.5
MARTLAKE_3G | -0.003 | 3099 | 3 | NORTH | YES | 804 | 500 | 804 | 0 | 1.031
MARTLAKE_2G | -0.003 | 3098 | 2 | NORTH | YES | 795 | 461 | 795 | 0 | 1.031
MARTLAKE_1G | -0.003 | 3097 | 1 | NORTH | YES | 799 | 500 | 799 | 0 | 1.031
FTR_CN4_5095 | -0.004 | 48674 | 4 | NORTH | YES | 380 | 0 | 380 | 0 | 1.0319 | -1.52 | 380
FTR_GT3_5085 | -0.004 | 48673 | 3 | NORTH | YES | 158 | 0 | 158 | 0 | 1.0319 | -0.632 | 158
FTR_GT2_5110 | -0.004 | 48672 | 2 | NORTH | YES | 159 | 0 | 159 | 0 | 1.0319 | -0.636 | 159
FTR_GT1_5105 | -0.004 | 48671 | 1 | NORTH | YES | 156 | 0 | 156 | 0 | 1.0319 | -0.624 | 156
TNTNPONE_28 | -0.004 | 39970 | 1 | NORTH | YES | 154 | 30 | 154 |  | 1.04
TNTNPONE_18 | -0.004 | 39960 | 1 | NORTH | YES | 152 | 30 | 152 |  | 1.04
GIBN_CREK_G1 | -0.004 | 990 | 1 | NORTH | YES | 464 | 200 | 464 |  | 1.0275
WAPGT21_GT1 | -0.005 | 48929 | B1 | HOUSTON | YES | 0 | 0 | 13 |  | 1.05 | 0 | 0
WAP_GN5_5 | -0.005 | 48925 | 5 | HOUSTON | YES | 253.8 | 278 | 657 | 0 | 1
WAP_GN4_4 | -0.005 | 48924 | 4 | HOUSTON | YES | 544 | 217 | 544 | 0 | 1.0362 | -2.72 | 544
WAP_GN3_3 | -0.005 | 48923 | 3 | HOUSTON | YES | 226 | 93 | 226 | 0 | 1.0362 | -1.13 | 226
WAP_GN2_2 | -0.005 | 48922 | 2 | HOUSTON | YES | 122.2 | 37 | 163 | 0 | 1.0362 | -0.611 | 122.2
WAP_GN1_1 | -0.005 | 48921 | 1 | HOUSTON | YES | 124.5 | 37 | 166 | 0 | 1.0362 | -0.6225 | 124.5
TNSCLP3___8 | -0.006 | 39790 | 1 | HOUSTON | YES | 111 | 20 | 111 | 0 | 1.027 | -0.666 | 111
TNSCLP4___8 | -0.006 | 39775 | 1 | HOUSTON | YES | 115 | 20 | 115 | 0 | 1.04 | -0.69 | 115
STP_GN2___2 | -0.006 | 5912 | 2 | SOUTH | YES | 1282 | 1249 | 1282 | 0 | 1.0406
TNSCLP2___8 | -0.006 | 39770 | 1 | HOUSTON | YES | 117 | 20 | 117 | 0 | 1.04 | -0.702 | 117
TNSCLP1___8 | -0.006 | 39760 | 1 | HOUSTON | YES | 116 | 20 | 116 | 0 | 1.04 | -0.696 | 116
STP_GN1___1 | -0.006 | 5911 | 1 | SOUTH | YES | 1282 | 1249 | 1282 | 0 | 1.0406
BSF_GT1_8070 | -0.008 | 48520 | 2 | HOUSTON | YES | 10 | 0 | 10 | 0 | 1.0326 | -0.08 | 10
BSF_GT1_8070 | -0.008 | 48520 | 1 | HOUSTON | YES | 72 | 0 | 72 | 0 | 1.0326 | -0.576 | 72
WAP_GN8_8 | -0.009 | 48928 | 8 | HOUSTON | YES | 603 | 275 | 603 |  | 1.035
WAP_GN7_7 | -0.009 | 48927 | 7 | HOUSTON | YES | 567 | 277 | 567 |  | 1.035
WAP_GN6_6 | -0.009 | 48926 | 6 | HOUSTON | YES | 645 | 280 | 645 |  | 1.035
BVE_ST1_GN1 | -0.009 | 48523 | 3 | HOUSTON | YES | 246 | 0 | 246 |  | 1.035 | -2.214 | 246
BVE_GT2_5035 | -0.009 | 48522 | 2 | HOUSTON | YES | 170 | 0 | 170 |  | 1.035 | -1.53 | 170
BVE_GT1_GT1 | -0.009 | 48521 | 1 | HOUSTON | YES | 172 | 0 | 172 |  | 1.035 | -1.548 | 172
DOW49000 | -0.01 | 49869 | 45 | HOUSTON | YES | 59 | 0 | 94 |  | 1
DOW42000 | -0.01 | 49866 | 42 | HOUSTON | YES | 11 | 0 | 18 |  | 1
DOW41000 | -0.01 | 49865 | 41 | HOUSTON | YES | 31 | 0 | 50 |  | 1
DOW39100 | -0.01 | 49862 | 36 | HOUSTON | YES | 54 | 0 | 86 | 0 | 1
DOW38300 | -0.01 | 49860 | 32 | HOUSTON | YES | 63 | 0 | 101 |  | 1
DOW38200 | -0.01 | 49859 | 33 | HOUSTON | YES | 28 | 0 | 45 | 0 | 1
DOW38100 | -0.01 | 49858 | 31 | HOUSTON | YES | 45 | 0 | 71.4 |  | 1
DOW17000 | -0.01 | 49851 | 37 | HOUSTON | YES | 39 | 0 | 62 | 0 | 1
DOW39200 | -0.01 | 49863 | 35 | HOUSTON | YES | 55 | 0 | 88 | 0 | 1
DOW82000 | -0.01 | 49884 | 82 | HOUSTON | YES | 51 | 0 | 80 | 0 | 1
DOW61000 | -0.01 | 49870 | 61 | HOUSTON | YES | 44 | 0 | 70 | 0 | 1
DOW84000 | -0.01 | 49886 | 84 | HOUSTON | YES | 107 | 0 | 171 | 0 | 0.98
DOW83000 | -0.01 | 49885 | 83 | HOUSTON | YES | 51 | 0 | 80 | 0 | 1
DOW81000 | -0.01 | 49882 | 81 | HOUSTON | YES | 47 | 0 | 76 | 0 | 1
DOW67000 | -0.01 | 49878 | 67 | HOUSTON | YES | 65 | 0 | 103 | 0 | 1
DOW66000 | -0.01 | 49877 | 66 | HOUSTON | YES | 61 | 0 | 97 | 0 | 1
DOW65000 | -0.01 | 49876 | 65 | HOUSTON | YES | 63 | 0 | 101 | 0 | 1
DOW64000 | -0.01 | 49873 | 64 | HOUSTON | YES | 41 | 0 | 64.8 | 0 | 1
DOW63000 | -0.01 | 49872 | 63 | HOUSTON | YES | 45 | 0 | 72 | 0 | 1
DOW62000 | -0.01 | 49871 | 62 | HOUSTON | YES | 40 | 0 | 63 | 0 | 1
MNS_GT | -0.016 | 48730 | 1 | HOUSTON | YES | 46.1 | 0 | 46.1 |  | 1.029 | -0.7376 | 46.1
THW_5556 | -0.017 | 48887 | F | HOUSTON | YES | 16.4 | 5 | 57 |  | 1.0319 | -0.2788 | 16.4
THW_5556 | -0.017 | 48887 | E | HOUSTON | YES | 16.6 | 5 | 58 |  | 1.0319 | -0.2822 | 16.6
THW_5354 | -0.017 | 48886 | D | HOUSTON | YES | 16.6 | 5 | 58 |  | 1.0319 | -0.2822 | 16.6
THW_5354 | -0.017 | 48886 | C | HOUSTON | YES | 16.4 | 5 | 57 |  | 1.0319 | -0.2788 | 16.4
THW_5152 | -0.017 | 48885 | B | HOUSTON | YES | 0 | 5 | 55 |  | 1.0319 | 0 | 0
THW_5152 | -0.017 | 48885 | A | HOUSTON | YES | 16.4 | 5 | 57 |  | 1.0319 | -0.2788 | 16.4
GBY_83841065 | -0.018 | 48693 | F | HOUSTON | YES | 20 | 20 | 52 | 0 | 1.0362 | -0.36 | 20
GBY_83841065 | -0.018 | 48693 | E | HOUSTON | YES | 20 | 20 | 56 | 0 | 1.0362 | -0.36 | 20
GBY_81821075 | -0.018 | 48692 | D | HOUSTON | YES | 20 | 20 | 54 | 0 | 1.0362 | -0.36 | 20
GBY_81821075 | -0.018 | 48692 | C | HOUSTON | YES | 48 | 20 | 48 | 0 | 1.0362 | -0.864 | 48
GBY_73741085 | -0.018 | 48691 | B | HOUSTON | YES | 47 | 20 | 47 | 0 | 1.0362 | -0.846 | 47
GBY_73741085 | -0.018 | 48691 | A | HOUSTON | YES | 48 | 20 | 48 | 0 | 1.0362 | -0.864 | 48
AK_GT1__8040 | -0.018 | 48510 | 1 | HOUSTON | YES | 34 | 8.1 | 34 |  | 1.029 | -0.612 | 34
TNDOWCGNGG8 | -0.026 | 39480 | 1 | HOUSTON | YES | 30 | 10 | 30 | 0 | 1.0437 | -0.78 | 30
TNDOWCGNSG8 | -0.026 | 39470 | 1 | HOUSTON | YES | 32 | 10 | 32 | 0 | 1.0437 | -0.832 | 32
TNSLCGN1__8 | -0.026 | 39190 | 1 | HOUSTON | YES | 30 | 10 | 30 |  | 1.025 | -0.78 | 30
TNTXCTY4CG8 | -0.026 | 38714 | 1 | HOUSTON | YES | 103 | 59 | 103 | 0 | 1.044 | -2.678 | 103
TNTXCTY3CG8 | -0.026 | 38713 | 1 | HOUSTON | YES | 85 | 59 | 85 | 0 | 1.044 | -2.21 | 85
TNTXCTY2CG8 | -0.026 | 38712 | 1 | HOUSTON | YES | 102 | 59 | 102 | 0 | 1.044 | -2.652 | 102
TNTXCTY1CG8 | -0.026 | 38711 | 1 | HOUSTON | YES | 105 | 59 | 105 | 0 | 1.044 | -2.73 | 105
TNBP_CGN4_8 | -0.026 | 38690 | 3 | HOUSTON | YES | 40 | 0 | 40 | 0 | 1.0435 | -1.04 | 40
TNBPAMCG4_8 | -0.026 | 38614 | 4 | HOUSTON | YES | 96 | 0 | 96 | 0 | 1.0435 | -2.496 | 96
TNBPAMCG3_8 | -0.026 | 38613 | 3 | HOUSTON | YES | 152 | 0 | 152 | 0 | 1.0435 | -3.952 | 152
TNBPAMCG2_8 | -0.026 | 38612 | 2 | HOUSTON | YES | 150 | 0 | 150 | 0 | 1.0435 | -3.9 | 150
TNBPAMCG1_8 | -0.026 | 38611 | 1 | HOUSTON | YES | 155 | 0 | 155 | 0 | 1.0435 | -4.03 | 155
TNBP_CGN3_8 | -0.026 | 38600 | 5 | HOUSTON | YES | 53 | 0 | 53 | 0 | 1.0435 | -1.378 | 53
TNBP_CGN2_8 | -0.026 | 38590 | 2 | HOUSTON | YES | 66 | 0 | 66 | 0 | 1.0435 | -1.716 | 66
TNBP_CGN1_8 | -0.026 | 38580 | 1 | HOUSTON | YES | 60 | 0 | 60 | 0 | 1.0435 | -1.56 | 60
PHR_GN2_2 | -0.03 | 48772 | MB | HOUSTON | YES | 0 | 72 | 459 |  | 1.0362
CTL_GN2_8155 | -0.032 | 48565 | 5 | HOUSTON | YES | 11 | 3.4 | 11 |  | 1.0362 | -0.352 | 11
CTL_GN1_8145 | -0.032 | 48564 | 4 | HOUSTON | YES | 55 | 12.9 | 55 |  | 1.0362 | -1.76 | 55
CTL_GT4_8140 | -0.032 | 48563 | 3 | HOUSTON | YES | 94 | 30.3 | 94 |  | 1.0362 | -3.008 | 94
CTL_GT3_8135 | -0.032 | 48562 | 2 | HOUSTON | YES | 91 | 30.3 | 91 |  | 1.0362 | -2.912 | 91
CTL_GT2_8130 | -0.032 | 48561 | 1 | HOUSTON | YES | 103 | 30.3 | 103 |  | 1.0362 | -3.296 | 103
BYU_GT4_8065 | -0.033 | 48534 | 4 | HOUSTON | YES | 65 | 0 | 65 |  | 1.0362 | -2.145 | 65
BYU_GT3_8060 | -0.033 | 48533 | 3 | HOUSTON | YES | 67 | 0 | 67 |  | 1.0362 | -2.211 | 67
BYU_GT2_8055 | -0.033 | 48532 | 2 | HOUSTON | YES | 62 | 0 | 62 |  | 1.0362 | -2.046 | 62
BYU_GT1_8075 | -0.033 | 48531 | 1 | HOUSTON | YES | 65 | 0 | 65 |  | 1.0362 | -2.145 | 65
SJS_GT2_GT2 | -0.035 | 48842 | 2 | HOUSTON | YES | 49 | 49 | 81 | 0 | 1.0362 | -1.715 | 49
SJS_GT1_GT1 | -0.035 | 48841 | 1 | HOUSTON | YES | 49 | 49 | 83 | 0 | 1.0362 | -1.715 | 49
PSA_GT6_8135 | -0.036 | 48797 | 6 | HOUSTON | YES | 59 | 34.5 | 59 | 0 | 1.0362 | -2.124 | 59
PSA_GN1_8165 | -0.036 | 48796 | 1 | HOUSTON | YES | 104 | 43.1 | 104 | 0 | 1.0362 | -3.744 | 104
PSA_GT5_8140 | -0.036 | 48795 | 5 | HOUSTON | YES | 64 | 20.3 | 64 | 0 | 1.0362 | -2.304 | 64
PSA_GT4_8145 | -0.036 | 48794 | 4 | HOUSTON | YES | 66 | 20.3 | 66 | 0 | 1.0362 | -2.376 | 66
PSA_GT3_8150 | -0.036 | 48793 | 3 | HOUSTON | YES | 70 | 20.3 | 70 | 0 | 1.0362 | -2.52 | 70
PSA_GT2_8155 | -0.036 | 48792 | 2 | HOUSTON | YES | 66 | 20.3 | 66 | 0 | 1.0362 | -2.376 | 66
PSA_GT1_8160 | -0.036 | 48791 | 1 | HOUSTON | YES | 65 | 20.8 | 65 | 0 | 1.0362 | -2.34 | 65
CVC_GT4_8005 | -0.037 | 48815 | 4 | HOUSTON | YES | 165 | 91.8 | 165 | 0 | 1.0362 | -6.105 | 165
PR_GT1__9040 | -0.037 | 48761 | 1 | HOUSTON | YES | 35 | 0 | 35 | 0 | 1 | -1.295 | 35
SRB_GT211035 | -0.038 | 48855 | B2 | HOUSTON | YES | 0 | 0 | 12 |  | 1.014 | 0 | 0
SRB_GT211035 | -0.038 | 48855 | B1 | HOUSTON | YES | 0 | 0 | 17 |  | 1.014 | 0 | 0
SRB_GN3_3 | -0.038 | 48853 | 3 | HOUSTON | YES | 220 | 35 | 220 |  | 1.0326 | -8.36 | 220
SRB_GN2_2 | -0.038 | 48852 | 2 | HOUSTON | YES | 174 | 26 | 174 | 0 | 1.0217 | -6.612 | 174
SRB_GN1_1 | -0.038 | 48851 | 1 | HOUSTON | YES | 176 | 26 | 176 | 0 | 1.0217 | -6.688 | 176
SOL_GT1 | -0.038 | 48845 | 1 | HOUSTON | YES | 16.2 | 15.4 | 16.2 |  | 1.0326 | -0.6156 | 16.2
CAL_ST1_8000 | -0.038 | 48552 | 2 | HOUSTON | YES | 65 | 0 | 65 | 0 | 1.0326 | -2.47 | 65
CAL_GT1_8045 | -0.038 | 48551 | 1 | HOUSTON | YES | 152 | 0 | 152 | 0 | 1.0326 | -5.776 | 152
APD_GT1_8005 | -0.038 | 48500 | 1 | HOUSTON | YES | 140 | 54.6 | 140 |  | 1.0362 | -5.32 | 140
SRB_GN4_4 | -0.039 | 48854 | 4 | HOUSTON | YES | 226 | 35 | 226 |  | 1.0326 | -8.814 | 226
PSG_GT3_8060 | -0.039 | 48742 | 1 | HOUSTON | YES | 164 | 50 | 164 | 0 | 1.0326 | -6.396 | 164
PSG_GT2_8040 | -0.039 | 48741 | 1 | HOUSTON | YES | 164 | 50 | 164 | 0 | 1.0326 | -6.396 | 164
PSG_GN2_8050 | -0.039 | 48740 | 1 | HOUSTON | YES | 178 | 60 | 178 | 0 | 1.0326 | -6.942 | 178
EP_1_2 | -0.039 | 48651 | 2 | HOUSTON | YES | 21 | 10 | 21 | 0 | 1.0362 | -0.819 | 21
EP_1_2 | -0.039 | 48651 | 1 | HOUSTON | YES | 5 | 0 | 5 | 0 | 1.0362 | -0.195 | 5
DIB_GT3_8090 | -0.039 | 48614 | 4 | HOUSTON | YES | 77.2 | 15 | 77.2 | 0 | 1.0326 | -3.0108 | 77.2
DIB_ST1_8085 | -0.039 | 48613 | 3 | HOUSTON | YES | 69 | 0 | 69 | 0 | 1.0326 | -2.691 | 69
DIB_GT2_8075 | -0.039 | 48612 | 2 | HOUSTON | YES | 65 | 0 | 65 | 0 | 1.0326 | -2.535 | 65
DIB_GT1_8080 | -0.039 | 48611 | 1 | HOUSTON | YES | 64 | 0 | 64 | 0 | 1.0326 | -2.496 | 64
CHE_GN4_8025 | -0.039 | 48594 | 4 | HOUSTON | YES | 142 | 60 | 142 | 0 | 1.0362 | -5.538 | 142
CHE_GT1_8015 | -0.039 | 48593 | 1 | HOUSTON | YES | 173 | 50 | 173 | 0 | 1.0362 | -6.747 | 173
SHELLG3_3020 | -0.04 | 48822 | 2 | HOUSTON | YES | 30 | 0 | 30 |  | 1.029 | -1.2 | 30
SHELLG3_3020 | -0.04 | 48822 | 1 | HOUSTON | YES | 39 | 0 | 39 |  | 1.029 | -1.56 | 39
SHELLG2 | -0.04 | 48821 | 2 | HOUSTON | YES | 72 | 34.5 | 72 |  | 1.029 | -2.88 | 72
SHELLG1_3015 | -0.04 | 48820 | 1 | HOUSTON | YES | 71 | 34.5 | 71 |  | 1.029 | -2.84 | 71
GBY_GN5_5 | -0.04 | 48690 | 5 | HOUSTON | YES | 298.5 | 81 | 398 | 0 | 1.0362 | -11.94 | 298.5
EXN_14GT | -0.041 | 49838 | 14 | HOUSTON | YES | 140 | 0 | 148 |  | 1.0326 | -5.74 | 140
EXN_GT | -0.041 | 49837 | 4 | HOUSTON | YES | 81 | 21.3 | 86 | 0 | 1.0326 | -3.321 | 81
EXN945GT | -0.041 | 49832 | 9 | HOUSTON | YES | 19 | 9.2 | 20 | 0 | 1.0326 | -0.779 | 19
EXN944GT | -0.041 | 49831 | 13 | HOUSTON | YES | 33 | 5.4 | 35 | 0 | 1.0326 | -1.353 | 33
EXN943GT | -0.041 | 49830 | 12 | HOUSTON | YES | 19 | 5.4 | 20 | 0 | 1.0326 | -0.779 | 19
EXN942GT | -0.041 | 49829 | 11 | HOUSTON | YES | 20 | 5.4 | 21 | 0 | 1.0326 | -0.82 | 20
EXN941GT | -0.041 | 49828 | 10 | HOUSTON | YES | 19 | 5.4 | 20 | 0 | 1.0326 | -0.779 | 19
EXN938GT | -0.041 | 49826 | 5 | HOUSTON | YES | 43 | 9.2 | 45.9 | 0 | 1.0326 | -1.763 | 43
EXN_17GT | -0.041 | 49805 | 3 | HOUSTON | YES | 31 | 8.3 | 33 |  | 1.0326 | -1.271 | 31
EXN_16GT | -0.041 | 49804 | 2 | HOUSTON | YES | 32 | 8.3 | 34 |  | 1.0326 | -1.312 | 32
EXN_15GT | -0.041 | 49803 | 1 | HOUSTON | YES | 33 | 8.3 | 35 |  | 1.0326 | -1.353 | 33
DPEC_ST55065 | -0.041 | 48645 | 5 | HOUSTON | YES | 282 | 0 | 282 | 0 | 1.0319 | -11.562 | 282
DPEC_GT45070 | -0.041 | 48644 | 4 | HOUSTON | YES | 158 | 98 | 158 | 0 | 1.0319 | -6.478 | 158
DPEC_GT35010 | -0.041 | 48643 | 3 | HOUSTON | YES | 160 | 98 | 160 | 0 | 1.0319 | -6.56 | 160
DPEC_GT25025 | -0.041 | 48642 | 2 | HOUSTON | YES | 156 | 98 | 156 | 0 | 1.0319 | -6.396 | 156
DPEC_GT15040 | -0.041 | 48641 | 1 | HOUSTON | YES | 162 | 98 | 162 | 0 | 1.0319 | -6.642 | 162
LPE_GT4_8085 | -0.041 | 48514 | 4 | HOUSTON | YES | 41 | 0 | 41 | 0 | 1.0362 | -1.681 | 41
LPE_GT3_8080 | -0.041 | 48513 | 3 | HOUSTON | YES | 41 | 0 | 41 | 0 | 1.0362 | -1.681 | 41
LPE_GT2_8075 | -0.041 | 48512 | 2 | HOUSTON | YES | 42 | 0 | 42 | 0 | 1.0362 | -1.722 | 42
LPE_GT1_8070 | -0.041 | 48511 | 1 | HOUSTON | YES | 42 | 0 | 42 | 0 | 1.0362 | -1.722 | 42
CBY_GN2_2 | -0.044 | 48582 | 2 | HOUSTON | YES | 751 | 110 | 751 | 0 | 1.0435 | -33.044 | 751
CBY_GN1_1 | -0.046 | 48581 | 1 | HOUSTON | YES | 748 | 108 | 748 | 0 | 1.0435 | -34.408 | 748
BTE_ST1_8070 | -0.056 | 48598 | 4 | HOUSTON | YES | 234 | 60 | 234 | 0 | 1.0261 | -13.104 | 234
BTE_GT4_8055 | -0.056 | 48597 | 3 | HOUSTON | YES | 163 | 130 | 163 | 0 | 1.0261 | -9.128 | 163
BTE_GT3_8045 | -0.056 | 48596 | 2 | HOUSTON | YES | 158 | 130 | 158 | 0 | 1.0261 | -8.848 | 158
BTE_GT2_8075 | -0.056 | 48595 | 1 | HOUSTON | YES | 163 | 130 | 163 | 0 | 1.0261 | -9.128 | 163
CVC_ST5_5040 | -0.083 | 48814 | 1 | HOUSTON | YES | 133 | 91.8 | 133 |  | 1.029 | -11.039 | 133
CVC_GT1_5035 | -0.083 | 48813 | 1 | HOUSTON | YES | 155 | 91.8 | 155 |  | 1.029 | -12.865 | 155
CVC_GT2_5020 | -0.083 | 48812 | 2 | HOUSTON | YES | 159 | 91.8 | 159 |  | 1.029 | -13.197 | 159
CVC_GT3_5045 | -0.083 | 48811 | 3 | HOUSTON | YES | 158 | 91.8 | 158 |  | 1.029 | -13.114 | 158
CHE_GT2_5030 | -0.083 | 48591 | 2 | HOUSTON | YES | 173 | 50 | 173 |  | 1.029 | -14.359 | 173

## Da
Generator Sensitivities
Name of Bus | P Sensitivity of Bus | Number of Bus | ID | Area Name of Gen | AGC | Gen MW | Min MW | Max MW | V Sensitivity of Bus | Set Volt
BVE_GT2_5035 | -0.143 | 48522 | 2 | HOUSTON | YES | 170 | 0 | 170 |  | 1.035 | -24.31 | 170
BVE_ST1_GN1 | -0.143 | 48523 | 3 | HOUSTON | YES | 246 | 0 | 246 |  | 1.035 | -35.178 | 246 | HOUSTON | -1761.6229
WAP_GN8_8 | -0.143 | 48928 | 8 | HOUSTON | YES | 603 | 275 | 603 |  | 1.035 |  |  | NORTH | 2309.2644
BVE_GT1_GT1 | -0.143 | 48521 | 1 | HOUSTON | YES | 172 | 0 | 172 |  | 1.035 | -24.596 | 172 | SOUTH | -615.6266
WAP_GN7_7 | -0.143 | 48927 | 7 | HOUSTON | YES | 567 | 277 | 567 |  | 1.035 |  |  | WEST | 487.7523
WAP_GN6_6 | -0.143 | 48926 | 6 | HOUSTON | YES | 645 | 280 | 645 |  | 1.035
WAPGT21_GT1 | -0.133 | 48929 | B1 | HOUSTON | YES | 0 | 0 | 13 |  | 1.05 | 0 | 0
WAP_GN1_1 | -0.133 | 48921 | 1 | HOUSTON | YES | 124.5 | 37 | 166 | 0 | 1.0362 | -16.5585 | 124.5 | HOUSTON | 13825.3008
WAP_GN3_3 | -0.133 | 48923 | 3 | HOUSTON | YES | 226 | 93 | 226 |  | 1.0362 | -30.058 | 226 | NORTH | 19200.8984
WAP_GN2_2 | -0.133 | 48922 | 2 | HOUSTON | YES | 122.2 | 37 | 163 | 0 | 1.0362 | -16.2526 | 122.2 | SOUTH | 13890.7012
WAP_GN5_5 | -0.133 | 48925 | 5 | HOUSTON | YES | 133.6 | 278 | 657 | 0 | 1 |  |  | WEST | 4928.9009
WAP_GN4_4 | -0.133 | 48924 | 4 | HOUSTON | YES | 544 | 217 | 544 |  | 1.0362 | -72.352 | 544
GBY_81821075 | -0.132 | 48692 | D | HOUSTON | YES | 20 | 20 | 54 | 0 | 1.0362 | -2.64 | 20
GBY_73741085 | -0.132 | 48691 | A | HOUSTON | YES | 48 | 20 | 48 | 0 | 1.0362 | -6.336 | 48 | HOUSTON | -0.12742
GBY_83841065 | -0.132 | 48693 | E | HOUSTON | YES | 20 | 20 | 56 | 0 | 1.0362 | -2.64 | 20 | NORTH | 0.12027
GBY_83841065 | -0.132 | 48693 | F | HOUSTON | YES | 20 | 20 | 52 | 0 | 1.0362 | -2.64 | 20 | SOUTH | -0.044319
GBY_73741085 | -0.132 | 48691 | B | HOUSTON | YES | 47 | 20 | 47 | 0 | 1.0362 | -6.204 | 47 | WEST | 0.098958
GBY_81821075 | -0.132 | 48692 | C | HOUSTON | YES | 48 | 20 | 48 | 0 | 1.0362 | -6.336 | 48
TNBPAMCG3_8 | -0.131 | 38613 | 3 | HOUSTON | YES | 152 | 0 | 152 | 0 | 1.0435 | -19.912 | 152
TNBPAMCG2_8 | -0.131 | 38612 | 2 | HOUSTON | YES | 150 | 0 | 150 | 0 | 1.0435 | -19.65 | 150 | N to H | 0.24769
TNBPAMCG1_8 | -0.131 | 38611 | 1 | HOUSTON | YES | 155 | 0 | 155 | 0 | 1.0435 | -20.305 | 155 | N to S | 0.16459
TNTXCTY1CG8 | -0.131 | 38711 | 1 | HOUSTON | YES | 105 | 59 | 105 | 0 | 1.044 | -13.755 | 105 | W to N | -0.021311
TNDOWCGNGG8 | -0.131 | 39480 | 1 | HOUSTON | YES | 30 | 10 | 30 | 0 | 1.0437 | -3.93 | 30 |  | -0.16459
TNTXCTY2CG8 | -0.131 | 38712 | 1 | HOUSTON | YES | 102 | 59 | 102 | 0 | 1.044 | -13.362 | 102 |  | 0.021311
TNBP_CGN4_8 | -0.131 | 38690 | 3 | HOUSTON | YES | 40 | 0 | 40 | 0 | 1.0435 | -5.24 | 40
TNBP_CGN2_8 | -0.131 | 38590 | 2 | HOUSTON | YES | 66 | 0 | 66 | 0 | 1.0435 | -8.646 | 66
TNDOWCGNSG8 | -0.131 | 39470 | 1 | HOUSTON | YES | 32 | 10 | 32 | 0 | 1.0437 | -4.192 | 32
TNBP_CGN1_8 | -0.131 | 38580 | 1 | HOUSTON | YES | 60 | 0 | 60 | 0 | 1.0435 | -7.86 | 60
TNTXCTY4CG8 | -0.131 | 38714 | 1 | HOUSTON | YES | 103 | 59 | 103 | 0 | 1.044 | -13.493 | 103
TNBPAMCG4_8 | -0.131 | 38614 | 4 | HOUSTON | YES | 96 | 0 | 96 | 0 | 1.0435 | -12.576 | 96
TNSLCGN1__8 | -0.131 | 39190 | 1 | HOUSTON | YES | 30 | 10 | 30 |  | 1.025 | -3.93 | 30
TNBP_CGN3_8 | -0.131 | 38600 | 5 | HOUSTON | YES | 53 | 0 | 53 | 0 | 1.0435 | -6.943 | 53
TNTXCTY3CG8 | -0.131 | 38713 | 1 | HOUSTON | YES | 85 | 59 | 85 | 0 | 1.044 | -11.135 | 85
PHR_GN2_2 | -0.13 | 48772 | MB | HOUSTON | YES | 0 | 72 | 459 |  | 1.0362
CTL_GT3_8135 | -0.129 | 48562 | 2 | HOUSTON | YES | 91 | 30.3 | 91 |  | 1.0362 | -11.739 | 91
CTL_GT2_8130 | -0.129 | 48561 | 1 | HOUSTON | YES | 103 | 30.3 | 103 |  | 1.0362 | -13.287 | 103
CTL_GN1_8145 | -0.129 | 48564 | 4 | HOUSTON | YES | 55 | 12.9 | 55 |  | 1.0362 | -7.095 | 55
BYU_GT4_8065 | -0.129 | 48534 | 4 | HOUSTON | YES | 65 | 0 | 65 |  | 1.0362 | -8.385 | 65
MNS_GT | -0.129 | 48730 | 1 | HOUSTON | YES | 46.1 | 0 | 46.1 |  | 1.029 | -5.9469 | 46.1
AK_GT1__8040 | -0.129 | 48510 | 1 | HOUSTON | YES | 34 | 8.1 | 34 |  | 1.029 | -4.386 | 34
BYU_GT1_8075 | -0.129 | 48531 | 1 | HOUSTON | YES | 65 | 0 | 65 |  | 1.0362 | -8.385 | 65
CTL_GT4_8140 | -0.129 | 48563 | 3 | HOUSTON | YES | 94 | 30.3 | 94 |  | 1.0362 | -12.126 | 94
CTL_GN2_8155 | -0.129 | 48565 | 5 | HOUSTON | YES | 11 | 3.4 | 11 |  | 1.0362 | -1.419 | 11
BYU_GT3_8060 | -0.129 | 48533 | 3 | HOUSTON | YES | 67 | 0 | 67 |  | 1.0362 | -8.643 | 67
BYU_GT2_8055 | -0.129 | 48532 | 2 | HOUSTON | YES | 62 | 0 | 62 |  | 1.0362 | -7.998 | 62
CHE_GT1_8015 | -0.128 | 48593 | 1 | HOUSTON | YES | 173 | 50 | 173 | 0 | 1.0362 | -22.144 | 173
DPEC_GT25025 | -0.128 | 48642 | 2 | HOUSTON | YES | 156 | 98 | 156 | 0 | 1.0319 | -19.968 | 156
PSG_GN2_8050 | -0.128 | 48740 | 1 | HOUSTON | YES | 178 | 60 | 178 | 0 | 1.0326 | -22.784 | 178
PR_GT1__9040 | -0.128 | 48761 | 1 | HOUSTON | YES | 35 | 0 | 35 | 0 | 1 | -4.48 | 35
PSG_GT3_8060 | -0.128 | 48742 | 1 | HOUSTON | YES | 164 | 50 | 164 | 0 | 1.0326 | -20.992 | 164
PSG_GT2_8040 | -0.128 | 48741 | 1 | HOUSTON | YES | 164 | 50 | 164 | 0 | 1.0326 | -20.992 | 164
DPEC_GT35010 | -0.128 | 48643 | 3 | HOUSTON | YES | 160 | 98 | 160 | 0 | 1.0319 | -20.48 | 160
APD_GT1_8005 | -0.128 | 48500 | 1 | HOUSTON | YES | 140 | 54.6 | 140 |  | 1.0362 | -17.92 | 140
SJS_GT1_GT1 | -0.128 | 48841 | 1 | HOUSTON | YES | 49 | 49 | 83 | 0 | 1.0362 | -6.272 | 49
CAL_ST1_8000 | -0.128 | 48552 | 2 | HOUSTON | YES | 65 | 0 | 65 | 0 | 1.0326 | -8.32 | 65
DPEC_GT45070 | -0.128 | 48644 | 4 | HOUSTON | YES | 158 | 98 | 158 | 0 | 1.0319 | -20.224 | 158
DPEC_ST55065 | -0.128 | 48645 | 5 | HOUSTON | YES | 282 | 0 | 282 | 0 | 1.0319 | -36.096 | 282
CAL_GT1_8045 | -0.128 | 48551 | 1 | HOUSTON | YES | 152 | 0 | 152 | 0 | 1.0326 | -19.456 | 152
DPEC_GT15040 | -0.128 | 48641 | 1 | HOUSTON | YES | 162 | 98 | 162 | 0 | 1.0319 | -20.736 | 162
SJS_GT2_GT2 | -0.128 | 48842 | 2 | HOUSTON | YES | 49 | 49 | 81 | 0 | 1.0362 | -6.272 | 49
CHE_GN4_8025 | -0.128 | 48594 | 4 | HOUSTON | YES | 142 | 60 | 142 | 0 | 1.0362 | -18.176 | 142
THW_4344 | -0.127 | 48881 | H | HOUSTON | YES | 58 | 5 | 58 | 0 | 1.0435 | -7.366 | 58
SRB_GN2_2 | -0.127 | 48852 | 2 | HOUSTON | YES | 174 | 26 | 174 | 0 | 1.0217 | -22.098 | 174
THW_4142 | -0.127 | 48879 | F | HOUSTON | YES | 57 | 5 | 57 | 0 | 1.0435 | -7.239 | 57
SOL_GT1 | -0.127 | 48845 | 1 | HOUSTON | YES | 16.2 | 15.4 | 16.2 |  | 1.0326 | -2.0574 | 16.2
THW_4142 | -0.127 | 48879 | E | HOUSTON | YES | 58 | 5 | 58 | 0 | 1.0435 | -7.366 | 58
SRB_GT211035 | -0.127 | 48855 | B2 | HOUSTON | YES | 0 | 0 | 12 |  | 1.014 | 0 | 0
THW_3132 | -0.127 | 48875 | A | HOUSTON | YES | 57 | 5 | 57 | 0 | 1.0435 | -7.239 | 57
LPE_GT2_8075 | -0.127 | 48512 | 2 | HOUSTON | YES | 42 | 0 | 42 | 0 | 1.0362 | -5.334 | 42
SRB_GT211035 | -0.127 | 48855 | B1 | HOUSTON | YES | 0 | 0 | 17 |  | 1.014 | 0 | 0
THW_3334 | -0.127 | 48877 | C | HOUSTON | YES | 58 | 5 | 58 | 0 | 1.0435 | -7.366 | 58
THW_3132 | -0.127 | 48875 | B | HOUSTON | YES | 57 | 5 | 57 | 0 | 1.0435 | -7.239 | 57
THW_ST4_ST_4 | -0.127 | 48874 | 4 | HOUSTON | YES | 108 | 19 | 108 | 0 | 1.0435 | -13.716 | 108
SHELLG1_3015 | -0.127 | 48820 | 1 | HOUSTON | YES | 71 | 34.5 | 71 |  | 1.029 | -9.017 | 71
EXN944GT | -0.127 | 49831 | 13 | HOUSTON | YES | 33 | 5.4 | 35 | 0 | 1.0326 | -4.191 | 33
SRB_GN3_3 | -0.127 | 48853 | 3 | HOUSTON | YES | 220 | 35 | 220 |  | 1.0326 | -27.94 | 220
EXN_GT | -0.127 | 49837 | 4 | HOUSTON | YES | 81 | 21.3 | 86 | 0 | 1.0326 | -10.287 | 81
EXN945GT | -0.127 | 49832 | 9 | HOUSTON | YES | 19 | 9.2 | 20 | 0 | 1.0326 | -2.413 | 19
EXN941GT | -0.127 | 49828 | 10 | HOUSTON | YES | 19 | 5.4 | 20 | 0 | 1.0326 | -2.413 | 19
EXN943GT | -0.127 | 49830 | 12 | HOUSTON | YES | 19 | 5.4 | 20 | 0 | 1.0326 | -2.413 | 19
SHELLG3_3020 | -0.127 | 48822 | 2 | HOUSTON | YES | 30 | 0 | 30 |  | 1.029 | -3.81 | 30
EXN_15GT | -0.127 | 49803 | 1 | HOUSTON | YES | 33 | 8.3 | 35 |  | 1.0326 | -4.191 | 33
LPE_GT1_8070 | -0.127 | 48511 | 1 | HOUSTON | YES | 42 | 0 | 42 | 0 | 1.0362 | -5.334 | 42
DIB_GT1_8080 | -0.127 | 48611 | 1 | HOUSTON | YES | 64 | 0 | 64 | 0 | 1.0326 | -8.128 | 64
SHELLG3_3020 | -0.127 | 48822 | 1 | HOUSTON | YES | 39 | 0 | 39 |  | 1.029 | -4.953 | 39
SHELLG2 | -0.127 | 48821 | 2 | HOUSTON | YES | 72 | 34.5 | 72 |  | 1.029 | -9.144 | 72
THW_3334 | -0.127 | 48877 | D | HOUSTON | YES | 58 | 5 | 58 | 0 | 1.0435 | -7.366 | 58
EXN_17GT | -0.127 | 49805 | 3 | HOUSTON | YES | 31 | 8.3 | 33 |  | 1.0326 | -3.937 | 31
THW_ST3_ST_3 | -0.127 | 48873 | 3 | HOUSTON | YES | 110 | 19 | 110 | 0 | 1.0435 | -13.97 | 110
LPE_GT4_8085 | -0.127 | 48514 | 4 | HOUSTON | YES | 41 | 0 | 41 | 0 | 1.0362 | -5.207 | 41
SRB_GN1_1 | -0.127 | 48851 | 1 | HOUSTON | YES | 176 | 26 | 176 | 0 | 1.0217 | -22.352 | 176
CBY_GN2_2 | -0.127 | 48582 | 2 | HOUSTON | YES | 751 | 110 | 751 | 0 | 1.0435 | -95.377 | 751
DIB_GT2_8075 | -0.127 | 48612 | 2 | HOUSTON | YES | 65 | 0 | 65 | 0 | 1.0326 | -8.255 | 65
DIB_GT3_8090 | -0.127 | 48614 | 4 | HOUSTON | YES | 77.2 | 15 | 77.2 | 0 | 1.0326 | -9.8044 | 77.2
EXN_16GT | -0.127 | 49804 | 2 | HOUSTON | YES | 32 | 8.3 | 34 |  | 1.0326 | -4.064 | 32
EXN938GT | -0.127 | 49826 | 5 | HOUSTON | YES | 43 | 9.2 | 45.9 | 0 | 1.0326 | -5.461 | 43
SRB_GN4_4 | -0.127 | 48854 | 4 | HOUSTON | YES | 226 | 35 | 226 |  | 1.0326 | -28.702 | 226
DIB_ST1_8085 | -0.127 | 48613 | 3 | HOUSTON | YES | 69 | 0 | 69 | 0 | 1.0326 | -8.763 | 69
EXN_14GT | -0.127 | 49838 | 14 | HOUSTON | YES | 140 | 0 | 148 |  | 1.0326 | -17.78 | 140
LPE_GT3_8080 | -0.127 | 48513 | 3 | HOUSTON | YES | 41 | 0 | 41 | 0 | 1.0362 | -5.207 | 41
EXN942GT | -0.127 | 49829 | 11 | HOUSTON | YES | 20 | 5.4 | 21 | 0 | 1.0326 | -2.54 | 20
THW_4344 | -0.127 | 48881 | G | HOUSTON | YES | 58 | 5 | 58 | 0 | 1.0435 | -7.366 | 58
THW_5152 | -0.126 | 48885 | A | HOUSTON | YES | 16.4 | 5 | 57 |  | 1.0319 | -2.0664 | 16.4
THW_5354 | -0.126 | 48886 | D | HOUSTON | YES | 16.6 | 5 | 58 |  | 1.0319 | -2.0916 | 16.6
THW_5354 | -0.126 | 48886 | C | HOUSTON | YES | 16.4 | 5 | 57 |  | 1.0319 | -2.0664 | 16.4
THW_5152 | -0.126 | 48885 | B | HOUSTON | YES | 0 | 5 | 55 |  | 1.0319 | 0 | 0
BTE_GT2_8075 | -0.126 | 48595 | 1 | HOUSTON | YES | 163 | 130 | 163 | 0 | 1.0261 | -20.538 | 163
BTE_ST1_8070 | -0.126 | 48598 | 4 | HOUSTON | YES | 234 | 60 | 234 | 0 | 1.0261 | -29.484 | 234
BTE_GT3_8045 | -0.126 | 48596 | 2 | HOUSTON | YES | 158 | 130 | 158 | 0 | 1.0261 | -19.908 | 158
CBY_GN1_1 | -0.126 | 48581 | 1 | HOUSTON | YES | 748 | 108 | 748 | 0 | 1.0435 | -94.248 | 748
BTE_GT4_8055 | -0.126 | 48597 | 3 | HOUSTON | YES | 163 | 130 | 163 | 0 | 1.0261 | -20.538 | 163
THW_5556 | -0.126 | 48887 | F | HOUSTON | YES | 16.4 | 5 | 57 |  | 1.0319 | -2.0664 | 16.4
THW_5556 | -0.126 | 48887 | E | HOUSTON | YES | 16.6 | 5 | 58 |  | 1.0319 | -2.0916 | 16.6
TNSCLP4___8 | -0.125 | 39775 | 1 | HOUSTON | YES | 115 | 20 | 115 | 0 | 1.04 | -14.375 | 115
CHE_GT2_5030 | -0.125 | 48591 | 2 | HOUSTON | YES | 173 | 50 | 173 |  | 1.029 | -21.625 | 173
PSA_GT2_8155 | -0.125 | 48792 | 2 | HOUSTON | YES | 66 | 20.3 | 66 | 0 | 1.0362 | -8.25 | 66
PSA_GT1_8160 | -0.125 | 48791 | 1 | HOUSTON | YES | 65 | 20.8 | 65 | 0 | 1.0362 | -8.125 | 65
CVC_GT1_5035 | -0.125 | 48813 | 1 | HOUSTON | YES | 155 | 91.8 | 155 |  | 1.029 | -19.375 | 155
CVC_GT3_5045 | -0.125 | 48811 | 3 | HOUSTON | YES | 158 | 91.8 | 158 |  | 1.029 | -19.75 | 158
PSA_GT4_8145 | -0.125 | 48794 | 4 | HOUSTON | YES | 66 | 20.3 | 66 | 0 | 1.0362 | -8.25 | 66
PSA_GT6_8135 | -0.125 | 48797 | 6 | HOUSTON | YES | 59 | 34.5 | 59 | 0 | 1.0362 | -7.375 | 59
EP_1_2 | -0.125 | 48651 | 1 | HOUSTON | YES | 5 | 0 | 5 | 0 | 1.0362 | -0.625 | 5
TNSCLP3___8 | -0.125 | 39790 | 1 | HOUSTON | YES | 111 | 20 | 111 | 0 | 1.027 | -13.875 | 111
BSF_GT1_8070 | -0.125 | 48520 | 1 | HOUSTON | YES | 72 | 0 | 72 | 0 | 1.0326 | -9 | 72
PSA_GT3_8150 | -0.125 | 48793 | 3 | HOUSTON | YES | 70 | 20.3 | 70 | 0 | 1.0362 | -8.75 | 70
PSA_GN1_8165 | -0.125 | 48796 | 1 | HOUSTON | YES | 104 | 43.1 | 104 | 0 | 1.0362 | -13 | 104
TNSCLP2___8 | -0.125 | 39770 | 1 | HOUSTON | YES | 117 | 20 | 117 | 0 | 1.04 | -14.625 | 117
CVC_ST5_5040 | -0.125 | 48814 | 1 | HOUSTON | YES | 133 | 91.8 | 133 |  | 1.029 | -16.625 | 133
PSA_GT5_8140 | -0.125 | 48795 | 5 | HOUSTON | YES | 64 | 20.3 | 64 | 0 | 1.0362 | -8 | 64
BSF_GT1_8070 | -0.125 | 48520 | 2 | HOUSTON | YES | 10 | 0 | 10 | 0 | 1.0326 | -1.25 | 10
CVC_GT2_5020 | -0.125 | 48812 | 2 | HOUSTON | YES | 159 | 91.8 | 159 |  | 1.029 | -19.875 | 159
TNSCLP1___8 | -0.125 | 39760 | 1 | HOUSTON | YES | 116 | 20 | 116 | 0 | 1.04 | -14.5 | 116
EP_1_2 | -0.125 | 48651 | 2 | HOUSTON | YES | 21 | 10 | 21 | 0 | 1.0362 | -2.625 | 21
DOW39200 | -0.124 | 49863 | 35 | HOUSTON | YES | 55 | 0 | 88 | 0 | 1
DOW42000 | -0.124 | 49866 | 42 | HOUSTON | YES | 11 | 0 | 18 |  | 1
CVC_GT4_8005 | -0.124 | 48815 | 4 | HOUSTON | YES | 165 | 91.8 | 165 | 0 | 1.0362 | -20.46 | 165
DOW65000 | -0.124 | 49876 | 65 | HOUSTON | YES | 63 | 0 | 101 | 0 | 1
DOW64000 | -0.124 | 49873 | 64 | HOUSTON | YES | 41 | 0 | 64.8 | 0 | 1
DOW38300 | -0.124 | 49860 | 32 | HOUSTON | YES | 63 | 0 | 101 |  | 1
DOW38100 | -0.124 | 49858 | 31 | HOUSTON | YES | 45 | 0 | 71.4 |  | 1
DOW41000 | -0.124 | 49865 | 41 | HOUSTON | YES | 31 | 0 | 50 |  | 1
DOW38200 | -0.124 | 49859 | 33 | HOUSTON | YES | 28 | 0 | 45 | 0 | 1
DOW62000 | -0.124 | 49871 | 62 | HOUSTON | YES | 40 | 0 | 63 | 0 | 1
DOW61000 | -0.124 | 49870 | 61 | HOUSTON | YES | 44 | 0 | 70 | 0 | 1
DOW49000 | -0.124 | 49869 | 45 | HOUSTON | YES | 59 | 0 | 94 |  | 1
DOW63000 | -0.124 | 49872 | 63 | HOUSTON | YES | 45 | 0 | 72 | 0 | 1
DOW66000 | -0.124 | 49877 | 66 | HOUSTON | YES | 61 | 0 | 97 | 0 | 1
DOW17000 | -0.124 | 49851 | 37 | HOUSTON | YES | 39 | 0 | 62 | 0 | 1
DOW39100 | -0.124 | 49862 | 36 | HOUSTON | YES | 54 | 0 | 86 | 0 | 1
DOW83000 | -0.124 | 49885 | 83 | HOUSTON | YES | 51 | 0 | 80 | 0 | 1
DOW82000 | -0.124 | 49884 | 82 | HOUSTON | YES | 51 | 0 | 80 | 0 | 1
DOW81000 | -0.124 | 49882 | 81 | HOUSTON | YES | 47 | 0 | 76 | 0 | 1
GBY_GN5_5 | -0.124 | 48690 | 5 | HOUSTON | YES | 298.5 | 81 | 398 | 0 | 1.0362 | -37.014 | 298.5
THW_GT1_GT_1 | -0.124 | 48883 | B2 | HOUSTON | YES | 0 | 0 | 12 |  | 1.043 | 0 | 0
DOW84000 | -0.124 | 49886 | 84 | HOUSTON | YES | 107 | 0 | 171 | 0 | 0.98
DOW67000 | -0.124 | 49878 | 67 | HOUSTON | YES | 65 | 0 | 103 | 0 | 1
TGF_GT1_8000 | -0.11 | 48911 | 1 | HOUSTON | YES | 69.2 | 0 | 69.2 | 0 | 1.029 | -7.612 | 69.2
STP_GN2___2 | -0.11 | 5912 | 2 | SOUTH | YES | 1282 | 1249 | 1282 | 0 | 1.0406
STP_GN1___1 | -0.11 | 5911 | 1 | SOUTH | YES | 1282 | 1249 | 1282 | 0 | 1.0406
CBE_GT4 | -0.106 | 48735 | 1 | HOUSTON | YES | 86 | 0 | 86 | 0 | 1.029 | -9.116 | 86
CBE_GT1 | -0.106 | 48731 | 1 | HOUSTON | YES | 86 | 0 | 86 | 0 | 1.029 | -9.116 | 86
CBE_ST34 | -0.106 | 48736 | 1 | HOUSTON | YES | 103.5 | 0 | 103.5 | 0 | 1.029 | -10.971 | 103.5
CBE_ST12 | -0.106 | 48733 | 1 | HOUSTON | YES | 103.5 | 0 | 103.5 | 0 | 1.029 | -10.971 | 103.5
CBE_GT3 | -0.106 | 48734 | 1 | HOUSTON | YES | 86 | 0 | 86 | 0 | 1.029 | -9.116 | 86
CBE_GT2 | -0.106 | 48732 | 1 | HOUSTON | YES | 86 | 0 | 86 | 0 | 1.029 | -9.116 | 86
FOR_4 | -0.076 | 8154 | 4 | SOUTH | YES | 74.6 | 60 | 81 | 0 | 1.03 | -5.6696 | 74.6
FOR_1 | -0.076 | 8134 | 1 | SOUTH | YES | 56.4 | 45 | 79 | 0 | 1.03 | -4.2864 | 56.4
FOR_3 | -0.076 | 8153 | 3 | SOUTH | YES | 65.8 | 45 | 73 | 0 | 1.03 | -5.0008 | 65.8
FOR_2 | -0.076 | 8138 | 2 | SOUTH | YES | 65.8 | 45 | 80 | 0 | 1.03 | -5.0008 | 65.8
FOR_7 | -0.076 | 8157 | 7 | SOUTH | YES | 46 | 5 | 46 | 0 | 1.03 | -3.496 | 46
ALCOA_G | -0.076 | 80226 | 1 | SOUTH | YES | 48 | 5 | 48 | 0 | 1.014
FOR_8 | -0.076 | 80051 | 8 | SOUTH | YES | 28 | 28 | 28 | 0 | 1.015 | -2.128 | 28
FOR_10 | -0.076 | 80053 | 10 | SOUTH | YES | 73 | 45 | 73 | 0 | 1.03 | -5.548 | 73
FOR_6 | -0.076 | 8156 | 6 | SOUTH | YES | 26 | 5 | 26 | 0 | 1.03 | -1.976 | 26
FOR_9 | -0.076 | 80052 | 9 | SOUTH | YES | 32 | 5 | 32 | 0 | 1.03 | -2.432 | 32
FOR_5 | -0.076 | 8155 | 5 | SOUTH | YES | 67.5 | 60 | 74 | 0 | 1.03 | -5.13 | 67.5
UCAR_1 | -0.073 | 8148 | 2 | SOUTH | YES | 7 | 0 | 7 | 0 | 1.01 | -0.511 | 7
UCAR_2 | -0.073 | 8147 | 10 | SOUTH | YES | 21 | 0 | 28 | 0 | 1.0127 | -1.533 | 21
CSDR89 | -0.073 | 80137 | 9 | SOUTH | YES | 15 | 0 | 15 | 0 | 1.01 | -1.095 | 15
CSDR7 | -0.073 | 80138 | 7 | SOUTH | YES | 7 | 0 | 7 | 0 | 1.014 | -0.511 | 7
CSDR11 | -0.073 | 80140 | 11 | SOUTH | YES | 39 | 0 | 39 | 0 | 1.0299 | -2.847 | 39
CSDR56 | -0.073 | 80139 | 6 | SOUTH | YES | 39 | 0 | 39 | 0 | 1.01 | -2.847 | 39
CSDR56 | -0.073 | 80139 | 5 | SOUTH | YES | 15 | 0 | 15 | 0 | 1.01 | -1.095 | 15
CSDR89 | -0.073 | 80137 | 8 | SOUTH | YES | 39 | 0 | 39 | 0 | 1.01 | -2.847 | 39
AIRCO_G | -0.072 | 80227 | 1 | SOUTH | YES | 7.6 | 0 | 8 | 0 | 1.014
VISTRONG2 | -0.071 | 80225 | 2 | SOUTH | YES | 23 | 0 | 23 | 0 | 1.01
VISTRONG1 | -0.071 | 80224 | 1 | SOUTH | YES | 15 | 0 | 15 | 0 | 1.01
RAYBURNGEN2 | -0.07 | 5506 | 1 | SOUTH | YES | 0 | 1 | 11 |  | 1.015 | 0 | 0
RAYBURNGEN1 | -0.07 | 5505 | 1 | SOUTH | YES | 0 | 1 | 11 |  | 1.015 | 0 | 0
RAYBURNGEN3 | -0.07 | 5503 | 1 | SOUTH | YES | 6.2 | 6 | 22 | 0 | 1.015 | -0.434 | 6.2
ICPGN#1 | -0.069 | 8930 | 1 | SOUTH | YES | 149 | 0 | 149 | 0 | 1.03 | -10.281 | 149
DUP1V_1 | -0.069 | 8066 | 1 | SOUTH | YES | 73 | 0 | 73 | 0 | 1.0031 | -5.037 | 73
ICPGN#3 | -0.069 | 8932 | 3 | SOUTH | YES | 127 | 0 | 127 | 0 | 1.03 | -8.763 | 127
ICPGN#2 | -0.069 | 8931 | 2 | SOUTH | YES | 150 | 0 | 150 | 0 | 1.03 | -10.35 | 150
REYSHR_G | -0.069 | 80223 | 1 | SOUTH | YES | 12 | 0 | 12 | 0 | 1.032
RAYBURNCC10 | -0.069 | 5509 | 1 | SOUTH | YES | 40 | 5.2 | 40 | 0 | 1.02 | -2.76 | 40
RAYBURNCC8 | -0.069 | 5512 | 1 | SOUTH | YES | 50 | 18.2 | 50 | 0 | 1.02 | -3.45 | 50
RAYBURNCC7 | -0.069 | 5511 | 1 | SOUTH | YES | 49 | 18.2 | 49 | 0 | 1.02 | -3.381 | 49
RAYBURNCC9 | -0.069 | 5508 | 1 | SOUTH | YES | 50 | 18.2 | 50 | 0 | 1.02 | -3.45 | 50
LGEGN#3 | -0.069 | 8928 | 3 | SOUTH | YES | 91 | 0 | 100 | 0 | 1.03 | -6.279 | 91
LGEGN#2 | -0.069 | 8927 | 2 | SOUTH | YES | 153 | 0 | 153 | 0 | 1.03 | -10.557 | 153
LGEGN#1 | -0.069 | 8926 | 1 | SOUTH | YES | 158 | 0 | 158 | 0 | 1.03 | -10.902 | 158
VAL_1 | -0.067 | 8506 | 1 | SOUTH | YES | 25 | 0 | 25 | 0 | 1.005 | -1.675 | 25
COSW_1 | -0.067 | 8456 | 1 | SOUTH | YES | 20 | 0 | 20 | 0 | 1.027 | -1.34 | 20
COSW_2 | -0.067 | 8457 | 2 | SOUTH | YES | 14 | 0 | 14 | 0 | 1.027 | -0.938 | 14
CNOPST1 | -0.067 | 8562 | 3 | SOUTH | YES | 153 | 0 | 153 | 0 | 1.03 | -10.251 | 153
CNOPGT2 | -0.067 | 8561 | 2 | SOUTH | YES | 165 | 0 | 165 | 0 | 1.03 | -11.055 | 165
DAV_2 | -0.067 | 8460 | 2 | SOUTH | YES | 340 | 50 | 340 | 0 | 1.0223 | -22.78 | 340
STARCO_1 | -0.067 | 8511 | 1 | SOUTH | YES | 38 | 0 | 38 | 0 | 1.024 | -2.546 | 38
CNOPGT1 | -0.067 | 8560 | 1 | SOUTH | YES | 164 | 0 | 164 | 0 | 1.03 | -10.988 | 164
DAV_1 | -0.067 | 8459 | 1 | SOUTH | YES | 339 | 50 | 339 | 0 | 1.0223 | -22.713 | 339
KOCHREF2 | -0.067 | 8461 | 1 | SOUTH | YES | 38 | 0 | 38 | 0 | 1.014 | -2.546 | 38
VAL_2 | -0.067 | 8507 | 2 | SOUTH | YES | 25 | 0 | 25 | 0 | 1.005 | -1.675 | 25
SI_RAY10 | -0.066 | 5935 | 10 | SOUTH | YES | 47 | 10 | 47 |  | 1.025 | -3.102 | 47
SI_RAY5 | -0.066 | 5934 | 5 | SOUTH | YES | 10 | 10 | 15 | 0 | 1.025 | -0.66 | 10
SI_RAY6 | -0.066 | 5933 | 6 | SOUTH | YES | 19 | 10 | 19 | 0 | 1.025 | -1.254 | 19
SI_RAY9 | -0.066 | 5932 | 9 | SOUTH | YES | 38 | 32 | 38 | 0 | 1.025 | -2.508 | 38
MILHWYS | -0.066 | 80003 | F | SOUTH | YES | 0 | 0 | 0 | 0 | 1.0168 | 0 | 0
CEL_B_1 | -0.066 | 8517 | 1 | SOUTH | YES | 29 | 0 | 29 | 0 | 1.02 | -1.914 | 29
MVGN#1 | -0.065 | 8936 | 1 | SOUTH | YES | 210 | 0 | 210 | 0 | 1.0304 | -13.65 | 210
SLURR | -0.065 | 88241 | DC | SOUTH | YES | 0 | -150 | 150 |  | 1.03
FGNTS201 | -0.065 | 8935 | 3 | SOUTH | YES | 172 | 0 | 172 | 0 | 1.03 | -11.18 | 172
FGNTS101 | -0.065 | 8934 | 2 | SOUTH | YES | 146 | 0 | 146 | 0 | 1.03 | -9.49 | 146
HECN3 | -0.065 | 8983 | 3 | SOUTH | YES | 169 | 0 | 169 | 0 | 1.0304 | -10.985 | 169
HECN2 | -0.065 | 8982 | 2 | SOUTH | YES | 148 | 0 | 148 | 0 | 1.0304 | -9.62 | 148
HECN1 | -0.065 | 8981 | 1 | SOUTH | YES | 148 | 0 | 148 | 0 | 1.0304 | -9.62 | 148
MVGN#3 | -0.065 | 8938 | 3 | SOUTH | YES | 257 | 0 | 257 | 0 | 1.0304 | -16.705 | 257
MVGN#2 | -0.065 | 8937 | 2 | SOUTH | YES | 205 | 0 | 205 | 0 | 1.0304 | -13.325 | 205
FGNTS001 | -0.065 | 8933 | 1 | SOUTH | YES | 142 | 0 | 142 | 0 | 1.03 | -9.23 | 142
FALFURRI | -0.063 | 88508 | 1 | SOUTH | YES | 0 | 0 | 0 | 0 | 1.01 | 0 | 0
CLO_1 | -0.063 | 8161 | 1 | SOUTH | YES | 633 | 200 | 633 | 0 | 1.03
FALCONHYDRO1 | -0.061 | 8048 | 1 | SOUTH | YES | 3 | 0 | 12 | 0 | 1.02 | -0.183 | 3
FALCONHYDRO3 | -0.061 | 5729 | 3 | SOUTH | YES | 2.8 | 0 | 11 | 0 | 1.02 | -0.1708 | 2.8
FALCONHYDRO2 | -0.061 | 5728 | 2 | SOUTH | YES | 3 | 0 | 12 | 0 | 1.02 | -0.183 | 3
BEEVILLE | -0.06 | 88198 | 1 | SOUTH | YES | 0 | 0 | 0 | 0 | 1.0068 | 0 | 0
ZAPATA | -0.058 | 88299 | 1 | SOUTH | YES | 0 | 0 | 0 | 0 | 1.024 | 0 | 0
LAR_2 | -0.053 | 8287 | 2 | SOUTH | YES | 9 | 9 | 32 |  | 1.023 | -0.477 | 9
LAR_3 | -0.053 | 8288 | 3 | SOUTH | YES | 78.8 | 25 | 105 |  | 1.023 | -4.1764 | 78.8
LAR | -0.053 | 80012 | F | SOUTH | YES | 0 | 0 | 0 | 0 | 1.023 | 0 | 0
CIDINDUS | -0.053 | 86105 | 1 | SOUTH | YES | 0 | -500 | 500 | 0 | 1.01
LAR_1 | -0.053 | 8285 | 1 | SOUTH | YES | 16 | 9 | 32 | 0 | 1.038 | -0.848 | 16
SANMIGUELGEN | -0.052 | 5903 | 1 | SOUTH | YES | 396 | 180 | 396 | 0 | 1.033
CUECPL2A | -0.048 | 8189 | 1 | SOUTH | YES | 12 | 0 | 12 | 0 | 1.02 | -0.576 | 12
JKS1 | -0.047 | 5401 | 1 | SOUTH | YES | 560 | 100 | 560 | 0 | 1.0222
AVR1_CT2 | -0.046 | 5478 | 1 | SOUTH | YES | 145 | 90 | 145 | 0 | 1.0232 | -6.67 | 145
AVR1_ST1 | -0.046 | 5477 | 1 | SOUTH | YES | 164 | 138 | 164 | 0 | 1.0232 | -7.544 | 164
AVR1_CT1 | -0.046 | 5476 | 1 | SOUTH | YES | 150 | 90 | 150 | 0 | 1.0232 | -6.9 | 150
PEARSALLGEN3 | -0.045 | 5892 | 1 | SOUTH | YES | 6.2 | 6 | 23 | 0 | 1.01 | -0.279 | 6.2
PEARSALLGEN2 | -0.045 | 5891 | 1 | SOUTH | YES | 6.2 | 6 | 24 | 0 | 1.01 | -0.279 | 6.2
PEARSALLGEN1 | -0.045 | 5890 | 1 | SOUTH | YES | 6.2 | 6 | 24 | 0 | 1.01 | -0.279 | 6.2
OWS2 | -0.045 | 5397 | 2 | SOUTH | YES | 379 | 80 | 379 | 0 | 1.027 | -17.055 | 379
OWS1 | -0.045 | 5396 | 1 | SOUTH | YES | 417 | 80 | 417 | 0 | 1.027 | -18.765 | 417
LCPCT4 | -0.045 | 5269 | 4 | SOUTH | YES | 45 | 23.1 | 45 | 0 | 1.0249 | -2.025 | 45
LCPCT3 | -0.045 | 5268 | 3 | SOUTH | YES | 44 | 23.1 | 44 | 0 | 1.0249 | -1.98 | 44
LCPCT2 | -0.045 | 5267 | 2 | SOUTH | YES | 46 | 23.1 | 46 | 0 | 1.0249 | -2.07 | 46
LCPCT1 | -0.045 | 5266 | 1 | SOUTH | YES | 45 | 23.1 | 45 | 0 | 1.0249 | -2.025 | 45
LCP4 | -0.045 | 5265 | 4 | SOUTH | YES | 95 | 25 | 95 | 0 | 1.0249 | -4.275 | 95
LCP3 | -0.045 | 5264 | 3 | SOUTH | YES | 58 | 20 | 58 | 0 | 1.0249 | -2.61 | 58
VHB3 | -0.045 | 5028 | 3 | SOUTH | YES | 397 | 60 | 397 | 0 | 1.0233 | -17.865 | 397
VHB2 | -0.045 | 5027 | 2 | SOUTH | YES | 220 | 40 | 220 | 0 | 1.0233 | -9.9 | 220
VHB1 | -0.045 | 5026 | 1 | SOUTH | YES | 206 | 40 | 206 | 0 | 1.0233 | -9.27 | 206
L_GUADGE1_6Y | -0.044 | 7805 | 6 | SOUTH | YES | 204 | 30 | 204 | 0 | 1.02 | -8.976 | 204
L_GUADGE1_5Y | -0.044 | 7804 | 5 | SOUTH | YES | 183 | 30 | 183 | 0 | 1.02 | -8.052 | 183
L_GUADGE1_4Y | -0.044 | 7803 | 4 | SOUTH | YES | 149 | 30 | 149 | 0 | 1.02 | -6.556 | 149
L_GUADGE1_3Y | -0.044 | 7802 | 3 | SOUTH | YES | 146 | 30 | 146 | 0 | 1.02 | -6.424 | 146
L_GUADGE1_2Y | -0.044 | 7801 | 2 | SOUTH | YES | 139 | 30 | 139 | 0 | 1.02 | -6.116 | 139
L_GUADGE1_1Y | -0.044 | 7800 | 1 | SOUTH | YES | 151 | 30 | 151 | 0 | 1.02 | -6.644 | 151
WBT4 | -0.044 | 5439 | 4 | SOUTH | YES | 151 | 40 | 151 | 0 | 1.01 | -6.644 | 151
WBT3 | -0.044 | 5438 | 3 | SOUTH | YES | 96 | 25 | 96 | 0 | 1.01 | -4.224 | 96
WBT2 | -0.044 | 5437 | 2 | SOUTH | YES | 80 | 25 | 80 | 0 | 1.01 | -3.52 | 80
WBT1 | -0.044 | 5436 | 1 | SOUTH | YES | 25.5 | 20 | 51 | 0 | 1.01 | -1.122 | 25.5
JTD2 | -0.044 | 5112 | 2 | SOUTH | YES | 406 | 80 | 406 | 0 | 1.0215
JTD1 | -0.044 | 5111 | 1 | SOUTH | YES | 403 | 80 | 403 | 0 | 1.0215
L_LAKEWO9_1Y | -0.04 | 7624 | 2 | SOUTH | YES | 0 | 0 | 2.4 |  | 1 | 0 | 0
L_LAKEWO9_1Y | -0.04 | 7624 | 1 | SOUTH | YES | 0 | 0 | 2.4 |  | 1 | 0 | 0
L_RIONOG1S1Y | -0.039 | 7813 | 4 | SOUTH | YES | 293 | 0 | 293 | 0 | 1.02 | -11.427 | 293
L_RIONOG1G3Y | -0.039 | 7812 | 3 | SOUTH | YES | 150 | 0 | 150 | 0 | 1.02 | -5.85 | 150
L_RIONOG1G2Y | -0.039 | 7811 | 2 | SOUTH | YES | 148 | 0 | 148 | 0 | 1.02 | -5.772 | 148
L_RIONOG1G1Y | -0.039 | 7810 | 1 | SOUTH | YES | 147 | 0 | 147 | 0 | 1.02 | -5.733 | 147
L_SCHUMA8_1Y | -0.039 | 7609 | 1 | SOUTH | YES | 0 | 0 | 4 |  | 1 | 0 | 0
L_MCQUEE9_1Y | -0.038 | 7605 | 3 | SOUTH | YES | 0 | 0 | 2.8 |  | 1.025 | 0 | 0
L_MCQUEE9_1Y | -0.038 | 7605 | 2 | SOUTH | YES | 0 | 0 | 2.4 |  | 1.025 | 0 | 0
L_MCQUEE9_1Y | -0.038 | 7605 | 1 | SOUTH | YES | 0 | 0 | 2.4 |  | 1.025 | 0 | 0
L_HAYSEN1_4Y | -0.034 | 7017 | 4 | SOUTH | YES | 229 | 74 | 229 | 0 | 1.008 | -7.786 | 229
L_HAYSEN1_3Y | -0.034 | 7016 | 3 | SOUTH | YES | 226 | 74 | 226 | 0 | 1.008 | -7.684 | 226
L_HAYSEN1_2Y | -0.034 | 7015 | 2 | SOUTH | YES | 224 | 74 | 224 | 0 | 1.008 | -7.616 | 224
L_HAYSEN1_1Y | -0.034 | 7014 | 1 | SOUTH | YES | 223 | 74 | 223 | 0 | 1.008 | -7.582 | 223
L_FPPYD21_3Y | -0.034 | 7012 | 3 | SOUTH | YES | 427.4 | 200 | 436 | 0 | 1.02
L_FPPYD11_2Y | -0.034 | 7011 | 2 | SOUTH | YES | 577.4 | 200 | 608 | 0 | 1.02
L_FPPYD11_1Y | -0.034 | 7010 | 1 | SOUTH | YES | 587.4 | 200 | 605 | 0 | 1.02
L_CANYHY8_1Y | -0.03 | 7487 | 1 | SOUTH | YES | 0 | 0 | 6 |  | 1 | 0 | 0
EPLVT1 | -0.022 | 80010 | F | SOUTH | YES | 0 | 0 | 0 | 0 | 1.0376 | 0 | 0
L_LOSTPI1_3Y | -0.019 | 7009 | 3 | SOUTH | YES | 173.9 | 72 | 184 | 0 | 1.015 | -3.3041 | 173.9
L_LOSTPI1_2Y | -0.019 | 7008 | 2 | SOUTH | YES | 157.7 | 107 | 164 | 0 | 1.015 | -2.9963 | 157.7
L_LOSTPI1_1Y | -0.019 | 7007 | 1 | SOUTH | YES | 158.7 | 110 | 167 | 0 | 1.015 | -3.0153 | 158.7
L_SIMGID1_3Y | -0.019 | 7006 | 3 | SOUTH | YES | 324.9 | 60 | 331 | 0 | 1.02 | -6.1731 | 324.9
L_SIMGID1_2Y | -0.019 | 7005 | 2 | SOUTH | YES | 133 | 32 | 139 | 0 | 1.02 | -2.527 | 133
L_SIMGID1_1Y | -0.019 | 7004 | 1 | SOUTH | YES | 133 | 40 | 137 | 0 | 1.02 | -2.527 | 133
ELPS | -0.019 | 8262 | 1 | SOUTH | YES | 6 | 6 | 6 | 0 | 1.039 | -0.114 | 6
L_BASTEN1_3Y | -0.017 | 7809 | 1 | SOUTH | YES | 227 | 42 | 227 | 0 | 1.004 | -3.859 | 227
L_BASTEN1_2Y | -0.017 | 7808 | 1 | SOUTH | YES | 146 | 83.5 | 146 | 0 | 1.004 | -2.482 | 146
L_BASTEN1_1Y | -0.017 | 7807 | 1 | SOUTH | YES | 147 | 83.5 | 147 | 0 | 1.004 | -2.499 | 147
SANDHG5C | -0.014 | 9021 | 5C | SOUTH | YES | 140 | 0 | 151 | 0 | 1.0175 | -1.96 | 140
SANDHG5A | -0.014 | 9020 | 5A | SOUTH | YES | 150 | 84 | 159 | 0 | 1.0175 | -2.1 | 150
SANDH_G4 | -0.014 | 9019 | 4 | SOUTH | YES | 45 | 2 | 47 | 0 | 1.0175 | -0.63 | 45
SANDH_G3 | -0.014 | 9018 | 3 | SOUTH | YES | 45 | 2 | 48 | 0 | 1.0175 | -0.63 | 45
SANDH_G2 | -0.014 | 9017 | 2 | SOUTH | YES | 45 | 2 | 47 | 0 | 1.0175 | -0.63 | 45
SANDH_G1 | -0.014 | 9016 | 1 | SOUTH | YES | 45 | 2 | 49 | 0 | 1.0175 | -0.63 | 45
L_AUSTPL1_1Y | -0.013 | 7020 | 2 | SOUTH | YES | 7 | 0 | 8 |  | 1 | -0.091 | 7
L_AUSTPL1_1Y | -0.013 | 7020 | 1 | SOUTH | YES | 7 | 0 | 8 |  | 1 | -0.091 | 7
DECKR_G2 | -0.013 | 9001 | 2 | SOUTH | YES | 400 | 50 | 427 | 0 | 1.015 | -5.2 | 400
DECKR_G1 | -0.013 | 9000 | 1 | SOUTH | YES | 320 | 50 | 326 | 0 | 1.015 | -4.16 | 320
DECKR_G6 | -0.012 | 9005 | 6 | SOUTH | YES | 44 | 24 | 47 | 0 | 1.015 | -0.528 | 44
DECKR_G5 | -0.012 | 9004 | 5 | SOUTH | YES | 44 | 24 | 44 | 0 | 1.015 | -0.528 | 44
DECKR_G4 | -0.012 | 9003 | 4 | SOUTH | YES | 44 | 24 | 44 | 0 | 1.015 | -0.528 | 44
DECKR_G3 | -0.012 | 9002 | 3 | SOUTH | YES | 0 | 24 | 42 |  | 1.015 | 0 | 0
L_MARSFO1G3Y | -0.011 | 7033 | 3 | SOUTH | YES | 22 | 0 | 36 | 0 | 1 | -0.242 | 22
L_MARSFO1G2Y | -0.011 | 7032 | 2 | SOUTH | YES | 16 | 0 | 35 | 0 | 1 | -0.176 | 16
L_MARSFO1G1Y | -0.011 | 7031 | 1 | SOUTH | YES | 22 | 0 | 36 | 0 | 1 | -0.242 | 22
L_MARBFA1_2Y | -0.007 | 7029 | 2 | SOUTH | YES | 13 | 0 | 18 |  | 1 | -0.091 | 13
L_MARBFA1_1Y | -0.007 | 7028 | 1 | SOUTH | YES | 0 | 0 | 18 |  | 1 | 0 | 0
AMISTADHDRO2 | -0.006 | 8033 | 2 | SOUTH | YES | 13 | 13 | 25 | 0 | 1.035 | -0.078 | 13
AMISTADHDRO1 | -0.006 | 8032 | 1 | SOUTH | YES | 16.5 | 13 | 33 | 0 | 1.035 | -0.099 | 16.5
HAMILTON | -0.006 | 88253 | 1 | SOUTH | YES | 0 | 0 | 0 | 0 | 1.04 | 0 | 0
L_WIRTZ_1G2Y | -0.005 | 7036 | 2 | SOUTH | YES | 18 | 0 | 30 |  | 1 | -0.09 | 18
L_WIRTZ_1G1Y | -0.005 | 7035 | 1 | SOUTH | YES | 0 | 0 | 29 |  | 1 | 0 | 0
L_FERGUS1_1Y | -0.005 | 7000 | 1 | SOUTH | YES | 399 | 65 | 421 | 0 | 1.015 | -1.995 | 399
L_INKSDA1_1Y | 0.002 | 7026 | 1 | SOUTH | YES | 10 | 0 | 14 |  | 1 | 0.02 | 10
L_BUCHAN1_3Y | 0.002 | 7024 | 3 | SOUTH | YES | 11 | 0 | 15 |  | 1 | 0.022 | 11
L_BUCHAN1_2Y | 0.002 | 7023 | 2 | SOUTH | YES | 0 | 0 | 18 |  | 1 | 0 | 0
L_BUCHAN1_1Y | 0.002 | 7022 | 1 | SOUTH | YES | 14 | 0 | 18 |  | 1 | 0.028 | 14
SANDOW_4G | 0.028 | 3432 | 4 | SOUTH | YES | 534 | 460 | 534 | 0 | 1.029
FRNDDRCS | 0.079 | 60202 | SC | WEST | YES | 0 | 0 | 0 | 0 | 1.0259 | 0 | 0
LAKE_CRK2_G | 0.083 | 3417 | 2 | NORTH | YES | 227 | 40 | 227 | 0 | 1.029 | 18.841 | 227
LAKE_CRK1_G | 0.083 | 3416 | 1 | NORTH | YES | 35.4 | 33 | 75 | 0 | 1.043 | 2.9382 | 35.4
THOUSE_2G | 0.083 | 3404 | 2 | NORTH | YES | 805 | 250 | 805 | 0 | 1.026 | 66.815 | 805
THOUSE_1G | 0.083 | 3403 | 1 | NORTH | YES | 563 | 200 | 563 | 0 | 1.026 | 46.729 | 563
BOSQUESW502 | 0.085 | 239 | 1 | NORTH | YES | 149 | 0 | 149 | 0 | 1.03 | 12.665 | 149
BOSQUESW501 | 0.085 | 247 | 2 | NORTH | YES | 151 | 0 | 151 | 0 | 1.03 | 12.835 | 151
BOSQUESW804 | 0.088 | 253 | 2 | NORTH | YES | 83 | 0 | 83 | 0 | 1.032 | 7.304 | 83
BOSQUESW803 | 0.088 | 251 | 2 | NORTH | YES | 144 | 0 | 144 | 0 | 1.032 | 12.672 | 144
DSKY2 | 0.089 | 60000 | 1 | WEST | YES | 11.5 | 0 | 76.5 |  | 1.039 | 1.0235 | 11.5
DSKY1 | 0.089 | 60018 | 1 | WEST | YES | 12.6 | 0 | 84 | 0 | 1.032 | 1.1214 | 12.6
ORNNWP1 | 0.089 | 60017 | 1 | WEST | YES | 12 | 0 | 80 |  | 1.027 | 1.068 | 12
SWMESA | 0.091 | 6016 | 1 | WEST | YES | 11.2 | 0 | 75 |  | 1.03 | 1.0192 | 11.2
TNWDWRDU2_8 | 0.091 | 38332 | 1 | WEST | YES | 12 | 0 | 80 |  | 1.0232 | 1.092 | 12
RIO_DRCS | 0.091 | 60201 | SC | WEST | YES | 0 | 0 | 0 | 0 | 1.04 | 0 | 0
WDWDU1 | 0.091 | 60016 | 1 | WEST | YES | 12 | 0 | 80 |  | 1.033 | 1.092 | 12
KM SEP | 0.091 | 60005 | 1 | WEST | YES | 6 | 0 | 40 |  | 1.035 | 0.546 | 6
KM NEP | 0.091 | 60003 | 1 | WEST | YES | 12 | 0 | 80 |  | 1.03 | 1.092 | 12
WHITNYDM02 | 0.092 | 245 | 2 | NORTH | YES | 15 | 0 | 15 | 0 | 1.035 | 1.38 | 15
WHITNYDM01 | 0.092 | 244 | 1 | NORTH | YES | 15 | 0 | 15 | 0 | 1.035 | 1.38 | 15
KM NWP | 0.092 | 60019 | 1 | WEST | YES | 12 | 0 | 80 |  | 1.03 | 1.104 | 12
KM SWP | 0.092 | 60007 | 1 | WEST | YES | 12 | 0 | 80 |  | 1.03 | 1.104 | 12
L_DELAWA1_1Y | 0.097 | 7038 | 2 | WEST | YES | 4.5 | 0 | 30 | 0 | 1 | 0.4365 | 4.5
L_DELAWA1_1Y | 0.097 | 7038 | 1 | WEST | YES | 5.2 | 0 | 35 | 0 | 1 | 0.5044 | 5.2
NWPWRG1_1G | 0.097 | 1350 | 1 | WEST | YES | 3.4 | 0 | 34.3 |  | 1.02 | 0.3298 | 3.4
L_GASCCR1_1N | 0.097 | 76031 | 1 | WEST | YES | 15 | 0 | 150 | 0 | 1 | 1.455 | 15
PB6GEN_7G | 0.097 | 1008 | 6 | WEST | YES | 515 | 130 | 515 | 0 | 1.022 | 49.955 | 515
PB5GEN_6G | 0.097 | 1007 | 5 | WEST | YES | 115 | 40 | 115 | 0 | 1.022 | 11.155 | 115
PBCTEGE_5G | 0.097 | 1006 | E | WEST | YES | 65 | 65 | 68 | 0 | 1.022 | 6.305 | 65
PBCTDGE_4G | 0.097 | 1005 | D | WEST | YES | 65 | 65 | 65 | 0 | 1.022 | 6.305 | 65
PBCTCGE_3G | 0.097 | 1004 | C | WEST | YES | 62 | 62 | 66 | 0 | 1.022 | 6.014 | 62
PBCTBGE_2G | 0.097 | 1003 | B | WEST | YES | 65 | 65 | 66 | 0 | 1.022 | 6.305 | 65
L_DIVIDE1_1N | 0.097 | 76091 | 1 | WEST | YES | 26.5 | 0 | 375 | 0 | 1 | 2.5705 | 26.5
WESTXWIN_1G | 0.097 | 1349 | 1 | WEST | YES | 0.7 | 0 | 6.6 |  | 1.02 | 0.0679 | 0.7
PBCTAGE_1G | 0.097 | 1002 | A | WEST | YES | 64 | 64 | 65 | 0 | 1.022 | 6.208 | 64
MCDDONAL_8 | 0.098 | 1333 | 1 | WEST | YES | 21.4 | 0 | 214.2 | 0 | 1.01 | 2.0972 | 21.4
OCOTILLO_1G | 0.098 | 1328 | 1 | WEST | YES | 5.8 | 0 | 58 |  | 0.99 | 0.5684 | 5.8
STANTONW_8 | 0.098 | 1326 | 1 | WEST | YES | 10.1 | 0 | 100.5 | 0 | 1.01 | 0.9898 | 10.1
BSP_1 | 0.098 | 1320 | 1 | WEST | YES | 25.8 | 2.9 | 25.8 |  | 1
AIRTRICITY_8 | 0.098 | 1170 | 1 | WEST | YES | 18 | 0 | 180 | 0 | 1.01 | 1.764 | 18
HORSH1 | 0.098 | 60066 | 1 | WEST | YES | 33.3 | 0 | 222 | 0 | 1.005 | 3.2634 | 33.3
TIEHVSG_2G | 0.098 | 11025 | 1 | WEST | YES | 211 | 63 | 211 | 0 | 1.017 | 20.678 | 211
TIEHVCG_4G | 0.098 | 11024 | 1 | WEST | YES | 149 | 103 | 149 | 0 | 1.017 | 14.602 | 149
TIEHVCG_3G | 0.098 | 11023 | 1 | WEST | YES | 132 | 103 | 132 | 0 | 1.017 | 12.936 | 132
TIEHVCG_2G | 0.098 | 11022 | 1 | WEST | YES | 132 | 103 | 132 | 0 | 1.017 | 12.936 | 132
TIEHVCG_1G | 0.098 | 11021 | 1 | WEST | YES | 145 | 103 | 145 | 0 | 1.017 | 14.21 | 145
TIEHVSG_1G | 0.098 | 11020 | 1 | WEST | YES | 211 | 63 | 211 | 0 | 1.017 | 20.678 | 211
NAV6ST | 0.098 | 11014 | 1 | WEST | YES | 115 | 40 | 115 | 0 | 1.017 | 11.27 | 115
NAV5CT | 0.098 | 11013 | 1 | WEST | YES | 80 | 18 | 80 | 0 | 1.017 | 7.84 | 80
NAV4CT | 0.098 | 11012 | 1 | WEST | YES | 80 | 18 | 80 | 0 | 1.017 | 7.84 | 80
NAV3ST | 0.098 | 11011 | 1 | WEST | YES | 115 | 40 | 115 | 0 | 1.017 | 11.27 | 115
NAV2CT | 0.098 | 11009 | 1 | WEST | YES | 80 | 18 | 80 | 0 | 1.017 | 7.84 | 80
NAV1CT | 0.098 | 11001 | 1 | WEST | YES | 80 | 18 | 80 | 0 | 1.017 | 7.84 | 80
HORSH4 | 0.098 | 60072 | 1 | WEST | YES | 17.2 | 0 | 115 | 0 | 1.025 | 1.6856 | 17.2
HORSH3 | 0.098 | 60070 | 1 | WEST | YES | 33.6 | 0 | 224 | 0 | 1.025 | 3.2928 | 33.6
HORSH2 | 0.098 | 60068 | 1 | WEST | YES | 27.6 | 0 | 184 | 0 | 1.025 | 2.7048 | 27.6
LOUIS1A | 0.098 | 60063 | 1 | WEST | YES | 25.5 | 0 | 170.2 | 0 | 1.02 | 2.499 | 25.5
CIRELLO | 0.098 | 60060 | 1 | WEST | YES | 35 | 0 | 233 | 0 | 1 | 3.43 | 35
BUFGGEN | 0.098 | 60058 | 1 | WEST | YES | 18 | 0 | 120 |  | 1 | 1.764 | 18
CALHN_G1 | 0.098 | 60057 | 1 | WEST | YES | 17.1 | 0 | 114 | 0 | 1.042 | 1.6758 | 17.1
KINDERMG_3G | 0.099 | 1071 | 1 | WEST | YES | 45.7 | 12 | 45.7 | 0 | 1.01
KINDERMG_2G | 0.099 | 1070 | 1 | WEST | YES | 45.7 | 12 | 45.7 | 0 | 1.01
KINDERMG_1G | 0.099 | 1069 | 1 | WEST | YES | 25 | 5 | 25 | 0 | 1.01
SCURRYCW_1G | 0.099 | 1068 | 1 | WEST | YES | 14.1 | 0 | 141 |  | 1.01 | 1.3959 | 14.1
CIELOGEN_2G | 0.099 | 1062 | 1 | WEST | YES | 6.1 | 0 | 61 |  | 1 | 0.6039 | 6.1
CIELOGEN_1G | 0.099 | 1061 | 1 | WEST | YES | 9.9 | 0 | 99 |  | 1 | 0.9801 | 9.9
LONGSHORT_5 | 0.099 | 1058 | 1 | NORTH | YES | 15 | 0 | 149 |  | 0.95 | 1.485 | 15
CALENG3G_3G | 0.099 | 1047 | 3 | WEST | YES | 69 | 27 | 69 | 0 | 1.017 | 6.831 | 69
CALENG2G_2G | 0.099 | 1046 | 2 | WEST | YES | 74 | 27 | 74 | 0 | 1.017 | 7.326 | 74
SNYDERW1A | 0.099 | 6637 | 1 | WEST | YES | 6.3 | 0 | 63 | 0 | 1.025 | 0.6237 | 6.3
CALENG1G_1G | 0.099 | 1045 | 1 | WEST | YES | 73 | 27 | 73 | 0 | 1.017 | 7.227 | 73
MRGNFG_6G | 0.099 | 1044 | F | WEST | YES | 66 | 66 | 66 |  | 0.99 | 6.534 | 66
MRGNEG_5G | 0.099 | 1043 | E | WEST | YES | 68 | 68 | 68 |  | 0.99 | 6.732 | 68
MRGNDG_4G | 0.099 | 1042 | D | WEST | YES | 70 | 69 | 70 |  | 0.99 | 6.93 | 70
RDCNYNG1 | 0.099 | 36998 | 1 | WEST | YES | 8.4 | 0 | 84 | 0 | 1.01 | 0.8316 | 8.4
MRGNCG_3G | 0.099 | 1041 | C | WEST | YES | 70 | 69 | 70 |  | 0.99 | 6.93 | 70
MRGNBG_2G | 0.099 | 1040 | B | WEST | YES | 71 | 70 | 71 |  | 0.99 | 7.029 | 71
MRGNAG_1G | 0.099 | 1039 | A | WEST | YES | 69 | 69 | 69 |  | 0.99 | 6.831 | 69
L_SWEETW1_1N | 0.099 | 71054 | 1 | WEST | YES | 16.1 | 0 | 107.5 | 0 | 1 | 1.5939 | 16.1
MORGAN5G_5G | 0.099 | 1037 | 5 | WEST | YES | 137 | 40 | 137 |  | 0.99 | 13.563 | 137
L_SWEETW1_4N | 0.099 | 71060 | 1 | WEST | YES | 15.7 | 0 | 105 | 0 | 1 | 1.5543 | 15.7
L_SWEETW1_3N | 0.099 | 71059 | 1 | WEST | YES | 17.8 | 0 | 119 | 0 | 1 | 1.7622 | 17.8
L_SWEETW1_2N | 0.099 | 71057 | 1 | WEST | YES | 20.3 | 0 | 135 | 0 | 1 | 2.0097 | 20.3
L_BITTCR1_1N | 0.099 | 71051 | 1 | WEST | YES | 5.6 | 0 | 37.5 |  | 1.01 | 0.5544 | 5.6
AEPWIND_8 | 0.099 | 1354 | 1 | WEST | YES | 15.2 | 0 | 101.2 |  | 1.01 | 1.5048 | 15.2
TRENTIPP_8 | 0.099 | 1343 | 1 | WEST | YES | 22.5 | 0 | 150 |  | 1.014 | 2.2275 | 22.5
ROSCOEWI_5 | 0.1 | 1057 | 1 | WEST | YES | 12.6 | 0 | 126.5 |  | 0.99 | 1.26 | 12.6
ROSCOEW_5 | 0.1 | 1049 | 1 | WEST | YES | 20.9 | 0 | 209 |  | 0.99 | 2.09 | 20.9
SLSTR1PP_1G | 0.1 | 1643 | 1 | NORTH | YES | 6 | 0 | 60 | 0 | 1.022 | 0.6 | 6
SWETWATR_4G | 0.1 | 1419 | 4 | WEST | YES | 61 | 36 | 61 | 0 | 1.039 | 6.1 | 61
SWETWATR_3G | 0.1 | 1418 | 3 | WEST | YES | 68 | 36 | 68 | 0 | 1.039 | 6.8 | 68
SWETWATR_2G | 0.1 | 1417 | 2 | WEST | YES | 72 | 36 | 72 | 0 | 1.039 | 7.2 | 72
SWETWATR_1G | 0.1 | 1416 | 1 | WEST | YES | 30 | 18 | 30 | 0 | 1.039 | 3 | 30
WHRLWIND1A | 0.1 | 60081 | 1 | WEST | YES | 6 | 0 | 60 | 0 | 1.03 | 0.6 | 6
MESQUITW_2G | 0.101 | 1438 | 1 | WEST | YES | 23.6 | 0 | 236 |  | 1.01 | 2.3836 | 23.6
MESQUITW_1G | 0.101 | 1437 | 1 | WEST | YES | 40 | 0 | 400 | 0 | 1.023 | 4.04 | 40
WILDHRS11A | 0.101 | 60052 | 1 | WEST | YES | 12.6 | 0 | 126.5 | 0 | 1.005 | 1.2726 | 12.6
OKLAUN1G | 0.103 | 6752 | 1 | WEST | YES | 629 | 175 | 629 | 0 | 1.035
OKLA7A | 0.103 | 6100 | 1 | WEST | YES | 50 | -220 | 220 | 0 | 1.035 | 5.15 | 50
RWMILLER01 | 0.104 | 332 | 1 | NORTH | YES | 75 | 18.5 | 75 | 0 | 1.04 | 7.8 | 75
RWMILLER05 | 0.104 | 336 | 5 | NORTH | YES | 101 | 0 | 101 | 0 | 1.04 | 10.504 | 101
RWMILLER04 | 0.104 | 335 | 4 | NORTH | YES | 102 | 0 | 102 | 0 | 1.04 | 10.608 | 102
RWMILLER03 | 0.104 | 334 | 3 | NORTH | YES | 156 | 65 | 208 | 0 | 1.04 | 16.224 | 156
GRHAMSES_1G | 0.104 | 1433 | 1 | WEST | YES | 242 | 60 | 242 | 0 | 1.038 | 25.168 | 242
RWMILLER02 | 0.104 | 333 | 2 | NORTH | YES | 119 | 37 | 119 | 0 | 1.04 | 12.376 | 119
JNSNCNTY802 | 0.105 | 367 | 2 | NORTH | YES | 90 | 20 | 90 | 0 | 1.02 | 9.45 | 90
JNSNCNTY802 | 0.105 | 366 | 1 | NORTH | YES | 168 | 20 | 168 | 0 | 1.02 | 17.64 | 168
MRSSHPRD01 | 0.105 | 345 | 2 | WEST | YES | 12 | 0 | 12 |  | 1.03 | 1.26 | 12
MRSSHPRD | 0.105 | 344 | 1 | WEST | YES | 12 | 0 | 12 |  | 1.03 | 1.26 | 12
BARTNWND_1G | 0.105 | 1600 | 1 | WEST | YES | 12 | 0 | 120 | 0 | 1.022 | 1.26 | 12
WFCOGEN_2G | 0.105 | 1482 | 2 | WEST | YES | 12 | 12 | 17 | 0 | 1 | 1.26 | 12
WFCOGEN_2G | 0.105 | 1482 | 1 | WEST | YES | 12 | 12 | 20 | 0 | 1 | 1.26 | 12
WFCOGEN_1G | 0.105 | 1479 | 2 | WEST | YES | 12 | 12 | 20 | 0 | 1 | 1.26 | 12
WFCOGEN_1G | 0.105 | 1479 | 1 | WEST | YES | 12 | 12 | 20 | 0 | 1 | 1.26 | 12
GRHAMSES_2G | 0.105 | 1432 | 2 | WEST | YES | 369 | 90 | 369 | 0 | 1.023 | 38.745 | 369
DECRDOVA_5G | 0.106 | 1895 | D | NORTH | YES | 65 | 65 | 70 | 0 | 1.029 | 6.89 | 65
DECRDOVA_4G | 0.106 | 1894 | C | NORTH | YES | 65 | 65 | 70 | 0 | 1.029 | 6.89 | 65
DECRDOVA_3G | 0.106 | 1893 | B | NORTH | YES | 65 | 65 | 70 | 0 | 1.029 | 6.89 | 65
DECRDOVA_2G | 0.106 | 1892 | A | NORTH | YES | 65 | 65 | 71 | 0 | 1.029 | 6.89 | 65
NTHTEXAS03 | 0.106 | 505 | 3 | NORTH | YES | 15 | 15 | 38 | 0 | 1.015 | 1.59 | 15
NTHTEXAS02 | 0.106 | 504 | 2 | NORTH | YES | 5 | 5 | 18 | 0 | 1.015 | 0.53 | 5
NTHTEXAS01 | 0.106 | 503 | 1 | NORTH | YES | 5 | 5 | 18 | 0 | 1.015 | 0.53 | 5
COMCHEPK_2G | 0.107 | 1899 | 2 | NORTH | YES | 1164 | 1128 | 1164 | 0 | 1.031
COMCHEPK_1G | 0.107 | 1898 | 1 | NORTH | YES | 1164 | 1150 | 1164 | 0 | 1.031
DECRDOVA_1G | 0.107 | 1889 | 1 | NORTH | YES | 779 | 255 | 779 | 0 | 1.022 | 83.353 | 779
WLFHOLW_3G | 0.107 | 1879 | 3 | NORTH | YES | 268 | 89.3 | 268 | 0 | 1.029 | 28.676 | 268
WLFHOLW_2G | 0.107 | 1878 | 2 | NORTH | YES | 219 | 105 | 219 | 0 | 1.029 | 23.433 | 219
WLFHOLW_1G | 0.107 | 1877 | 1 | NORTH | YES | 216 | 89.3 | 216 | 0 | 1.029 | 23.112 | 216
WCPWRCO_3G | 0.107 | 1455 | 3 | NORTH | YES | 242 | 50 | 242 | 0 | 1.023 | 25.894 | 242
WCPWRCO_2G | 0.107 | 1454 | 2 | NORTH | YES | 204 | 50 | 204 | 0 | 1.023 | 21.828 | 204
WCPWRCO_1G | 0.107 | 1453 | 1 | NORTH | YES | 204 | 50 | 204 | 0 | 1.023 | 21.828 | 204
MDLTHELP_4G | 0.108 | 1944 | 4 | NORTH | YES | 214 | 74 | 214 | 0 | 1.02 | 23.112 | 214
MDLTHELP_3G | 0.108 | 1943 | 3 | NORTH | YES | 215 | 74 | 215 | 0 | 1.02 | 23.22 | 215
JCKCNTY803 | 0.108 | 582 | 3 | NORTH | YES | 147 | 0 | 147 | 0 | 1.022 | 15.876 | 147
JCKCNTY802 | 0.108 | 581 | 2 | NORTH | YES | 147 | 0 | 147 | 0 | 1.022 | 15.876 | 147
JCKCNTY801 | 0.108 | 580 | 1 | NORTH | YES | 288 | 0 | 288 | 0 | 1.022 | 31.104 | 288
HANDLEY_5G | 0.109 | 1949 | 5 | NORTH | YES | 0 | 150 | 435 |  | 1.03 | 0 | 0
HANDLEY_4G | 0.109 | 1948 | 4 | NORTH | YES | 217.5 | 150 | 435 | 0 | 1.022 | 23.7075 | 217.5
HANDLEY_3G | 0.109 | 1947 | 3 | NORTH | YES | 353.4 | 100 | 392 | 0 | 1.03 | 38.5206 | 353.4
HANDLEY_2G | 0.109 | 1946 | MB | NORTH | YES | 0 | 30 | 68 |  | 1.003 | 0 | 0
HANDLEY_1G | 0.109 | 1945 | MB | NORTH | YES | 0 | 25 | 36 |  | 1.003 | 0 | 0
MDLTHELP_2G | 0.109 | 1942 | 2 | NORTH | YES | 215 | 74 | 215 | 0 | 1.02 | 23.435 | 215
MDLTHELP_1G | 0.109 | 1941 | 1 | NORTH | YES | 215 | 74 | 215 | 0 | 1.02 | 23.435 | 215
MDLTHELP_6G | 0.109 | 1938 | 6 | NORTH | YES | 229 | 74 | 229 | 0 | 1.02 | 24.961 | 229
MDLTHELP_5G | 0.109 | 1937 | 5 | NORTH | YES | 225 | 74 | 225 | 0 | 1.02 | 24.525 | 225
EAGLEMNT_3G | 0.109 | 1863 | MB | NORTH | YES | 0 | 50 | 378 |  | 1.033 | 0 | 0
EAGLEMNT_2G | 0.109 | 1862 | MB | NORTH | YES | 0 | 40 | 100 |  | 1.033 | 0 | 0
EAGLEMNT_1G | 0.109 | 1861 | MB | NORTH | YES | 0 | 30 | 112 |  | 1.033 | 0 | 0
SPENCER_G5 | 0.111 | 924 | 1 | NORTH | YES | 52 | 20 | 64 | 0 | 1.03 | 5.772 | 52
SPENCER_G4 | 0.111 | 923 | 1 | NORTH | YES | 48 | 20 | 61 | 0 | 1.03 | 5.328 | 48
NTHLK3_G | 0.113 | 2383 | 3 | NORTH | YES | 247.4 | 50 | 329 | 0 | 1.029 | 27.9562 | 247.4
NTHLK2_G | 0.113 | 2382 | 2 | NORTH | YES | 0 | 35 | 181 |  | 1.029 | 0 | 0
NTHLK1_G | 0.113 | 2381 | 1 | NORTH | YES | 0 | 35 | 156 |  | 1.029 | 0 | 0
COLLIN_1G | 0.113 | 2371 | MB | NORTH | YES | 0 | 40 | 138 |  | 1.022 | 0 | 0
DENISNDM | 0.113 | 6948 | 2 | NORTH | YES | 40 | 5 | 40 | 0 | 1.015 | 4.52 | 40
DENISNDM | 0.113 | 6948 | 1 | NORTH | YES | 40 | 5 | 40 | 0 | 1.015 | 4.52 | 40
ENNSTRAC_2G | 0.113 | 12323 | 2 | NORTH | YES | 116 | 100 | 116 | 0 | 1.043 | 13.108 | 116
ENNSTRAC_1G | 0.113 | 12322 | 1 | NORTH | YES | 196 | 130 | 196 | 0 | 1.043 | 22.148 | 196
MTCK3_G | 0.113 | 2419 | MB | NORTH | YES | 0 | 10 | 63 |  | 0.9667 | 0 | 0
MTCK2_G | 0.113 | 2418 | 2 | NORTH | YES | 0 | 10 | 23 |  | 0.9667 | 0 | 0
OLINGER_G4 | 0.114 | 845 | 1 | NORTH | YES | 59.1 | 0 | 76 | 0 | 1.03 | 6.7374 | 59.1
OLINGER_G3 | 0.114 | 844 | 1 | NORTH | YES | 118.3 | 45 | 148 | 0 | 1.03 | 13.4862 | 118.3
MOSES_3G | 0.114 | 1703 | 3 | NORTH | YES | 808 | 463 | 808 | 0 | 1.031
MOSES_2G | 0.114 | 1702 | 2 | NORTH | YES | 579 | 175 | 579 | 0 | 1.031
MOSES_1G | 0.114 | 1701 | 1 | NORTH | YES | 560 | 175 | 560 | 0 | 1.031
VALLEY_3G | 0.114 | 1689 | 3 | NORTH | YES | 186.2 | 25 | 354 | 0 | 1.015 | 21.2268 | 186.2
OLINGER_G2 | 0.114 | 843 | 1 | NORTH | YES | 86.7 | 25 | 105 | 0 | 1.03 | 9.8838 | 86.7
VALLEY_2G | 0.114 | 1688 | 2 | NORTH | YES | 527 | 90 | 527 | 0 | 1.036 | 60.078 | 527
VALLLEY_1G | 0.114 | 1687 | 1 | NORTH | YES | 140 | 15 | 175 | 0 | 1.036 | 15.96 | 140
LAMARPWR_6G | 0.114 | 1683 | 6 | NORTH | YES | 199 | 129.1 | 199 | 0 | 1.031 | 22.686 | 199
LAMARPWR_5G | 0.114 | 1682 | 5 | NORTH | YES | 163 | 67.7 | 163 | 0 | 1.031 | 18.582 | 163
DCEAST | 0.114 | 5925 | 1 | NORTH | YES | 400.3 | -600 | 600 | 0 | 1.025 | 45.6342 | 400.3
OLINGER_G1 | 0.114 | 842 | 1 | NORTH | YES | 63.1 | 20 | 80 | 0 | 1.03 | 7.1934 | 63.1
LAMARPWR_4G | 0.114 | 1681 | 4 | NORTH | YES | 164 | 67.7 | 164 | 0 | 1.031 | 18.696 | 164
LAMARPWR_3G | 0.114 | 1680 | 3 | NORTH | YES | 199 | 129.1 | 199 | 0 | 1.031 | 22.686 | 199
LAMARPWR_2G | 0.114 | 1679 | 2 | NORTH | YES | 155 | 67.7 | 155 | 0 | 1.031 | 17.67 | 155
LAMARPWR_1G | 0.114 | 1678 | 1 | NORTH | YES | 154 | 67.7 | 154 | 0 | 1.031 | 17.556 | 154
NEWMAN_G5 | 0.114 | 837 | 1 | NORTH | YES | 0 | 15 | 37 |  | 1.01 | 0 | 0
PEC_3G | 0.114 | 1677 | 3 | NORTH | YES | 91 | 35 | 91 | 0 | 1.022 | 10.374 | 91
PEC_2G | 0.114 | 1676 | 2 | NORTH | YES | 84 | 35 | 84 | 0 | 1.022 | 9.576 | 84
PEC_1G | 0.114 | 1675 | 1 | NORTH | YES | 80 | 35 | 80 | 0 | 1.022 | 9.12 | 80
KMICHIST6_G | 0.114 | 11696 | 6 | NORTH | YES | 303 | 60 | 303 | 0 | 1.029 | 34.542 | 303
KMICHICT5_G | 0.114 | 11695 | 5 | NORTH | YES | 138 | 80 | 138 | 0 | 1.029 | 15.732 | 138
KMICHICT4_G | 0.114 | 11694 | 4 | NORTH | YES | 136 | 80 | 136 | 0 | 1.029 | 15.504 | 136
KMICHIST3_G | 0.114 | 11693 | 3 | NORTH | YES | 310 | 60 | 310 | 0 | 1.029 | 35.34 | 310
KMICHICT2_G | 0.114 | 11692 | 2 | NORTH | YES | 144 | 80 | 144 | 0 | 1.029 | 16.416 | 144
KMICHICT1_G | 0.114 | 11691 | 1 | NORTH | YES | 142 | 80 | 142 | 0 | 1.029 | 16.188 | 142
MTCK8_G | 0.114 | 2417 | 8 | NORTH | YES | 477 | 60 | 556 | 0 | 1.029 | 54.378 | 477
MTCK7_G | 0.114 | 2414 | 7 | NORTH | YES | 0 | 30 | 114 |  | 1.029 | 0 | 0
MTCK6_G | 0.114 | 2413 | 6 | NORTH | YES | 0 | 30 | 118 |  | 1.029 | 0 | 0
STEAM3 | 0.115 | 950 | 1 | NORTH | YES | 41 | 13 | 41 | 0 | 1.02 | 4.715 | 41
STEAM2 | 0.115 | 949 | 1 | NORTH | YES | 26 | 8 | 26 | 0 | 0.99 | 2.99 | 26
STEAM1 | 0.115 | 948 | 1 | NORTH | YES | 0 | 12 | 20 |  | 1.02 | 0 | 0
LKHB2_G | 0.115 | 2452 | 2 | NORTH | YES | 514 | 80 | 514 | 0 | 1.029 | 59.11 | 514
LKHB1_G | 0.115 | 2451 | 1 | NORTH | YES | 0 | 80 | 391 |  | 1.029 | 0 | 0
FPLEFR2S_G | 0.116 | 12424 | 4 | NORTH | YES | 412 | 191 | 412 | 0 | 1 | 47.792 | 412
FPLEFR2C_G | 0.116 | 12423 | 3 | NORTH | YES | 162 | 72 | 162 | 0 | 1 | 18.792 | 162
FPLEFR2B_G | 0.116 | 12422 | 2 | NORTH | YES | 160 | 72 | 160 | 0 | 1 | 18.56 | 160
FPLEFR2A_G | 0.116 | 12421 | 1 | NORTH | YES | 170 | 72 | 170 | 0 | 1 | 19.72 | 170
FPLEFR1S_G | 0.116 | 12414 | 4 | NORTH | YES | 414 | 191 | 414 | 0 | 1 | 48.024 | 414
FPLEFR1C_G | 0.116 | 12413 | 3 | NORTH | YES | 159 | 72 | 159 | 0 | 1 | 18.444 | 159
FPLEFR1B_G | 0.116 | 12412 | 2 | NORTH | YES | 157 | 72 | 157 | 0 | 1 | 18.212 | 157
FPLEFR1A_G | 0.116 | 12411 | 1 | NORTH | YES | 170 | 72 | 170 | 0 | 1 | 19.72 | 170
TRINIDAD_6G | 0.116 | 3126 | 1 | NORTH | YES | 226 | 46 | 226 | 0 | 1 | 26.216 | 226
MARTLAKE_3G | 0.118 | 3099 | 3 | NORTH | YES | 804 | 500 | 804 | 0 | 1.031
MARTLAKE_2G | 0.118 | 3098 | 2 | NORTH | YES | 795 | 461 | 795 | 0 | 1.031
MARTLAKE_1G | 0.118 | 3097 | 1 | NORTH | YES | 799 | 500 | 799 | 0 | 1.031
TGATEWAY_4G | 0.119 | 13119 | 4 | NORTH | YES | 399 | 65 | 399 | 0 | 1.035 | 47.481 | 399
TGATEWAY_3G | 0.119 | 13118 | 3 | NORTH | YES | 146 | 30 | 146 | 0 | 1.035 | 17.374 | 146
TGATEWAY_2G | 0.119 | 13117 | 2 | NORTH | YES | 128 | 30 | 128 | 0 | 1.035 | 15.232 | 128
TGATEWAY_1G | 0.119 | 13116 | 1 | NORTH | YES | 149 | 30 | 149 | 0 | 1.035 | 17.731 | 149
CHAMPION_1G | 0.119 | 3348 | MB | NORTH | YES | 0 | 42 | 42 |  | 1 | 0 | 0
STRYKER_2G | 0.12 | 3108 | 2 | NORTH | YES | 484 | 75 | 484 | 0 | 1.029 | 58.08 | 484
STRYKER_1G | 0.12 | 3107 | 1 | NORTH | YES | 140.5 | 45 | 182 | 0 | 1.029 | 16.86 | 140.5
CALFREST_6G | 0.122 | 13136 | 6 | NORTH | YES | 176 | 40 | 176 | 0 | 1.035 | 21.472 | 176
CALFREST_5G | 0.122 | 13135 | 5 | NORTH | YES | 157 | 57 | 157 | 0 | 1.035 | 19.154 | 157
CALFREST_4G | 0.122 | 13134 | 4 | NORTH | YES | 156 | 40 | 156 | 0 | 1.035 | 19.032 | 156
CALFREST_3G | 0.122 | 13133 | 3 | NORTH | YES | 174 | 40 | 174 | 0 | 1.035 | 21.228 | 174
CALFREST_2G | 0.122 | 13132 | 2 | NORTH | YES | 155 | 57 | 155 | 0 | 1.035 | 18.91 | 155
CALFREST_1G | 0.122 | 13131 | 1 | NORTH | YES | 152 | 40 | 152 | 0 | 1.035 | 18.544 | 152
BBRN_2G | 0.122 | 3382 | 2 | NORTH | YES | 610 | 225 | 610 | 0 | 1.0345
BBRN_1G | 0.122 | 3381 | 1 | NORTH | YES | 597 | 225 | 597 | 0 | 1.0345
LEG_2___2 | 0.148 | 48722 | 2 | NORTH | YES | 853 | 357 | 853 | 0 | 1.0348
LEG_1___1 | 0.148 | 48721 | 1 | NORTH | YES | 836 | 357 | 836 | 0 | 1.0348
TNTNPONE_28 | 0.195 | 39970 | 1 | NORTH | YES | 154 | 30 | 154 |  | 1.04
TNTNPONE_18 | 0.195 | 39960 | 1 | NORTH | YES | 152 | 30 | 152 |  | 1.04
DANSBY14 | 0.272 | 32892 | 1 | NORTH | YES | 81 | 25 | 108 | 0 | 1.035 | 22.032 | 81
DANSBY2 | 0.272 | 32884 | 1 | NORTH | YES | 46 | 2 | 46 | 0 | 1.015 | 12.512 | 46
ATKINS5 | 0.278 | 32891 | MB | NORTH | YES | 0 | 5 | 25 |  | 1.031 | 0 | 0
ATKINS4 | 0.278 | 32890 | MB | NORTH | YES | 0 | 5 | 22 |  | 1.031 | 0 | 0
ATKINS7 | 0.278 | 32888 | 1 | NORTH | YES | 0 | 4 | 17 |  | 1.028 | 0 | 0
ATKINS6 | 0.278 | 32887 | MB | NORTH | YES | 0 | 12 | 51 |  | 1.028 | 0 | 0
ATKINS3 | 0.278 | 32886 | MB | NORTH | YES | 0 | 5 | 12 |  | 1 | 0 | 0
TAMUGEN1 | 0.286 | 32798 | 1 | NORTH | YES | 32 | 0 | 32 |  | 1.02 | 9.152 | 32
FTR_CN4_5095 | 0.325 | 48674 | 4 | NORTH | YES | 380 | 0 | 380 | 0 | 1.0319 | 123.5 | 380
FTR_GT3_5085 | 0.325 | 48673 | 3 | NORTH | YES | 158 | 0 | 158 | 0 | 1.0319 | 51.35 | 158
FTR_GT2_5110 | 0.325 | 48672 | 2 | NORTH | YES | 159 | 0 | 159 | 0 | 1.0319 | 51.675 | 159
FTR_GT1_5105 | 0.325 | 48671 | 1 | NORTH | YES | 156 | 0 | 156 | 0 | 1.0319 | 50.7 | 156
GIBN_CREK_G1 | 0.325 | 990 | 1 | NORTH | YES | 464 | 200 | 464 | 0 | 1.0275

## Db
Generator Sensitivities
Name of Bus | P Sensitivity of Bus | Number of Bus | ID | Area Name of Gen | AGC | Gen MW | Min MW | Max MW | V Sensitivity of Bus | Set Volt
THW_5152 | -0.157 | 48885 | A | HOUSTON | YES | 16.4 | 5 | 57 |  | 1.0319 | -2.5748 | 16.4
THW_5152 | -0.157 | 48885 | B | HOUSTON | YES | 0 | 5 | 55 |  | 1.0319 | 0 | 0 | HOUSTON | -1715.5444
THW_5354 | -0.157 | 48886 | C | HOUSTON | YES | 16.4 | 5 | 57 |  | 1.0319 | -2.5748 | 16.4 | NORTH | 1894.835
THW_5556 | -0.157 | 48887 | F | HOUSTON | YES | 16.4 | 5 | 57 |  | 1.0319 | -2.5748 | 16.4 | SOUTH | -420.6729
THW_5354 | -0.157 | 48886 | D | HOUSTON | YES | 16.6 | 5 | 58 |  | 1.0319 | -2.6062 | 16.6 | WEST | 454.6025
THW_5556 | -0.157 | 48887 | E | HOUSTON | YES | 16.6 | 5 | 58 |  | 1.0319 | -2.6062 | 16.6
THW_3132 | -0.139 | 48875 | A | HOUSTON | YES | 57 | 5 | 57 | 0 | 1.0435 | -7.923 | 57
THW_ST4_ST_4 | -0.139 | 48874 | 4 | HOUSTON | YES | 108 | 19 | 108 | 0 | 1.0435 | -15.012 | 108 | HOUSTON | 13825.3008
THW_4344 | -0.139 | 48881 | H | HOUSTON | YES | 58 | 5 | 58 | 0 | 1.0435 | -8.062 | 58 | NORTH | 19200.8984
THW_3334 | -0.139 | 48877 | C | HOUSTON | YES | 58 | 5 | 58 | 0 | 1.0435 | -8.062 | 58 | SOUTH | 13890.7012
THW_ST3_ST_3 | -0.139 | 48873 | 3 | HOUSTON | YES | 110 | 19 | 110 | 0 | 1.0435 | -15.29 | 110 | WEST | 4928.9009
THW_3132 | -0.139 | 48875 | B | HOUSTON | YES | 57 | 5 | 57 | 0 | 1.0435 | -7.923 | 57
THW_3334 | -0.139 | 48877 | D | HOUSTON | YES | 58 | 5 | 58 | 0 | 1.0435 | -8.062 | 58
THW_4142 | -0.139 | 48879 | F | HOUSTON | YES | 57 | 5 | 57 | 0 | 1.0435 | -7.923 | 57 | HOUSTON | -0.12409
THW_4142 | -0.139 | 48879 | E | HOUSTON | YES | 58 | 5 | 58 | 0 | 1.0435 | -8.062 | 58 | NORTH | 0.098685
THW_4344 | -0.139 | 48881 | G | HOUSTON | YES | 58 | 5 | 58 | 0 | 1.0435 | -8.062 | 58 | SOUTH | -0.030284
CVC_GT2_5020 | -0.137 | 48812 | 2 | HOUSTON | YES | 159 | 91.8 | 159 |  | 1.029 | -21.783 | 159 | WEST | 0.092232
THW_GT1_GT_1 | -0.137 | 48883 | B2 | HOUSTON | YES | 0 | 0 | 12 |  | 1.043 | 0 | 0
CVC_GT3_5045 | -0.137 | 48811 | 3 | HOUSTON | YES | 158 | 91.8 | 158 |  | 1.029 | -21.646 | 158
CVC_ST5_5040 | -0.137 | 48814 | 1 | HOUSTON | YES | 133 | 91.8 | 133 |  | 1.029 | -18.221 | 133 | N to H | 0.22277
CVC_GT1_5035 | -0.137 | 48813 | 1 | HOUSTON | YES | 155 | 91.8 | 155 |  | 1.029 | -21.235 | 155 | N to S | 0.12897
CHE_GT2_5030 | -0.137 | 48591 | 2 | HOUSTON | YES | 173 | 50 | 173 |  | 1.029 | -23.701 | 173 | W to N | -0.0064527
BTE_ST1_8070 | -0.133 | 48598 | 4 | HOUSTON | YES | 234 | 60 | 234 | 0 | 1.0261 | -31.122 | 234 |  | -0.12897
BTE_GT2_8075 | -0.133 | 48595 | 1 | HOUSTON | YES | 163 | 130 | 163 | 0 | 1.0261 | -21.679 | 163 |  | 0.0064527
BTE_GT3_8045 | -0.133 | 48596 | 2 | HOUSTON | YES | 158 | 130 | 158 | 0 | 1.0261 | -21.014 | 158
BTE_GT4_8055 | -0.133 | 48597 | 3 | HOUSTON | YES | 163 | 130 | 163 | 0 | 1.0261 | -21.679 | 163
CBY_GN1_1 | -0.131 | 48581 | 1 | HOUSTON | YES | 748 | 108 | 748 | 0 | 1.0435 | -97.988 | 748
CBY_GN2_2 | -0.13 | 48582 | 2 | HOUSTON | YES | 751 | 110 | 751 | 0 | 1.0435 | -97.63 | 751
EP_1_2 | -0.13 | 48651 | 2 | HOUSTON | YES | 21 | 10 | 21 | 0 | 1.0362 | -2.73 | 21
GBY_GN5_5 | -0.13 | 48690 | 5 | HOUSTON | YES | 298.5 | 81 | 398 | 0 | 1.0362 | -38.805 | 298.5
EP_1_2 | -0.13 | 48651 | 1 | HOUSTON | YES | 5 | 0 | 5 | 0 | 1.0362 | -0.65 | 5
PSA_GT2_8155 | -0.129 | 48792 | 2 | HOUSTON | YES | 66 | 20.3 | 66 | 0 | 1.0362 | -8.514 | 66
EXN944GT | -0.129 | 49831 | 13 | HOUSTON | YES | 33 | 5.4 | 35 | 0 | 1.0326 | -4.257 | 33
PSA_GT6_8135 | -0.129 | 48797 | 6 | HOUSTON | YES | 59 | 34.5 | 59 | 0 | 1.0362 | -7.611 | 59
EXN941GT | -0.129 | 49828 | 10 | HOUSTON | YES | 19 | 5.4 | 20 | 0 | 1.0326 | -2.451 | 19
EXN943GT | -0.129 | 49830 | 12 | HOUSTON | YES | 19 | 5.4 | 20 | 0 | 1.0326 | -2.451 | 19
LPE_GT4_8085 | -0.129 | 48514 | 4 | HOUSTON | YES | 41 | 0 | 41 | 0 | 1.0362 | -5.289 | 41
EXN_GT | -0.129 | 49837 | 4 | HOUSTON | YES | 81 | 21.3 | 86 | 0 | 1.0326 | -10.449 | 81
EXN_15GT | -0.129 | 49803 | 1 | HOUSTON | YES | 33 | 8.3 | 35 |  | 1.0326 | -4.257 | 33
EXN_16GT | -0.129 | 49804 | 2 | HOUSTON | YES | 32 | 8.3 | 34 |  | 1.0326 | -4.128 | 32
CVC_GT4_8005 | -0.129 | 48815 | 4 | HOUSTON | YES | 165 | 91.8 | 165 | 0 | 1.0362 | -21.285 | 165
EXN_14GT | -0.129 | 49838 | 14 | HOUSTON | YES | 140 | 0 | 148 |  | 1.0326 | -18.06 | 140
LPE_GT1_8070 | -0.129 | 48511 | 1 | HOUSTON | YES | 42 | 0 | 42 | 0 | 1.0362 | -5.418 | 42
PSA_GN1_8165 | -0.129 | 48796 | 1 | HOUSTON | YES | 104 | 43.1 | 104 | 0 | 1.0362 | -13.416 | 104
LPE_GT2_8075 | -0.129 | 48512 | 2 | HOUSTON | YES | 42 | 0 | 42 | 0 | 1.0362 | -5.418 | 42
PSA_GT1_8160 | -0.129 | 48791 | 1 | HOUSTON | YES | 65 | 20.8 | 65 | 0 | 1.0362 | -8.385 | 65
EXN938GT | -0.129 | 49826 | 5 | HOUSTON | YES | 43 | 9.2 | 45.9 | 0 | 1.0326 | -5.547 | 43
EXN_17GT | -0.129 | 49805 | 3 | HOUSTON | YES | 31 | 8.3 | 33 |  | 1.0326 | -3.999 | 31
PSA_GT3_8150 | -0.129 | 48793 | 3 | HOUSTON | YES | 70 | 20.3 | 70 | 0 | 1.0362 | -9.03 | 70
CHE_GT1_8015 | -0.129 | 48593 | 1 | HOUSTON | YES | 173 | 50 | 173 | 0 | 1.0362 | -22.317 | 173
CHE_GN4_8025 | -0.129 | 48594 | 4 | HOUSTON | YES | 142 | 60 | 142 | 0 | 1.0362 | -18.318 | 142
LPE_GT3_8080 | -0.129 | 48513 | 3 | HOUSTON | YES | 41 | 0 | 41 | 0 | 1.0362 | -5.289 | 41
PSA_GT5_8140 | -0.129 | 48795 | 5 | HOUSTON | YES | 64 | 20.3 | 64 | 0 | 1.0362 | -8.256 | 64
EXN945GT | -0.129 | 49832 | 9 | HOUSTON | YES | 19 | 9.2 | 20 | 0 | 1.0326 | -2.451 | 19
PSA_GT4_8145 | -0.129 | 48794 | 4 | HOUSTON | YES | 66 | 20.3 | 66 | 0 | 1.0362 | -8.514 | 66
EXN942GT | -0.129 | 49829 | 11 | HOUSTON | YES | 20 | 5.4 | 21 | 0 | 1.0326 | -2.58 | 20
PSG_GT3_8060 | -0.128 | 48742 | 1 | HOUSTON | YES | 164 | 50 | 164 | 0 | 1.0326 | -20.992 | 164
APD_GT1_8005 | -0.128 | 48500 | 1 | HOUSTON | YES | 140 | 54.6 | 140 |  | 1.0362 | -17.92 | 140
SHELLG1_3015 | -0.128 | 48820 | 1 | HOUSTON | YES | 71 | 34.5 | 71 |  | 1.029 | -9.088 | 71
SHELLG3_3020 | -0.128 | 48822 | 1 | HOUSTON | YES | 39 | 0 | 39 |  | 1.029 | -4.992 | 39
SHELLG2 | -0.128 | 48821 | 2 | HOUSTON | YES | 72 | 34.5 | 72 |  | 1.029 | -9.216 | 72
PSG_GN2_8050 | -0.128 | 48740 | 1 | HOUSTON | YES | 178 | 60 | 178 | 0 | 1.0326 | -22.784 | 178
PSG_GT2_8040 | -0.128 | 48741 | 1 | HOUSTON | YES | 164 | 50 | 164 | 0 | 1.0326 | -20.992 | 164
DIB_GT3_8090 | -0.128 | 48614 | 4 | HOUSTON | YES | 77.2 | 15 | 77.2 | 0 | 1.0326 | -9.8816 | 77.2
SOL_GT1 | -0.128 | 48845 | 1 | HOUSTON | YES | 16.2 | 15.4 | 16.2 |  | 1.0326 | -2.0736 | 16.2
DIB_GT1_8080 | -0.128 | 48611 | 1 | HOUSTON | YES | 64 | 0 | 64 | 0 | 1.0326 | -8.192 | 64
SHELLG3_3020 | -0.128 | 48822 | 2 | HOUSTON | YES | 30 | 0 | 30 |  | 1.029 | -3.84 | 30
DIB_ST1_8085 | -0.128 | 48613 | 3 | HOUSTON | YES | 69 | 0 | 69 | 0 | 1.0326 | -8.832 | 69
DIB_GT2_8075 | -0.128 | 48612 | 2 | HOUSTON | YES | 65 | 0 | 65 | 0 | 1.0326 | -8.32 | 65
SRB_GN4_4 | -0.128 | 48854 | 4 | HOUSTON | YES | 226 | 35 | 226 |  | 1.0326 | -28.928 | 226
GBY_81821075 | -0.127 | 48692 | D | HOUSTON | YES | 20 | 20 | 54 | 0 | 1.0362 | -2.54 | 20
DPEC_GT25025 | -0.127 | 48642 | 2 | HOUSTON | YES | 156 | 98 | 156 | 0 | 1.0319 | -19.812 | 156
PR_GT1__9040 | -0.127 | 48761 | 1 | HOUSTON | YES | 35 | 0 | 35 | 0 | 1 | -4.445 | 35
DPEC_ST55065 | -0.127 | 48645 | 5 | HOUSTON | YES | 282 | 0 | 282 | 0 | 1.0319 | -35.814 | 282
CAL_GT1_8045 | -0.127 | 48551 | 1 | HOUSTON | YES | 152 | 0 | 152 | 0 | 1.0326 | -19.304 | 152
SRB_GN3_3 | -0.127 | 48853 | 3 | HOUSTON | YES | 220 | 35 | 220 |  | 1.0326 | -27.94 | 220
SRB_GN2_2 | -0.127 | 48852 | 2 | HOUSTON | YES | 174 | 26 | 174 | 0 | 1.0217 | -22.098 | 174
DPEC_GT15040 | -0.127 | 48641 | 1 | HOUSTON | YES | 162 | 98 | 162 | 0 | 1.0319 | -20.574 | 162
GBY_73741085 | -0.127 | 48691 | A | HOUSTON | YES | 48 | 20 | 48 | 0 | 1.0362 | -6.096 | 48
GBY_83841065 | -0.127 | 48693 | F | HOUSTON | YES | 20 | 20 | 52 | 0 | 1.0362 | -2.54 | 20
GBY_73741085 | -0.127 | 48691 | B | HOUSTON | YES | 47 | 20 | 47 | 0 | 1.0362 | -5.969 | 47
SRB_GT211035 | -0.127 | 48855 | B1 | HOUSTON | YES | 0 | 0 | 17 |  | 1.014 | 0 | 0
GBY_81821075 | -0.127 | 48692 | C | HOUSTON | YES | 48 | 20 | 48 | 0 | 1.0362 | -6.096 | 48
DPEC_GT45070 | -0.127 | 48644 | 4 | HOUSTON | YES | 158 | 98 | 158 | 0 | 1.0319 | -20.066 | 158
GBY_83841065 | -0.127 | 48693 | E | HOUSTON | YES | 20 | 20 | 56 | 0 | 1.0362 | -2.54 | 20
SRB_GN1_1 | -0.127 | 48851 | 1 | HOUSTON | YES | 176 | 26 | 176 | 0 | 1.0217 | -22.352 | 176
CAL_ST1_8000 | -0.127 | 48552 | 2 | HOUSTON | YES | 65 | 0 | 65 | 0 | 1.0326 | -8.255 | 65
SRB_GT211035 | -0.127 | 48855 | B2 | HOUSTON | YES | 0 | 0 | 12 |  | 1.014 | 0 | 0
DPEC_GT35010 | -0.127 | 48643 | 3 | HOUSTON | YES | 160 | 98 | 160 | 0 | 1.0319 | -20.32 | 160
SJS_GT2_GT2 | -0.126 | 48842 | 2 | HOUSTON | YES | 49 | 49 | 81 | 0 | 1.0362 | -6.174 | 49
SJS_GT1_GT1 | -0.126 | 48841 | 1 | HOUSTON | YES | 49 | 49 | 83 | 0 | 1.0362 | -6.174 | 49
BYU_GT1_8075 | -0.125 | 48531 | 1 | HOUSTON | YES | 65 | 0 | 65 |  | 1.0362 | -8.125 | 65
BYU_GT2_8055 | -0.125 | 48532 | 2 | HOUSTON | YES | 62 | 0 | 62 |  | 1.0362 | -7.75 | 62
BYU_GT3_8060 | -0.125 | 48533 | 3 | HOUSTON | YES | 67 | 0 | 67 |  | 1.0362 | -8.375 | 67
BYU_GT4_8065 | -0.125 | 48534 | 4 | HOUSTON | YES | 65 | 0 | 65 |  | 1.0362 | -8.125 | 65
CTL_GT3_8135 | -0.124 | 48562 | 2 | HOUSTON | YES | 91 | 30.3 | 91 |  | 1.0362 | -11.284 | 91
CTL_GN1_8145 | -0.124 | 48564 | 4 | HOUSTON | YES | 55 | 12.9 | 55 |  | 1.0362 | -6.82 | 55
CTL_GT2_8130 | -0.124 | 48561 | 1 | HOUSTON | YES | 103 | 30.3 | 103 |  | 1.0362 | -12.772 | 103
CTL_GT4_8140 | -0.124 | 48563 | 3 | HOUSTON | YES | 94 | 30.3 | 94 |  | 1.0362 | -11.656 | 94
CTL_GN2_8155 | -0.124 | 48565 | 5 | HOUSTON | YES | 11 | 3.4 | 11 |  | 1.0362 | -1.364 | 11
PHR_GN2_2 | -0.122 | 48772 | MB | HOUSTON | YES | 0 | 72 | 459 |  | 1.0362
TNTXCTY2CG8 | -0.12 | 38712 | 1 | HOUSTON | YES | 102 | 59 | 102 | 0 | 1.044 | -12.24 | 102
TNSLCGN1__8 | -0.12 | 39190 | 1 | HOUSTON | YES | 30 | 10 | 30 |  | 1.025 | -3.6 | 30
TNBP_CGN4_8 | -0.12 | 38690 | 3 | HOUSTON | YES | 40 | 0 | 40 | 0 | 1.0435 | -4.8 | 40
TNBPAMCG4_8 | -0.12 | 38614 | 4 | HOUSTON | YES | 96 | 0 | 96 | 0 | 1.0435 | -11.52 | 96
TNBP_CGN3_8 | -0.12 | 38600 | 5 | HOUSTON | YES | 53 | 0 | 53 | 0 | 1.0435 | -6.36 | 53
TNDOWCGNSG8 | -0.12 | 39470 | 1 | HOUSTON | YES | 32 | 10 | 32 | 0 | 1.0437 | -3.84 | 32
TNBP_CGN2_8 | -0.12 | 38590 | 2 | HOUSTON | YES | 66 | 0 | 66 | 0 | 1.0435 | -7.92 | 66
TNBPAMCG3_8 | -0.12 | 38613 | 3 | HOUSTON | YES | 152 | 0 | 152 | 0 | 1.0435 | -18.24 | 152
TNTXCTY1CG8 | -0.12 | 38711 | 1 | HOUSTON | YES | 105 | 59 | 105 | 0 | 1.044 | -12.6 | 105
TNTXCTY3CG8 | -0.12 | 38713 | 1 | HOUSTON | YES | 85 | 59 | 85 | 0 | 1.044 | -10.2 | 85
TNBPAMCG1_8 | -0.12 | 38611 | 1 | HOUSTON | YES | 155 | 0 | 155 | 0 | 1.0435 | -18.6 | 155
TNBP_CGN1_8 | -0.12 | 38580 | 1 | HOUSTON | YES | 60 | 0 | 60 | 0 | 1.0435 | -7.2 | 60
TNDOWCGNGG8 | -0.12 | 39480 | 1 | HOUSTON | YES | 30 | 10 | 30 | 0 | 1.0437 | -3.6 | 30
TNTXCTY4CG8 | -0.12 | 38714 | 1 | HOUSTON | YES | 103 | 59 | 103 | 0 | 1.044 | -12.36 | 103
TNBPAMCG2_8 | -0.12 | 38612 | 2 | HOUSTON | YES | 150 | 0 | 150 | 0 | 1.0435 | -18 | 150
WAPGT21_GT1 | -0.114 | 48929 | B1 | HOUSTON | YES | 0 | 0 | 13 |  | 1.05 | 0 | 0
WAP_GN3_3 | -0.114 | 48923 | 3 | HOUSTON | YES | 226 | 93 | 226 |  | 1.0362 | -25.764 | 226
WAP_GN5_5 | -0.114 | 48925 | 5 | HOUSTON | YES | 133.6 | 278 | 657 | 0 | 1
WAP_GN2_2 | -0.114 | 48922 | 2 | HOUSTON | YES | 122.2 | 37 | 163 | 0 | 1.0362 | -13.9308 | 122.2
WAP_GN4_4 | -0.114 | 48924 | 4 | HOUSTON | YES | 544 | 217 | 544 |  | 1.0362 | -62.016 | 544
AK_GT1__8040 | -0.114 | 48510 | 1 | HOUSTON | YES | 34 | 8.1 | 34 |  | 1.029 | -3.876 | 34
WAP_GN1_1 | -0.114 | 48921 | 1 | HOUSTON | YES | 124.5 | 37 | 166 | 0 | 1.0362 | -14.193 | 124.5
MNS_GT | -0.113 | 48730 | 1 | HOUSTON | YES | 46.1 | 0 | 46.1 |  | 1.029 | -5.2093 | 46.1
WAP_GN6_6 | -0.11 | 48926 | 6 | HOUSTON | YES | 645 | 280 | 645 |  | 1.035
WAP_GN8_8 | -0.11 | 48928 | 8 | HOUSTON | YES | 603 | 275 | 603 |  | 1.035
WAP_GN7_7 | -0.11 | 48927 | 7 | HOUSTON | YES | 567 | 277 | 567 |  | 1.035
BVE_ST1_GN1 | -0.11 | 48523 | 3 | HOUSTON | YES | 246 | 0 | 246 |  | 1.035 | -27.06 | 246
BVE_GT2_5035 | -0.11 | 48522 | 2 | HOUSTON | YES | 170 | 0 | 170 |  | 1.035 | -18.7 | 170
BVE_GT1_GT1 | -0.11 | 48521 | 1 | HOUSTON | YES | 172 | 0 | 172 |  | 1.035 | -18.92 | 172
TNSCLP3___8 | -0.104 | 39790 | 1 | HOUSTON | YES | 111 | 20 | 111 | 0 | 1.027 | -11.544 | 111
TNSCLP2___8 | -0.104 | 39770 | 1 | HOUSTON | YES | 117 | 20 | 117 | 0 | 1.04 | -12.168 | 117
TNSCLP1___8 | -0.104 | 39760 | 1 | HOUSTON | YES | 116 | 20 | 116 | 0 | 1.04 | -12.064 | 116
TNSCLP4___8 | -0.104 | 39775 | 1 | HOUSTON | YES | 115 | 20 | 115 | 0 | 1.04 | -11.96 | 115
BSF_GT1_8070 | -0.102 | 48520 | 1 | HOUSTON | YES | 72 | 0 | 72 | 0 | 1.0326 | -7.344 | 72
BSF_GT1_8070 | -0.102 | 48520 | 2 | HOUSTON | YES | 10 | 0 | 10 | 0 | 1.0326 | -1.02 | 10
DOW38100 | -0.099 | 49858 | 31 | HOUSTON | YES | 45 | 0 | 71.4 |  | 1
DOW41000 | -0.099 | 49865 | 41 | HOUSTON | YES | 31 | 0 | 50 |  | 1
DOW38300 | -0.099 | 49860 | 32 | HOUSTON | YES | 63 | 0 | 101 |  | 1
DOW42000 | -0.099 | 49866 | 42 | HOUSTON | YES | 11 | 0 | 18 |  | 1
DOW61000 | -0.099 | 49870 | 61 | HOUSTON | YES | 44 | 0 | 70 | 0 | 1
DOW49000 | -0.099 | 49869 | 45 | HOUSTON | YES | 59 | 0 | 94 |  | 1
DOW64000 | -0.099 | 49873 | 64 | HOUSTON | YES | 41 | 0 | 64.8 | 0 | 1
DOW63000 | -0.099 | 49872 | 63 | HOUSTON | YES | 45 | 0 | 72 | 0 | 1
DOW65000 | -0.099 | 49876 | 65 | HOUSTON | YES | 63 | 0 | 101 | 0 | 1
DOW62000 | -0.099 | 49871 | 62 | HOUSTON | YES | 40 | 0 | 63 | 0 | 1
DOW84000 | -0.099 | 49886 | 84 | HOUSTON | YES | 107 | 0 | 171 | 0 | 0.98
DOW83000 | -0.099 | 49885 | 83 | HOUSTON | YES | 51 | 0 | 80 | 0 | 1
DOW82000 | -0.099 | 49884 | 82 | HOUSTON | YES | 51 | 0 | 80 | 0 | 1
DOW39200 | -0.099 | 49863 | 35 | HOUSTON | YES | 55 | 0 | 88 | 0 | 1
DOW81000 | -0.099 | 49882 | 81 | HOUSTON | YES | 47 | 0 | 76 | 0 | 1
DOW38200 | -0.099 | 49859 | 33 | HOUSTON | YES | 28 | 0 | 45 | 0 | 1
DOW67000 | -0.099 | 49878 | 67 | HOUSTON | YES | 65 | 0 | 103 | 0 | 1
DOW39100 | -0.099 | 49862 | 36 | HOUSTON | YES | 54 | 0 | 86 | 0 | 1
DOW17000 | -0.099 | 49851 | 37 | HOUSTON | YES | 39 | 0 | 62 | 0 | 1
DOW66000 | -0.099 | 49877 | 66 | HOUSTON | YES | 61 | 0 | 97 | 0 | 1
TGF_GT1_8000 | -0.088 | 48911 | 1 | HOUSTON | YES | 69.2 | 0 | 69.2 | 0 | 1.029 | -6.0896 | 69.2
STP_GN2___2 | -0.085 | 5912 | 2 | SOUTH | YES | 1282 | 1249 | 1282 | 0 | 1.0406
STP_GN1___1 | -0.085 | 5911 | 1 | SOUTH | YES | 1282 | 1249 | 1282 | 0 | 1.0406
CBE_GT4 | -0.084 | 48735 | 1 | HOUSTON | YES | 86 | 0 | 86 | 0 | 1.029 | -7.224 | 86
CBE_GT1 | -0.084 | 48731 | 1 | HOUSTON | YES | 86 | 0 | 86 | 0 | 1.029 | -7.224 | 86
CBE_ST12 | -0.084 | 48733 | 1 | HOUSTON | YES | 103.5 | 0 | 103.5 | 0 | 1.029 | -8.694 | 103.5
CBE_ST34 | -0.084 | 48736 | 1 | HOUSTON | YES | 103.5 | 0 | 103.5 | 0 | 1.029 | -8.694 | 103.5
CBE_GT3 | -0.084 | 48734 | 1 | HOUSTON | YES | 86 | 0 | 86 | 0 | 1.029 | -7.224 | 86
CBE_GT2 | -0.084 | 48732 | 1 | HOUSTON | YES | 86 | 0 | 86 | 0 | 1.029 | -7.224 | 86
FOR_4 | -0.058 | 8154 | 4 | SOUTH | YES | 74.6 | 60 | 81 | 0 | 1.03 | -4.3268 | 74.6
FOR_3 | -0.058 | 8153 | 3 | SOUTH | YES | 65.8 | 45 | 73 | 0 | 1.03 | -3.8164 | 65.8
FOR_5 | -0.058 | 8155 | 5 | SOUTH | YES | 67.5 | 60 | 74 | 0 | 1.03 | -3.915 | 67.5
FOR_1 | -0.058 | 8134 | 1 | SOUTH | YES | 56.4 | 45 | 79 | 0 | 1.03 | -3.2712 | 56.4
FOR_10 | -0.058 | 80053 | 10 | SOUTH | YES | 73 | 45 | 73 | 0 | 1.03 | -4.234 | 73
FOR_8 | -0.058 | 80051 | 8 | SOUTH | YES | 28 | 28 | 28 | 0 | 1.015 | -1.624 | 28
FOR_9 | -0.058 | 80052 | 9 | SOUTH | YES | 32 | 5 | 32 | 0 | 1.03 | -1.856 | 32
FOR_2 | -0.058 | 8138 | 2 | SOUTH | YES | 65.8 | 45 | 80 | 0 | 1.03 | -3.8164 | 65.8
FOR_7 | -0.058 | 8157 | 7 | SOUTH | YES | 46 | 5 | 46 | 0 | 1.03 | -2.668 | 46
FOR_6 | -0.058 | 8156 | 6 | SOUTH | YES | 26 | 5 | 26 | 0 | 1.03 | -1.508 | 26
ALCOA_G | -0.057 | 80226 | 1 | SOUTH | YES | 48 | 5 | 48 | 0 | 1.014
UCAR_1 | -0.054 | 8148 | 2 | SOUTH | YES | 7 | 0 | 7 | 0 | 1.01 | -0.378 | 7
UCAR_2 | -0.054 | 8147 | 10 | SOUTH | YES | 21 | 0 | 28 | 0 | 1.0127 | -1.134 | 21
CSDR89 | -0.054 | 80137 | 9 | SOUTH | YES | 15 | 0 | 15 | 0 | 1.01 | -0.81 | 15
CSDR7 | -0.054 | 80138 | 7 | SOUTH | YES | 7 | 0 | 7 | 0 | 1.014 | -0.378 | 7
AIRCO_G | -0.054 | 80227 | 1 | SOUTH | YES | 7.6 | 0 | 8 | 0 | 1.014
CSDR89 | -0.054 | 80137 | 8 | SOUTH | YES | 39 | 0 | 39 | 0 | 1.01 | -2.106 | 39
CSDR56 | -0.054 | 80139 | 6 | SOUTH | YES | 39 | 0 | 39 | 0 | 1.01 | -2.106 | 39
CSDR11 | -0.054 | 80140 | 11 | SOUTH | YES | 39 | 0 | 39 | 0 | 1.0299 | -2.106 | 39
CSDR56 | -0.054 | 80139 | 5 | SOUTH | YES | 15 | 0 | 15 | 0 | 1.01 | -0.81 | 15
VISTRONG2 | -0.053 | 80225 | 2 | SOUTH | YES | 23 | 0 | 23 | 0 | 1.01
VISTRONG1 | -0.053 | 80224 | 1 | SOUTH | YES | 15 | 0 | 15 | 0 | 1.01
DUP1V_1 | -0.052 | 8066 | 1 | SOUTH | YES | 73 | 0 | 73 | 0 | 1.0031 | -3.796 | 73
RAYBURNCC8 | -0.052 | 5512 | 1 | SOUTH | YES | 50 | 18.2 | 50 | 0 | 1.02 | -2.6 | 50
RAYBURNCC7 | -0.052 | 5511 | 1 | SOUTH | YES | 49 | 18.2 | 49 | 0 | 1.02 | -2.548 | 49
RAYBURNCC10 | -0.052 | 5509 | 1 | SOUTH | YES | 40 | 5.2 | 40 | 0 | 1.02 | -2.08 | 40
RAYBURNCC9 | -0.052 | 5508 | 1 | SOUTH | YES | 50 | 18.2 | 50 | 0 | 1.02 | -2.6 | 50
RAYBURNGEN2 | -0.052 | 5506 | 1 | SOUTH | YES | 0 | 1 | 11 |  | 1.015 | 0 | 0
RAYBURNGEN1 | -0.052 | 5505 | 1 | SOUTH | YES | 0 | 1 | 11 |  | 1.015 | 0 | 0
RAYBURNGEN3 | -0.052 | 5503 | 1 | SOUTH | YES | 6.2 | 6 | 22 | 0 | 1.015 | -0.3224 | 6.2
ICPGN#3 | -0.051 | 8932 | 3 | SOUTH | YES | 127 | 0 | 127 | 0 | 1.03 | -6.477 | 127
ICPGN#2 | -0.051 | 8931 | 2 | SOUTH | YES | 150 | 0 | 150 | 0 | 1.03 | -7.65 | 150
ICPGN#1 | -0.051 | 8930 | 1 | SOUTH | YES | 149 | 0 | 149 | 0 | 1.03 | -7.599 | 149
REYSHR_G | -0.051 | 80223 | 1 | SOUTH | YES | 12 | 0 | 12 | 0 | 1.032
LGEGN#3 | -0.051 | 8928 | 3 | SOUTH | YES | 91 | 0 | 100 | 0 | 1.03 | -4.641 | 91
LGEGN#2 | -0.051 | 8927 | 2 | SOUTH | YES | 153 | 0 | 153 | 0 | 1.03 | -7.803 | 153
LGEGN#1 | -0.051 | 8926 | 1 | SOUTH | YES | 158 | 0 | 158 | 0 | 1.03 | -8.058 | 158
STARCO_1 | -0.049 | 8511 | 1 | SOUTH | YES | 38 | 0 | 38 | 0 | 1.024 | -1.862 | 38
VAL_2 | -0.049 | 8507 | 2 | SOUTH | YES | 25 | 0 | 25 | 0 | 1.005 | -1.225 | 25
CEL_B_1 | -0.049 | 8517 | 1 | SOUTH | YES | 29 | 0 | 29 | 0 | 1.02 | -1.421 | 29
COSW_2 | -0.049 | 8457 | 2 | SOUTH | YES | 14 | 0 | 14 | 0 | 1.027 | -0.686 | 14
CNOPGT2 | -0.049 | 8561 | 2 | SOUTH | YES | 165 | 0 | 165 | 0 | 1.03 | -8.085 | 165
CNOPGT1 | -0.049 | 8560 | 1 | SOUTH | YES | 164 | 0 | 164 | 0 | 1.03 | -8.036 | 164
CNOPST1 | -0.049 | 8562 | 3 | SOUTH | YES | 153 | 0 | 153 | 0 | 1.03 | -7.497 | 153
COSW_1 | -0.049 | 8456 | 1 | SOUTH | YES | 20 | 0 | 20 | 0 | 1.027 | -0.98 | 20
KOCHREF2 | -0.049 | 8461 | 1 | SOUTH | YES | 38 | 0 | 38 | 0 | 1.014 | -1.862 | 38
DAV_2 | -0.049 | 8460 | 2 | SOUTH | YES | 340 | 50 | 340 | 0 | 1.0223 | -16.66 | 340
VAL_1 | -0.049 | 8506 | 1 | SOUTH | YES | 25 | 0 | 25 | 0 | 1.005 | -1.225 | 25
DAV_1 | -0.049 | 8459 | 1 | SOUTH | YES | 339 | 50 | 339 | 0 | 1.0223 | -16.611 | 339
SI_RAY10 | -0.048 | 5935 | 10 | SOUTH | YES | 47 | 10 | 47 |  | 1.025 | -2.256 | 47
SI_RAY5 | -0.048 | 5934 | 5 | SOUTH | YES | 10 | 10 | 15 | 0 | 1.025 | -0.48 | 10
SI_RAY6 | -0.048 | 5933 | 6 | SOUTH | YES | 19 | 10 | 19 | 0 | 1.025 | -0.912 | 19
SI_RAY9 | -0.048 | 5932 | 9 | SOUTH | YES | 38 | 32 | 38 | 0 | 1.025 | -1.824 | 38
MILHWYS | -0.048 | 80003 | F | SOUTH | YES | 0 | 0 | 0 | 0 | 1.0168 | 0 | 0
HECN3 | -0.048 | 8983 | 3 | SOUTH | YES | 169 | 0 | 169 | 0 | 1.0304 | -8.112 | 169
HECN2 | -0.048 | 8982 | 2 | SOUTH | YES | 148 | 0 | 148 | 0 | 1.0304 | -7.104 | 148
HECN1 | -0.048 | 8981 | 1 | SOUTH | YES | 148 | 0 | 148 | 0 | 1.0304 | -7.104 | 148
MVGN#3 | -0.048 | 8938 | 3 | SOUTH | YES | 257 | 0 | 257 | 0 | 1.0304 | -12.336 | 257
MVGN#2 | -0.048 | 8937 | 2 | SOUTH | YES | 205 | 0 | 205 | 0 | 1.0304 | -9.84 | 205
MVGN#1 | -0.048 | 8936 | 1 | SOUTH | YES | 210 | 0 | 210 | 0 | 1.0304 | -10.08 | 210
SLURR | -0.047 | 88241 | DC | SOUTH | YES | 0 | -150 | 150 |  | 1.03
FGNTS201 | -0.047 | 8935 | 3 | SOUTH | YES | 172 | 0 | 172 | 0 | 1.03 | -8.084 | 172
FGNTS101 | -0.047 | 8934 | 2 | SOUTH | YES | 146 | 0 | 146 | 0 | 1.03 | -6.862 | 146
FGNTS001 | -0.047 | 8933 | 1 | SOUTH | YES | 142 | 0 | 142 | 0 | 1.03 | -6.674 | 142
FALFURRI | -0.046 | 88508 | 1 | SOUTH | YES | 0 | 0 | 0 | 0 | 1.01 | 0 | 0
CLO_1 | -0.046 | 8161 | 1 | SOUTH | YES | 633 | 200 | 633 | 0 | 1.03
FALCONHYDRO1 | -0.044 | 8048 | 1 | SOUTH | YES | 3 | 0 | 12 | 0 | 1.02 | -0.132 | 3
FALCONHYDRO3 | -0.044 | 5729 | 3 | SOUTH | YES | 2.8 | 0 | 11 | 0 | 1.02 | -0.1232 | 2.8
FALCONHYDRO2 | -0.044 | 5728 | 2 | SOUTH | YES | 3 | 0 | 12 | 0 | 1.02 | -0.132 | 3
BEEVILLE | -0.044 | 88198 | 1 | SOUTH | YES | 0 | 0 | 0 | 0 | 1.0068 | 0 | 0
ZAPATA | -0.041 | 88299 | 1 | SOUTH | YES | 0 | 0 | 0 | 0 | 1.024 | 0 | 0
LAR_1 | -0.038 | 8285 | 1 | SOUTH | YES | 16 | 9 | 32 | 0 | 1.038 | -0.608 | 16
LAR_2 | -0.037 | 8287 | 2 | SOUTH | YES | 9 | 9 | 32 |  | 1.023 | -0.333 | 9
SANMIGUELGEN | -0.037 | 5903 | 1 | SOUTH | YES | 396 | 180 | 396 | 0 | 1.033
LAR_3 | -0.037 | 8288 | 3 | SOUTH | YES | 78.8 | 25 | 105 |  | 1.023 | -2.9156 | 78.8
LAR | -0.037 | 80012 | F | SOUTH | YES | 0 | 0 | 0 | 0 | 1.023 | 0 | 0
CIDINDUS | -0.037 | 86105 | 1 | SOUTH | YES | 0 | -500 | 500 | 0 | 1.01
CUECPL2A | -0.033 | 8189 | 1 | SOUTH | YES | 12 | 0 | 12 | 0 | 1.02 | -0.396 | 12
AVR1_CT2 | -0.032 | 5478 | 1 | SOUTH | YES | 145 | 90 | 145 | 0 | 1.0232 | -4.64 | 145
AVR1_ST1 | -0.032 | 5477 | 1 | SOUTH | YES | 164 | 138 | 164 | 0 | 1.0232 | -5.248 | 164
AVR1_CT1 | -0.032 | 5476 | 1 | SOUTH | YES | 150 | 90 | 150 | 0 | 1.0232 | -4.8 | 150
JKS1 | -0.032 | 5401 | 1 | SOUTH | YES | 560 | 100 | 560 | 0 | 1.0222
PEARSALLGEN3 | -0.031 | 5892 | 1 | SOUTH | YES | 6.2 | 6 | 23 | 0 | 1.01 | -0.1922 | 6.2
PEARSALLGEN2 | -0.031 | 5891 | 1 | SOUTH | YES | 6.2 | 6 | 24 | 0 | 1.01 | -0.1922 | 6.2
PEARSALLGEN1 | -0.031 | 5890 | 1 | SOUTH | YES | 6.2 | 6 | 24 | 0 | 1.01 | -0.1922 | 6.2
VHB3 | -0.031 | 5028 | 3 | SOUTH | YES | 397 | 60 | 397 | 0 | 1.0233 | -12.307 | 397
VHB2 | -0.031 | 5027 | 2 | SOUTH | YES | 220 | 40 | 220 | 0 | 1.0233 | -6.82 | 220
VHB1 | -0.031 | 5026 | 1 | SOUTH | YES | 206 | 40 | 206 | 0 | 1.0233 | -6.386 | 206
L_GUADGE1_6Y | -0.03 | 7805 | 6 | SOUTH | YES | 204 | 30 | 204 | 0 | 1.02 | -6.12 | 204
L_GUADGE1_5Y | -0.03 | 7804 | 5 | SOUTH | YES | 183 | 30 | 183 | 0 | 1.02 | -5.49 | 183
L_GUADGE1_4Y | -0.03 | 7803 | 4 | SOUTH | YES | 149 | 30 | 149 | 0 | 1.02 | -4.47 | 149
L_GUADGE1_3Y | -0.03 | 7802 | 3 | SOUTH | YES | 146 | 30 | 146 | 0 | 1.02 | -4.38 | 146
L_GUADGE1_2Y | -0.03 | 7801 | 2 | SOUTH | YES | 139 | 30 | 139 | 0 | 1.02 | -4.17 | 139
L_GUADGE1_1Y | -0.03 | 7800 | 1 | SOUTH | YES | 151 | 30 | 151 | 0 | 1.02 | -4.53 | 151
WBT4 | -0.03 | 5439 | 4 | SOUTH | YES | 151 | 40 | 151 | 0 | 1.01 | -4.53 | 151
WBT3 | -0.03 | 5438 | 3 | SOUTH | YES | 96 | 25 | 96 | 0 | 1.01 | -2.88 | 96
WBT2 | -0.03 | 5437 | 2 | SOUTH | YES | 80 | 25 | 80 | 0 | 1.01 | -2.4 | 80
WBT1 | -0.03 | 5436 | 1 | SOUTH | YES | 25.5 | 20 | 51 | 0 | 1.01 | -0.765 | 25.5
OWS2 | -0.03 | 5397 | 2 | SOUTH | YES | 379 | 80 | 379 | 0 | 1.027 | -11.37 | 379
OWS1 | -0.03 | 5396 | 1 | SOUTH | YES | 417 | 80 | 417 | 0 | 1.027 | -12.51 | 417
LCPCT4 | -0.03 | 5269 | 4 | SOUTH | YES | 45 | 23.1 | 45 | 0 | 1.0249 | -1.35 | 45
LCPCT3 | -0.03 | 5268 | 3 | SOUTH | YES | 44 | 23.1 | 44 | 0 | 1.0249 | -1.32 | 44
LCPCT2 | -0.03 | 5267 | 2 | SOUTH | YES | 46 | 23.1 | 46 | 0 | 1.0249 | -1.38 | 46
LCPCT1 | -0.03 | 5266 | 1 | SOUTH | YES | 45 | 23.1 | 45 | 0 | 1.0249 | -1.35 | 45
LCP4 | -0.03 | 5265 | 4 | SOUTH | YES | 95 | 25 | 95 | 0 | 1.0249 | -2.85 | 95
LCP3 | -0.03 | 5264 | 3 | SOUTH | YES | 58 | 20 | 58 | 0 | 1.0249 | -1.74 | 58
JTD2 | -0.03 | 5112 | 2 | SOUTH | YES | 406 | 80 | 406 | 0 | 1.0215
JTD1 | -0.03 | 5111 | 1 | SOUTH | YES | 403 | 80 | 403 | 0 | 1.0215
L_LAKEWO9_1Y | -0.027 | 7624 | 2 | SOUTH | YES | 0 | 0 | 2.4 |  | 1 | 0 | 0
L_LAKEWO9_1Y | -0.027 | 7624 | 1 | SOUTH | YES | 0 | 0 | 2.4 |  | 1 | 0 | 0
L_RIONOG1S1Y | -0.026 | 7813 | 4 | SOUTH | YES | 293 | 0 | 293 | 0 | 1.02 | -7.618 | 293
L_RIONOG1G3Y | -0.026 | 7812 | 3 | SOUTH | YES | 150 | 0 | 150 | 0 | 1.02 | -3.9 | 150
L_RIONOG1G2Y | -0.026 | 7811 | 2 | SOUTH | YES | 148 | 0 | 148 | 0 | 1.02 | -3.848 | 148
L_RIONOG1G1Y | -0.026 | 7810 | 1 | SOUTH | YES | 147 | 0 | 147 | 0 | 1.02 | -3.822 | 147
L_SCHUMA8_1Y | -0.026 | 7609 | 1 | SOUTH | YES | 0 | 0 | 4 |  | 1 | 0 | 0
L_MCQUEE9_1Y | -0.025 | 7605 | 3 | SOUTH | YES | 0 | 0 | 2.8 |  | 1.025 | 0 | 0
L_MCQUEE9_1Y | -0.025 | 7605 | 2 | SOUTH | YES | 0 | 0 | 2.4 |  | 1.025 | 0 | 0
L_MCQUEE9_1Y | -0.025 | 7605 | 1 | SOUTH | YES | 0 | 0 | 2.4 |  | 1.025 | 0 | 0
L_FPPYD21_3Y | -0.022 | 7012 | 3 | SOUTH | YES | 427.4 | 200 | 436 | 0 | 1.02
L_FPPYD11_2Y | -0.022 | 7011 | 2 | SOUTH | YES | 577.4 | 200 | 608 | 0 | 1.02
L_FPPYD11_1Y | -0.022 | 7010 | 1 | SOUTH | YES | 587.4 | 200 | 605 | 0 | 1.02
L_HAYSEN1_4Y | -0.021 | 7017 | 4 | SOUTH | YES | 229 | 74 | 229 | 0 | 1.008 | -4.809 | 229
L_HAYSEN1_2Y | -0.021 | 7015 | 2 | SOUTH | YES | 224 | 74 | 224 | 0 | 1.008 | -4.704 | 224
L_HAYSEN1_1Y | -0.021 | 7014 | 1 | SOUTH | YES | 223 | 74 | 223 | 0 | 1.008 | -4.683 | 223
L_HAYSEN1_3Y | -0.021 | 7016 | 3 | SOUTH | YES | 226 | 74 | 226 | 0 | 1.008 | -4.746 | 226
L_CANYHY8_1Y | -0.018 | 7487 | 1 | SOUTH | YES | 0 | 0 | 6 |  | 1 | 0 | 0
EPLVT1 | -0.011 | 80010 | F | SOUTH | YES | 0 | 0 | 0 | 0 | 1.0376 | 0 | 0
L_SIMGID1_3Y | -0.01 | 7006 | 3 | SOUTH | YES | 324.9 | 60 | 331 | 0 | 1.02 | -3.249 | 324.9
L_SIMGID1_2Y | -0.01 | 7005 | 2 | SOUTH | YES | 133 | 32 | 139 | 0 | 1.02 | -1.33 | 133
L_SIMGID1_1Y | -0.01 | 7004 | 1 | SOUTH | YES | 133 | 40 | 137 | 0 | 1.02 | -1.33 | 133
L_LOSTPI1_3Y | -0.009 | 7009 | 3 | SOUTH | YES | 173.9 | 72 | 184 | 0 | 1.015 | -1.5651 | 173.9
L_LOSTPI1_2Y | -0.009 | 7008 | 2 | SOUTH | YES | 157.7 | 107 | 164 | 0 | 1.015 | -1.4193 | 157.7
L_LOSTPI1_1Y | -0.009 | 7007 | 1 | SOUTH | YES | 158.7 | 110 | 167 | 0 | 1.015 | -1.4283 | 158.7
L_BASTEN1_3Y | -0.008 | 7809 | 1 | SOUTH | YES | 227 | 42 | 227 | 0 | 1.004 | -1.816 | 227
L_BASTEN1_2Y | -0.008 | 7808 | 1 | SOUTH | YES | 146 | 83.5 | 146 | 0 | 1.004 | -1.168 | 146
L_BASTEN1_1Y | -0.008 | 7807 | 1 | SOUTH | YES | 147 | 83.5 | 147 | 0 | 1.004 | -1.176 | 147
ELPS | -0.008 | 8262 | 1 | SOUTH | YES | 6 | 6 | 6 | 0 | 1.039 | -0.048 | 6
SANDHG5C | -0.005 | 9021 | 5C | SOUTH | YES | 140 | 0 | 151 | 0 | 1.0175 | -0.7 | 140
SANDHG5A | -0.005 | 9020 | 5A | SOUTH | YES | 150 | 84 | 159 | 0 | 1.0175 | -0.75 | 150
SANDH_G4 | -0.005 | 9019 | 4 | SOUTH | YES | 45 | 2 | 47 | 0 | 1.0175 | -0.225 | 45
SANDH_G3 | -0.005 | 9018 | 3 | SOUTH | YES | 45 | 2 | 48 | 0 | 1.0175 | -0.225 | 45
SANDH_G2 | -0.005 | 9017 | 2 | SOUTH | YES | 45 | 2 | 47 | 0 | 1.0175 | -0.225 | 45
SANDH_G1 | -0.005 | 9016 | 1 | SOUTH | YES | 45 | 2 | 49 | 0 | 1.0175 | -0.225 | 45
L_AUSTPL1_1Y | -0.004 | 7020 | 2 | SOUTH | YES | 7 | 0 | 8 |  | 1 | -0.028 | 7
L_AUSTPL1_1Y | -0.004 | 7020 | 1 | SOUTH | YES | 7 | 0 | 8 |  | 1 | -0.028 | 7
DECKR_G2 | -0.004 | 9001 | 2 | SOUTH | YES | 400 | 50 | 427 | 0 | 1.015 | -1.6 | 400
DECKR_G1 | -0.004 | 9000 | 1 | SOUTH | YES | 320 | 50 | 326 | 0 | 1.015 | -1.28 | 320
DECKR_G6 | -0.003 | 9005 | 6 | SOUTH | YES | 44 | 24 | 47 | 0 | 1.015 | -0.132 | 44
DECKR_G5 | -0.003 | 9004 | 5 | SOUTH | YES | 44 | 24 | 44 | 0 | 1.015 | -0.132 | 44
DECKR_G4 | -0.003 | 9003 | 4 | SOUTH | YES | 44 | 24 | 44 | 0 | 1.015 | -0.132 | 44
DECKR_G3 | -0.003 | 9002 | 3 | SOUTH | YES | 0 | 24 | 42 |  | 1.015 | 0 | 0
L_MARSFO1G3Y | -0.002 | 7033 | 3 | SOUTH | YES | 22 | 0 | 36 | 0 | 1 | -0.044 | 22
L_MARSFO1G2Y | -0.002 | 7032 | 2 | SOUTH | YES | 16 | 0 | 35 | 0 | 1 | -0.032 | 16
L_MARSFO1G1Y | -0.002 | 7031 | 1 | SOUTH | YES | 22 | 0 | 36 | 0 | 1 | -0.044 | 22
L_MARBFA1_2Y | 0.001 | 7029 | 2 | SOUTH | YES | 13 | 0 | 18 |  | 1 | 0.013 | 13
L_MARBFA1_1Y | 0.001 | 7028 | 1 | SOUTH | YES | 0 | 0 | 18 |  | 1 | 0 | 0
AMISTADHDRO2 | 0.003 | 8033 | 2 | SOUTH | YES | 13 | 13 | 25 | 0 | 1.035 | 0.039 | 13
AMISTADHDRO1 | 0.003 | 8032 | 1 | SOUTH | YES | 16.5 | 13 | 33 | 0 | 1.035 | 0.0495 | 16.5
L_WIRTZ_1G2Y | 0.003 | 7036 | 2 | SOUTH | YES | 18 | 0 | 30 |  | 1 | 0.054 | 18
L_WIRTZ_1G1Y | 0.003 | 7035 | 1 | SOUTH | YES | 0 | 0 | 29 |  | 1 | 0 | 0
L_FERGUS1_1Y | 0.003 | 7000 | 1 | SOUTH | YES | 399 | 65 | 421 | 0 | 1.015 | 1.197 | 399
HAMILTON | 0.003 | 88253 | 1 | SOUTH | YES | 0 | 0 | 0 | 0 | 1.04 | 0 | 0
L_INKSDA1_1Y | 0.009 | 7026 | 1 | SOUTH | YES | 10 | 0 | 14 |  | 1 | 0.09 | 10
L_BUCHAN1_3Y | 0.009 | 7024 | 3 | SOUTH | YES | 11 | 0 | 15 |  | 1 | 0.099 | 11
L_BUCHAN1_2Y | 0.009 | 7023 | 2 | SOUTH | YES | 0 | 0 | 18 |  | 1 | 0 | 0
L_BUCHAN1_1Y | 0.009 | 7022 | 1 | SOUTH | YES | 14 | 0 | 18 |  | 1 | 0.126 | 14
SANDOW_4G | 0.025 | 3432 | 4 | SOUTH | YES | 534 | 460 | 534 | 0 | 1.029
FTR_CN4_5095 | 0.05 | 48674 | 4 | NORTH | YES | 380 | 0 | 380 | 0 | 1.0319 | 19 | 380
FTR_GT3_5085 | 0.05 | 48673 | 3 | NORTH | YES | 158 | 0 | 158 | 0 | 1.0319 | 7.9 | 158
FTR_GT2_5110 | 0.05 | 48672 | 2 | NORTH | YES | 159 | 0 | 159 | 0 | 1.0319 | 7.95 | 159
FTR_GT1_5105 | 0.05 | 48671 | 1 | NORTH | YES | 156 | 0 | 156 | 0 | 1.0319 | 7.8 | 156
GIBN_CREK_G1 | 0.05 | 990 | 1 | NORTH | YES | 464 | 200 | 464 | 0 | 1.0275
ATKINS5 | 0.053 | 32891 | MB | NORTH | YES | 0 | 5 | 25 |  | 1.031 | 0 | 0
ATKINS4 | 0.053 | 32890 | MB | NORTH | YES | 0 | 5 | 22 |  | 1.031 | 0 | 0
ATKINS7 | 0.053 | 32888 | 1 | NORTH | YES | 0 | 4 | 17 |  | 1.028 | 0 | 0
ATKINS6 | 0.053 | 32887 | MB | NORTH | YES | 0 | 12 | 51 |  | 1.028 | 0 | 0
ATKINS3 | 0.053 | 32886 | MB | NORTH | YES | 0 | 5 | 12 |  | 1 | 0 | 0
TAMUGEN1 | 0.053 | 32798 | 1 | NORTH | YES | 32 | 0 | 32 |  | 1.02 | 1.696 | 32
DANSBY14 | 0.054 | 32892 | 1 | NORTH | YES | 81 | 25 | 108 | 0 | 1.035 | 4.374 | 81
DANSBY2 | 0.054 | 32884 | 1 | NORTH | YES | 46 | 2 | 46 | 0 | 1.015 | 2.484 | 46
FRNDDRCS | 0.076 | 60202 | SC | WEST | YES | 0 | 0 | 0 | 0 | 1.0259 | 0 | 0
LAKE_CRK2_G | 0.083 | 3417 | 2 | NORTH | YES | 227 | 40 | 227 | 0 | 1.029 | 18.841 | 227
LAKE_CRK1_G | 0.083 | 3416 | 1 | NORTH | YES | 35.4 | 33 | 75 | 0 | 1.043 | 2.9382 | 35.4
ORNNWP1 | 0.084 | 60017 | 1 | WEST | YES | 12 | 0 | 80 |  | 1.027 | 1.008 | 12
DSKY1 | 0.084 | 60018 | 1 | WEST | YES | 12.6 | 0 | 84 | 0 | 1.032 | 1.0584 | 12.6
DSKY2 | 0.084 | 60000 | 1 | WEST | YES | 11.5 | 0 | 76.5 |  | 1.039 | 0.966 | 11.5
BOSQUESW502 | 0.085 | 239 | 1 | NORTH | YES | 149 | 0 | 149 | 0 | 1.03 | 12.665 | 149
THOUSE_2G | 0.085 | 3404 | 2 | NORTH | YES | 805 | 250 | 805 | 0 | 1.026 | 68.425 | 805
THOUSE_1G | 0.085 | 3403 | 1 | NORTH | YES | 563 | 200 | 563 | 0 | 1.026 | 47.855 | 563
BOSQUESW501 | 0.085 | 247 | 2 | NORTH | YES | 151 | 0 | 151 | 0 | 1.03 | 12.835 | 151
BOSQUESW804 | 0.086 | 253 | 2 | NORTH | YES | 83 | 0 | 83 | 0 | 1.032 | 7.138 | 83
SWMESA | 0.086 | 6016 | 1 | WEST | YES | 11.2 | 0 | 75 |  | 1.03 | 0.9632 | 11.2
TNWDWRDU2_8 | 0.086 | 38332 | 1 | WEST | YES | 12 | 0 | 80 |  | 1.0232 | 1.032 | 12
BOSQUESW803 | 0.086 | 251 | 2 | NORTH | YES | 144 | 0 | 144 | 0 | 1.032 | 12.384 | 144
RIO_DRCS | 0.086 | 60201 | SC | WEST | YES | 0 | 0 | 0 | 0 | 1.04 | 0 | 0
KM NWP | 0.086 | 60019 | 1 | WEST | YES | 12 | 0 | 80 |  | 1.03 | 1.032 | 12
WDWDU1 | 0.086 | 60016 | 1 | WEST | YES | 12 | 0 | 80 |  | 1.033 | 1.032 | 12
KM SWP | 0.086 | 60007 | 1 | WEST | YES | 12 | 0 | 80 |  | 1.03 | 1.032 | 12
KM SEP | 0.086 | 60005 | 1 | WEST | YES | 6 | 0 | 40 |  | 1.035 | 0.516 | 6
KM NEP | 0.086 | 60003 | 1 | WEST | YES | 12 | 0 | 80 |  | 1.03 | 1.032 | 12
WHITNYDM02 | 0.088 | 245 | 2 | NORTH | YES | 15 | 0 | 15 | 0 | 1.035 | 1.32 | 15
WHITNYDM01 | 0.088 | 244 | 1 | NORTH | YES | 15 | 0 | 15 | 0 | 1.035 | 1.32 | 15
OCOTILLO_1G | 0.091 | 1328 | 1 | WEST | YES | 5.8 | 0 | 58 |  | 0.99 | 0.5278 | 5.8
L_DELAWA1_1Y | 0.091 | 7038 | 2 | WEST | YES | 4.5 | 0 | 30 | 0 | 1 | 0.4095 | 4.5
L_DELAWA1_1Y | 0.091 | 7038 | 1 | WEST | YES | 5.2 | 0 | 35 | 0 | 1 | 0.4732 | 5.2
L_GASCCR1_1N | 0.091 | 76031 | 1 | WEST | YES | 15 | 0 | 150 | 0 | 1 | 1.365 | 15
TIEHVSG_2G | 0.091 | 11025 | 1 | WEST | YES | 211 | 63 | 211 | 0 | 1.017 | 19.201 | 211
PB6GEN_7G | 0.091 | 1008 | 6 | WEST | YES | 515 | 130 | 515 | 0 | 1.022 | 46.865 | 515
TIEHVCG_4G | 0.091 | 11024 | 1 | WEST | YES | 149 | 103 | 149 | 0 | 1.017 | 13.559 | 149
TIEHVCG_3G | 0.091 | 11023 | 1 | WEST | YES | 132 | 103 | 132 | 0 | 1.017 | 12.012 | 132
TIEHVCG_2G | 0.091 | 11022 | 1 | WEST | YES | 132 | 103 | 132 | 0 | 1.017 | 12.012 | 132
TIEHVCG_1G | 0.091 | 11021 | 1 | WEST | YES | 145 | 103 | 145 | 0 | 1.017 | 13.195 | 145
TIEHVSG_1G | 0.091 | 11020 | 1 | WEST | YES | 211 | 63 | 211 | 0 | 1.017 | 19.201 | 211
NAV6ST | 0.091 | 11014 | 1 | WEST | YES | 115 | 40 | 115 | 0 | 1.017 | 10.465 | 115
NWPWRG1_1G | 0.091 | 1350 | 1 | WEST | YES | 3.4 | 0 | 34.3 |  | 1.02 | 0.3094 | 3.4
NAV5CT | 0.091 | 11013 | 1 | WEST | YES | 80 | 18 | 80 | 0 | 1.017 | 7.28 | 80
NAV4CT | 0.091 | 11012 | 1 | WEST | YES | 80 | 18 | 80 | 0 | 1.017 | 7.28 | 80
NAV3ST | 0.091 | 11011 | 1 | WEST | YES | 115 | 40 | 115 | 0 | 1.017 | 10.465 | 115
NAV2CT | 0.091 | 11009 | 1 | WEST | YES | 80 | 18 | 80 | 0 | 1.017 | 7.28 | 80
PB5GEN_6G | 0.091 | 1007 | 5 | WEST | YES | 115 | 40 | 115 | 0 | 1.022 | 10.465 | 115
NAV1CT | 0.091 | 11001 | 1 | WEST | YES | 80 | 18 | 80 | 0 | 1.017 | 7.28 | 80
PBCTEGE_5G | 0.091 | 1006 | E | WEST | YES | 65 | 65 | 68 | 0 | 1.022 | 5.915 | 65
PBCTDGE_4G | 0.091 | 1005 | D | WEST | YES | 65 | 65 | 65 | 0 | 1.022 | 5.915 | 65
PBCTCGE_3G | 0.091 | 1004 | C | WEST | YES | 62 | 62 | 66 | 0 | 1.022 | 5.642 | 62
L_DIVIDE1_1N | 0.091 | 76091 | 1 | WEST | YES | 26.5 | 0 | 375 | 0 | 1 | 2.4115 | 26.5
PBCTBGE_2G | 0.091 | 1003 | B | WEST | YES | 65 | 65 | 66 | 0 | 1.022 | 5.915 | 65
CALHN_G1 | 0.091 | 60057 | 1 | WEST | YES | 17.1 | 0 | 114 | 0 | 1.042 | 1.5561 | 17.1
PBCTAGE_1G | 0.091 | 1002 | A | WEST | YES | 64 | 64 | 65 | 0 | 1.022 | 5.824 | 64
WESTXWIN_1G | 0.091 | 1349 | 1 | WEST | YES | 0.7 | 0 | 6.6 |  | 1.02 | 0.0637 | 0.7
MCDDONAL_8 | 0.092 | 1333 | 1 | WEST | YES | 21.4 | 0 | 214.2 | 0 | 1.01 | 1.9688 | 21.4
STANTONW_8 | 0.092 | 1326 | 1 | WEST | YES | 10.1 | 0 | 100.5 | 0 | 1.01 | 0.9292 | 10.1
BSP_1 | 0.092 | 1320 | 1 | WEST | YES | 25.8 | 2.9 | 25.8 |  | 1
AIRTRICITY_8 | 0.092 | 1170 | 1 | WEST | YES | 18 | 0 | 180 | 0 | 1.01 | 1.656 | 18
KINDERMG_3G | 0.092 | 1071 | 1 | WEST | YES | 45.7 | 12 | 45.7 | 0 | 1.01
KINDERMG_2G | 0.092 | 1070 | 1 | WEST | YES | 45.7 | 12 | 45.7 | 0 | 1.01
KINDERMG_1G | 0.092 | 1069 | 1 | WEST | YES | 25 | 5 | 25 | 0 | 1.01
SCURRYCW_1G | 0.092 | 1068 | 1 | WEST | YES | 14.1 | 0 | 141 |  | 1.01 | 1.2972 | 14.1
CIELOGEN_2G | 0.092 | 1062 | 1 | WEST | YES | 6.1 | 0 | 61 |  | 1 | 0.5612 | 6.1
CIELOGEN_1G | 0.092 | 1061 | 1 | WEST | YES | 9.9 | 0 | 99 |  | 1 | 0.9108 | 9.9
LONGSHORT_5 | 0.092 | 1058 | 1 | NORTH | YES | 15 | 0 | 149 |  | 0.95 | 1.38 | 15
CALENG3G_3G | 0.092 | 1047 | 3 | WEST | YES | 69 | 27 | 69 | 0 | 1.017 | 6.348 | 69
CALENG2G_2G | 0.092 | 1046 | 2 | WEST | YES | 74 | 27 | 74 | 0 | 1.017 | 6.808 | 74
SNYDERW1A | 0.092 | 6637 | 1 | WEST | YES | 6.3 | 0 | 63 | 0 | 1.025 | 0.5796 | 6.3
CALENG1G_1G | 0.092 | 1045 | 1 | WEST | YES | 73 | 27 | 73 | 0 | 1.017 | 6.716 | 73
MRGNFG_6G | 0.092 | 1044 | F | WEST | YES | 66 | 66 | 66 |  | 0.99 | 6.072 | 66
MRGNEG_5G | 0.092 | 1043 | E | WEST | YES | 68 | 68 | 68 |  | 0.99 | 6.256 | 68
MRGNDG_4G | 0.092 | 1042 | D | WEST | YES | 70 | 69 | 70 |  | 0.99 | 6.44 | 70
MRGNCG_3G | 0.092 | 1041 | C | WEST | YES | 70 | 69 | 70 |  | 0.99 | 6.44 | 70
MRGNBG_2G | 0.092 | 1040 | B | WEST | YES | 71 | 70 | 71 |  | 0.99 | 6.532 | 71
MRGNAG_1G | 0.092 | 1039 | A | WEST | YES | 69 | 69 | 69 |  | 0.99 | 6.348 | 69
MORGAN5G_5G | 0.092 | 1037 | 5 | WEST | YES | 137 | 40 | 137 |  | 0.99 | 12.604 | 137
HORSH1 | 0.092 | 60066 | 1 | WEST | YES | 33.3 | 0 | 222 | 0 | 1.005 | 3.0636 | 33.3
HORSH4 | 0.092 | 60072 | 1 | WEST | YES | 17.2 | 0 | 115 | 0 | 1.025 | 1.5824 | 17.2
HORSH3 | 0.092 | 60070 | 1 | WEST | YES | 33.6 | 0 | 224 | 0 | 1.025 | 3.0912 | 33.6
HORSH2 | 0.092 | 60068 | 1 | WEST | YES | 27.6 | 0 | 184 | 0 | 1.025 | 2.5392 | 27.6
LOUIS1A | 0.092 | 60063 | 1 | WEST | YES | 25.5 | 0 | 170.2 | 0 | 1.02 | 2.346 | 25.5
CIRELLO | 0.092 | 60060 | 1 | WEST | YES | 35 | 0 | 233 | 0 | 1 | 3.22 | 35
BUFGGEN | 0.092 | 60058 | 1 | WEST | YES | 18 | 0 | 120 |  | 1 | 1.656 | 18
TRENTIPP_8 | 0.092 | 1343 | 1 | WEST | YES | 22.5 | 0 | 150 |  | 1.014 | 2.07 | 22.5
AEPWIND_8 | 0.092 | 1354 | 1 | WEST | YES | 15.2 | 0 | 101.2 |  | 1.01 | 1.3984 | 15.2
ROSCOEWI_5 | 0.093 | 1057 | 1 | WEST | YES | 12.6 | 0 | 126.5 |  | 0.99 | 1.1718 | 12.6
ROSCOEW_5 | 0.093 | 1049 | 1 | WEST | YES | 20.9 | 0 | 209 |  | 0.99 | 1.9437 | 20.9
RDCNYNG1 | 0.093 | 36998 | 1 | WEST | YES | 8.4 | 0 | 84 | 0 | 1.01 | 0.7812 | 8.4
L_SWEETW1_4N | 0.093 | 71060 | 1 | WEST | YES | 15.7 | 0 | 105 | 0 | 1 | 1.4601 | 15.7
L_SWEETW1_3N | 0.093 | 71059 | 1 | WEST | YES | 17.8 | 0 | 119 | 0 | 1 | 1.6554 | 17.8
L_SWEETW1_2N | 0.093 | 71057 | 1 | WEST | YES | 20.3 | 0 | 135 | 0 | 1 | 1.8879 | 20.3
L_SWEETW1_1N | 0.093 | 71054 | 1 | WEST | YES | 16.1 | 0 | 107.5 | 0 | 1 | 1.4973 | 16.1
L_BITTCR1_1N | 0.093 | 71051 | 1 | WEST | YES | 5.6 | 0 | 37.5 |  | 1.01 | 0.5208 | 5.6
SLSTR1PP_1G | 0.094 | 1643 | 1 | NORTH | YES | 6 | 0 | 60 | 0 | 1.022 | 0.564 | 6
MESQUITW_2G | 0.094 | 1438 | 1 | WEST | YES | 23.6 | 0 | 236 |  | 1.01 | 2.2184 | 23.6
MESQUITW_1G | 0.094 | 1437 | 1 | WEST | YES | 40 | 0 | 400 | 0 | 1.023 | 3.76 | 40
SWETWATR_4G | 0.094 | 1419 | 4 | WEST | YES | 61 | 36 | 61 | 0 | 1.039 | 5.734 | 61
SWETWATR_3G | 0.094 | 1418 | 3 | WEST | YES | 68 | 36 | 68 | 0 | 1.039 | 6.392 | 68
SWETWATR_2G | 0.094 | 1417 | 2 | WEST | YES | 72 | 36 | 72 | 0 | 1.039 | 6.768 | 72
SWETWATR_1G | 0.094 | 1416 | 1 | WEST | YES | 30 | 18 | 30 | 0 | 1.039 | 2.82 | 30
WHRLWIND1A | 0.094 | 60081 | 1 | WEST | YES | 6 | 0 | 60 | 0 | 1.03 | 0.564 | 6
WILDHRS11A | 0.094 | 60052 | 1 | WEST | YES | 12.6 | 0 | 126.5 | 0 | 1.005 | 1.1844 | 12.6
OKLAUN1G | 0.096 | 6752 | 1 | WEST | YES | 629 | 175 | 629 | 0 | 1.035
OKLA7A | 0.096 | 6100 | 1 | WEST | YES | 50 | -220 | 220 | 0 | 1.035 | 4.8 | 50
TNTNPONE_28 | 0.096 | 39970 | 1 | NORTH | YES | 154 | 30 | 154 |  | 1.04
TNTNPONE_18 | 0.096 | 39960 | 1 | NORTH | YES | 152 | 30 | 152 |  | 1.04
RWMILLER01 | 0.097 | 332 | 1 | NORTH | YES | 75 | 18.5 | 75 | 0 | 1.04 | 7.275 | 75
RWMILLER05 | 0.097 | 336 | 5 | NORTH | YES | 101 | 0 | 101 | 0 | 1.04 | 9.797 | 101
RWMILLER04 | 0.097 | 335 | 4 | NORTH | YES | 102 | 0 | 102 | 0 | 1.04 | 9.894 | 102
WFCOGEN_2G | 0.097 | 1482 | 2 | WEST | YES | 12 | 12 | 17 | 0 | 1 | 1.164 | 12
WFCOGEN_2G | 0.097 | 1482 | 1 | WEST | YES | 12 | 12 | 20 | 0 | 1 | 1.164 | 12
WFCOGEN_1G | 0.097 | 1479 | 2 | WEST | YES | 12 | 12 | 20 | 0 | 1 | 1.164 | 12
RWMILLER03 | 0.097 | 334 | 3 | NORTH | YES | 156 | 65 | 208 | 0 | 1.04 | 15.132 | 156
WFCOGEN_1G | 0.097 | 1479 | 1 | WEST | YES | 12 | 12 | 20 | 0 | 1 | 1.164 | 12
GRHAMSES_1G | 0.097 | 1433 | 1 | WEST | YES | 242 | 60 | 242 | 0 | 1.038 | 23.474 | 242
GRHAMSES_2G | 0.097 | 1432 | 2 | WEST | YES | 369 | 90 | 369 | 0 | 1.023 | 35.793 | 369
RWMILLER02 | 0.097 | 333 | 2 | NORTH | YES | 119 | 37 | 119 | 0 | 1.04 | 11.543 | 119
JNSNCNTY802 | 0.098 | 367 | 2 | NORTH | YES | 90 | 20 | 90 | 0 | 1.02 | 8.82 | 90
JNSNCNTY802 | 0.098 | 366 | 1 | NORTH | YES | 168 | 20 | 168 | 0 | 1.02 | 16.464 | 168
MRSSHPRD01 | 0.098 | 345 | 2 | WEST | YES | 12 | 0 | 12 |  | 1.03 | 1.176 | 12
MRSSHPRD | 0.098 | 344 | 1 | WEST | YES | 12 | 0 | 12 |  | 1.03 | 1.176 | 12
BARTNWND_1G | 0.098 | 1600 | 1 | WEST | YES | 12 | 0 | 120 | 0 | 1.022 | 1.176 | 12
COMCHEPK_2G | 0.099 | 1899 | 2 | NORTH | YES | 1164 | 1128 | 1164 | 0 | 1.031
COMCHEPK_1G | 0.099 | 1898 | 1 | NORTH | YES | 1164 | 1150 | 1164 | 0 | 1.031
DECRDOVA_5G | 0.099 | 1895 | D | NORTH | YES | 65 | 65 | 70 | 0 | 1.029 | 6.435 | 65
DECRDOVA_4G | 0.099 | 1894 | C | NORTH | YES | 65 | 65 | 70 | 0 | 1.029 | 6.435 | 65
DECRDOVA_3G | 0.099 | 1893 | B | NORTH | YES | 65 | 65 | 70 | 0 | 1.029 | 6.435 | 65
DECRDOVA_2G | 0.099 | 1892 | A | NORTH | YES | 65 | 65 | 71 | 0 | 1.029 | 6.435 | 65
WCPWRCO_3G | 0.099 | 1455 | 3 | NORTH | YES | 242 | 50 | 242 | 0 | 1.023 | 23.958 | 242
WCPWRCO_2G | 0.099 | 1454 | 2 | NORTH | YES | 204 | 50 | 204 | 0 | 1.023 | 20.196 | 204
WCPWRCO_1G | 0.099 | 1453 | 1 | NORTH | YES | 204 | 50 | 204 | 0 | 1.023 | 20.196 | 204
NTHTEXAS03 | 0.099 | 505 | 3 | NORTH | YES | 15 | 15 | 38 | 0 | 1.015 | 1.485 | 15
NTHTEXAS02 | 0.099 | 504 | 2 | NORTH | YES | 5 | 5 | 18 | 0 | 1.015 | 0.495 | 5
NTHTEXAS01 | 0.099 | 503 | 1 | NORTH | YES | 5 | 5 | 18 | 0 | 1.015 | 0.495 | 5
DECRDOVA_1G | 0.1 | 1889 | 1 | NORTH | YES | 779 | 255 | 779 | 0 | 1.022 | 77.9 | 779
WLFHOLW_3G | 0.1 | 1879 | 3 | NORTH | YES | 268 | 89.3 | 268 | 0 | 1.029 | 26.8 | 268
WLFHOLW_2G | 0.1 | 1878 | 2 | NORTH | YES | 219 | 105 | 219 | 0 | 1.029 | 21.9 | 219
WLFHOLW_1G | 0.1 | 1877 | 1 | NORTH | YES | 216 | 89.3 | 216 | 0 | 1.029 | 21.6 | 216
JCKCNTY803 | 0.1 | 582 | 3 | NORTH | YES | 147 | 0 | 147 | 0 | 1.022 | 14.7 | 147
JCKCNTY802 | 0.1 | 581 | 2 | NORTH | YES | 147 | 0 | 147 | 0 | 1.022 | 14.7 | 147
JCKCNTY801 | 0.1 | 580 | 1 | NORTH | YES | 288 | 0 | 288 | 0 | 1.022 | 28.8 | 288
HANDLEY_5G | 0.101 | 1949 | 5 | NORTH | YES | 0 | 150 | 435 |  | 1.03 | 0 | 0
HANDLEY_4G | 0.101 | 1948 | 4 | NORTH | YES | 217.5 | 150 | 435 | 0 | 1.022 | 21.9675 | 217.5
HANDLEY_3G | 0.101 | 1947 | 3 | NORTH | YES | 353.4 | 100 | 392 | 0 | 1.03 | 35.6934 | 353.4
HANDLEY_2G | 0.101 | 1946 | MB | NORTH | YES | 0 | 30 | 68 |  | 1.003 | 0 | 0
HANDLEY_1G | 0.101 | 1945 | MB | NORTH | YES | 0 | 25 | 36 |  | 1.003 | 0 | 0
MDLTHELP_4G | 0.101 | 1944 | 4 | NORTH | YES | 214 | 74 | 214 | 0 | 1.02 | 21.614 | 214
MDLTHELP_3G | 0.101 | 1943 | 3 | NORTH | YES | 215 | 74 | 215 | 0 | 1.02 | 21.715 | 215
EAGLEMNT_3G | 0.101 | 1863 | MB | NORTH | YES | 0 | 50 | 378 |  | 1.033 | 0 | 0
EAGLEMNT_2G | 0.101 | 1862 | MB | NORTH | YES | 0 | 40 | 100 |  | 1.033 | 0 | 0
EAGLEMNT_1G | 0.101 | 1861 | MB | NORTH | YES | 0 | 30 | 112 |  | 1.033 | 0 | 0
MDLTHELP_2G | 0.102 | 1942 | 2 | NORTH | YES | 215 | 74 | 215 | 0 | 1.02 | 21.93 | 215
MDLTHELP_1G | 0.102 | 1941 | 1 | NORTH | YES | 215 | 74 | 215 | 0 | 1.02 | 21.93 | 215
MDLTHELP_6G | 0.102 | 1938 | 6 | NORTH | YES | 229 | 74 | 229 | 0 | 1.02 | 23.358 | 229
MDLTHELP_5G | 0.102 | 1937 | 5 | NORTH | YES | 225 | 74 | 225 | 0 | 1.02 | 22.95 | 225
SPENCER_G5 | 0.102 | 924 | 1 | NORTH | YES | 52 | 20 | 64 | 0 | 1.03 | 5.304 | 52
SPENCER_G4 | 0.102 | 923 | 1 | NORTH | YES | 48 | 20 | 61 | 0 | 1.03 | 4.896 | 48
NTHLK3_G | 0.103 | 2383 | 3 | NORTH | YES | 247.4 | 50 | 329 | 0 | 1.029 | 25.4822 | 247.4
NTHLK2_G | 0.103 | 2382 | 2 | NORTH | YES | 0 | 35 | 181 |  | 1.029 | 0 | 0
NTHLK1_G | 0.103 | 2381 | 1 | NORTH | YES | 0 | 35 | 156 |  | 1.029 | 0 | 0
COLLIN_1G | 0.103 | 2371 | MB | NORTH | YES | 0 | 40 | 138 |  | 1.022 | 0 | 0
ENNSTRAC_2G | 0.103 | 12323 | 2 | NORTH | YES | 116 | 100 | 116 | 0 | 1.043 | 11.948 | 116
ENNSTRAC_1G | 0.103 | 12322 | 1 | NORTH | YES | 196 | 130 | 196 | 0 | 1.043 | 20.188 | 196
MTCK3_G | 0.103 | 2419 | MB | NORTH | YES | 0 | 10 | 63 |  | 0.9667 | 0 | 0
MTCK2_G | 0.103 | 2418 | 2 | NORTH | YES | 0 | 10 | 23 |  | 0.9667 | 0 | 0
OLINGER_G4 | 0.104 | 845 | 1 | NORTH | YES | 59.1 | 0 | 76 | 0 | 1.03 | 6.1464 | 59.1
OLINGER_G3 | 0.104 | 844 | 1 | NORTH | YES | 118.3 | 45 | 148 | 0 | 1.03 | 12.3032 | 118.3
MOSES_3G | 0.104 | 1703 | 3 | NORTH | YES | 808 | 463 | 808 | 0 | 1.031
MOSES_2G | 0.104 | 1702 | 2 | NORTH | YES | 579 | 175 | 579 | 0 | 1.031
DENISNDM | 0.104 | 6948 | 2 | NORTH | YES | 40 | 5 | 40 | 0 | 1.015 | 4.16 | 40
DENISNDM | 0.104 | 6948 | 1 | NORTH | YES | 40 | 5 | 40 | 0 | 1.015 | 4.16 | 40
MOSES_1G | 0.104 | 1701 | 1 | NORTH | YES | 560 | 175 | 560 | 0 | 1.031
VALLEY_3G | 0.104 | 1689 | 3 | NORTH | YES | 186.2 | 25 | 354 | 0 | 1.015 | 19.3648 | 186.2
OLINGER_G2 | 0.104 | 843 | 1 | NORTH | YES | 86.7 | 25 | 105 | 0 | 1.03 | 9.0168 | 86.7
VALLEY_2G | 0.104 | 1688 | 2 | NORTH | YES | 527 | 90 | 527 | 0 | 1.036 | 54.808 | 527
VALLLEY_1G | 0.104 | 1687 | 1 | NORTH | YES | 140 | 15 | 175 | 0 | 1.036 | 14.56 | 140
LAMARPWR_6G | 0.104 | 1683 | 6 | NORTH | YES | 199 | 129.1 | 199 | 0 | 1.031 | 20.696 | 199
DCEAST | 0.104 | 5925 | 1 | NORTH | YES | 400.3 | -600 | 600 | 0 | 1.025 | 41.6312 | 400.3
LAMARPWR_5G | 0.104 | 1682 | 5 | NORTH | YES | 163 | 67.7 | 163 | 0 | 1.031 | 16.952 | 163
OLINGER_G1 | 0.104 | 842 | 1 | NORTH | YES | 63.1 | 20 | 80 | 0 | 1.03 | 6.5624 | 63.1
LAMARPWR_4G | 0.104 | 1681 | 4 | NORTH | YES | 164 | 67.7 | 164 | 0 | 1.031 | 17.056 | 164
LAMARPWR_3G | 0.104 | 1680 | 3 | NORTH | YES | 199 | 129.1 | 199 | 0 | 1.031 | 20.696 | 199
LAMARPWR_2G | 0.104 | 1679 | 2 | NORTH | YES | 155 | 67.7 | 155 | 0 | 1.031 | 16.12 | 155
LAMARPWR_1G | 0.104 | 1678 | 1 | NORTH | YES | 154 | 67.7 | 154 | 0 | 1.031 | 16.016 | 154
NEWMAN_G5 | 0.104 | 837 | 1 | NORTH | YES | 0 | 15 | 37 |  | 1.01 | 0 | 0
PEC_3G | 0.104 | 1677 | 3 | NORTH | YES | 91 | 35 | 91 | 0 | 1.022 | 9.464 | 91
PEC_2G | 0.104 | 1676 | 2 | NORTH | YES | 84 | 35 | 84 | 0 | 1.022 | 8.736 | 84
PEC_1G | 0.104 | 1675 | 1 | NORTH | YES | 80 | 35 | 80 | 0 | 1.022 | 8.32 | 80
KMICHIST6_G | 0.104 | 11696 | 6 | NORTH | YES | 303 | 60 | 303 | 0 | 1.029 | 31.512 | 303
KMICHICT5_G | 0.104 | 11695 | 5 | NORTH | YES | 138 | 80 | 138 | 0 | 1.029 | 14.352 | 138
KMICHICT4_G | 0.104 | 11694 | 4 | NORTH | YES | 136 | 80 | 136 | 0 | 1.029 | 14.144 | 136
KMICHIST3_G | 0.104 | 11693 | 3 | NORTH | YES | 310 | 60 | 310 | 0 | 1.029 | 32.24 | 310
KMICHICT2_G | 0.104 | 11692 | 2 | NORTH | YES | 144 | 80 | 144 | 0 | 1.029 | 14.976 | 144
KMICHICT1_G | 0.104 | 11691 | 1 | NORTH | YES | 142 | 80 | 142 | 0 | 1.029 | 14.768 | 142
TRINIDAD_6G | 0.104 | 3126 | 1 | NORTH | YES | 226 | 46 | 226 | 0 | 1 | 23.504 | 226
MTCK8_G | 0.104 | 2417 | 8 | NORTH | YES | 477 | 60 | 556 | 0 | 1.029 | 49.608 | 477
MTCK7_G | 0.104 | 2414 | 7 | NORTH | YES | 0 | 30 | 114 |  | 1.029 | 0 | 0
MTCK6_G | 0.104 | 2413 | 6 | NORTH | YES | 0 | 30 | 118 |  | 1.029 | 0 | 0
STEAM3 | 0.105 | 950 | 1 | NORTH | YES | 41 | 13 | 41 | 0 | 1.02 | 4.305 | 41
STEAM2 | 0.105 | 949 | 1 | NORTH | YES | 26 | 8 | 26 | 0 | 0.99 | 2.73 | 26
STEAM1 | 0.105 | 948 | 1 | NORTH | YES | 0 | 12 | 20 |  | 1.02 | 0 | 0
FPLEFR2S_G | 0.105 | 12424 | 4 | NORTH | YES | 412 | 191 | 412 | 0 | 1 | 43.26 | 412
FPLEFR2C_G | 0.105 | 12423 | 3 | NORTH | YES | 162 | 72 | 162 | 0 | 1 | 17.01 | 162
FPLEFR2B_G | 0.105 | 12422 | 2 | NORTH | YES | 160 | 72 | 160 | 0 | 1 | 16.8 | 160
FPLEFR2A_G | 0.105 | 12421 | 1 | NORTH | YES | 170 | 72 | 170 | 0 | 1 | 17.85 | 170
FPLEFR1S_G | 0.105 | 12414 | 4 | NORTH | YES | 414 | 191 | 414 | 0 | 1 | 43.47 | 414
FPLEFR1C_G | 0.105 | 12413 | 3 | NORTH | YES | 159 | 72 | 159 | 0 | 1 | 16.695 | 159
FPLEFR1B_G | 0.105 | 12412 | 2 | NORTH | YES | 157 | 72 | 157 | 0 | 1 | 16.485 | 157
FPLEFR1A_G | 0.105 | 12411 | 1 | NORTH | YES | 170 | 72 | 170 | 0 | 1 | 17.85 | 170
LKHB2_G | 0.105 | 2452 | 2 | NORTH | YES | 514 | 80 | 514 | 0 | 1.029 | 53.97 | 514
LKHB1_G | 0.105 | 2451 | 1 | NORTH | YES | 0 | 80 | 391 |  | 1.029 | 0 | 0
TGATEWAY_4G | 0.108 | 13119 | 4 | NORTH | YES | 399 | 65 | 399 | 0 | 1.035 | 43.092 | 399
TGATEWAY_3G | 0.108 | 13118 | 3 | NORTH | YES | 146 | 30 | 146 | 0 | 1.035 | 15.768 | 146
TGATEWAY_2G | 0.108 | 13117 | 2 | NORTH | YES | 128 | 30 | 128 | 0 | 1.035 | 13.824 | 128
TGATEWAY_1G | 0.108 | 13116 | 1 | NORTH | YES | 149 | 30 | 149 | 0 | 1.035 | 16.092 | 149
CHAMPION_1G | 0.108 | 3348 | MB | NORTH | YES | 0 | 42 | 42 |  | 1 | 0 | 0
STRYKER_2G | 0.108 | 3108 | 2 | NORTH | YES | 484 | 75 | 484 | 0 | 1.029 | 52.272 | 484
STRYKER_1G | 0.108 | 3107 | 1 | NORTH | YES | 140.5 | 45 | 182 | 0 | 1.029 | 15.174 | 140.5
MARTLAKE_3G | 0.108 | 3099 | 3 | NORTH | YES | 804 | 500 | 804 | 0 | 1.031
MARTLAKE_2G | 0.108 | 3098 | 2 | NORTH | YES | 795 | 461 | 795 | 0 | 1.031
MARTLAKE_1G | 0.108 | 3097 | 1 | NORTH | YES | 799 | 500 | 799 | 0 | 1.031
CALFREST_6G | 0.114 | 13136 | 6 | NORTH | YES | 176 | 40 | 176 | 0 | 1.035 | 20.064 | 176
CALFREST_5G | 0.114 | 13135 | 5 | NORTH | YES | 157 | 57 | 157 | 0 | 1.035 | 17.898 | 157
CALFREST_4G | 0.114 | 13134 | 4 | NORTH | YES | 156 | 40 | 156 | 0 | 1.035 | 17.784 | 156
CALFREST_3G | 0.114 | 13133 | 3 | NORTH | YES | 174 | 40 | 174 | 0 | 1.035 | 19.836 | 174
CALFREST_2G | 0.114 | 13132 | 2 | NORTH | YES | 155 | 57 | 155 | 0 | 1.035 | 17.67 | 155
CALFREST_1G | 0.114 | 13131 | 1 | NORTH | YES | 152 | 40 | 152 | 0 | 1.035 | 17.328 | 152
BBRN_2G | 0.116 | 3382 | 2 | NORTH | YES | 610 | 225 | 610 | 0 | 1.0345
BBRN_1G | 0.116 | 3381 | 1 | NORTH | YES | 597 | 225 | 597 | 0 | 1.0345
LEG_2___2 | 0.117 | 48722 | 2 | NORTH | YES | 853 | 357 | 853 | 0 | 1.0348
LEG_1___1 | 0.117 | 48721 | 1 | NORTH | YES | 836 | 357 | 836 | 0 | 1.0348

## Df
Generator Sensitivities
Name of Bus | P Sensitivity of Bus | Number of Bus | ID | Area Name of Gen | AGC | Gen MW | Min MW | Max MW | V Sensitivity of Bus | Set Volt
THW_GT1_GT_1 | -0.016 | 48883 | B2 | HOUSTON | YES | 0 | 0 | 12 |  | 1.043 | 0 | 0
THW_3132 | -0.015 | 48875 | B | HOUSTON | YES | 57 | 5 | 57 | 0 | 1.0435 | -0.855 | 57 | HOUSTON | -165.8199
THW_ST3_ST_3 | -0.015 | 48873 | 3 | HOUSTON | YES | 110 | 19 | 110 | 0 | 1.0435 | -1.65 | 110 | NORTH | -17.406
THW_3132 | -0.015 | 48875 | A | HOUSTON | YES | 57 | 5 | 57 | 0 | 1.0435 | -0.855 | 57 | SOUTH | 251.6944
THW_ST4_ST_4 | -0.015 | 48874 | 4 | HOUSTON | YES | 108 | 19 | 108 | 0 | 1.0435 | -1.62 | 108 | WEST | 4.2972
CVC_ST5_5040 | -0.015 | 48814 | 1 | HOUSTON | YES | 133 | 91.8 | 133 |  | 1.029 | -1.995 | 133
PSA_GN1_8165 | -0.015 | 48796 | 1 | HOUSTON | YES | 104 | 43.1 | 104 | 0 | 1.0362 | -1.56 | 104
PSA_GT6_8135 | -0.015 | 48797 | 6 | HOUSTON | YES | 59 | 34.5 | 59 | 0 | 1.0362 | -0.885 | 59 | HOUSTON | 13825.3008
EP_1_2 | -0.015 | 48651 | 1 | HOUSTON | YES | 5 | 0 | 5 | 0 | 1.0362 | -0.075 | 5 | NORTH | 19200.9004
CVC_GT1_5035 | -0.015 | 48813 | 1 | HOUSTON | YES | 155 | 91.8 | 155 |  | 1.029 | -2.325 | 155 | SOUTH | 13890.7012
PSA_GT2_8155 | -0.015 | 48792 | 2 | HOUSTON | YES | 66 | 20.3 | 66 | 0 | 1.0362 | -0.99 | 66 | WEST | 4928.9004
THW_4344 | -0.015 | 48881 | G | HOUSTON | YES | 58 | 5 | 58 | 0 | 1.0435 | -0.87 | 58
PSA_GT3_8150 | -0.015 | 48793 | 3 | HOUSTON | YES | 70 | 20.3 | 70 | 0 | 1.0362 | -1.05 | 70
THW_4142 | -0.015 | 48879 | F | HOUSTON | YES | 57 | 5 | 57 | 0 | 1.0435 | -0.855 | 57 | HOUSTON | -0.011994
THW_4344 | -0.015 | 48881 | H | HOUSTON | YES | 58 | 5 | 58 | 0 | 1.0435 | -0.87 | 58 | NORTH | -0.00090652
CHE_GT2_5030 | -0.015 | 48591 | 2 | HOUSTON | YES | 173 | 50 | 173 |  | 1.029 | -2.595 | 173 | SOUTH | 0.01812
THW_4142 | -0.015 | 48879 | E | HOUSTON | YES | 58 | 5 | 58 | 0 | 1.0435 | -0.87 | 58 | WEST | 0.00087184
EP_1_2 | -0.015 | 48651 | 2 | HOUSTON | YES | 21 | 10 | 21 | 0 | 1.0362 | -0.315 | 21
PSA_GT1_8160 | -0.015 | 48791 | 1 | HOUSTON | YES | 65 | 20.8 | 65 | 0 | 1.0362 | -0.975 | 65
THW_3334 | -0.015 | 48877 | C | HOUSTON | YES | 58 | 5 | 58 | 0 | 1.0435 | -0.87 | 58 | N to H | 0.011087
CVC_GT3_5045 | -0.015 | 48811 | 3 | HOUSTON | YES | 158 | 91.8 | 158 |  | 1.029 | -2.37 | 158 | N to S | -0.019026
CVC_GT4_8005 | -0.015 | 48815 | 4 | HOUSTON | YES | 165 | 91.8 | 165 | 0 | 1.0362 | -2.475 | 165 | W to N | 0.0017784
THW_3334 | -0.015 | 48877 | D | HOUSTON | YES | 58 | 5 | 58 | 0 | 1.0435 | -0.87 | 58 |  | 0.019026
CVC_GT2_5020 | -0.015 | 48812 | 2 | HOUSTON | YES | 159 | 91.8 | 159 |  | 1.029 | -2.385 | 159 |  | -0.0017784
PSA_GT5_8140 | -0.015 | 48795 | 5 | HOUSTON | YES | 64 | 20.3 | 64 | 0 | 1.0362 | -0.96 | 64
PSA_GT4_8145 | -0.015 | 48794 | 4 | HOUSTON | YES | 66 | 20.3 | 66 | 0 | 1.0362 | -0.99 | 66
GBY_GN5_5 | -0.015 | 48690 | 5 | HOUSTON | YES | 298.5 | 81 | 398 | 0 | 1.0362 | -4.4775 | 298.5
EXN_16GT | -0.014 | 49804 | 2 | HOUSTON | YES | 32 | 8.3 | 34 |  | 1.0326 | -0.448 | 32
EXN945GT | -0.014 | 49832 | 9 | HOUSTON | YES | 19 | 9.2 | 20 | 0 | 1.0326 | -0.266 | 19
EXN944GT | -0.014 | 49831 | 13 | HOUSTON | YES | 33 | 5.4 | 35 | 0 | 1.0326 | -0.462 | 33
BTE_GT2_8075 | -0.014 | 48595 | 1 | HOUSTON | YES | 163 | 130 | 163 | 0 | 1.0261 | -2.282 | 163
CBY_GN1_1 | -0.014 | 48581 | 1 | HOUSTON | YES | 748 | 108 | 748 | 0 | 1.0435 | -10.472 | 748
SOL_GT1 | -0.014 | 48845 | 1 | HOUSTON | YES | 16.2 | 15.4 | 16.2 |  | 1.0326 | -0.2268 | 16.2
CHE_GT1_8015 | -0.014 | 48593 | 1 | HOUSTON | YES | 173 | 50 | 173 | 0 | 1.0362 | -2.422 | 173
SRB_GT211035 | -0.014 | 48855 | B2 | HOUSTON | YES | 0 | 0 | 12 |  | 1.014 | 0 | 0
BTE_ST1_8070 | -0.014 | 48598 | 4 | HOUSTON | YES | 234 | 60 | 234 | 0 | 1.0261 | -3.276 | 234
CAL_ST1_8000 | -0.014 | 48552 | 2 | HOUSTON | YES | 65 | 0 | 65 | 0 | 1.0326 | -0.91 | 65
LPE_GT4_8085 | -0.014 | 48514 | 4 | HOUSTON | YES | 41 | 0 | 41 | 0 | 1.0362 | -0.574 | 41
SHELLG3_3020 | -0.014 | 48822 | 1 | HOUSTON | YES | 39 | 0 | 39 |  | 1.029 | -0.546 | 39
DIB_ST1_8085 | -0.014 | 48613 | 3 | HOUSTON | YES | 69 | 0 | 69 | 0 | 1.0326 | -0.966 | 69
CBY_GN2_2 | -0.014 | 48582 | 2 | HOUSTON | YES | 751 | 110 | 751 | 0 | 1.0435 | -10.514 | 751
EXN_14GT | -0.014 | 49838 | 14 | HOUSTON | YES | 140 | 0 | 148 |  | 1.0326 | -1.96 | 140
LPE_GT2_8075 | -0.014 | 48512 | 2 | HOUSTON | YES | 42 | 0 | 42 | 0 | 1.0362 | -0.588 | 42
EXN_17GT | -0.014 | 49805 | 3 | HOUSTON | YES | 31 | 8.3 | 33 |  | 1.0326 | -0.434 | 31
THW_5152 | -0.014 | 48885 | B | HOUSTON | YES | 0 | 5 | 55 |  | 1.0319 | 0 | 0
SRB_GN1_1 | -0.014 | 48851 | 1 | HOUSTON | YES | 176 | 26 | 176 | 0 | 1.0217 | -2.464 | 176
SHELLG1_3015 | -0.014 | 48820 | 1 | HOUSTON | YES | 71 | 34.5 | 71 |  | 1.029 | -0.994 | 71
SHELLG3_3020 | -0.014 | 48822 | 2 | HOUSTON | YES | 30 | 0 | 30 |  | 1.029 | -0.42 | 30
SHELLG2 | -0.014 | 48821 | 2 | HOUSTON | YES | 72 | 34.5 | 72 |  | 1.029 | -1.008 | 72
LPE_GT1_8070 | -0.014 | 48511 | 1 | HOUSTON | YES | 42 | 0 | 42 | 0 | 1.0362 | -0.588 | 42
BTE_GT3_8045 | -0.014 | 48596 | 2 | HOUSTON | YES | 158 | 130 | 158 | 0 | 1.0261 | -2.212 | 158
SRB_GN3_3 | -0.014 | 48853 | 3 | HOUSTON | YES | 220 | 35 | 220 |  | 1.0326 | -3.08 | 220
DIB_GT1_8080 | -0.014 | 48611 | 1 | HOUSTON | YES | 64 | 0 | 64 | 0 | 1.0326 | -0.896 | 64
SRB_GN4_4 | -0.014 | 48854 | 4 | HOUSTON | YES | 226 | 35 | 226 |  | 1.0326 | -3.164 | 226
THW_5556 | -0.014 | 48887 | E | HOUSTON | YES | 16.6 | 5 | 58 |  | 1.0319 | -0.2324 | 16.6
THW_5354 | -0.014 | 48886 | C | HOUSTON | YES | 16.4 | 5 | 57 |  | 1.0319 | -0.2296 | 16.4
EXN942GT | -0.014 | 49829 | 11 | HOUSTON | YES | 20 | 5.4 | 21 | 0 | 1.0326 | -0.28 | 20
PSG_GT3_8060 | -0.014 | 48742 | 1 | HOUSTON | YES | 164 | 50 | 164 | 0 | 1.0326 | -2.296 | 164
EXN943GT | -0.014 | 49830 | 12 | HOUSTON | YES | 19 | 5.4 | 20 | 0 | 1.0326 | -0.266 | 19
EXN_GT | -0.014 | 49837 | 4 | HOUSTON | YES | 81 | 21.3 | 86 | 0 | 1.0326 | -1.134 | 81
SRB_GT211035 | -0.014 | 48855 | B1 | HOUSTON | YES | 0 | 0 | 17 |  | 1.014 | 0 | 0
EXN938GT | -0.014 | 49826 | 5 | HOUSTON | YES | 43 | 9.2 | 45.9 | 0 | 1.0326 | -0.602 | 43
THW_5556 | -0.014 | 48887 | F | HOUSTON | YES | 16.4 | 5 | 57 |  | 1.0319 | -0.2296 | 16.4
BTE_GT4_8055 | -0.014 | 48597 | 3 | HOUSTON | YES | 163 | 130 | 163 | 0 | 1.0261 | -2.282 | 163
APD_GT1_8005 | -0.014 | 48500 | 1 | HOUSTON | YES | 140 | 54.6 | 140 |  | 1.0362 | -1.96 | 140
THW_5354 | -0.014 | 48886 | D | HOUSTON | YES | 16.6 | 5 | 58 |  | 1.0319 | -0.2324 | 16.6
SRB_GN2_2 | -0.014 | 48852 | 2 | HOUSTON | YES | 174 | 26 | 174 | 0 | 1.0217 | -2.436 | 174
CAL_GT1_8045 | -0.014 | 48551 | 1 | HOUSTON | YES | 152 | 0 | 152 | 0 | 1.0326 | -2.128 | 152
EXN941GT | -0.014 | 49828 | 10 | HOUSTON | YES | 19 | 5.4 | 20 | 0 | 1.0326 | -0.266 | 19
LPE_GT3_8080 | -0.014 | 48513 | 3 | HOUSTON | YES | 41 | 0 | 41 | 0 | 1.0362 | -0.574 | 41
THW_5152 | -0.014 | 48885 | A | HOUSTON | YES | 16.4 | 5 | 57 |  | 1.0319 | -0.2296 | 16.4
PSG_GN2_8050 | -0.014 | 48740 | 1 | HOUSTON | YES | 178 | 60 | 178 | 0 | 1.0326 | -2.492 | 178
EXN_15GT | -0.014 | 49803 | 1 | HOUSTON | YES | 33 | 8.3 | 35 |  | 1.0326 | -0.462 | 33
CHE_GN4_8025 | -0.014 | 48594 | 4 | HOUSTON | YES | 142 | 60 | 142 | 0 | 1.0362 | -1.988 | 142
PSG_GT2_8040 | -0.014 | 48741 | 1 | HOUSTON | YES | 164 | 50 | 164 | 0 | 1.0326 | -2.296 | 164
DIB_GT2_8075 | -0.014 | 48612 | 2 | HOUSTON | YES | 65 | 0 | 65 | 0 | 1.0326 | -0.91 | 65
DIB_GT3_8090 | -0.014 | 48614 | 4 | HOUSTON | YES | 77.2 | 15 | 77.2 | 0 | 1.0326 | -1.0808 | 77.2
CTL_GT2_8130 | -0.013 | 48561 | 1 | HOUSTON | YES | 103 | 30.3 | 103 |  | 1.0362 | -1.339 | 103
DPEC_GT45070 | -0.013 | 48644 | 4 | HOUSTON | YES | 158 | 98 | 158 | 0 | 1.0319 | -2.054 | 158
GBY_81821075 | -0.013 | 48692 | C | HOUSTON | YES | 48 | 20 | 48 | 0 | 1.0362 | -0.624 | 48
CTL_GN2_8155 | -0.013 | 48565 | 5 | HOUSTON | YES | 11 | 3.4 | 11 |  | 1.0362 | -0.143 | 11
GBY_73741085 | -0.013 | 48691 | B | HOUSTON | YES | 47 | 20 | 47 | 0 | 1.0362 | -0.611 | 47
DPEC_GT15040 | -0.013 | 48641 | 1 | HOUSTON | YES | 162 | 98 | 162 | 0 | 1.0319 | -2.106 | 162
CTL_GN1_8145 | -0.013 | 48564 | 4 | HOUSTON | YES | 55 | 12.9 | 55 |  | 1.0362 | -0.715 | 55
DPEC_ST55065 | -0.013 | 48645 | 5 | HOUSTON | YES | 282 | 0 | 282 | 0 | 1.0319 | -3.666 | 282
BYU_GT4_8065 | -0.013 | 48534 | 4 | HOUSTON | YES | 65 | 0 | 65 |  | 1.0362 | -0.845 | 65
BYU_GT2_8055 | -0.013 | 48532 | 2 | HOUSTON | YES | 62 | 0 | 62 |  | 1.0362 | -0.806 | 62
DPEC_GT35010 | -0.013 | 48643 | 3 | HOUSTON | YES | 160 | 98 | 160 | 0 | 1.0319 | -2.08 | 160
GBY_73741085 | -0.013 | 48691 | A | HOUSTON | YES | 48 | 20 | 48 | 0 | 1.0362 | -0.624 | 48
CTL_GT4_8140 | -0.013 | 48563 | 3 | HOUSTON | YES | 94 | 30.3 | 94 |  | 1.0362 | -1.222 | 94
PR_GT1__9040 | -0.013 | 48761 | 1 | HOUSTON | YES | 35 | 0 | 35 | 0 | 1 | -0.455 | 35
SJS_GT2_GT2 | -0.013 | 48842 | 2 | HOUSTON | YES | 49 | 49 | 81 | 0 | 1.0362 | -0.637 | 49
BYU_GT1_8075 | -0.013 | 48531 | 1 | HOUSTON | YES | 65 | 0 | 65 |  | 1.0362 | -0.845 | 65
DPEC_GT25025 | -0.013 | 48642 | 2 | HOUSTON | YES | 156 | 98 | 156 | 0 | 1.0319 | -2.028 | 156
GBY_83841065 | -0.013 | 48693 | F | HOUSTON | YES | 20 | 20 | 52 | 0 | 1.0362 | -0.26 | 20
GBY_83841065 | -0.013 | 48693 | E | HOUSTON | YES | 20 | 20 | 56 | 0 | 1.0362 | -0.26 | 20
GBY_81821075 | -0.013 | 48692 | D | HOUSTON | YES | 20 | 20 | 54 | 0 | 1.0362 | -0.26 | 20
CTL_GT3_8135 | -0.013 | 48562 | 2 | HOUSTON | YES | 91 | 30.3 | 91 |  | 1.0362 | -1.183 | 91
BYU_GT3_8060 | -0.013 | 48533 | 3 | HOUSTON | YES | 67 | 0 | 67 |  | 1.0362 | -0.871 | 67
SJS_GT1_GT1 | -0.013 | 48841 | 1 | HOUSTON | YES | 49 | 49 | 83 | 0 | 1.0362 | -0.637 | 49
PHR_GN2_2 | -0.012 | 48772 | MB | HOUSTON | YES | 0 | 72 | 459 |  | 1.0362
TNTXCTY1CG8 | -0.011 | 38711 | 1 | HOUSTON | YES | 105 | 59 | 105 | 0 | 1.044 | -1.155 | 105
TNTXCTY3CG8 | -0.011 | 38713 | 1 | HOUSTON | YES | 85 | 59 | 85 | 0 | 1.044 | -0.935 | 85
TNBPAMCG2_8 | -0.011 | 38612 | 2 | HOUSTON | YES | 150 | 0 | 150 | 0 | 1.0435 | -1.65 | 150
TNBPAMCG3_8 | -0.011 | 38613 | 3 | HOUSTON | YES | 152 | 0 | 152 | 0 | 1.0435 | -1.672 | 152
TNTXCTY2CG8 | -0.011 | 38712 | 1 | HOUSTON | YES | 102 | 59 | 102 | 0 | 1.044 | -1.122 | 102
TNDOWCGNSG8 | -0.011 | 39470 | 1 | HOUSTON | YES | 32 | 10 | 32 | 0 | 1.0437 | -0.352 | 32
TNSLCGN1__8 | -0.011 | 39190 | 1 | HOUSTON | YES | 30 | 10 | 30 |  | 1.025 | -0.33 | 30
TNBP_CGN1_8 | -0.011 | 38580 | 1 | HOUSTON | YES | 60 | 0 | 60 | 0 | 1.0435 | -0.66 | 60
TNBPAMCG1_8 | -0.011 | 38611 | 1 | HOUSTON | YES | 155 | 0 | 155 | 0 | 1.0435 | -1.705 | 155
TNBPAMCG4_8 | -0.011 | 38614 | 4 | HOUSTON | YES | 96 | 0 | 96 | 0 | 1.0435 | -1.056 | 96
TNTXCTY4CG8 | -0.011 | 38714 | 1 | HOUSTON | YES | 103 | 59 | 103 | 0 | 1.044 | -1.133 | 103
TNDOWCGNGG8 | -0.011 | 39480 | 1 | HOUSTON | YES | 30 | 10 | 30 | 0 | 1.0437 | -0.33 | 30
TNBP_CGN3_8 | -0.011 | 38600 | 5 | HOUSTON | YES | 53 | 0 | 53 | 0 | 1.0435 | -0.583 | 53
TNBP_CGN4_8 | -0.011 | 38690 | 3 | HOUSTON | YES | 40 | 0 | 40 | 0 | 1.0435 | -0.44 | 40
TNBP_CGN2_8 | -0.011 | 38590 | 2 | HOUSTON | YES | 66 | 0 | 66 | 0 | 1.0435 | -0.726 | 66
AK_GT1__8040 | -0.01 | 48510 | 1 | HOUSTON | YES | 34 | 8.1 | 34 |  | 1.029 | -0.34 | 34
WAPGT21_GT1 | -0.01 | 48929 | B1 | HOUSTON | YES | 0 | 0 | 13 |  | 1.05 | 0 | 0
WAP_GN3_3 | -0.01 | 48923 | 3 | HOUSTON | YES | 226 | 93 | 226 |  | 1.0362 | -2.26 | 226
WAP_GN2_2 | -0.01 | 48922 | 2 | HOUSTON | YES | 122.2 | 37 | 163 | 0 | 1.0362 | -1.222 | 122.2
WAP_GN4_4 | -0.01 | 48924 | 4 | HOUSTON | YES | 544 | 217 | 544 |  | 1.0362 | -5.44 | 544
WAP_GN1_1 | -0.01 | 48921 | 1 | HOUSTON | YES | 124.5 | 37 | 166 | 0 | 1.0362 | -1.245 | 124.5
WAP_GN5_5 | -0.01 | 48925 | 5 | HOUSTON | YES | 133.6 | 278 | 657 | 0 | 1
BVE_GT1_GT1 | -0.009 | 48521 | 1 | HOUSTON | YES | 172 | 0 | 172 |  | 1.035 | -1.548 | 172
BVE_ST1_GN1 | -0.009 | 48523 | 3 | HOUSTON | YES | 246 | 0 | 246 |  | 1.035 | -2.214 | 246
WAP_GN7_7 | -0.009 | 48927 | 7 | HOUSTON | YES | 567 | 277 | 567 |  | 1.035
WAP_GN8_8 | -0.009 | 48928 | 8 | HOUSTON | YES | 603 | 275 | 603 |  | 1.035
MNS_GT | -0.009 | 48730 | 1 | HOUSTON | YES | 46.1 | 0 | 46.1 |  | 1.029 | -0.4149 | 46.1
BVE_GT2_5035 | -0.009 | 48522 | 2 | HOUSTON | YES | 170 | 0 | 170 |  | 1.035 | -1.53 | 170
WAP_GN6_6 | -0.009 | 48926 | 6 | HOUSTON | YES | 645 | 280 | 645 |  | 1.035
FTR_CN4_5095 | -0.007 | 48674 | 4 | NORTH | YES | 380 | 0 | 380 | 0 | 1.0319 | -2.66 | 380
FTR_GT1_5105 | -0.007 | 48671 | 1 | NORTH | YES | 156 | 0 | 156 | 0 | 1.0319 | -1.092 | 156
TNTNPONE_18 | -0.007 | 39960 | 1 | NORTH | YES | 152 | 30 | 152 |  | 1.04
FTR_GT2_5110 | -0.007 | 48672 | 2 | NORTH | YES | 159 | 0 | 159 | 0 | 1.0319 | -1.113 | 159
GIBN_CREK_G1 | -0.007 | 990 | 1 | NORTH | YES | 464 | 200 | 464 | 0 | 1.0275
FTR_GT3_5085 | -0.007 | 48673 | 3 | NORTH | YES | 158 | 0 | 158 | 0 | 1.0319 | -1.106 | 158
TNTNPONE_28 | -0.007 | 39970 | 1 | NORTH | YES | 154 | 30 | 154 |  | 1.04
TNSCLP4___8 | -0.006 | 39775 | 1 | HOUSTON | YES | 115 | 20 | 115 | 0 | 1.04 | -0.69 | 115
TNSCLP1___8 | -0.006 | 39760 | 1 | HOUSTON | YES | 116 | 20 | 116 | 0 | 1.04 | -0.696 | 116
TNSCLP3___8 | -0.006 | 39790 | 1 | HOUSTON | YES | 111 | 20 | 111 | 0 | 1.027 | -0.666 | 111
TNSCLP2___8 | -0.006 | 39770 | 1 | HOUSTON | YES | 117 | 20 | 117 | 0 | 1.04 | -0.702 | 117
LEG_2___2 | -0.006 | 48722 | 2 | NORTH | YES | 853 | 357 | 853 | 0 | 1.0348
LEG_1___1 | -0.006 | 48721 | 1 | NORTH | YES | 836 | 357 | 836 | 0 | 1.0348
BSF_GT1_8070 | -0.005 | 48520 | 2 | HOUSTON | YES | 10 | 0 | 10 | 0 | 1.0326 | -0.05 | 10
BSF_GT1_8070 | -0.005 | 48520 | 1 | HOUSTON | YES | 72 | 0 | 72 | 0 | 1.0326 | -0.36 | 72
TAMUGEN1 | -0.005 | 32798 | 1 | NORTH | YES | 32 | 0 | 32 |  | 1.02 | -0.16 | 32
ATKINS3 | -0.005 | 32886 | MB | NORTH | YES | 0 | 5 | 12 |  | 1 | 0 | 0
ATKINS7 | -0.005 | 32888 | 1 | NORTH | YES | 0 | 4 | 17 |  | 1.028 | 0 | 0
ATKINS6 | -0.005 | 32887 | MB | NORTH | YES | 0 | 12 | 51 |  | 1.028 | 0 | 0
ATKINS5 | -0.005 | 32891 | MB | NORTH | YES | 0 | 5 | 25 |  | 1.031 | 0 | 0
ATKINS4 | -0.005 | 32890 | MB | NORTH | YES | 0 | 5 | 22 |  | 1.031 | 0 | 0
DOW17000 | -0.004 | 49851 | 37 | HOUSTON | YES | 39 | 0 | 62 | 0 | 1
DOW84000 | -0.004 | 49886 | 84 | HOUSTON | YES | 107 | 0 | 171 | 0 | 0.98
DOW42000 | -0.004 | 49866 | 42 | HOUSTON | YES | 11 | 0 | 18 |  | 1
DOW82000 | -0.004 | 49884 | 82 | HOUSTON | YES | 51 | 0 | 80 | 0 | 1
DOW83000 | -0.004 | 49885 | 83 | HOUSTON | YES | 51 | 0 | 80 | 0 | 1
DOW38300 | -0.004 | 49860 | 32 | HOUSTON | YES | 63 | 0 | 101 |  | 1
DOW38200 | -0.004 | 49859 | 33 | HOUSTON | YES | 28 | 0 | 45 | 0 | 1
DOW39100 | -0.004 | 49862 | 36 | HOUSTON | YES | 54 | 0 | 86 | 0 | 1
CALFREST_5G | -0.004 | 13135 | 5 | NORTH | YES | 157 | 57 | 157 | 0 | 1.035 | -0.628 | 157
DOW61000 | -0.004 | 49870 | 61 | HOUSTON | YES | 44 | 0 | 70 | 0 | 1
DOW49000 | -0.004 | 49869 | 45 | HOUSTON | YES | 59 | 0 | 94 |  | 1
DOW64000 | -0.004 | 49873 | 64 | HOUSTON | YES | 41 | 0 | 64.8 | 0 | 1
CALFREST_1G | -0.004 | 13131 | 1 | NORTH | YES | 152 | 40 | 152 | 0 | 1.035 | -0.608 | 152
BBRN_1G | -0.004 | 3381 | 1 | NORTH | YES | 597 | 225 | 597 | 0 | 1.0345
DOW39200 | -0.004 | 49863 | 35 | HOUSTON | YES | 55 | 0 | 88 | 0 | 1
DOW62000 | -0.004 | 49871 | 62 | HOUSTON | YES | 40 | 0 | 63 | 0 | 1
DOW38100 | -0.004 | 49858 | 31 | HOUSTON | YES | 45 | 0 | 71.4 |  | 1
DOW63000 | -0.004 | 49872 | 63 | HOUSTON | YES | 45 | 0 | 72 | 0 | 1
DANSBY14 | -0.004 | 32892 | 1 | NORTH | YES | 81 | 25 | 108 | 0 | 1.035 | -0.324 | 81
DANSBY2 | -0.004 | 32884 | 1 | NORTH | YES | 46 | 2 | 46 | 0 | 1.015 | -0.184 | 46
CALFREST_6G | -0.004 | 13136 | 6 | NORTH | YES | 176 | 40 | 176 | 0 | 1.035 | -0.704 | 176
CALFREST_4G | -0.004 | 13134 | 4 | NORTH | YES | 156 | 40 | 156 | 0 | 1.035 | -0.624 | 156
CALFREST_3G | -0.004 | 13133 | 3 | NORTH | YES | 174 | 40 | 174 | 0 | 1.035 | -0.696 | 174
CALFREST_2G | -0.004 | 13132 | 2 | NORTH | YES | 155 | 57 | 155 | 0 | 1.035 | -0.62 | 155
DOW41000 | -0.004 | 49865 | 41 | HOUSTON | YES | 31 | 0 | 50 |  | 1
DOW81000 | -0.004 | 49882 | 81 | HOUSTON | YES | 47 | 0 | 76 | 0 | 1
DOW67000 | -0.004 | 49878 | 67 | HOUSTON | YES | 65 | 0 | 103 | 0 | 1
DOW65000 | -0.004 | 49876 | 65 | HOUSTON | YES | 63 | 0 | 101 | 0 | 1
BBRN_2G | -0.004 | 3382 | 2 | NORTH | YES | 610 | 225 | 610 | 0 | 1.0345
DOW66000 | -0.004 | 49877 | 66 | HOUSTON | YES | 61 | 0 | 97 | 0 | 1
STRYKER_1G | -0.003 | 3107 | 1 | NORTH | YES | 140.5 | 45 | 182 | 0 | 1.029 | -0.4215 | 140.5
CHAMPION_1G | -0.003 | 3348 | MB | NORTH | YES | 0 | 42 | 42 |  | 1 | 0 | 0
TGATEWAY_3G | -0.003 | 13118 | 3 | NORTH | YES | 146 | 30 | 146 | 0 | 1.035 | -0.438 | 146
TGATEWAY_1G | -0.003 | 13116 | 1 | NORTH | YES | 149 | 30 | 149 | 0 | 1.035 | -0.447 | 149
TGATEWAY_4G | -0.003 | 13119 | 4 | NORTH | YES | 399 | 65 | 399 | 0 | 1.035 | -1.197 | 399
TGATEWAY_2G | -0.003 | 13117 | 2 | NORTH | YES | 128 | 30 | 128 | 0 | 1.035 | -0.384 | 128
STRYKER_2G | -0.003 | 3108 | 2 | NORTH | YES | 484 | 75 | 484 | 0 | 1.029 | -1.452 | 484
STEAM3 | -0.002 | 950 | 1 | NORTH | YES | 41 | 13 | 41 | 0 | 1.02 | -0.082 | 41
STEAM1 | -0.002 | 948 | 1 | NORTH | YES | 0 | 12 | 20 |  | 1.02 | 0 | 0
MARTLAKE_3G | -0.002 | 3099 | 3 | NORTH | YES | 804 | 500 | 804 | 0 | 1.031
LKHB1_G | -0.002 | 2451 | 1 | NORTH | YES | 0 | 80 | 391 |  | 1.029 | 0 | 0
MARTLAKE_1G | -0.002 | 3097 | 1 | NORTH | YES | 799 | 500 | 799 | 0 | 1.031
LKHB2_G | -0.002 | 2452 | 2 | NORTH | YES | 514 | 80 | 514 | 0 | 1.029 | -1.028 | 514
FPLEFR1A_G | -0.002 | 12411 | 1 | NORTH | YES | 170 | 72 | 170 | 0 | 1 | -0.34 | 170
FPLEFR2A_G | -0.002 | 12421 | 1 | NORTH | YES | 170 | 72 | 170 | 0 | 1 | -0.34 | 170
OLINGER_G4 | -0.002 | 845 | 1 | NORTH | YES | 59.1 | 0 | 76 | 0 | 1.03 | -0.1182 | 59.1
OLINGER_G3 | -0.002 | 844 | 1 | NORTH | YES | 118.3 | 45 | 148 | 0 | 1.03 | -0.2366 | 118.3
OLINGER_G2 | -0.002 | 843 | 1 | NORTH | YES | 86.7 | 25 | 105 | 0 | 1.03 | -0.1734 | 86.7
MOSES_3G | -0.002 | 1703 | 3 | NORTH | YES | 808 | 463 | 808 | 0 | 1.031
MOSES_2G | -0.002 | 1702 | 2 | NORTH | YES | 579 | 175 | 579 | 0 | 1.031
MOSES_1G | -0.002 | 1701 | 1 | NORTH | YES | 560 | 175 | 560 | 0 | 1.031
OLINGER_G1 | -0.002 | 842 | 1 | NORTH | YES | 63.1 | 20 | 80 | 0 | 1.03 | -0.1262 | 63.1
DCEAST | -0.002 | 5925 | 1 | NORTH | YES | 400.3 | -600 | 600 | 0 | 1.025 | -0.8006 | 400.3
NEWMAN_G5 | -0.002 | 837 | 1 | NORTH | YES | 0 | 15 | 37 |  | 1.01 | 0 | 0
PEC_3G | -0.002 | 1677 | 3 | NORTH | YES | 91 | 35 | 91 | 0 | 1.022 | -0.182 | 91
PEC_2G | -0.002 | 1676 | 2 | NORTH | YES | 84 | 35 | 84 | 0 | 1.022 | -0.168 | 84
PEC_1G | -0.002 | 1675 | 1 | NORTH | YES | 80 | 35 | 80 | 0 | 1.022 | -0.16 | 80
FPLEFR2S_G | -0.002 | 12424 | 4 | NORTH | YES | 412 | 191 | 412 | 0 | 1 | -0.824 | 412
FPLEFR2C_G | -0.002 | 12423 | 3 | NORTH | YES | 162 | 72 | 162 | 0 | 1 | -0.324 | 162
FPLEFR2B_G | -0.002 | 12422 | 2 | NORTH | YES | 160 | 72 | 160 | 0 | 1 | -0.32 | 160
FPLEFR1S_G | -0.002 | 12414 | 4 | NORTH | YES | 414 | 191 | 414 | 0 | 1 | -0.828 | 414
FPLEFR1C_G | -0.002 | 12413 | 3 | NORTH | YES | 159 | 72 | 159 | 0 | 1 | -0.318 | 159
FPLEFR1B_G | -0.002 | 12412 | 2 | NORTH | YES | 157 | 72 | 157 | 0 | 1 | -0.314 | 157
MARTLAKE_2G | -0.002 | 3098 | 2 | NORTH | YES | 795 | 461 | 795 | 0 | 1.031
TRINIDAD_6G | -0.002 | 3126 | 1 | NORTH | YES | 226 | 46 | 226 | 0 | 1 | -0.452 | 226
STEAM2 | -0.002 | 949 | 1 | NORTH | YES | 26 | 8 | 26 | 0 | 0.99 | -0.052 | 26
NTHLK3_G | -0.001 | 2383 | 3 | NORTH | YES | 247.4 | 50 | 329 | 0 | 1.029 | -0.2474 | 247.4
NTHLK2_G | -0.001 | 2382 | 2 | NORTH | YES | 0 | 35 | 181 |  | 1.029 | 0 | 0
NTHLK1_G | -0.001 | 2381 | 1 | NORTH | YES | 0 | 35 | 156 |  | 1.029 | 0 | 0
COLLIN_1G | -0.001 | 2371 | MB | NORTH | YES | 0 | 40 | 138 |  | 1.022 | 0 | 0
HANDLEY_5G | -0.001 | 1949 | 5 | NORTH | YES | 0 | 150 | 435 |  | 1.03 | 0 | 0
MTCK8_G | -0.001 | 2417 | 8 | NORTH | YES | 477 | 60 | 556 | 0 | 1.029 | -0.477 | 477
HANDLEY_4G | -0.001 | 1948 | 4 | NORTH | YES | 217.5 | 150 | 435 | 0 | 1.022 | -0.2175 | 217.5
HANDLEY_3G | -0.001 | 1947 | 3 | NORTH | YES | 353.4 | 100 | 392 | 0 | 1.03 | -0.3534 | 353.4
MTCK2_G | -0.001 | 2418 | 2 | NORTH | YES | 0 | 10 | 23 |  | 0.9667 | 0 | 0
HANDLEY_2G | -0.001 | 1946 | MB | NORTH | YES | 0 | 30 | 68 |  | 1.003 | 0 | 0
HANDLEY_1G | -0.001 | 1945 | MB | NORTH | YES | 0 | 25 | 36 |  | 1.003 | 0 | 0
MDLTHELP_2G | -0.001 | 1942 | 2 | NORTH | YES | 215 | 74 | 215 | 0 | 1.02 | -0.215 | 215
SPENCER_G5 | -0.001 | 924 | 1 | NORTH | YES | 52 | 20 | 64 | 0 | 1.03 | -0.052 | 52
MDLTHELP_1G | -0.001 | 1941 | 1 | NORTH | YES | 215 | 74 | 215 | 0 | 1.02 | -0.215 | 215
MDLTHELP_6G | -0.001 | 1938 | 6 | NORTH | YES | 229 | 74 | 229 | 0 | 1.02 | -0.229 | 229
MDLTHELP_5G | -0.001 | 1937 | 5 | NORTH | YES | 225 | 74 | 225 | 0 | 1.02 | -0.225 | 225
SPENCER_G4 | -0.001 | 923 | 1 | NORTH | YES | 48 | 20 | 61 | 0 | 1.03 | -0.048 | 48
KMICHICT5_G | -0.001 | 11695 | 5 | NORTH | YES | 138 | 80 | 138 | 0 | 1.029 | -0.138 | 138
EAGLEMNT_3G | -0.001 | 1863 | MB | NORTH | YES | 0 | 50 | 378 |  | 1.033 | 0 | 0
KMICHIST3_G | -0.001 | 11693 | 3 | NORTH | YES | 310 | 60 | 310 | 0 | 1.029 | -0.31 | 310
EAGLEMNT_2G | -0.001 | 1862 | MB | NORTH | YES | 0 | 40 | 100 |  | 1.033 | 0 | 0
EAGLEMNT_1G | -0.001 | 1861 | MB | NORTH | YES | 0 | 30 | 112 |  | 1.033 | 0 | 0
DENISNDM | -0.001 | 6948 | 2 | NORTH | YES | 40 | 5 | 40 | 0 | 1.015 | -0.04 | 40
DENISNDM | -0.001 | 6948 | 1 | NORTH | YES | 40 | 5 | 40 | 0 | 1.015 | -0.04 | 40
VALLEY_3G | -0.001 | 1689 | 3 | NORTH | YES | 186.2 | 25 | 354 | 0 | 1.015 | -0.1862 | 186.2
VALLEY_2G | -0.001 | 1688 | 2 | NORTH | YES | 527 | 90 | 527 | 0 | 1.036 | -0.527 | 527
VALLLEY_1G | -0.001 | 1687 | 1 | NORTH | YES | 140 | 15 | 175 | 0 | 1.036 | -0.14 | 140
LAMARPWR_6G | -0.001 | 1683 | 6 | NORTH | YES | 199 | 129.1 | 199 | 0 | 1.031 | -0.199 | 199
LAMARPWR_5G | -0.001 | 1682 | 5 | NORTH | YES | 163 | 67.7 | 163 | 0 | 1.031 | -0.163 | 163
LAMARPWR_4G | -0.001 | 1681 | 4 | NORTH | YES | 164 | 67.7 | 164 | 0 | 1.031 | -0.164 | 164
LAMARPWR_3G | -0.001 | 1680 | 3 | NORTH | YES | 199 | 129.1 | 199 | 0 | 1.031 | -0.199 | 199
LAMARPWR_2G | -0.001 | 1679 | 2 | NORTH | YES | 155 | 67.7 | 155 | 0 | 1.031 | -0.155 | 155
LAMARPWR_1G | -0.001 | 1678 | 1 | NORTH | YES | 154 | 67.7 | 154 | 0 | 1.031 | -0.154 | 154
ENNSTRAC_2G | -0.001 | 12323 | 2 | NORTH | YES | 116 | 100 | 116 | 0 | 1.043 | -0.116 | 116
ENNSTRAC_1G | -0.001 | 12322 | 1 | NORTH | YES | 196 | 130 | 196 | 0 | 1.043 | -0.196 | 196
KMICHIST6_G | -0.001 | 11696 | 6 | NORTH | YES | 303 | 60 | 303 | 0 | 1.029 | -0.303 | 303
MTCK3_G | -0.001 | 2419 | MB | NORTH | YES | 0 | 10 | 63 |  | 0.9667 | 0 | 0
KMICHICT4_G | -0.001 | 11694 | 4 | NORTH | YES | 136 | 80 | 136 | 0 | 1.029 | -0.136 | 136
KMICHICT2_G | -0.001 | 11692 | 2 | NORTH | YES | 144 | 80 | 144 | 0 | 1.029 | -0.144 | 144
KMICHICT1_G | -0.001 | 11691 | 1 | NORTH | YES | 142 | 80 | 142 | 0 | 1.029 | -0.142 | 142
MTCK7_G | -0.001 | 2414 | 7 | NORTH | YES | 0 | 30 | 114 |  | 1.029 | 0 | 0
MTCK6_G | -0.001 | 2413 | 6 | NORTH | YES | 0 | 30 | 118 |  | 1.029 | 0 | 0
DECRDOVA_3G | 0 | 1893 | B | NORTH | YES | 65 | 65 | 70 | 0 | 1.029 | 0 | 65
JNSNCNTY802 | 0 | 367 | 2 | NORTH | YES | 90 | 20 | 90 | 0 | 1.02 | 0 | 90
MDLTHELP_4G | 0 | 1944 | 4 | NORTH | YES | 214 | 74 | 214 | 0 | 1.02 | 0 | 214
MDLTHELP_3G | 0 | 1943 | 3 | NORTH | YES | 215 | 74 | 215 | 0 | 1.02 | 0 | 215
JNSNCNTY802 | 0 | 366 | 1 | NORTH | YES | 168 | 20 | 168 | 0 | 1.02 | 0 | 168
RWMILLER01 | 0 | 332 | 1 | NORTH | YES | 75 | 18.5 | 75 | 0 | 1.04 | 0 | 75
COMCHEPK_2G | 0 | 1899 | 2 | NORTH | YES | 1164 | 1128 | 1164 | 0 | 1.031
COMCHEPK_1G | 0 | 1898 | 1 | NORTH | YES | 1164 | 1150 | 1164 | 0 | 1.031
DECRDOVA_5G | 0 | 1895 | D | NORTH | YES | 65 | 65 | 70 | 0 | 1.029 | 0 | 65
DECRDOVA_4G | 0 | 1894 | C | NORTH | YES | 65 | 65 | 70 | 0 | 1.029 | 0 | 65
RWMILLER02 | 0 | 333 | 2 | NORTH | YES | 119 | 37 | 119 | 0 | 1.04 | 0 | 119
DECRDOVA_2G | 0 | 1892 | A | NORTH | YES | 65 | 65 | 71 | 0 | 1.029 | 0 | 65
DECRDOVA_1G | 0 | 1889 | 1 | NORTH | YES | 779 | 255 | 779 | 0 | 1.022 | 0 | 779
WLFHOLW_3G | 0 | 1879 | 3 | NORTH | YES | 268 | 89.3 | 268 | 0 | 1.029 | 0 | 268
MRSSHPRD01 | 0 | 345 | 2 | WEST | YES | 12 | 0 | 12 |  | 1.03 | 0 | 12
WLFHOLW_2G | 0 | 1878 | 2 | NORTH | YES | 219 | 105 | 219 | 0 | 1.029 | 0 | 219
WLFHOLW_1G | 0 | 1877 | 1 | NORTH | YES | 216 | 89.3 | 216 | 0 | 1.029 | 0 | 216
MRSSHPRD | 0 | 344 | 1 | WEST | YES | 12 | 0 | 12 |  | 1.03 | 0 | 12
OKLAUN1G | 0 | 6752 | 1 | WEST | YES | 629 | 175 | 629 | 0 | 1.035
OKLA7A | 0 | 6100 | 1 | WEST | YES | 50 | -220 | 220 | 0 | 1.035 | 0 | 50
RWMILLER05 | 0 | 336 | 5 | NORTH | YES | 101 | 0 | 101 | 0 | 1.04 | 0 | 101
JCKCNTY803 | 0 | 582 | 3 | NORTH | YES | 147 | 0 | 147 | 0 | 1.022 | 0 | 147
BARTNWND_1G | 0 | 1600 | 1 | WEST | YES | 12 | 0 | 120 | 0 | 1.022 | 0 | 12
WFCOGEN_2G | 0 | 1482 | 2 | WEST | YES | 12 | 12 | 17 | 0 | 1 | 0 | 12
WFCOGEN_2G | 0 | 1482 | 1 | WEST | YES | 12 | 12 | 20 | 0 | 1 | 0 | 12
RWMILLER04 | 0 | 335 | 4 | NORTH | YES | 102 | 0 | 102 | 0 | 1.04 | 0 | 102
JCKCNTY802 | 0 | 581 | 2 | NORTH | YES | 147 | 0 | 147 | 0 | 1.022 | 0 | 147
WFCOGEN_1G | 0 | 1479 | 2 | WEST | YES | 12 | 12 | 20 | 0 | 1 | 0 | 12
WFCOGEN_1G | 0 | 1479 | 1 | WEST | YES | 12 | 12 | 20 | 0 | 1 | 0 | 12
WCPWRCO_3G | 0 | 1455 | 3 | NORTH | YES | 242 | 50 | 242 | 0 | 1.023 | 0 | 242
WCPWRCO_2G | 0 | 1454 | 2 | NORTH | YES | 204 | 50 | 204 | 0 | 1.023 | 0 | 204
JCKCNTY801 | 0 | 580 | 1 | NORTH | YES | 288 | 0 | 288 | 0 | 1.022 | 0 | 288
WCPWRCO_1G | 0 | 1453 | 1 | NORTH | YES | 204 | 50 | 204 | 0 | 1.023 | 0 | 204
NTHTEXAS03 | 0 | 505 | 3 | NORTH | YES | 15 | 15 | 38 | 0 | 1.015 | 0 | 15
RWMILLER03 | 0 | 334 | 3 | NORTH | YES | 156 | 65 | 208 | 0 | 1.04 | 0 | 156
GRHAMSES_1G | 0 | 1433 | 1 | WEST | YES | 242 | 60 | 242 | 0 | 1.038 | 0 | 242
NTHTEXAS02 | 0 | 504 | 2 | NORTH | YES | 5 | 5 | 18 | 0 | 1.015 | 0 | 5
GRHAMSES_2G | 0 | 1432 | 2 | WEST | YES | 369 | 90 | 369 | 0 | 1.023 | 0 | 369
NTHTEXAS01 | 0 | 503 | 1 | NORTH | YES | 5 | 5 | 18 | 0 | 1.015 | 0 | 5
MCDDONAL_8 | 0.001 | 1333 | 1 | WEST | YES | 21.4 | 0 | 214.2 | 0 | 1.01 | 0.0214 | 21.4
OCOTILLO_1G | 0.001 | 1328 | 1 | WEST | YES | 5.8 | 0 | 58 |  | 0.99 | 0.0058 | 5.8
WILDHRS11A | 0.001 | 60052 | 1 | WEST | YES | 12.6 | 0 | 126.5 | 0 | 1.005 | 0.0126 | 12.6
STANTONW_8 | 0.001 | 1326 | 1 | WEST | YES | 10.1 | 0 | 100.5 | 0 | 1.01 | 0.0101 | 10.1
L_GASCCR1_1N | 0.001 | 76031 | 1 | WEST | YES | 15 | 0 | 150 | 0 | 1 | 0.015 | 15
BSP_1 | 0.001 | 1320 | 1 | WEST | YES | 25.8 | 2.9 | 25.8 |  | 1
AIRTRICITY_8 | 0.001 | 1170 | 1 | WEST | YES | 18 | 0 | 180 | 0 | 1.01 | 0.018 | 18
KINDERMG_3G | 0.001 | 1071 | 1 | WEST | YES | 45.7 | 12 | 45.7 | 0 | 1.01
SWETWATR_1G | 0.001 | 1416 | 1 | WEST | YES | 30 | 18 | 30 | 0 | 1.039 | 0.03 | 30
KINDERMG_2G | 0.001 | 1070 | 1 | WEST | YES | 45.7 | 12 | 45.7 | 0 | 1.01
LOUIS1A | 0.001 | 60063 | 1 | WEST | YES | 25.5 | 0 | 170.2 | 0 | 1.02 | 0.0255 | 25.5
L_DIVIDE1_1N | 0.001 | 76091 | 1 | WEST | YES | 26.5 | 0 | 375 | 0 | 1 | 0.0265 | 26.5
L_DELAWA1_1Y | 0.001 | 7038 | 2 | WEST | YES | 4.5 | 0 | 30 | 0 | 1 | 0.0045 | 4.5
KINDERMG_1G | 0.001 | 1069 | 1 | WEST | YES | 25 | 5 | 25 | 0 | 1.01
L_SWEETW1_4N | 0.001 | 71060 | 1 | WEST | YES | 15.7 | 0 | 105 | 0 | 1 | 0.0157 | 15.7
CIRELLO | 0.001 | 60060 | 1 | WEST | YES | 35 | 0 | 233 | 0 | 1 | 0.035 | 35
L_DELAWA1_1Y | 0.001 | 7038 | 1 | WEST | YES | 5.2 | 0 | 35 | 0 | 1 | 0.0052 | 5.2
HORSH3 | 0.001 | 60070 | 1 | WEST | YES | 33.6 | 0 | 224 | 0 | 1.025 | 0.0336 | 33.6
SCURRYCW_1G | 0.001 | 1068 | 1 | WEST | YES | 14.1 | 0 | 141 |  | 1.01 | 0.0141 | 14.1
CALHN_G1 | 0.001 | 60057 | 1 | WEST | YES | 17.1 | 0 | 114 | 0 | 1.042 | 0.0171 | 17.1
CIELOGEN_2G | 0.001 | 1062 | 1 | WEST | YES | 6.1 | 0 | 61 |  | 1 | 0.0061 | 6.1
L_SWEETW1_3N | 0.001 | 71059 | 1 | WEST | YES | 17.8 | 0 | 119 | 0 | 1 | 0.0178 | 17.8
HORSH4 | 0.001 | 60072 | 1 | WEST | YES | 17.2 | 0 | 115 | 0 | 1.025 | 0.0172 | 17.2
PBCTAGE_1G | 0.001 | 1002 | A | WEST | YES | 64 | 64 | 65 | 0 | 1.022 | 0.064 | 64
CIELOGEN_1G | 0.001 | 1061 | 1 | WEST | YES | 9.9 | 0 | 99 |  | 1 | 0.0099 | 9.9
WHRLWIND1A | 0.001 | 60081 | 1 | WEST | YES | 6 | 0 | 60 | 0 | 1.03 | 0.006 | 6
LONGSHORT_5 | 0.001 | 1058 | 1 | NORTH | YES | 15 | 0 | 149 |  | 0.95 | 0.015 | 15
PBCTCGE_3G | 0.001 | 1004 | C | WEST | YES | 62 | 62 | 66 | 0 | 1.022 | 0.062 | 62
L_SWEETW1_1N | 0.001 | 71054 | 1 | WEST | YES | 16.1 | 0 | 107.5 | 0 | 1 | 0.0161 | 16.1
SWETWATR_3G | 0.001 | 1418 | 3 | WEST | YES | 68 | 36 | 68 | 0 | 1.039 | 0.068 | 68
ROSCOEWI_5 | 0.001 | 1057 | 1 | WEST | YES | 12.6 | 0 | 126.5 |  | 0.99 | 0.0126 | 12.6
L_BITTCR1_1N | 0.001 | 71051 | 1 | WEST | YES | 5.6 | 0 | 37.5 |  | 1.01 | 0.0056 | 5.6
ROSCOEW_5 | 0.001 | 1049 | 1 | WEST | YES | 20.9 | 0 | 209 |  | 0.99 | 0.0209 | 20.9
SWETWATR_4G | 0.001 | 1419 | 4 | WEST | YES | 61 | 36 | 61 | 0 | 1.039 | 0.061 | 61
HORSH1 | 0.001 | 60066 | 1 | WEST | YES | 33.3 | 0 | 222 | 0 | 1.005 | 0.0333 | 33.3
CALENG3G_3G | 0.001 | 1047 | 3 | WEST | YES | 69 | 27 | 69 | 0 | 1.017 | 0.069 | 69
SNYDERW1A | 0.001 | 6637 | 1 | WEST | YES | 6.3 | 0 | 63 | 0 | 1.025 | 0.0063 | 6.3
CALENG2G_2G | 0.001 | 1046 | 2 | WEST | YES | 74 | 27 | 74 | 0 | 1.017 | 0.074 | 74
CALENG1G_1G | 0.001 | 1045 | 1 | WEST | YES | 73 | 27 | 73 | 0 | 1.017 | 0.073 | 73
MRGNFG_6G | 0.001 | 1044 | F | WEST | YES | 66 | 66 | 66 |  | 0.99 | 0.066 | 66
STP_GN2___2 | 0.001 | 5912 | 2 | SOUTH | YES | 1282 | 1249 | 1282 | 0 | 1.0406
STP_GN1___1 | 0.001 | 5911 | 1 | SOUTH | YES | 1282 | 1249 | 1282 | 0 | 1.0406
MRGNEG_5G | 0.001 | 1043 | E | WEST | YES | 68 | 68 | 68 |  | 0.99 | 0.068 | 68
MRGNDG_4G | 0.001 | 1042 | D | WEST | YES | 70 | 69 | 70 |  | 0.99 | 0.07 | 70
RDCNYNG1 | 0.001 | 36998 | 1 | WEST | YES | 8.4 | 0 | 84 | 0 | 1.01 | 0.0084 | 8.4
MRGNCG_3G | 0.001 | 1041 | C | WEST | YES | 70 | 69 | 70 |  | 0.99 | 0.07 | 70
MRGNBG_2G | 0.001 | 1040 | B | WEST | YES | 71 | 70 | 71 |  | 0.99 | 0.071 | 71
SLSTR1PP_1G | 0.001 | 1643 | 1 | NORTH | YES | 6 | 0 | 60 | 0 | 1.022 | 0.006 | 6
MRGNAG_1G | 0.001 | 1039 | A | WEST | YES | 69 | 69 | 69 |  | 0.99 | 0.069 | 69
MORGAN5G_5G | 0.001 | 1037 | 5 | WEST | YES | 137 | 40 | 137 |  | 0.99 | 0.137 | 137
TIEHVSG_2G | 0.001 | 11025 | 1 | WEST | YES | 211 | 63 | 211 | 0 | 1.017 | 0.211 | 211
PB6GEN_7G | 0.001 | 1008 | 6 | WEST | YES | 515 | 130 | 515 | 0 | 1.022 | 0.515 | 515
TIEHVCG_4G | 0.001 | 11024 | 1 | WEST | YES | 149 | 103 | 149 | 0 | 1.017 | 0.149 | 149
TIEHVCG_3G | 0.001 | 11023 | 1 | WEST | YES | 132 | 103 | 132 | 0 | 1.017 | 0.132 | 132
TIEHVCG_2G | 0.001 | 11022 | 1 | WEST | YES | 132 | 103 | 132 | 0 | 1.017 | 0.132 | 132
TIEHVCG_1G | 0.001 | 11021 | 1 | WEST | YES | 145 | 103 | 145 | 0 | 1.017 | 0.145 | 145
TIEHVSG_1G | 0.001 | 11020 | 1 | WEST | YES | 211 | 63 | 211 | 0 | 1.017 | 0.211 | 211
NAV6ST | 0.001 | 11014 | 1 | WEST | YES | 115 | 40 | 115 | 0 | 1.017 | 0.115 | 115
NAV5CT | 0.001 | 11013 | 1 | WEST | YES | 80 | 18 | 80 | 0 | 1.017 | 0.08 | 80
NAV4CT | 0.001 | 11012 | 1 | WEST | YES | 80 | 18 | 80 | 0 | 1.017 | 0.08 | 80
PB5GEN_6G | 0.001 | 1007 | 5 | WEST | YES | 115 | 40 | 115 | 0 | 1.022 | 0.115 | 115
NAV3ST | 0.001 | 11011 | 1 | WEST | YES | 115 | 40 | 115 | 0 | 1.017 | 0.115 | 115
NAV2CT | 0.001 | 11009 | 1 | WEST | YES | 80 | 18 | 80 | 0 | 1.017 | 0.08 | 80
NAV1CT | 0.001 | 11001 | 1 | WEST | YES | 80 | 18 | 80 | 0 | 1.017 | 0.08 | 80
MESQUITW_2G | 0.001 | 1438 | 1 | WEST | YES | 23.6 | 0 | 236 |  | 1.01 | 0.0236 | 23.6
MESQUITW_1G | 0.001 | 1437 | 1 | WEST | YES | 40 | 0 | 400 | 0 | 1.023 | 0.04 | 40
PBCTEGE_5G | 0.001 | 1006 | E | WEST | YES | 65 | 65 | 68 | 0 | 1.022 | 0.065 | 65
SWETWATR_2G | 0.001 | 1417 | 2 | WEST | YES | 72 | 36 | 72 | 0 | 1.039 | 0.072 | 72
PBCTDGE_4G | 0.001 | 1005 | D | WEST | YES | 65 | 65 | 65 | 0 | 1.022 | 0.065 | 65
PBCTBGE_2G | 0.001 | 1003 | B | WEST | YES | 65 | 65 | 66 | 0 | 1.022 | 0.065 | 65
L_SWEETW1_2N | 0.001 | 71057 | 1 | WEST | YES | 20.3 | 0 | 135 | 0 | 1 | 0.0203 | 20.3
AEPWIND_8 | 0.001 | 1354 | 1 | WEST | YES | 15.2 | 0 | 101.2 |  | 1.01 | 0.0152 | 15.2
HORSH2 | 0.001 | 60068 | 1 | WEST | YES | 27.6 | 0 | 184 | 0 | 1.025 | 0.0276 | 27.6
BUFGGEN | 0.001 | 60058 | 1 | WEST | YES | 18 | 0 | 120 |  | 1 | 0.018 | 18
NWPWRG1_1G | 0.001 | 1350 | 1 | WEST | YES | 3.4 | 0 | 34.3 |  | 1.02 | 0.0034 | 3.4
WESTXWIN_1G | 0.001 | 1349 | 1 | WEST | YES | 0.7 | 0 | 6.6 |  | 1.02 | 0.0007 | 0.7
TRENTIPP_8 | 0.001 | 1343 | 1 | WEST | YES | 22.5 | 0 | 150 |  | 1.014 | 0.0225 | 22.5
KM NEP | 0.002 | 60003 | 1 | WEST | YES | 12 | 0 | 80 |  | 1.03 | 0.024 | 12
ORNNWP1 | 0.002 | 60017 | 1 | WEST | YES | 12 | 0 | 80 |  | 1.027 | 0.024 | 12
RIO_DRCS | 0.002 | 60201 | SC | WEST | YES | 0 | 0 | 0 | 0 | 1.04 | 0 | 0
KM SWP | 0.002 | 60007 | 1 | WEST | YES | 12 | 0 | 80 |  | 1.03 | 0.024 | 12
SWMESA | 0.002 | 6016 | 1 | WEST | YES | 11.2 | 0 | 75 |  | 1.03 | 0.0224 | 11.2
TNWDWRDU2_8 | 0.002 | 38332 | 1 | WEST | YES | 12 | 0 | 80 |  | 1.0232 | 0.024 | 12
KM NWP | 0.002 | 60019 | 1 | WEST | YES | 12 | 0 | 80 |  | 1.03 | 0.024 | 12
DSKY1 | 0.002 | 60018 | 1 | WEST | YES | 12.6 | 0 | 84 | 0 | 1.032 | 0.0252 | 12.6
WDWDU1 | 0.002 | 60016 | 1 | WEST | YES | 12 | 0 | 80 |  | 1.033 | 0.024 | 12
KM SEP | 0.002 | 60005 | 1 | WEST | YES | 6 | 0 | 40 |  | 1.035 | 0.012 | 6
DSKY2 | 0.002 | 60000 | 1 | WEST | YES | 11.5 | 0 | 76.5 |  | 1.039 | 0.023 | 11.5
TGF_GT1_8000 | 0.003 | 48911 | 1 | HOUSTON | YES | 69.2 | 0 | 69.2 | 0 | 1.029 | 0.2076 | 69.2
WHITNYDM02 | 0.003 | 245 | 2 | NORTH | YES | 15 | 0 | 15 | 0 | 1.035 | 0.045 | 15
WHITNYDM01 | 0.003 | 244 | 1 | NORTH | YES | 15 | 0 | 15 | 0 | 1.035 | 0.045 | 15
FRNDDRCS | 0.003 | 60202 | SC | WEST | YES | 0 | 0 | 0 | 0 | 1.0259 | 0 | 0
BOSQUESW804 | 0.004 | 253 | 2 | NORTH | YES | 83 | 0 | 83 | 0 | 1.032 | 0.332 | 83
BOSQUESW502 | 0.004 | 239 | 1 | NORTH | YES | 149 | 0 | 149 | 0 | 1.03 | 0.596 | 149
BOSQUESW803 | 0.004 | 251 | 2 | NORTH | YES | 144 | 0 | 144 | 0 | 1.032 | 0.576 | 144
BOSQUESW501 | 0.004 | 247 | 2 | NORTH | YES | 151 | 0 | 151 | 0 | 1.03 | 0.604 | 151
LAKE_CRK2_G | 0.005 | 3417 | 2 | NORTH | YES | 227 | 40 | 227 | 0 | 1.029 | 1.135 | 227
LAKE_CRK1_G | 0.005 | 3416 | 1 | NORTH | YES | 35.4 | 33 | 75 | 0 | 1.043 | 0.177 | 35.4
THOUSE_2G | 0.005 | 3404 | 2 | NORTH | YES | 805 | 250 | 805 | 0 | 1.026 | 4.025 | 805
THOUSE_1G | 0.005 | 3403 | 1 | NORTH | YES | 563 | 200 | 563 | 0 | 1.026 | 2.815 | 563
CBE_ST34 | 0.007 | 48736 | 1 | HOUSTON | YES | 103.5 | 0 | 103.5 | 0 | 1.029 | 0.7245 | 103.5
CBE_GT4 | 0.007 | 48735 | 1 | HOUSTON | YES | 86 | 0 | 86 | 0 | 1.029 | 0.602 | 86
CBE_GT3 | 0.007 | 48734 | 1 | HOUSTON | YES | 86 | 0 | 86 | 0 | 1.029 | 0.602 | 86
CBE_ST12 | 0.007 | 48733 | 1 | HOUSTON | YES | 103.5 | 0 | 103.5 | 0 | 1.029 | 0.7245 | 103.5
CBE_GT2 | 0.007 | 48732 | 1 | HOUSTON | YES | 86 | 0 | 86 | 0 | 1.029 | 0.602 | 86
CBE_GT1 | 0.007 | 48731 | 1 | HOUSTON | YES | 86 | 0 | 86 | 0 | 1.029 | 0.602 | 86
AMISTADHDRO2 | 0.011 | 8033 | 2 | SOUTH | YES | 13 | 13 | 25 | 0 | 1.035 | 0.143 | 13
AMISTADHDRO1 | 0.011 | 8032 | 1 | SOUTH | YES | 16.5 | 13 | 33 | 0 | 1.035 | 0.1815 | 16.5
HAMILTON | 0.011 | 88253 | 1 | SOUTH | YES | 0 | 0 | 0 | 0 | 1.04 | 0 | 0
FOR_5 | 0.012 | 8155 | 5 | SOUTH | YES | 67.5 | 60 | 74 | 0 | 1.03 | 0.81 | 67.5
FOR_4 | 0.012 | 8154 | 4 | SOUTH | YES | 74.6 | 60 | 81 | 0 | 1.03 | 0.8952 | 74.6
FOR_3 | 0.012 | 8153 | 3 | SOUTH | YES | 65.8 | 45 | 73 | 0 | 1.03 | 0.7896 | 65.8
FOR_2 | 0.012 | 8138 | 2 | SOUTH | YES | 65.8 | 45 | 80 | 0 | 1.03 | 0.7896 | 65.8
FOR_1 | 0.012 | 8134 | 1 | SOUTH | YES | 56.4 | 45 | 79 | 0 | 1.03 | 0.6768 | 56.4
ALCOA_G | 0.012 | 80226 | 1 | SOUTH | YES | 48 | 5 | 48 | 0 | 1.014
ICPGN#1 | 0.012 | 8930 | 1 | SOUTH | YES | 149 | 0 | 149 | 0 | 1.03 | 1.788 | 149
LGEGN#2 | 0.012 | 8927 | 2 | SOUTH | YES | 153 | 0 | 153 | 0 | 1.03 | 1.836 | 153
REYSHR_G | 0.012 | 80223 | 1 | SOUTH | YES | 12 | 0 | 12 | 0 | 1.032
LGEGN#3 | 0.012 | 8928 | 3 | SOUTH | YES | 91 | 0 | 100 | 0 | 1.03 | 1.092 | 91
ICPGN#3 | 0.012 | 8932 | 3 | SOUTH | YES | 127 | 0 | 127 | 0 | 1.03 | 1.524 | 127
ICPGN#2 | 0.012 | 8931 | 2 | SOUTH | YES | 150 | 0 | 150 | 0 | 1.03 | 1.8 | 150
FOR_10 | 0.012 | 80053 | 10 | SOUTH | YES | 73 | 45 | 73 | 0 | 1.03 | 0.876 | 73
FOR_8 | 0.012 | 80051 | 8 | SOUTH | YES | 28 | 28 | 28 | 0 | 1.015 | 0.336 | 28
LGEGN#1 | 0.012 | 8926 | 1 | SOUTH | YES | 158 | 0 | 158 | 0 | 1.03 | 1.896 | 158
FOR_9 | 0.012 | 80052 | 9 | SOUTH | YES | 32 | 5 | 32 | 0 | 1.03 | 0.384 | 32
ELPS | 0.012 | 8262 | 1 | SOUTH | YES | 6 | 6 | 6 | 0 | 1.039 | 0.072 | 6
FOR_7 | 0.012 | 8157 | 7 | SOUTH | YES | 46 | 5 | 46 | 0 | 1.03 | 0.552 | 46
FOR_6 | 0.012 | 8156 | 6 | SOUTH | YES | 26 | 5 | 26 | 0 | 1.03 | 0.312 | 26
UCAR_1 | 0.013 | 8148 | 2 | SOUTH | YES | 7 | 0 | 7 | 0 | 1.01 | 0.091 | 7
UCAR_2 | 0.013 | 8147 | 10 | SOUTH | YES | 21 | 0 | 28 | 0 | 1.0127 | 0.273 | 21
FALCONHYDRO1 | 0.013 | 8048 | 1 | SOUTH | YES | 3 | 0 | 12 | 0 | 1.02 | 0.039 | 3
CNOPST1 | 0.013 | 8562 | 3 | SOUTH | YES | 153 | 0 | 153 | 0 | 1.03 | 1.989 | 153
FALFURRI | 0.013 | 88508 | 1 | SOUTH | YES | 0 | 0 | 0 | 0 | 1.01 | 0 | 0
ZAPATA | 0.013 | 88299 | 1 | SOUTH | YES | 0 | 0 | 0 | 0 | 1.024 | 0 | 0
SI_RAY10 | 0.013 | 5935 | 10 | SOUTH | YES | 47 | 10 | 47 |  | 1.025 | 0.611 | 47
SI_RAY5 | 0.013 | 5934 | 5 | SOUTH | YES | 10 | 10 | 15 | 0 | 1.025 | 0.13 | 10
SI_RAY6 | 0.013 | 5933 | 6 | SOUTH | YES | 19 | 10 | 19 | 0 | 1.025 | 0.247 | 19
SI_RAY9 | 0.013 | 5932 | 9 | SOUTH | YES | 38 | 32 | 38 | 0 | 1.025 | 0.494 | 38
FALCONHYDRO3 | 0.013 | 5729 | 3 | SOUTH | YES | 2.8 | 0 | 11 | 0 | 1.02 | 0.0364 | 2.8
FALCONHYDRO2 | 0.013 | 5728 | 2 | SOUTH | YES | 3 | 0 | 12 | 0 | 1.02 | 0.039 | 3
RAYBURNGEN2 | 0.013 | 5506 | 1 | SOUTH | YES | 0 | 1 | 11 |  | 1.015 | 0 | 0
RAYBURNGEN1 | 0.013 | 5505 | 1 | SOUTH | YES | 0 | 1 | 11 |  | 1.015 | 0 | 0
RAYBURNGEN3 | 0.013 | 5503 | 1 | SOUTH | YES | 6.2 | 6 | 22 | 0 | 1.015 | 0.0806 | 6.2
CSDR56 | 0.013 | 80139 | 6 | SOUTH | YES | 39 | 0 | 39 | 0 | 1.01 | 0.507 | 39
HECN3 | 0.013 | 8983 | 3 | SOUTH | YES | 169 | 0 | 169 | 0 | 1.0304 | 2.197 | 169
HECN2 | 0.013 | 8982 | 2 | SOUTH | YES | 148 | 0 | 148 | 0 | 1.0304 | 1.924 | 148
HECN1 | 0.013 | 8981 | 1 | SOUTH | YES | 148 | 0 | 148 | 0 | 1.0304 | 1.924 | 148
MVGN#3 | 0.013 | 8938 | 3 | SOUTH | YES | 257 | 0 | 257 | 0 | 1.0304 | 3.341 | 257
MVGN#2 | 0.013 | 8937 | 2 | SOUTH | YES | 205 | 0 | 205 | 0 | 1.0304 | 2.665 | 205
MVGN#1 | 0.013 | 8936 | 1 | SOUTH | YES | 210 | 0 | 210 | 0 | 1.0304 | 2.73 | 210
SLURR | 0.013 | 88241 | DC | SOUTH | YES | 0 | -150 | 150 |  | 1.03
FGNTS201 | 0.013 | 8935 | 3 | SOUTH | YES | 172 | 0 | 172 | 0 | 1.03 | 2.236 | 172
FGNTS101 | 0.013 | 8934 | 2 | SOUTH | YES | 146 | 0 | 146 | 0 | 1.03 | 1.898 | 146
AIRCO_G | 0.013 | 80227 | 1 | SOUTH | YES | 7.6 | 0 | 8 | 0 | 1.014
FGNTS001 | 0.013 | 8933 | 1 | SOUTH | YES | 142 | 0 | 142 | 0 | 1.03 | 1.846 | 142
VISTRONG2 | 0.013 | 80225 | 2 | SOUTH | YES | 23 | 0 | 23 | 0 | 1.01
VISTRONG1 | 0.013 | 80224 | 1 | SOUTH | YES | 15 | 0 | 15 | 0 | 1.01
CSDR11 | 0.013 | 80140 | 11 | SOUTH | YES | 39 | 0 | 39 | 0 | 1.0299 | 0.507 | 39
CSDR56 | 0.013 | 80139 | 5 | SOUTH | YES | 15 | 0 | 15 | 0 | 1.01 | 0.195 | 15
CSDR7 | 0.013 | 80138 | 7 | SOUTH | YES | 7 | 0 | 7 | 0 | 1.014 | 0.091 | 7
CSDR89 | 0.013 | 80137 | 9 | SOUTH | YES | 15 | 0 | 15 | 0 | 1.01 | 0.195 | 15
CSDR89 | 0.013 | 80137 | 8 | SOUTH | YES | 39 | 0 | 39 | 0 | 1.01 | 0.507 | 39
EPLVT1 | 0.013 | 80010 | F | SOUTH | YES | 0 | 0 | 0 | 0 | 1.0376 | 0 | 0
MILHWYS | 0.013 | 80003 | F | SOUTH | YES | 0 | 0 | 0 | 0 | 1.0168 | 0 | 0
CNOPGT2 | 0.013 | 8561 | 2 | SOUTH | YES | 165 | 0 | 165 | 0 | 1.03 | 2.145 | 165
CNOPGT1 | 0.013 | 8560 | 1 | SOUTH | YES | 164 | 0 | 164 | 0 | 1.03 | 2.132 | 164
CEL_B_1 | 0.013 | 8517 | 1 | SOUTH | YES | 29 | 0 | 29 | 0 | 1.02 | 0.377 | 29
STARCO_1 | 0.013 | 8511 | 1 | SOUTH | YES | 38 | 0 | 38 | 0 | 1.024 | 0.494 | 38
VAL_2 | 0.013 | 8507 | 2 | SOUTH | YES | 25 | 0 | 25 | 0 | 1.005 | 0.325 | 25
VAL_1 | 0.013 | 8506 | 1 | SOUTH | YES | 25 | 0 | 25 | 0 | 1.005 | 0.325 | 25
KOCHREF2 | 0.013 | 8461 | 1 | SOUTH | YES | 38 | 0 | 38 | 0 | 1.014 | 0.494 | 38
DAV_2 | 0.013 | 8460 | 2 | SOUTH | YES | 340 | 50 | 340 | 0 | 1.0223 | 4.42 | 340
DAV_1 | 0.013 | 8459 | 1 | SOUTH | YES | 339 | 50 | 339 | 0 | 1.0223 | 4.407 | 339
COSW_2 | 0.013 | 8457 | 2 | SOUTH | YES | 14 | 0 | 14 | 0 | 1.027 | 0.182 | 14
COSW_1 | 0.013 | 8456 | 1 | SOUTH | YES | 20 | 0 | 20 | 0 | 1.027 | 0.26 | 20
DUP1V_1 | 0.014 | 8066 | 1 | SOUTH | YES | 73 | 0 | 73 | 0 | 1.0031 | 1.022 | 73
RAYBURNCC8 | 0.014 | 5512 | 1 | SOUTH | YES | 50 | 18.2 | 50 | 0 | 1.02 | 0.7 | 50
RAYBURNCC7 | 0.014 | 5511 | 1 | SOUTH | YES | 49 | 18.2 | 49 | 0 | 1.02 | 0.686 | 49
RAYBURNCC10 | 0.014 | 5509 | 1 | SOUTH | YES | 40 | 5.2 | 40 | 0 | 1.02 | 0.56 | 40
RAYBURNCC9 | 0.014 | 5508 | 1 | SOUTH | YES | 50 | 18.2 | 50 | 0 | 1.02 | 0.7 | 50
CIDINDUS | 0.014 | 86105 | 1 | SOUTH | YES | 0 | -500 | 500 | 0 | 1.01
LAR | 0.014 | 80012 | F | SOUTH | YES | 0 | 0 | 0 | 0 | 1.023 | 0 | 0
LAR_3 | 0.014 | 8288 | 3 | SOUTH | YES | 78.8 | 25 | 105 |  | 1.023 | 1.1032 | 78.8
LAR_2 | 0.014 | 8287 | 2 | SOUTH | YES | 9 | 9 | 32 |  | 1.023 | 0.126 | 9
LAR_1 | 0.014 | 8285 | 1 | SOUTH | YES | 16 | 9 | 32 | 0 | 1.038 | 0.224 | 16
CLO_1 | 0.014 | 8161 | 1 | SOUTH | YES | 633 | 200 | 633 | 0 | 1.03
BEEVILLE | 0.015 | 88198 | 1 | SOUTH | YES | 0 | 0 | 0 | 0 | 1.0068 | 0 | 0
SANMIGUELGEN | 0.016 | 5903 | 1 | SOUTH | YES | 396 | 180 | 396 | 0 | 1.033
PEARSALLGEN3 | 0.016 | 5892 | 1 | SOUTH | YES | 6.2 | 6 | 23 | 0 | 1.01 | 0.0992 | 6.2
PEARSALLGEN2 | 0.016 | 5891 | 1 | SOUTH | YES | 6.2 | 6 | 24 | 0 | 1.01 | 0.0992 | 6.2
PEARSALLGEN1 | 0.016 | 5890 | 1 | SOUTH | YES | 6.2 | 6 | 24 | 0 | 1.01 | 0.0992 | 6.2
AVR1_CT2 | 0.017 | 5478 | 1 | SOUTH | YES | 145 | 90 | 145 | 0 | 1.0232 | 2.465 | 145
AVR1_ST1 | 0.017 | 5477 | 1 | SOUTH | YES | 164 | 138 | 164 | 0 | 1.0232 | 2.788 | 164
AVR1_CT1 | 0.017 | 5476 | 1 | SOUTH | YES | 150 | 90 | 150 | 0 | 1.0232 | 2.55 | 150
JKS1 | 0.017 | 5401 | 1 | SOUTH | YES | 560 | 100 | 560 | 0 | 1.0222
LCPCT4 | 0.017 | 5269 | 4 | SOUTH | YES | 45 | 23.1 | 45 | 0 | 1.0249 | 0.765 | 45
LCPCT3 | 0.017 | 5268 | 3 | SOUTH | YES | 44 | 23.1 | 44 | 0 | 1.0249 | 0.748 | 44
LCPCT2 | 0.017 | 5267 | 2 | SOUTH | YES | 46 | 23.1 | 46 | 0 | 1.0249 | 0.782 | 46
LCPCT1 | 0.017 | 5266 | 1 | SOUTH | YES | 45 | 23.1 | 45 | 0 | 1.0249 | 0.765 | 45
LCP4 | 0.017 | 5265 | 4 | SOUTH | YES | 95 | 25 | 95 | 0 | 1.0249 | 1.615 | 95
LCP3 | 0.017 | 5264 | 3 | SOUTH | YES | 58 | 20 | 58 | 0 | 1.0249 | 0.986 | 58
SANDOW_4G | 0.017 | 3432 | 4 | SOUTH | YES | 534 | 460 | 534 | 0 | 1.029
L_GUADGE1_6Y | 0.018 | 7805 | 6 | SOUTH | YES | 204 | 30 | 204 | 0 | 1.02 | 3.672 | 204
L_GUADGE1_5Y | 0.018 | 7804 | 5 | SOUTH | YES | 183 | 30 | 183 | 0 | 1.02 | 3.294 | 183
L_GUADGE1_4Y | 0.018 | 7803 | 4 | SOUTH | YES | 149 | 30 | 149 | 0 | 1.02 | 2.682 | 149
L_GUADGE1_3Y | 0.018 | 7802 | 3 | SOUTH | YES | 146 | 30 | 146 | 0 | 1.02 | 2.628 | 146
L_GUADGE1_2Y | 0.018 | 7801 | 2 | SOUTH | YES | 139 | 30 | 139 | 0 | 1.02 | 2.502 | 139
L_GUADGE1_1Y | 0.018 | 7800 | 1 | SOUTH | YES | 151 | 30 | 151 | 0 | 1.02 | 2.718 | 151
WBT4 | 0.018 | 5439 | 4 | SOUTH | YES | 151 | 40 | 151 | 0 | 1.01 | 2.718 | 151
WBT3 | 0.018 | 5438 | 3 | SOUTH | YES | 96 | 25 | 96 | 0 | 1.01 | 1.728 | 96
WBT2 | 0.018 | 5437 | 2 | SOUTH | YES | 80 | 25 | 80 | 0 | 1.01 | 1.44 | 80
WBT1 | 0.018 | 5436 | 1 | SOUTH | YES | 25.5 | 20 | 51 | 0 | 1.01 | 0.459 | 25.5
OWS2 | 0.018 | 5397 | 2 | SOUTH | YES | 379 | 80 | 379 | 0 | 1.027 | 6.822 | 379
OWS1 | 0.018 | 5396 | 1 | SOUTH | YES | 417 | 80 | 417 | 0 | 1.027 | 7.506 | 417
JTD2 | 0.018 | 5112 | 2 | SOUTH | YES | 406 | 80 | 406 | 0 | 1.0215
JTD1 | 0.018 | 5111 | 1 | SOUTH | YES | 403 | 80 | 403 | 0 | 1.0215
VHB3 | 0.018 | 5028 | 3 | SOUTH | YES | 397 | 60 | 397 | 0 | 1.0233 | 7.146 | 397
VHB2 | 0.018 | 5027 | 2 | SOUTH | YES | 220 | 40 | 220 | 0 | 1.0233 | 3.96 | 220
VHB1 | 0.018 | 5026 | 1 | SOUTH | YES | 206 | 40 | 206 | 0 | 1.0233 | 3.708 | 206
L_RIONOG1S1Y | 0.019 | 7813 | 4 | SOUTH | YES | 293 | 0 | 293 | 0 | 1.02 | 5.567 | 293
L_RIONOG1G3Y | 0.019 | 7812 | 3 | SOUTH | YES | 150 | 0 | 150 | 0 | 1.02 | 2.85 | 150
L_RIONOG1G2Y | 0.019 | 7811 | 2 | SOUTH | YES | 148 | 0 | 148 | 0 | 1.02 | 2.812 | 148
L_RIONOG1G1Y | 0.019 | 7810 | 1 | SOUTH | YES | 147 | 0 | 147 | 0 | 1.02 | 2.793 | 147
L_SCHUMA8_1Y | 0.019 | 7609 | 1 | SOUTH | YES | 0 | 0 | 4 |  | 1 | 0 | 0
L_INKSDA1_1Y | 0.019 | 7026 | 1 | SOUTH | YES | 10 | 0 | 14 |  | 1 | 0.19 | 10
L_BUCHAN1_3Y | 0.019 | 7024 | 3 | SOUTH | YES | 11 | 0 | 15 |  | 1 | 0.209 | 11
L_BUCHAN1_2Y | 0.019 | 7023 | 2 | SOUTH | YES | 0 | 0 | 18 |  | 1 | 0 | 0
L_BUCHAN1_1Y | 0.019 | 7022 | 1 | SOUTH | YES | 14 | 0 | 18 |  | 1 | 0.266 | 14
L_WIRTZ_1G2Y | 0.02 | 7036 | 2 | SOUTH | YES | 18 | 0 | 30 |  | 1 | 0.36 | 18
L_WIRTZ_1G1Y | 0.02 | 7035 | 1 | SOUTH | YES | 0 | 0 | 29 |  | 1 | 0 | 0
L_FERGUS1_1Y | 0.02 | 7000 | 1 | SOUTH | YES | 399 | 65 | 421 | 0 | 1.015 | 7.98 | 399
L_MCQUEE9_1Y | 0.021 | 7605 | 3 | SOUTH | YES | 0 | 0 | 2.8 |  | 1.025 | 0 | 0
L_MCQUEE9_1Y | 0.021 | 7605 | 2 | SOUTH | YES | 0 | 0 | 2.4 |  | 1.025 | 0 | 0
L_MCQUEE9_1Y | 0.021 | 7605 | 1 | SOUTH | YES | 0 | 0 | 2.4 |  | 1.025 | 0 | 0
L_MARBFA1_2Y | 0.021 | 7029 | 2 | SOUTH | YES | 13 | 0 | 18 |  | 1 | 0.273 | 13
L_MARBFA1_1Y | 0.021 | 7028 | 1 | SOUTH | YES | 0 | 0 | 18 |  | 1 | 0 | 0
L_HAYSEN1_4Y | 0.021 | 7017 | 4 | SOUTH | YES | 229 | 74 | 229 | 0 | 1.008 | 4.809 | 229
L_HAYSEN1_3Y | 0.021 | 7016 | 3 | SOUTH | YES | 226 | 74 | 226 | 0 | 1.008 | 4.746 | 226
L_HAYSEN1_2Y | 0.021 | 7015 | 2 | SOUTH | YES | 224 | 74 | 224 | 0 | 1.008 | 4.704 | 224
L_HAYSEN1_1Y | 0.021 | 7014 | 1 | SOUTH | YES | 223 | 74 | 223 | 0 | 1.008 | 4.683 | 223
L_CANYHY8_1Y | 0.022 | 7487 | 1 | SOUTH | YES | 0 | 0 | 6 |  | 1 | 0 | 0
L_MARSFO1G3Y | 0.023 | 7033 | 3 | SOUTH | YES | 22 | 0 | 36 | 0 | 1 | 0.506 | 22
L_MARSFO1G2Y | 0.023 | 7032 | 2 | SOUTH | YES | 16 | 0 | 35 | 0 | 1 | 0.368 | 16
L_MARSFO1G1Y | 0.023 | 7031 | 1 | SOUTH | YES | 22 | 0 | 36 | 0 | 1 | 0.506 | 22
CUECPL2A | 0.023 | 8189 | 1 | SOUTH | YES | 12 | 0 | 12 | 0 | 1.02 | 0.276 | 12
L_BASTEN1_3Y | 0.024 | 7809 | 1 | SOUTH | YES | 227 | 42 | 227 | 0 | 1.004 | 5.448 | 227
L_BASTEN1_2Y | 0.024 | 7808 | 1 | SOUTH | YES | 146 | 83.5 | 146 | 0 | 1.004 | 3.504 | 146
L_BASTEN1_1Y | 0.024 | 7807 | 1 | SOUTH | YES | 147 | 83.5 | 147 | 0 | 1.004 | 3.528 | 147
L_LAKEWO9_1Y | 0.024 | 7624 | 2 | SOUTH | YES | 0 | 0 | 2.4 |  | 1 | 0 | 0
L_LAKEWO9_1Y | 0.024 | 7624 | 1 | SOUTH | YES | 0 | 0 | 2.4 |  | 1 | 0 | 0
L_AUSTPL1_1Y | 0.024 | 7020 | 2 | SOUTH | YES | 7 | 0 | 8 |  | 1 | 0.168 | 7
L_AUSTPL1_1Y | 0.024 | 7020 | 1 | SOUTH | YES | 7 | 0 | 8 |  | 1 | 0.168 | 7
SANDHG5C | 0.024 | 9021 | 5C | SOUTH | YES | 140 | 0 | 151 | 0 | 1.0175 | 3.36 | 140
SANDHG5A | 0.024 | 9020 | 5A | SOUTH | YES | 150 | 84 | 159 | 0 | 1.0175 | 3.6 | 150
SANDH_G4 | 0.024 | 9019 | 4 | SOUTH | YES | 45 | 2 | 47 | 0 | 1.0175 | 1.08 | 45
SANDH_G3 | 0.024 | 9018 | 3 | SOUTH | YES | 45 | 2 | 48 | 0 | 1.0175 | 1.08 | 45
SANDH_G2 | 0.024 | 9017 | 2 | SOUTH | YES | 45 | 2 | 47 | 0 | 1.0175 | 1.08 | 45
SANDH_G1 | 0.024 | 9016 | 1 | SOUTH | YES | 45 | 2 | 49 | 0 | 1.0175 | 1.08 | 45
DECKR_G2 | 0.024 | 9001 | 2 | SOUTH | YES | 400 | 50 | 427 | 0 | 1.015 | 9.6 | 400
DECKR_G1 | 0.024 | 9000 | 1 | SOUTH | YES | 320 | 50 | 326 | 0 | 1.015 | 7.68 | 320
DECKR_G6 | 0.025 | 9005 | 6 | SOUTH | YES | 44 | 24 | 47 | 0 | 1.015 | 1.1 | 44
DECKR_G5 | 0.025 | 9004 | 5 | SOUTH | YES | 44 | 24 | 44 | 0 | 1.015 | 1.1 | 44
DECKR_G4 | 0.025 | 9003 | 4 | SOUTH | YES | 44 | 24 | 44 | 0 | 1.015 | 1.1 | 44
DECKR_G3 | 0.025 | 9002 | 3 | SOUTH | YES | 0 | 24 | 42 |  | 1.015 | 0 | 0
L_LOSTPI1_3Y | 0.027 | 7009 | 3 | SOUTH | YES | 173.9 | 72 | 184 | 0 | 1.015 | 4.6953 | 173.9
L_LOSTPI1_2Y | 0.027 | 7008 | 2 | SOUTH | YES | 157.7 | 107 | 164 | 0 | 1.015 | 4.2579 | 157.7
L_LOSTPI1_1Y | 0.027 | 7007 | 1 | SOUTH | YES | 158.7 | 110 | 167 | 0 | 1.015 | 4.2849 | 158.7
L_SIMGID1_3Y | 0.032 | 7006 | 3 | SOUTH | YES | 324.9 | 60 | 331 | 0 | 1.02 | 10.3968 | 324.9
L_SIMGID1_2Y | 0.032 | 7005 | 2 | SOUTH | YES | 133 | 32 | 139 | 0 | 1.02 | 4.256 | 133
L_SIMGID1_1Y | 0.032 | 7004 | 1 | SOUTH | YES | 133 | 40 | 137 | 0 | 1.02 | 4.256 | 133
L_FPPYD21_3Y | 0.034 | 7012 | 3 | SOUTH | YES | 427.4 | 200 | 436 | 0 | 1.02
L_FPPYD11_2Y | 0.035 | 7011 | 2 | SOUTH | YES | 577.4 | 200 | 608 | 0 | 1.02
L_FPPYD11_1Y | 0.035 | 7010 | 1 | SOUTH | YES | 587.4 | 200 | 605 | 0 | 1.02

## Dg
Generator Sensitivities
Name of Bus | P Sensitivity of Bus | Number of Bus | ID | Area Name of Gen | AGC | Gen MW | Min MW | Max MW | V Sensitivity of Bus | Set Volt
GBY_GN5_5 | -0.103 | 48690 | 5 | HOUSTON | YES | 298.5 | 81 | 398 | 0 | 1.0362 | -30.7455 | 298.5
PSA_GT2_8155 | -0.102 | 48792 | 2 | HOUSTON | YES | 66 | 20.3 | 66 | 0 | 1.0362 | -6.732 | 66 | HOUSTON | -1248.1219
PSA_GN1_8165 | -0.102 | 48796 | 1 | HOUSTON | YES | 104 | 43.1 | 104 | 0 | 1.0362 | -10.608 | 104 | NORTH | 1557.7512
PSA_GT6_8135 | -0.102 | 48797 | 6 | HOUSTON | YES | 59 | 34.5 | 59 | 0 | 1.0362 | -6.018 | 59 | SOUTH | -330.0549
THW_GT1_GT_1 | -0.102 | 48883 | B2 | HOUSTON | YES | 0 | 0 | 12 |  | 1.043 | 0 | 0 | WEST | 369.5367
PSA_GT3_8150 | -0.102 | 48793 | 3 | HOUSTON | YES | 70 | 20.3 | 70 | 0 | 1.0362 | -7.14 | 70
PSA_GT4_8145 | -0.102 | 48794 | 4 | HOUSTON | YES | 66 | 20.3 | 66 | 0 | 1.0362 | -6.732 | 66
CVC_GT4_8005 | -0.102 | 48815 | 4 | HOUSTON | YES | 165 | 91.8 | 165 | 0 | 1.0362 | -16.83 | 165 | HOUSTON | 13825.3008
PSA_GT1_8160 | -0.102 | 48791 | 1 | HOUSTON | YES | 65 | 20.8 | 65 | 0 | 1.0362 | -6.63 | 65 | NORTH | 19200.8984
PSA_GT5_8140 | -0.102 | 48795 | 5 | HOUSTON | YES | 64 | 20.3 | 64 | 0 | 1.0362 | -6.528 | 64 | SOUTH | 13890.7012
EP_1_2 | -0.099 | 48651 | 1 | HOUSTON | YES | 5 | 0 | 5 | 0 | 1.0362 | -0.495 | 5 | WEST | 4928.9004
EP_1_2 | -0.099 | 48651 | 2 | HOUSTON | YES | 21 | 10 | 21 | 0 | 1.0362 | -2.079 | 21
CHE_GT2_5030 | -0.098 | 48591 | 2 | HOUSTON | YES | 173 | 50 | 173 |  | 1.029 | -16.954 | 173
CVC_GT3_5045 | -0.098 | 48811 | 3 | HOUSTON | YES | 158 | 91.8 | 158 |  | 1.029 | -15.484 | 158 | HOUSTON | -0.090278
CVC_GT1_5035 | -0.098 | 48813 | 1 | HOUSTON | YES | 155 | 91.8 | 155 |  | 1.029 | -15.19 | 155 | NORTH | 0.081129
CVC_ST5_5040 | -0.098 | 48814 | 1 | HOUSTON | YES | 133 | 91.8 | 133 |  | 1.029 | -13.034 | 133 | SOUTH | -0.023761
CVC_GT2_5020 | -0.098 | 48812 | 2 | HOUSTON | YES | 159 | 91.8 | 159 |  | 1.029 | -15.582 | 159 | WEST | 0.074973
EXN_17GT | -0.096 | 49805 | 3 | HOUSTON | YES | 31 | 8.3 | 33 |  | 1.0326 | -2.976 | 31
EXN944GT | -0.096 | 49831 | 13 | HOUSTON | YES | 33 | 5.4 | 35 | 0 | 1.0326 | -3.168 | 33
THW_ST3_ST_3 | -0.096 | 48873 | 3 | HOUSTON | YES | 110 | 19 | 110 | 0 | 1.0435 | -10.56 | 110 | N to H | 0.17141
THW_4142 | -0.096 | 48879 | E | HOUSTON | YES | 58 | 5 | 58 | 0 | 1.0435 | -5.568 | 58 | N to S | 0.10489
THW_3334 | -0.096 | 48877 | C | HOUSTON | YES | 58 | 5 | 58 | 0 | 1.0435 | -5.568 | 58 | W to N | -0.0061556
EXN938GT | -0.096 | 49826 | 5 | HOUSTON | YES | 43 | 9.2 | 45.9 | 0 | 1.0326 | -4.128 | 43 |  | -0.10489
EXN941GT | -0.096 | 49828 | 10 | HOUSTON | YES | 19 | 5.4 | 20 | 0 | 1.0326 | -1.824 | 19 |  | 0.0061556
EXN943GT | -0.096 | 49830 | 12 | HOUSTON | YES | 19 | 5.4 | 20 | 0 | 1.0326 | -1.824 | 19
CBY_GN1_1 | -0.096 | 48581 | 1 | HOUSTON | YES | 748 | 108 | 748 | 0 | 1.0435 | -71.808 | 748
THW_4344 | -0.096 | 48881 | G | HOUSTON | YES | 58 | 5 | 58 | 0 | 1.0435 | -5.568 | 58
THW_3132 | -0.096 | 48875 | A | HOUSTON | YES | 57 | 5 | 57 | 0 | 1.0435 | -5.472 | 57
EXN_15GT | -0.096 | 49803 | 1 | HOUSTON | YES | 33 | 8.3 | 35 |  | 1.0326 | -3.168 | 33
EXN_14GT | -0.096 | 49838 | 14 | HOUSTON | YES | 140 | 0 | 148 |  | 1.0326 | -13.44 | 140
EXN945GT | -0.096 | 49832 | 9 | HOUSTON | YES | 19 | 9.2 | 20 | 0 | 1.0326 | -1.824 | 19
THW_3334 | -0.096 | 48877 | D | HOUSTON | YES | 58 | 5 | 58 | 0 | 1.0435 | -5.568 | 58
EXN942GT | -0.096 | 49829 | 11 | HOUSTON | YES | 20 | 5.4 | 21 | 0 | 1.0326 | -1.92 | 20
THW_3132 | -0.096 | 48875 | B | HOUSTON | YES | 57 | 5 | 57 | 0 | 1.0435 | -5.472 | 57
EXN_GT | -0.096 | 49837 | 4 | HOUSTON | YES | 81 | 21.3 | 86 | 0 | 1.0326 | -7.776 | 81
THW_ST4_ST_4 | -0.096 | 48874 | 4 | HOUSTON | YES | 108 | 19 | 108 | 0 | 1.0435 | -10.368 | 108
EXN_16GT | -0.096 | 49804 | 2 | HOUSTON | YES | 32 | 8.3 | 34 |  | 1.0326 | -3.072 | 32
THW_4142 | -0.096 | 48879 | F | HOUSTON | YES | 57 | 5 | 57 | 0 | 1.0435 | -5.472 | 57
THW_4344 | -0.096 | 48881 | H | HOUSTON | YES | 58 | 5 | 58 | 0 | 1.0435 | -5.568 | 58
BTE_GT2_8075 | -0.095 | 48595 | 1 | HOUSTON | YES | 163 | 130 | 163 | 0 | 1.0261 | -15.485 | 163
LPE_GT2_8075 | -0.095 | 48512 | 2 | HOUSTON | YES | 42 | 0 | 42 | 0 | 1.0362 | -3.99 | 42
DIB_GT2_8075 | -0.095 | 48612 | 2 | HOUSTON | YES | 65 | 0 | 65 | 0 | 1.0326 | -6.175 | 65
SHELLG1_3015 | -0.095 | 48820 | 1 | HOUSTON | YES | 71 | 34.5 | 71 |  | 1.029 | -6.745 | 71
SOL_GT1 | -0.095 | 48845 | 1 | HOUSTON | YES | 16.2 | 15.4 | 16.2 |  | 1.0326 | -1.539 | 16.2
CBY_GN2_2 | -0.095 | 48582 | 2 | HOUSTON | YES | 751 | 110 | 751 | 0 | 1.0435 | -71.345 | 751
APD_GT1_8005 | -0.095 | 48500 | 1 | HOUSTON | YES | 140 | 54.6 | 140 |  | 1.0362 | -13.3 | 140
SHELLG3_3020 | -0.095 | 48822 | 1 | HOUSTON | YES | 39 | 0 | 39 |  | 1.029 | -3.705 | 39
LPE_GT3_8080 | -0.095 | 48513 | 3 | HOUSTON | YES | 41 | 0 | 41 | 0 | 1.0362 | -3.895 | 41
CHE_GN4_8025 | -0.095 | 48594 | 4 | HOUSTON | YES | 142 | 60 | 142 | 0 | 1.0362 | -13.49 | 142
BTE_GT3_8045 | -0.095 | 48596 | 2 | HOUSTON | YES | 158 | 130 | 158 | 0 | 1.0261 | -15.01 | 158
DIB_ST1_8085 | -0.095 | 48613 | 3 | HOUSTON | YES | 69 | 0 | 69 | 0 | 1.0326 | -6.555 | 69
DIB_GT1_8080 | -0.095 | 48611 | 1 | HOUSTON | YES | 64 | 0 | 64 | 0 | 1.0326 | -6.08 | 64
CHE_GT1_8015 | -0.095 | 48593 | 1 | HOUSTON | YES | 173 | 50 | 173 | 0 | 1.0362 | -16.435 | 173
LPE_GT1_8070 | -0.095 | 48511 | 1 | HOUSTON | YES | 42 | 0 | 42 | 0 | 1.0362 | -3.99 | 42
SRB_GN4_4 | -0.095 | 48854 | 4 | HOUSTON | YES | 226 | 35 | 226 |  | 1.0326 | -21.47 | 226
LPE_GT4_8085 | -0.095 | 48514 | 4 | HOUSTON | YES | 41 | 0 | 41 | 0 | 1.0362 | -3.895 | 41
BTE_ST1_8070 | -0.095 | 48598 | 4 | HOUSTON | YES | 234 | 60 | 234 | 0 | 1.0261 | -22.23 | 234
BTE_GT4_8055 | -0.095 | 48597 | 3 | HOUSTON | YES | 163 | 130 | 163 | 0 | 1.0261 | -15.485 | 163
DIB_GT3_8090 | -0.095 | 48614 | 4 | HOUSTON | YES | 77.2 | 15 | 77.2 | 0 | 1.0326 | -7.334 | 77.2
SHELLG2 | -0.095 | 48821 | 2 | HOUSTON | YES | 72 | 34.5 | 72 |  | 1.029 | -6.84 | 72
SHELLG3_3020 | -0.095 | 48822 | 2 | HOUSTON | YES | 30 | 0 | 30 |  | 1.029 | -2.85 | 30
SRB_GT211035 | -0.094 | 48855 | B2 | HOUSTON | YES | 0 | 0 | 12 |  | 1.014 | 0 | 0
SRB_GN2_2 | -0.094 | 48852 | 2 | HOUSTON | YES | 174 | 26 | 174 | 0 | 1.0217 | -16.356 | 174
PSG_GT2_8040 | -0.094 | 48741 | 1 | HOUSTON | YES | 164 | 50 | 164 | 0 | 1.0326 | -15.416 | 164
PSG_GT3_8060 | -0.094 | 48742 | 1 | HOUSTON | YES | 164 | 50 | 164 | 0 | 1.0326 | -15.416 | 164
CAL_ST1_8000 | -0.094 | 48552 | 2 | HOUSTON | YES | 65 | 0 | 65 | 0 | 1.0326 | -6.11 | 65
PSG_GN2_8050 | -0.094 | 48740 | 1 | HOUSTON | YES | 178 | 60 | 178 | 0 | 1.0326 | -16.732 | 178
CAL_GT1_8045 | -0.094 | 48551 | 1 | HOUSTON | YES | 152 | 0 | 152 | 0 | 1.0326 | -14.288 | 152
SRB_GT211035 | -0.094 | 48855 | B1 | HOUSTON | YES | 0 | 0 | 17 |  | 1.014 | 0 | 0
SRB_GN3_3 | -0.094 | 48853 | 3 | HOUSTON | YES | 220 | 35 | 220 |  | 1.0326 | -20.68 | 220
PR_GT1__9040 | -0.094 | 48761 | 1 | HOUSTON | YES | 35 | 0 | 35 | 0 | 1 | -3.29 | 35
SRB_GN1_1 | -0.094 | 48851 | 1 | HOUSTON | YES | 176 | 26 | 176 | 0 | 1.0217 | -16.544 | 176
SJS_GT2_GT2 | -0.093 | 48842 | 2 | HOUSTON | YES | 49 | 49 | 81 | 0 | 1.0362 | -4.557 | 49
SJS_GT1_GT1 | -0.093 | 48841 | 1 | HOUSTON | YES | 49 | 49 | 83 | 0 | 1.0362 | -4.557 | 49
BYU_GT4_8065 | -0.092 | 48534 | 4 | HOUSTON | YES | 65 | 0 | 65 |  | 1.0362 | -5.98 | 65
BYU_GT2_8055 | -0.092 | 48532 | 2 | HOUSTON | YES | 62 | 0 | 62 |  | 1.0362 | -5.704 | 62
BYU_GT1_8075 | -0.092 | 48531 | 1 | HOUSTON | YES | 65 | 0 | 65 |  | 1.0362 | -5.98 | 65
BYU_GT3_8060 | -0.092 | 48533 | 3 | HOUSTON | YES | 67 | 0 | 67 |  | 1.0362 | -6.164 | 67
DPEC_GT45070 | -0.091 | 48644 | 4 | HOUSTON | YES | 158 | 98 | 158 | 0 | 1.0319 | -14.378 | 158
DPEC_GT35010 | -0.091 | 48643 | 3 | HOUSTON | YES | 160 | 98 | 160 | 0 | 1.0319 | -14.56 | 160
CTL_GN1_8145 | -0.091 | 48564 | 4 | HOUSTON | YES | 55 | 12.9 | 55 |  | 1.0362 | -5.005 | 55
GBY_81821075 | -0.091 | 48692 | C | HOUSTON | YES | 48 | 20 | 48 | 0 | 1.0362 | -4.368 | 48
DPEC_GT15040 | -0.091 | 48641 | 1 | HOUSTON | YES | 162 | 98 | 162 | 0 | 1.0319 | -14.742 | 162
DPEC_GT25025 | -0.091 | 48642 | 2 | HOUSTON | YES | 156 | 98 | 156 | 0 | 1.0319 | -14.196 | 156
GBY_73741085 | -0.091 | 48691 | B | HOUSTON | YES | 47 | 20 | 47 | 0 | 1.0362 | -4.277 | 47
DPEC_ST55065 | -0.091 | 48645 | 5 | HOUSTON | YES | 282 | 0 | 282 | 0 | 1.0319 | -25.662 | 282
CTL_GT2_8130 | -0.091 | 48561 | 1 | HOUSTON | YES | 103 | 30.3 | 103 |  | 1.0362 | -9.373 | 103
GBY_81821075 | -0.091 | 48692 | D | HOUSTON | YES | 20 | 20 | 54 | 0 | 1.0362 | -1.82 | 20
CTL_GN2_8155 | -0.091 | 48565 | 5 | HOUSTON | YES | 11 | 3.4 | 11 |  | 1.0362 | -1.001 | 11
CTL_GT4_8140 | -0.091 | 48563 | 3 | HOUSTON | YES | 94 | 30.3 | 94 |  | 1.0362 | -8.554 | 94
CTL_GT3_8135 | -0.091 | 48562 | 2 | HOUSTON | YES | 91 | 30.3 | 91 |  | 1.0362 | -8.281 | 91
GBY_73741085 | -0.091 | 48691 | A | HOUSTON | YES | 48 | 20 | 48 | 0 | 1.0362 | -4.368 | 48
GBY_83841065 | -0.091 | 48693 | F | HOUSTON | YES | 20 | 20 | 52 | 0 | 1.0362 | -1.82 | 20
GBY_83841065 | -0.091 | 48693 | E | HOUSTON | YES | 20 | 20 | 56 | 0 | 1.0362 | -1.82 | 20
PHR_GN2_2 | -0.088 | 48772 | MB | HOUSTON | YES | 0 | 72 | 459 |  | 1.0362
THW_5152 | -0.086 | 48885 | A | HOUSTON | YES | 16.4 | 5 | 57 |  | 1.0319 | -1.4104 | 16.4
THW_5152 | -0.086 | 48885 | B | HOUSTON | YES | 0 | 5 | 55 |  | 1.0319 | 0 | 0
THW_5354 | -0.086 | 48886 | C | HOUSTON | YES | 16.4 | 5 | 57 |  | 1.0319 | -1.4104 | 16.4
THW_5354 | -0.086 | 48886 | D | HOUSTON | YES | 16.6 | 5 | 58 |  | 1.0319 | -1.4276 | 16.6
THW_5556 | -0.086 | 48887 | E | HOUSTON | YES | 16.6 | 5 | 58 |  | 1.0319 | -1.4276 | 16.6
THW_5556 | -0.086 | 48887 | F | HOUSTON | YES | 16.4 | 5 | 57 |  | 1.0319 | -1.4104 | 16.4
TNBPAMCG2_8 | -0.085 | 38612 | 2 | HOUSTON | YES | 150 | 0 | 150 | 0 | 1.0435 | -12.75 | 150
TNBP_CGN1_8 | -0.085 | 38580 | 1 | HOUSTON | YES | 60 | 0 | 60 | 0 | 1.0435 | -5.1 | 60
TNTXCTY3CG8 | -0.085 | 38713 | 1 | HOUSTON | YES | 85 | 59 | 85 | 0 | 1.044 | -7.225 | 85
TNBP_CGN2_8 | -0.085 | 38590 | 2 | HOUSTON | YES | 66 | 0 | 66 | 0 | 1.0435 | -5.61 | 66
TNBPAMCG4_8 | -0.085 | 38614 | 4 | HOUSTON | YES | 96 | 0 | 96 | 0 | 1.0435 | -8.16 | 96
TNSLCGN1__8 | -0.085 | 39190 | 1 | HOUSTON | YES | 30 | 10 | 30 |  | 1.025 | -2.55 | 30
TNBPAMCG3_8 | -0.085 | 38613 | 3 | HOUSTON | YES | 152 | 0 | 152 | 0 | 1.0435 | -12.92 | 152
TNTXCTY4CG8 | -0.085 | 38714 | 1 | HOUSTON | YES | 103 | 59 | 103 | 0 | 1.044 | -8.755 | 103
TNTXCTY1CG8 | -0.085 | 38711 | 1 | HOUSTON | YES | 105 | 59 | 105 | 0 | 1.044 | -8.925 | 105
TNBPAMCG1_8 | -0.085 | 38611 | 1 | HOUSTON | YES | 155 | 0 | 155 | 0 | 1.0435 | -13.175 | 155
TNBP_CGN4_8 | -0.085 | 38690 | 3 | HOUSTON | YES | 40 | 0 | 40 | 0 | 1.0435 | -3.4 | 40
TNBP_CGN3_8 | -0.085 | 38600 | 5 | HOUSTON | YES | 53 | 0 | 53 | 0 | 1.0435 | -4.505 | 53
TNDOWCGNSG8 | -0.085 | 39470 | 1 | HOUSTON | YES | 32 | 10 | 32 | 0 | 1.0437 | -2.72 | 32
TNDOWCGNGG8 | -0.085 | 39480 | 1 | HOUSTON | YES | 30 | 10 | 30 | 0 | 1.0437 | -2.55 | 30
TNTXCTY2CG8 | -0.085 | 38712 | 1 | HOUSTON | YES | 102 | 59 | 102 | 0 | 1.044 | -8.67 | 102
WAP_GN3_3 | -0.082 | 48923 | 3 | HOUSTON | YES | 226 | 93 | 226 |  | 1.0362 | -18.532 | 226
WAP_GN4_4 | -0.082 | 48924 | 4 | HOUSTON | YES | 544 | 217 | 544 |  | 1.0362 | -44.608 | 544
WAPGT21_GT1 | -0.082 | 48929 | B1 | HOUSTON | YES | 0 | 0 | 13 |  | 1.05 | 0 | 0
AK_GT1__8040 | -0.082 | 48510 | 1 | HOUSTON | YES | 34 | 8.1 | 34 |  | 1.029 | -2.788 | 34
WAP_GN2_2 | -0.082 | 48922 | 2 | HOUSTON | YES | 122.2 | 37 | 163 | 0 | 1.0362 | -10.0204 | 122.2
WAP_GN5_5 | -0.082 | 48925 | 5 | HOUSTON | YES | 133.6 | 278 | 657 | 0 | 1
WAP_GN1_1 | -0.082 | 48921 | 1 | HOUSTON | YES | 124.5 | 37 | 166 | 0 | 1.0362 | -10.209 | 124.5
MNS_GT | -0.081 | 48730 | 1 | HOUSTON | YES | 46.1 | 0 | 46.1 |  | 1.029 | -3.7341 | 46.1
TNSCLP3___8 | -0.075 | 39790 | 1 | HOUSTON | YES | 111 | 20 | 111 | 0 | 1.027 | -8.325 | 111
TNSCLP1___8 | -0.075 | 39760 | 1 | HOUSTON | YES | 116 | 20 | 116 | 0 | 1.04 | -8.7 | 116
TNSCLP2___8 | -0.075 | 39770 | 1 | HOUSTON | YES | 117 | 20 | 117 | 0 | 1.04 | -8.775 | 117
TNSCLP4___8 | -0.075 | 39775 | 1 | HOUSTON | YES | 115 | 20 | 115 | 0 | 1.04 | -8.625 | 115
WAP_GN7_7 | -0.074 | 48927 | 7 | HOUSTON | YES | 567 | 277 | 567 |  | 1.035
WAP_GN6_6 | -0.074 | 48926 | 6 | HOUSTON | YES | 645 | 280 | 645 |  | 1.035
WAP_GN8_8 | -0.074 | 48928 | 8 | HOUSTON | YES | 603 | 275 | 603 |  | 1.035
BVE_ST1_GN1 | -0.074 | 48523 | 3 | HOUSTON | YES | 246 | 0 | 246 |  | 1.035 | -18.204 | 246
BVE_GT1_GT1 | -0.074 | 48521 | 1 | HOUSTON | YES | 172 | 0 | 172 |  | 1.035 | -12.728 | 172
BVE_GT2_5035 | -0.074 | 48522 | 2 | HOUSTON | YES | 170 | 0 | 170 |  | 1.035 | -12.58 | 170
BSF_GT1_8070 | -0.072 | 48520 | 1 | HOUSTON | YES | 72 | 0 | 72 | 0 | 1.0326 | -5.184 | 72
BSF_GT1_8070 | -0.072 | 48520 | 2 | HOUSTON | YES | 10 | 0 | 10 | 0 | 1.0326 | -0.72 | 10
DOW62000 | -0.069 | 49871 | 62 | HOUSTON | YES | 40 | 0 | 63 | 0 | 1
DOW65000 | -0.069 | 49876 | 65 | HOUSTON | YES | 63 | 0 | 101 | 0 | 1
DOW38100 | -0.069 | 49858 | 31 | HOUSTON | YES | 45 | 0 | 71.4 |  | 1
DOW17000 | -0.069 | 49851 | 37 | HOUSTON | YES | 39 | 0 | 62 | 0 | 1
DOW67000 | -0.069 | 49878 | 67 | HOUSTON | YES | 65 | 0 | 103 | 0 | 1
DOW49000 | -0.069 | 49869 | 45 | HOUSTON | YES | 59 | 0 | 94 |  | 1
DOW82000 | -0.069 | 49884 | 82 | HOUSTON | YES | 51 | 0 | 80 | 0 | 1
DOW66000 | -0.069 | 49877 | 66 | HOUSTON | YES | 61 | 0 | 97 | 0 | 1
DOW81000 | -0.069 | 49882 | 81 | HOUSTON | YES | 47 | 0 | 76 | 0 | 1
DOW64000 | -0.069 | 49873 | 64 | HOUSTON | YES | 41 | 0 | 64.8 | 0 | 1
DOW61000 | -0.069 | 49870 | 61 | HOUSTON | YES | 44 | 0 | 70 | 0 | 1
DOW63000 | -0.069 | 49872 | 63 | HOUSTON | YES | 45 | 0 | 72 | 0 | 1
DOW83000 | -0.069 | 49885 | 83 | HOUSTON | YES | 51 | 0 | 80 | 0 | 1
DOW38300 | -0.069 | 49860 | 32 | HOUSTON | YES | 63 | 0 | 101 |  | 1
DOW84000 | -0.069 | 49886 | 84 | HOUSTON | YES | 107 | 0 | 171 | 0 | 0.98
DOW39100 | -0.069 | 49862 | 36 | HOUSTON | YES | 54 | 0 | 86 | 0 | 1
DOW39200 | -0.069 | 49863 | 35 | HOUSTON | YES | 55 | 0 | 88 | 0 | 1
DOW42000 | -0.069 | 49866 | 42 | HOUSTON | YES | 11 | 0 | 18 |  | 1
DOW41000 | -0.069 | 49865 | 41 | HOUSTON | YES | 31 | 0 | 50 |  | 1
DOW38200 | -0.069 | 49859 | 33 | HOUSTON | YES | 28 | 0 | 45 | 0 | 1
TGF_GT1_8000 | -0.067 | 48911 | 1 | HOUSTON | YES | 69.2 | 0 | 69.2 | 0 | 1.029 | -4.6364 | 69.2
CBE_GT4 | -0.067 | 48735 | 1 | HOUSTON | YES | 86 | 0 | 86 | 0 | 1.029 | -5.762 | 86
CBE_GT1 | -0.067 | 48731 | 1 | HOUSTON | YES | 86 | 0 | 86 | 0 | 1.029 | -5.762 | 86
CBE_ST12 | -0.067 | 48733 | 1 | HOUSTON | YES | 103.5 | 0 | 103.5 | 0 | 1.029 | -6.9345 | 103.5
CBE_ST34 | -0.067 | 48736 | 1 | HOUSTON | YES | 103.5 | 0 | 103.5 | 0 | 1.029 | -6.9345 | 103.5
CBE_GT2 | -0.067 | 48732 | 1 | HOUSTON | YES | 86 | 0 | 86 | 0 | 1.029 | -5.762 | 86
CBE_GT3 | -0.067 | 48734 | 1 | HOUSTON | YES | 86 | 0 | 86 | 0 | 1.029 | -5.762 | 86
STP_GN2___2 | -0.059 | 5912 | 2 | SOUTH | YES | 1282 | 1249 | 1282 | 0 | 1.0406
STP_GN1___1 | -0.059 | 5911 | 1 | SOUTH | YES | 1282 | 1249 | 1282 | 0 | 1.0406
FOR_4 | -0.043 | 8154 | 4 | SOUTH | YES | 74.6 | 60 | 81 | 0 | 1.03 | -3.2078 | 74.6
FOR_3 | -0.043 | 8153 | 3 | SOUTH | YES | 65.8 | 45 | 73 | 0 | 1.03 | -2.8294 | 65.8
FOR_2 | -0.043 | 8138 | 2 | SOUTH | YES | 65.8 | 45 | 80 | 0 | 1.03 | -2.8294 | 65.8
FOR_1 | -0.043 | 8134 | 1 | SOUTH | YES | 56.4 | 45 | 79 | 0 | 1.03 | -2.4252 | 56.4
FOR_9 | -0.043 | 80052 | 9 | SOUTH | YES | 32 | 5 | 32 | 0 | 1.03 | -1.376 | 32
FOR_8 | -0.043 | 80051 | 8 | SOUTH | YES | 28 | 28 | 28 | 0 | 1.015 | -1.204 | 28
FOR_5 | -0.043 | 8155 | 5 | SOUTH | YES | 67.5 | 60 | 74 | 0 | 1.03 | -2.9025 | 67.5
FOR_10 | -0.043 | 80053 | 10 | SOUTH | YES | 73 | 45 | 73 | 0 | 1.03 | -3.139 | 73
FOR_7 | -0.043 | 8157 | 7 | SOUTH | YES | 46 | 5 | 46 | 0 | 1.03 | -1.978 | 46
FOR_6 | -0.043 | 8156 | 6 | SOUTH | YES | 26 | 5 | 26 | 0 | 1.03 | -1.118 | 26
ALCOA_G | -0.042 | 80226 | 1 | SOUTH | YES | 48 | 5 | 48 | 0 | 1.014
UCAR_1 | -0.041 | 8148 | 2 | SOUTH | YES | 7 | 0 | 7 | 0 | 1.01 | -0.287 | 7
UCAR_2 | -0.041 | 8147 | 10 | SOUTH | YES | 21 | 0 | 28 | 0 | 1.0127 | -0.861 | 21
CSDR89 | -0.041 | 80137 | 9 | SOUTH | YES | 15 | 0 | 15 | 0 | 1.01 | -0.615 | 15
CSDR7 | -0.041 | 80138 | 7 | SOUTH | YES | 7 | 0 | 7 | 0 | 1.014 | -0.287 | 7
CSDR56 | -0.041 | 80139 | 6 | SOUTH | YES | 39 | 0 | 39 | 0 | 1.01 | -1.599 | 39
CSDR56 | -0.041 | 80139 | 5 | SOUTH | YES | 15 | 0 | 15 | 0 | 1.01 | -0.615 | 15
CSDR89 | -0.041 | 80137 | 8 | SOUTH | YES | 39 | 0 | 39 | 0 | 1.01 | -1.599 | 39
CSDR11 | -0.041 | 80140 | 11 | SOUTH | YES | 39 | 0 | 39 | 0 | 1.0299 | -1.599 | 39
VISTRONG1 | -0.04 | 80224 | 1 | SOUTH | YES | 15 | 0 | 15 | 0 | 1.01
AIRCO_G | -0.04 | 80227 | 1 | SOUTH | YES | 7.6 | 0 | 8 | 0 | 1.014
VISTRONG2 | -0.04 | 80225 | 2 | SOUTH | YES | 23 | 0 | 23 | 0 | 1.01
DUP1V_1 | -0.039 | 8066 | 1 | SOUTH | YES | 73 | 0 | 73 | 0 | 1.0031 | -2.847 | 73
RAYBURNGEN3 | -0.039 | 5503 | 1 | SOUTH | YES | 6.2 | 6 | 22 | 0 | 1.015 | -0.2418 | 6.2
RAYBURNCC8 | -0.039 | 5512 | 1 | SOUTH | YES | 50 | 18.2 | 50 | 0 | 1.02 | -1.95 | 50
RAYBURNCC7 | -0.039 | 5511 | 1 | SOUTH | YES | 49 | 18.2 | 49 | 0 | 1.02 | -1.911 | 49
RAYBURNCC10 | -0.039 | 5509 | 1 | SOUTH | YES | 40 | 5.2 | 40 | 0 | 1.02 | -1.56 | 40
RAYBURNCC9 | -0.039 | 5508 | 1 | SOUTH | YES | 50 | 18.2 | 50 | 0 | 1.02 | -1.95 | 50
RAYBURNGEN2 | -0.039 | 5506 | 1 | SOUTH | YES | 0 | 1 | 11 |  | 1.015 | 0 | 0
RAYBURNGEN1 | -0.039 | 5505 | 1 | SOUTH | YES | 0 | 1 | 11 |  | 1.015 | 0 | 0
ICPGN#3 | -0.037 | 8932 | 3 | SOUTH | YES | 127 | 0 | 127 | 0 | 1.03 | -4.699 | 127
ICPGN#1 | -0.037 | 8930 | 1 | SOUTH | YES | 149 | 0 | 149 | 0 | 1.03 | -5.513 | 149
REYSHR_G | -0.037 | 80223 | 1 | SOUTH | YES | 12 | 0 | 12 | 0 | 1.032
ICPGN#2 | -0.037 | 8931 | 2 | SOUTH | YES | 150 | 0 | 150 | 0 | 1.03 | -5.55 | 150
LGEGN#3 | -0.037 | 8928 | 3 | SOUTH | YES | 91 | 0 | 100 | 0 | 1.03 | -3.367 | 91
LGEGN#2 | -0.037 | 8927 | 2 | SOUTH | YES | 153 | 0 | 153 | 0 | 1.03 | -5.661 | 153
LGEGN#1 | -0.037 | 8926 | 1 | SOUTH | YES | 158 | 0 | 158 | 0 | 1.03 | -5.846 | 158
CNOPGT1 | -0.036 | 8560 | 1 | SOUTH | YES | 164 | 0 | 164 | 0 | 1.03 | -5.904 | 164
STARCO_1 | -0.036 | 8511 | 1 | SOUTH | YES | 38 | 0 | 38 | 0 | 1.024 | -1.368 | 38
KOCHREF2 | -0.036 | 8461 | 1 | SOUTH | YES | 38 | 0 | 38 | 0 | 1.014 | -1.368 | 38
COSW_2 | -0.036 | 8457 | 2 | SOUTH | YES | 14 | 0 | 14 | 0 | 1.027 | -0.504 | 14
COSW_1 | -0.036 | 8456 | 1 | SOUTH | YES | 20 | 0 | 20 | 0 | 1.027 | -0.72 | 20
DAV_1 | -0.036 | 8459 | 1 | SOUTH | YES | 339 | 50 | 339 | 0 | 1.0223 | -12.204 | 339
DAV_2 | -0.036 | 8460 | 2 | SOUTH | YES | 340 | 50 | 340 | 0 | 1.0223 | -12.24 | 340
CNOPGT2 | -0.036 | 8561 | 2 | SOUTH | YES | 165 | 0 | 165 | 0 | 1.03 | -5.94 | 165
CNOPST1 | -0.036 | 8562 | 3 | SOUTH | YES | 153 | 0 | 153 | 0 | 1.03 | -5.508 | 153
VAL_2 | -0.036 | 8507 | 2 | SOUTH | YES | 25 | 0 | 25 | 0 | 1.005 | -0.9 | 25
VAL_1 | -0.036 | 8506 | 1 | SOUTH | YES | 25 | 0 | 25 | 0 | 1.005 | -0.9 | 25
CEL_B_1 | -0.036 | 8517 | 1 | SOUTH | YES | 29 | 0 | 29 | 0 | 1.02 | -1.044 | 29
SI_RAY10 | -0.035 | 5935 | 10 | SOUTH | YES | 47 | 10 | 47 |  | 1.025 | -1.645 | 47
SI_RAY5 | -0.035 | 5934 | 5 | SOUTH | YES | 10 | 10 | 15 | 0 | 1.025 | -0.35 | 10
SI_RAY6 | -0.035 | 5933 | 6 | SOUTH | YES | 19 | 10 | 19 | 0 | 1.025 | -0.665 | 19
SI_RAY9 | -0.035 | 5932 | 9 | SOUTH | YES | 38 | 32 | 38 | 0 | 1.025 | -1.33 | 38
SLURR | -0.035 | 88241 | DC | SOUTH | YES | 0 | -150 | 150 |  | 1.03
FGNTS201 | -0.035 | 8935 | 3 | SOUTH | YES | 172 | 0 | 172 | 0 | 1.03 | -6.02 | 172
FGNTS101 | -0.035 | 8934 | 2 | SOUTH | YES | 146 | 0 | 146 | 0 | 1.03 | -5.11 | 146
MILHWYS | -0.035 | 80003 | F | SOUTH | YES | 0 | 0 | 0 | 0 | 1.0168 | 0 | 0
HECN3 | -0.035 | 8983 | 3 | SOUTH | YES | 169 | 0 | 169 | 0 | 1.0304 | -5.915 | 169
HECN2 | -0.035 | 8982 | 2 | SOUTH | YES | 148 | 0 | 148 | 0 | 1.0304 | -5.18 | 148
HECN1 | -0.035 | 8981 | 1 | SOUTH | YES | 148 | 0 | 148 | 0 | 1.0304 | -5.18 | 148
MVGN#3 | -0.035 | 8938 | 3 | SOUTH | YES | 257 | 0 | 257 | 0 | 1.0304 | -8.995 | 257
MVGN#2 | -0.035 | 8937 | 2 | SOUTH | YES | 205 | 0 | 205 | 0 | 1.0304 | -7.175 | 205
FGNTS001 | -0.035 | 8933 | 1 | SOUTH | YES | 142 | 0 | 142 | 0 | 1.03 | -4.97 | 142
MVGN#1 | -0.035 | 8936 | 1 | SOUTH | YES | 210 | 0 | 210 | 0 | 1.0304 | -7.35 | 210
FALFURRI | -0.034 | 88508 | 1 | SOUTH | YES | 0 | 0 | 0 | 0 | 1.01 | 0 | 0
CLO_1 | -0.034 | 8161 | 1 | SOUTH | YES | 633 | 200 | 633 | 0 | 1.03
FALCONHYDRO1 | -0.033 | 8048 | 1 | SOUTH | YES | 3 | 0 | 12 | 0 | 1.02 | -0.099 | 3
FALCONHYDRO3 | -0.033 | 5729 | 3 | SOUTH | YES | 2.8 | 0 | 11 | 0 | 1.02 | -0.0924 | 2.8
FALCONHYDRO2 | -0.033 | 5728 | 2 | SOUTH | YES | 3 | 0 | 12 | 0 | 1.02 | -0.099 | 3
BEEVILLE | -0.033 | 88198 | 1 | SOUTH | YES | 0 | 0 | 0 | 0 | 1.0068 | 0 | 0
ZAPATA | -0.031 | 88299 | 1 | SOUTH | YES | 0 | 0 | 0 | 0 | 1.024 | 0 | 0
LAR_2 | -0.028 | 8287 | 2 | SOUTH | YES | 9 | 9 | 32 |  | 1.023 | -0.252 | 9
LAR_3 | -0.028 | 8288 | 3 | SOUTH | YES | 78.8 | 25 | 105 |  | 1.023 | -2.2064 | 78.8
LAR_1 | -0.028 | 8285 | 1 | SOUTH | YES | 16 | 9 | 32 | 0 | 1.038 | -0.448 | 16
SANMIGUELGEN | -0.028 | 5903 | 1 | SOUTH | YES | 396 | 180 | 396 | 0 | 1.033
CIDINDUS | -0.028 | 86105 | 1 | SOUTH | YES | 0 | -500 | 500 | 0 | 1.01
LAR | -0.028 | 80012 | F | SOUTH | YES | 0 | 0 | 0 | 0 | 1.023 | 0 | 0
CUECPL2A | -0.027 | 8189 | 1 | SOUTH | YES | 12 | 0 | 12 | 0 | 1.02 | -0.324 | 12
JKS1 | -0.025 | 5401 | 1 | SOUTH | YES | 560 | 100 | 560 | 0 | 1.0222
AVR1_CT2 | -0.024 | 5478 | 1 | SOUTH | YES | 145 | 90 | 145 | 0 | 1.0232 | -3.48 | 145
AVR1_ST1 | -0.024 | 5477 | 1 | SOUTH | YES | 164 | 138 | 164 | 0 | 1.0232 | -3.936 | 164
AVR1_CT1 | -0.024 | 5476 | 1 | SOUTH | YES | 150 | 90 | 150 | 0 | 1.0232 | -3.6 | 150
WBT4 | -0.024 | 5439 | 4 | SOUTH | YES | 151 | 40 | 151 | 0 | 1.01 | -3.624 | 151
WBT3 | -0.024 | 5438 | 3 | SOUTH | YES | 96 | 25 | 96 | 0 | 1.01 | -2.304 | 96
WBT2 | -0.024 | 5437 | 2 | SOUTH | YES | 80 | 25 | 80 | 0 | 1.01 | -1.92 | 80
WBT1 | -0.024 | 5436 | 1 | SOUTH | YES | 25.5 | 20 | 51 | 0 | 1.01 | -0.612 | 25.5
OWS2 | -0.024 | 5397 | 2 | SOUTH | YES | 379 | 80 | 379 | 0 | 1.027 | -9.096 | 379
OWS1 | -0.024 | 5396 | 1 | SOUTH | YES | 417 | 80 | 417 | 0 | 1.027 | -10.008 | 417
LCPCT4 | -0.024 | 5269 | 4 | SOUTH | YES | 45 | 23.1 | 45 | 0 | 1.0249 | -1.08 | 45
LCPCT3 | -0.024 | 5268 | 3 | SOUTH | YES | 44 | 23.1 | 44 | 0 | 1.0249 | -1.056 | 44
LCPCT2 | -0.024 | 5267 | 2 | SOUTH | YES | 46 | 23.1 | 46 | 0 | 1.0249 | -1.104 | 46
LCPCT1 | -0.024 | 5266 | 1 | SOUTH | YES | 45 | 23.1 | 45 | 0 | 1.0249 | -1.08 | 45
LCP4 | -0.024 | 5265 | 4 | SOUTH | YES | 95 | 25 | 95 | 0 | 1.0249 | -2.28 | 95
LCP3 | -0.024 | 5264 | 3 | SOUTH | YES | 58 | 20 | 58 | 0 | 1.0249 | -1.392 | 58
JTD2 | -0.024 | 5112 | 2 | SOUTH | YES | 406 | 80 | 406 | 0 | 1.0215
JTD1 | -0.024 | 5111 | 1 | SOUTH | YES | 403 | 80 | 403 | 0 | 1.0215
VHB3 | -0.024 | 5028 | 3 | SOUTH | YES | 397 | 60 | 397 | 0 | 1.0233 | -9.528 | 397
VHB2 | -0.024 | 5027 | 2 | SOUTH | YES | 220 | 40 | 220 | 0 | 1.0233 | -5.28 | 220
VHB1 | -0.024 | 5026 | 1 | SOUTH | YES | 206 | 40 | 206 | 0 | 1.0233 | -4.944 | 206
L_GUADGE1_6Y | -0.023 | 7805 | 6 | SOUTH | YES | 204 | 30 | 204 | 0 | 1.02 | -4.692 | 204
L_GUADGE1_5Y | -0.023 | 7804 | 5 | SOUTH | YES | 183 | 30 | 183 | 0 | 1.02 | -4.209 | 183
L_GUADGE1_4Y | -0.023 | 7803 | 4 | SOUTH | YES | 149 | 30 | 149 | 0 | 1.02 | -3.427 | 149
L_GUADGE1_3Y | -0.023 | 7802 | 3 | SOUTH | YES | 146 | 30 | 146 | 0 | 1.02 | -3.358 | 146
L_GUADGE1_2Y | -0.023 | 7801 | 2 | SOUTH | YES | 139 | 30 | 139 | 0 | 1.02 | -3.197 | 139
L_GUADGE1_1Y | -0.023 | 7800 | 1 | SOUTH | YES | 151 | 30 | 151 | 0 | 1.02 | -3.473 | 151
L_LAKEWO9_1Y | -0.023 | 7624 | 2 | SOUTH | YES | 0 | 0 | 2.4 |  | 1 | 0 | 0
L_LAKEWO9_1Y | -0.023 | 7624 | 1 | SOUTH | YES | 0 | 0 | 2.4 |  | 1 | 0 | 0
PEARSALLGEN3 | -0.023 | 5892 | 1 | SOUTH | YES | 6.2 | 6 | 23 | 0 | 1.01 | -0.1426 | 6.2
PEARSALLGEN2 | -0.023 | 5891 | 1 | SOUTH | YES | 6.2 | 6 | 24 | 0 | 1.01 | -0.1426 | 6.2
PEARSALLGEN1 | -0.023 | 5890 | 1 | SOUTH | YES | 6.2 | 6 | 24 | 0 | 1.01 | -0.1426 | 6.2
L_FPPYD21_3Y | -0.022 | 7012 | 3 | SOUTH | YES | 427.4 | 200 | 436 | 0 | 1.02
L_FPPYD11_2Y | -0.022 | 7011 | 2 | SOUTH | YES | 577.4 | 200 | 608 | 0 | 1.02
L_FPPYD11_1Y | -0.022 | 7010 | 1 | SOUTH | YES | 587.4 | 200 | 605 | 0 | 1.02
L_RIONOG1S1Y | -0.021 | 7813 | 4 | SOUTH | YES | 293 | 0 | 293 | 0 | 1.02 | -6.153 | 293
L_RIONOG1G3Y | -0.021 | 7812 | 3 | SOUTH | YES | 150 | 0 | 150 | 0 | 1.02 | -3.15 | 150
L_RIONOG1G2Y | -0.021 | 7811 | 2 | SOUTH | YES | 148 | 0 | 148 | 0 | 1.02 | -3.108 | 148
L_RIONOG1G1Y | -0.021 | 7810 | 1 | SOUTH | YES | 147 | 0 | 147 | 0 | 1.02 | -3.087 | 147
L_SCHUMA8_1Y | -0.021 | 7609 | 1 | SOUTH | YES | 0 | 0 | 4 |  | 1 | 0 | 0
L_MCQUEE9_1Y | -0.021 | 7605 | 3 | SOUTH | YES | 0 | 0 | 2.8 |  | 1.025 | 0 | 0
L_MCQUEE9_1Y | -0.021 | 7605 | 2 | SOUTH | YES | 0 | 0 | 2.4 |  | 1.025 | 0 | 0
L_MCQUEE9_1Y | -0.021 | 7605 | 1 | SOUTH | YES | 0 | 0 | 2.4 |  | 1.025 | 0 | 0
L_HAYSEN1_4Y | -0.018 | 7017 | 4 | SOUTH | YES | 229 | 74 | 229 | 0 | 1.008 | -4.122 | 229
L_HAYSEN1_2Y | -0.018 | 7015 | 2 | SOUTH | YES | 224 | 74 | 224 | 0 | 1.008 | -4.032 | 224
L_HAYSEN1_1Y | -0.018 | 7014 | 1 | SOUTH | YES | 223 | 74 | 223 | 0 | 1.008 | -4.014 | 223
L_HAYSEN1_3Y | -0.018 | 7016 | 3 | SOUTH | YES | 226 | 74 | 226 | 0 | 1.008 | -4.068 | 226
L_CANYHY8_1Y | -0.016 | 7487 | 1 | SOUTH | YES | 0 | 0 | 6 |  | 1 | 0 | 0
L_SIMGID1_3Y | -0.012 | 7006 | 3 | SOUTH | YES | 324.9 | 60 | 331 | 0 | 1.02 | -3.8988 | 324.9
L_SIMGID1_2Y | -0.012 | 7005 | 2 | SOUTH | YES | 133 | 32 | 139 | 0 | 1.02 | -1.596 | 133
L_SIMGID1_1Y | -0.012 | 7004 | 1 | SOUTH | YES | 133 | 40 | 137 | 0 | 1.02 | -1.596 | 133
L_LOSTPI1_3Y | -0.011 | 7009 | 3 | SOUTH | YES | 173.9 | 72 | 184 | 0 | 1.015 | -1.9129 | 173.9
L_LOSTPI1_2Y | -0.011 | 7008 | 2 | SOUTH | YES | 157.7 | 107 | 164 | 0 | 1.015 | -1.7347 | 157.7
L_LOSTPI1_1Y | -0.011 | 7007 | 1 | SOUTH | YES | 158.7 | 110 | 167 | 0 | 1.015 | -1.7457 | 158.7
L_BASTEN1_3Y | -0.009 | 7809 | 1 | SOUTH | YES | 227 | 42 | 227 | 0 | 1.004 | -2.043 | 227
L_BASTEN1_2Y | -0.009 | 7808 | 1 | SOUTH | YES | 146 | 83.5 | 146 | 0 | 1.004 | -1.314 | 146
L_BASTEN1_1Y | -0.009 | 7807 | 1 | SOUTH | YES | 147 | 83.5 | 147 | 0 | 1.004 | -1.323 | 147
SANDHG5C | -0.007 | 9021 | 5C | SOUTH | YES | 140 | 0 | 151 | 0 | 1.0175 | -0.98 | 140
SANDHG5A | -0.007 | 9020 | 5A | SOUTH | YES | 150 | 84 | 159 | 0 | 1.0175 | -1.05 | 150
SANDH_G4 | -0.007 | 9019 | 4 | SOUTH | YES | 45 | 2 | 47 | 0 | 1.0175 | -0.315 | 45
SANDH_G3 | -0.007 | 9018 | 3 | SOUTH | YES | 45 | 2 | 48 | 0 | 1.0175 | -0.315 | 45
SANDH_G2 | -0.007 | 9017 | 2 | SOUTH | YES | 45 | 2 | 47 | 0 | 1.0175 | -0.315 | 45
SANDH_G1 | -0.007 | 9016 | 1 | SOUTH | YES | 45 | 2 | 49 | 0 | 1.0175 | -0.315 | 45
EPLVT1 | -0.007 | 80010 | F | SOUTH | YES | 0 | 0 | 0 | 0 | 1.0376 | 0 | 0
L_AUSTPL1_1Y | -0.006 | 7020 | 2 | SOUTH | YES | 7 | 0 | 8 |  | 1 | -0.042 | 7
L_AUSTPL1_1Y | -0.006 | 7020 | 1 | SOUTH | YES | 7 | 0 | 8 |  | 1 | -0.042 | 7
DECKR_G6 | -0.006 | 9005 | 6 | SOUTH | YES | 44 | 24 | 47 | 0 | 1.015 | -0.264 | 44
DECKR_G5 | -0.006 | 9004 | 5 | SOUTH | YES | 44 | 24 | 44 | 0 | 1.015 | -0.264 | 44
DECKR_G4 | -0.006 | 9003 | 4 | SOUTH | YES | 44 | 24 | 44 | 0 | 1.015 | -0.264 | 44
DECKR_G3 | -0.006 | 9002 | 3 | SOUTH | YES | 0 | 24 | 42 |  | 1.015 | 0 | 0
DECKR_G2 | -0.006 | 9001 | 2 | SOUTH | YES | 400 | 50 | 427 | 0 | 1.015 | -2.4 | 400
DECKR_G1 | -0.006 | 9000 | 1 | SOUTH | YES | 320 | 50 | 326 | 0 | 1.015 | -1.92 | 320
ELPS | -0.005 | 8262 | 1 | SOUTH | YES | 6 | 6 | 6 | 0 | 1.039 | -0.03 | 6
L_MARSFO1G3Y | -0.004 | 7033 | 3 | SOUTH | YES | 22 | 0 | 36 | 0 | 1 | -0.088 | 22
L_MARSFO1G2Y | -0.004 | 7032 | 2 | SOUTH | YES | 16 | 0 | 35 | 0 | 1 | -0.064 | 16
L_MARSFO1G1Y | -0.004 | 7031 | 1 | SOUTH | YES | 22 | 0 | 36 | 0 | 1 | -0.088 | 22
L_MARBFA1_2Y | -0.001 | 7029 | 2 | SOUTH | YES | 13 | 0 | 18 |  | 1 | -0.013 | 13
L_MARBFA1_1Y | -0.001 | 7028 | 1 | SOUTH | YES | 0 | 0 | 18 |  | 1 | 0 | 0
L_WIRTZ_1G2Y | 0 | 7036 | 2 | SOUTH | YES | 18 | 0 | 30 |  | 1 | 0 | 18
L_WIRTZ_1G1Y | 0 | 7035 | 1 | SOUTH | YES | 0 | 0 | 29 |  | 1 | 0 | 0
L_FERGUS1_1Y | 0 | 7000 | 1 | SOUTH | YES | 399 | 65 | 421 | 0 | 1.015 | 0 | 399
AMISTADHDRO2 | 0.004 | 8033 | 2 | SOUTH | YES | 13 | 13 | 25 | 0 | 1.035 | 0.052 | 13
AMISTADHDRO1 | 0.004 | 8032 | 1 | SOUTH | YES | 16.5 | 13 | 33 | 0 | 1.035 | 0.066 | 16.5
HAMILTON | 0.004 | 88253 | 1 | SOUTH | YES | 0 | 0 | 0 | 0 | 1.04 | 0 | 0
L_INKSDA1_1Y | 0.005 | 7026 | 1 | SOUTH | YES | 10 | 0 | 14 |  | 1 | 0.05 | 10
L_BUCHAN1_3Y | 0.005 | 7024 | 3 | SOUTH | YES | 11 | 0 | 15 |  | 1 | 0.055 | 11
L_BUCHAN1_2Y | 0.005 | 7023 | 2 | SOUTH | YES | 0 | 0 | 18 |  | 1 | 0 | 0
L_BUCHAN1_1Y | 0.005 | 7022 | 1 | SOUTH | YES | 14 | 0 | 18 |  | 1 | 0.07 | 14
SANDOW_4G | 0.017 | 3432 | 4 | SOUTH | YES | 534 | 460 | 534 | 0 | 1.029
FTR_CN4_5095 | 0.058 | 48674 | 4 | NORTH | YES | 380 | 0 | 380 | 0 | 1.0319 | 22.04 | 380
FTR_GT3_5085 | 0.058 | 48673 | 3 | NORTH | YES | 158 | 0 | 158 | 0 | 1.0319 | 9.164 | 158
FTR_GT2_5110 | 0.058 | 48672 | 2 | NORTH | YES | 159 | 0 | 159 | 0 | 1.0319 | 9.222 | 159
FTR_GT1_5105 | 0.058 | 48671 | 1 | NORTH | YES | 156 | 0 | 156 | 0 | 1.0319 | 9.048 | 156
GIBN_CREK_G1 | 0.058 | 990 | 1 | NORTH | YES | 464 | 200 | 464 | 0 | 1.0275
DANSBY14 | 0.06 | 32892 | 1 | NORTH | YES | 81 | 25 | 108 | 0 | 1.035 | 4.86 | 81
ATKINS4 | 0.06 | 32890 | MB | NORTH | YES | 0 | 5 | 22 |  | 1.031 | 0 | 0
ATKINS7 | 0.06 | 32888 | 1 | NORTH | YES | 0 | 4 | 17 |  | 1.028 | 0 | 0
ATKINS6 | 0.06 | 32887 | MB | NORTH | YES | 0 | 12 | 51 |  | 1.028 | 0 | 0
ATKINS3 | 0.06 | 32886 | MB | NORTH | YES | 0 | 5 | 12 |  | 1 | 0 | 0
DANSBY2 | 0.06 | 32884 | 1 | NORTH | YES | 46 | 2 | 46 | 0 | 1.015 | 2.76 | 46
TAMUGEN1 | 0.06 | 32798 | 1 | NORTH | YES | 32 | 0 | 32 |  | 1.02 | 1.92 | 32
LAKE_CRK2_G | 0.06 | 3417 | 2 | NORTH | YES | 227 | 40 | 227 | 0 | 1.029 | 13.62 | 227
ATKINS5 | 0.06 | 32891 | MB | NORTH | YES | 0 | 5 | 25 |  | 1.031 | 0 | 0
LAKE_CRK1_G | 0.06 | 3416 | 1 | NORTH | YES | 35.4 | 33 | 75 | 0 | 1.043 | 2.124 | 35.4
FRNDDRCS | 0.061 | 60202 | SC | WEST | YES | 0 | 0 | 0 | 0 | 1.0259 | 0 | 0
THOUSE_2G | 0.061 | 3404 | 2 | NORTH | YES | 805 | 250 | 805 | 0 | 1.026 | 49.105 | 805
THOUSE_1G | 0.061 | 3403 | 1 | NORTH | YES | 563 | 200 | 563 | 0 | 1.026 | 34.343 | 563
BOSQUESW502 | 0.063 | 239 | 1 | NORTH | YES | 149 | 0 | 149 | 0 | 1.03 | 9.387 | 149
BOSQUESW501 | 0.063 | 247 | 2 | NORTH | YES | 151 | 0 | 151 | 0 | 1.03 | 9.513 | 151
BOSQUESW804 | 0.065 | 253 | 2 | NORTH | YES | 83 | 0 | 83 | 0 | 1.032 | 5.395 | 83
BOSQUESW803 | 0.065 | 251 | 2 | NORTH | YES | 144 | 0 | 144 | 0 | 1.032 | 9.36 | 144
WHITNYDM02 | 0.068 | 245 | 2 | NORTH | YES | 15 | 0 | 15 | 0 | 1.035 | 1.02 | 15
ORNNWP1 | 0.068 | 60017 | 1 | WEST | YES | 12 | 0 | 80 |  | 1.027 | 0.816 | 12
DSKY1 | 0.068 | 60018 | 1 | WEST | YES | 12.6 | 0 | 84 | 0 | 1.032 | 0.8568 | 12.6
WHITNYDM01 | 0.068 | 244 | 1 | NORTH | YES | 15 | 0 | 15 | 0 | 1.035 | 1.02 | 15
DSKY2 | 0.068 | 60000 | 1 | WEST | YES | 11.5 | 0 | 76.5 |  | 1.039 | 0.782 | 11.5
SWMESA | 0.07 | 6016 | 1 | WEST | YES | 11.2 | 0 | 75 |  | 1.03 | 0.784 | 11.2
TNWDWRDU2_8 | 0.07 | 38332 | 1 | WEST | YES | 12 | 0 | 80 |  | 1.0232 | 0.84 | 12
RIO_DRCS | 0.07 | 60201 | SC | WEST | YES | 0 | 0 | 0 | 0 | 1.04 | 0 | 0
KM NWP | 0.07 | 60019 | 1 | WEST | YES | 12 | 0 | 80 |  | 1.03 | 0.84 | 12
WDWDU1 | 0.07 | 60016 | 1 | WEST | YES | 12 | 0 | 80 |  | 1.033 | 0.84 | 12
KM SWP | 0.07 | 60007 | 1 | WEST | YES | 12 | 0 | 80 |  | 1.03 | 0.84 | 12
KM SEP | 0.07 | 60005 | 1 | WEST | YES | 6 | 0 | 40 |  | 1.035 | 0.42 | 6
KM NEP | 0.07 | 60003 | 1 | WEST | YES | 12 | 0 | 80 |  | 1.03 | 0.84 | 12
MCDDONAL_8 | 0.074 | 1333 | 1 | WEST | YES | 21.4 | 0 | 214.2 | 0 | 1.01 | 1.5836 | 21.4
OCOTILLO_1G | 0.074 | 1328 | 1 | WEST | YES | 5.8 | 0 | 58 |  | 0.99 | 0.4292 | 5.8
STANTONW_8 | 0.074 | 1326 | 1 | WEST | YES | 10.1 | 0 | 100.5 | 0 | 1.01 | 0.7474 | 10.1
BSP_1 | 0.074 | 1320 | 1 | WEST | YES | 25.8 | 2.9 | 25.8 |  | 1
AIRTRICITY_8 | 0.074 | 1170 | 1 | WEST | YES | 18 | 0 | 180 | 0 | 1.01 | 1.332 | 18
L_DELAWA1_1Y | 0.074 | 7038 | 2 | WEST | YES | 4.5 | 0 | 30 | 0 | 1 | 0.333 | 4.5
L_DELAWA1_1Y | 0.074 | 7038 | 1 | WEST | YES | 5.2 | 0 | 35 | 0 | 1 | 0.3848 | 5.2
HORSH1 | 0.074 | 60066 | 1 | WEST | YES | 33.3 | 0 | 222 | 0 | 1.005 | 2.4642 | 33.3
L_GASCCR1_1N | 0.074 | 76031 | 1 | WEST | YES | 15 | 0 | 150 | 0 | 1 | 1.11 | 15
CIRELLO | 0.074 | 60060 | 1 | WEST | YES | 35 | 0 | 233 | 0 | 1 | 2.59 | 35
TIEHVSG_2G | 0.074 | 11025 | 1 | WEST | YES | 211 | 63 | 211 | 0 | 1.017 | 15.614 | 211
PB6GEN_7G | 0.074 | 1008 | 6 | WEST | YES | 515 | 130 | 515 | 0 | 1.022 | 38.11 | 515
TIEHVCG_4G | 0.074 | 11024 | 1 | WEST | YES | 149 | 103 | 149 | 0 | 1.017 | 11.026 | 149
TIEHVCG_3G | 0.074 | 11023 | 1 | WEST | YES | 132 | 103 | 132 | 0 | 1.017 | 9.768 | 132
TIEHVCG_2G | 0.074 | 11022 | 1 | WEST | YES | 132 | 103 | 132 | 0 | 1.017 | 9.768 | 132
TIEHVCG_1G | 0.074 | 11021 | 1 | WEST | YES | 145 | 103 | 145 | 0 | 1.017 | 10.73 | 145
TIEHVSG_1G | 0.074 | 11020 | 1 | WEST | YES | 211 | 63 | 211 | 0 | 1.017 | 15.614 | 211
NAV6ST | 0.074 | 11014 | 1 | WEST | YES | 115 | 40 | 115 | 0 | 1.017 | 8.51 | 115
HORSH4 | 0.074 | 60072 | 1 | WEST | YES | 17.2 | 0 | 115 | 0 | 1.025 | 1.2728 | 17.2
NAV5CT | 0.074 | 11013 | 1 | WEST | YES | 80 | 18 | 80 | 0 | 1.017 | 5.92 | 80
NAV4CT | 0.074 | 11012 | 1 | WEST | YES | 80 | 18 | 80 | 0 | 1.017 | 5.92 | 80
NAV3ST | 0.074 | 11011 | 1 | WEST | YES | 115 | 40 | 115 | 0 | 1.017 | 8.51 | 115
NAV2CT | 0.074 | 11009 | 1 | WEST | YES | 80 | 18 | 80 | 0 | 1.017 | 5.92 | 80
PB5GEN_6G | 0.074 | 1007 | 5 | WEST | YES | 115 | 40 | 115 | 0 | 1.022 | 8.51 | 115
NAV1CT | 0.074 | 11001 | 1 | WEST | YES | 80 | 18 | 80 | 0 | 1.017 | 5.92 | 80
PBCTEGE_5G | 0.074 | 1006 | E | WEST | YES | 65 | 65 | 68 | 0 | 1.022 | 4.81 | 65
PBCTDGE_4G | 0.074 | 1005 | D | WEST | YES | 65 | 65 | 65 | 0 | 1.022 | 4.81 | 65
PBCTCGE_3G | 0.074 | 1004 | C | WEST | YES | 62 | 62 | 66 | 0 | 1.022 | 4.588 | 62
PBCTBGE_2G | 0.074 | 1003 | B | WEST | YES | 65 | 65 | 66 | 0 | 1.022 | 4.81 | 65
L_DIVIDE1_1N | 0.074 | 76091 | 1 | WEST | YES | 26.5 | 0 | 375 | 0 | 1 | 1.961 | 26.5
PBCTAGE_1G | 0.074 | 1002 | A | WEST | YES | 64 | 64 | 65 | 0 | 1.022 | 4.736 | 64
HORSH3 | 0.074 | 60070 | 1 | WEST | YES | 33.6 | 0 | 224 | 0 | 1.025 | 2.4864 | 33.6
HORSH2 | 0.074 | 60068 | 1 | WEST | YES | 27.6 | 0 | 184 | 0 | 1.025 | 2.0424 | 27.6
LOUIS1A | 0.074 | 60063 | 1 | WEST | YES | 25.5 | 0 | 170.2 | 0 | 1.02 | 1.887 | 25.5
BUFGGEN | 0.074 | 60058 | 1 | WEST | YES | 18 | 0 | 120 |  | 1 | 1.332 | 18
NWPWRG1_1G | 0.074 | 1350 | 1 | WEST | YES | 3.4 | 0 | 34.3 |  | 1.02 | 0.2516 | 3.4
CALHN_G1 | 0.074 | 60057 | 1 | WEST | YES | 17.1 | 0 | 114 | 0 | 1.042 | 1.2654 | 17.1
WESTXWIN_1G | 0.074 | 1349 | 1 | WEST | YES | 0.7 | 0 | 6.6 |  | 1.02 | 0.0518 | 0.7
KINDERMG_3G | 0.075 | 1071 | 1 | WEST | YES | 45.7 | 12 | 45.7 | 0 | 1.01
KINDERMG_2G | 0.075 | 1070 | 1 | WEST | YES | 45.7 | 12 | 45.7 | 0 | 1.01
KINDERMG_1G | 0.075 | 1069 | 1 | WEST | YES | 25 | 5 | 25 | 0 | 1.01
SCURRYCW_1G | 0.075 | 1068 | 1 | WEST | YES | 14.1 | 0 | 141 |  | 1.01 | 1.0575 | 14.1
CIELOGEN_2G | 0.075 | 1062 | 1 | WEST | YES | 6.1 | 0 | 61 |  | 1 | 0.4575 | 6.1
CIELOGEN_1G | 0.075 | 1061 | 1 | WEST | YES | 9.9 | 0 | 99 |  | 1 | 0.7425 | 9.9
LONGSHORT_5 | 0.075 | 1058 | 1 | NORTH | YES | 15 | 0 | 149 |  | 0.95 | 1.125 | 15
ROSCOEWI_5 | 0.075 | 1057 | 1 | WEST | YES | 12.6 | 0 | 126.5 |  | 0.99 | 0.945 | 12.6
ROSCOEW_5 | 0.075 | 1049 | 1 | WEST | YES | 20.9 | 0 | 209 |  | 0.99 | 1.5675 | 20.9
CALENG3G_3G | 0.075 | 1047 | 3 | WEST | YES | 69 | 27 | 69 | 0 | 1.017 | 5.175 | 69
CALENG2G_2G | 0.075 | 1046 | 2 | WEST | YES | 74 | 27 | 74 | 0 | 1.017 | 5.55 | 74
SNYDERW1A | 0.075 | 6637 | 1 | WEST | YES | 6.3 | 0 | 63 | 0 | 1.025 | 0.4725 | 6.3
CALENG1G_1G | 0.075 | 1045 | 1 | WEST | YES | 73 | 27 | 73 | 0 | 1.017 | 5.475 | 73
MRGNFG_6G | 0.075 | 1044 | F | WEST | YES | 66 | 66 | 66 |  | 0.99 | 4.95 | 66
MRGNEG_5G | 0.075 | 1043 | E | WEST | YES | 68 | 68 | 68 |  | 0.99 | 5.1 | 68
MRGNDG_4G | 0.075 | 1042 | D | WEST | YES | 70 | 69 | 70 |  | 0.99 | 5.25 | 70
RDCNYNG1 | 0.075 | 36998 | 1 | WEST | YES | 8.4 | 0 | 84 | 0 | 1.01 | 0.63 | 8.4
L_SWEETW1_1N | 0.075 | 71054 | 1 | WEST | YES | 16.1 | 0 | 107.5 | 0 | 1 | 1.2075 | 16.1
MRGNCG_3G | 0.075 | 1041 | C | WEST | YES | 70 | 69 | 70 |  | 0.99 | 5.25 | 70
SLSTR1PP_1G | 0.075 | 1643 | 1 | NORTH | YES | 6 | 0 | 60 | 0 | 1.022 | 0.45 | 6
MRGNBG_2G | 0.075 | 1040 | B | WEST | YES | 71 | 70 | 71 |  | 0.99 | 5.325 | 71
MRGNAG_1G | 0.075 | 1039 | A | WEST | YES | 69 | 69 | 69 |  | 0.99 | 5.175 | 69
MORGAN5G_5G | 0.075 | 1037 | 5 | WEST | YES | 137 | 40 | 137 |  | 0.99 | 10.275 | 137
L_SWEETW1_4N | 0.075 | 71060 | 1 | WEST | YES | 15.7 | 0 | 105 | 0 | 1 | 1.1775 | 15.7
L_SWEETW1_3N | 0.075 | 71059 | 1 | WEST | YES | 17.8 | 0 | 119 | 0 | 1 | 1.335 | 17.8
L_SWEETW1_2N | 0.075 | 71057 | 1 | WEST | YES | 20.3 | 0 | 135 | 0 | 1 | 1.5225 | 20.3
L_BITTCR1_1N | 0.075 | 71051 | 1 | WEST | YES | 5.6 | 0 | 37.5 |  | 1.01 | 0.42 | 5.6
AEPWIND_8 | 0.075 | 1354 | 1 | WEST | YES | 15.2 | 0 | 101.2 |  | 1.01 | 1.14 | 15.2
TRENTIPP_8 | 0.075 | 1343 | 1 | WEST | YES | 22.5 | 0 | 150 |  | 1.014 | 1.6875 | 22.5
SWETWATR_4G | 0.076 | 1419 | 4 | WEST | YES | 61 | 36 | 61 | 0 | 1.039 | 4.636 | 61
SWETWATR_3G | 0.076 | 1418 | 3 | WEST | YES | 68 | 36 | 68 | 0 | 1.039 | 5.168 | 68
SWETWATR_2G | 0.076 | 1417 | 2 | WEST | YES | 72 | 36 | 72 | 0 | 1.039 | 5.472 | 72
SWETWATR_1G | 0.076 | 1416 | 1 | WEST | YES | 30 | 18 | 30 | 0 | 1.039 | 2.28 | 30
WHRLWIND1A | 0.076 | 60081 | 1 | WEST | YES | 6 | 0 | 60 | 0 | 1.03 | 0.456 | 6
WILDHRS11A | 0.076 | 60052 | 1 | WEST | YES | 12.6 | 0 | 126.5 | 0 | 1.005 | 0.9576 | 12.6
MESQUITW_2G | 0.077 | 1438 | 1 | WEST | YES | 23.6 | 0 | 236 |  | 1.01 | 1.8172 | 23.6
MESQUITW_1G | 0.077 | 1437 | 1 | WEST | YES | 40 | 0 | 400 | 0 | 1.023 | 3.08 | 40
RWMILLER01 | 0.078 | 332 | 1 | NORTH | YES | 75 | 18.5 | 75 | 0 | 1.04 | 5.85 | 75
OKLAUN1G | 0.078 | 6752 | 1 | WEST | YES | 629 | 175 | 629 | 0 | 1.035
OKLA7A | 0.078 | 6100 | 1 | WEST | YES | 50 | -220 | 220 | 0 | 1.035 | 3.9 | 50
RWMILLER05 | 0.078 | 336 | 5 | NORTH | YES | 101 | 0 | 101 | 0 | 1.04 | 7.878 | 101
RWMILLER04 | 0.078 | 335 | 4 | NORTH | YES | 102 | 0 | 102 | 0 | 1.04 | 7.956 | 102
RWMILLER03 | 0.078 | 334 | 3 | NORTH | YES | 156 | 65 | 208 | 0 | 1.04 | 12.168 | 156
RWMILLER02 | 0.078 | 333 | 2 | NORTH | YES | 119 | 37 | 119 | 0 | 1.04 | 9.282 | 119
JNSNCNTY802 | 0.079 | 367 | 2 | NORTH | YES | 90 | 20 | 90 | 0 | 1.02 | 7.11 | 90
JNSNCNTY802 | 0.079 | 366 | 1 | NORTH | YES | 168 | 20 | 168 | 0 | 1.02 | 13.272 | 168
MRSSHPRD01 | 0.079 | 345 | 2 | WEST | YES | 12 | 0 | 12 |  | 1.03 | 0.948 | 12
MRSSHPRD | 0.079 | 344 | 1 | WEST | YES | 12 | 0 | 12 |  | 1.03 | 0.948 | 12
BARTNWND_1G | 0.079 | 1600 | 1 | WEST | YES | 12 | 0 | 120 | 0 | 1.022 | 0.948 | 12
WFCOGEN_2G | 0.079 | 1482 | 2 | WEST | YES | 12 | 12 | 17 | 0 | 1 | 0.948 | 12
WFCOGEN_2G | 0.079 | 1482 | 1 | WEST | YES | 12 | 12 | 20 | 0 | 1 | 0.948 | 12
WFCOGEN_1G | 0.079 | 1479 | 2 | WEST | YES | 12 | 12 | 20 | 0 | 1 | 0.948 | 12
WFCOGEN_1G | 0.079 | 1479 | 1 | WEST | YES | 12 | 12 | 20 | 0 | 1 | 0.948 | 12
GRHAMSES_1G | 0.079 | 1433 | 1 | WEST | YES | 242 | 60 | 242 | 0 | 1.038 | 19.118 | 242
GRHAMSES_2G | 0.079 | 1432 | 2 | WEST | YES | 369 | 90 | 369 | 0 | 1.023 | 29.151 | 369
COMCHEPK_2G | 0.08 | 1899 | 2 | NORTH | YES | 1164 | 1128 | 1164 | 0 | 1.031
COMCHEPK_1G | 0.08 | 1898 | 1 | NORTH | YES | 1164 | 1150 | 1164 | 0 | 1.031
DECRDOVA_5G | 0.08 | 1895 | D | NORTH | YES | 65 | 65 | 70 | 0 | 1.029 | 5.2 | 65
DECRDOVA_4G | 0.08 | 1894 | C | NORTH | YES | 65 | 65 | 70 | 0 | 1.029 | 5.2 | 65
DECRDOVA_3G | 0.08 | 1893 | B | NORTH | YES | 65 | 65 | 70 | 0 | 1.029 | 5.2 | 65
DECRDOVA_2G | 0.08 | 1892 | A | NORTH | YES | 65 | 65 | 71 | 0 | 1.029 | 5.2 | 65
NTHTEXAS03 | 0.08 | 505 | 3 | NORTH | YES | 15 | 15 | 38 | 0 | 1.015 | 1.2 | 15
NTHTEXAS02 | 0.08 | 504 | 2 | NORTH | YES | 5 | 5 | 18 | 0 | 1.015 | 0.4 | 5
NTHTEXAS01 | 0.08 | 503 | 1 | NORTH | YES | 5 | 5 | 18 | 0 | 1.015 | 0.4 | 5
MDLTHELP_4G | 0.081 | 1944 | 4 | NORTH | YES | 214 | 74 | 214 | 0 | 1.02 | 17.334 | 214
MDLTHELP_3G | 0.081 | 1943 | 3 | NORTH | YES | 215 | 74 | 215 | 0 | 1.02 | 17.415 | 215
DECRDOVA_1G | 0.081 | 1889 | 1 | NORTH | YES | 779 | 255 | 779 | 0 | 1.022 | 63.099 | 779
WLFHOLW_3G | 0.081 | 1879 | 3 | NORTH | YES | 268 | 89.3 | 268 | 0 | 1.029 | 21.708 | 268
WLFHOLW_2G | 0.081 | 1878 | 2 | NORTH | YES | 219 | 105 | 219 | 0 | 1.029 | 17.739 | 219
WLFHOLW_1G | 0.081 | 1877 | 1 | NORTH | YES | 216 | 89.3 | 216 | 0 | 1.029 | 17.496 | 216
JCKCNTY803 | 0.081 | 582 | 3 | NORTH | YES | 147 | 0 | 147 | 0 | 1.022 | 11.907 | 147
JCKCNTY802 | 0.081 | 581 | 2 | NORTH | YES | 147 | 0 | 147 | 0 | 1.022 | 11.907 | 147
JCKCNTY801 | 0.081 | 580 | 1 | NORTH | YES | 288 | 0 | 288 | 0 | 1.022 | 23.328 | 288
WCPWRCO_3G | 0.081 | 1455 | 3 | NORTH | YES | 242 | 50 | 242 | 0 | 1.023 | 19.602 | 242
WCPWRCO_2G | 0.081 | 1454 | 2 | NORTH | YES | 204 | 50 | 204 | 0 | 1.023 | 16.524 | 204
WCPWRCO_1G | 0.081 | 1453 | 1 | NORTH | YES | 204 | 50 | 204 | 0 | 1.023 | 16.524 | 204
HANDLEY_5G | 0.082 | 1949 | 5 | NORTH | YES | 0 | 150 | 435 |  | 1.03 | 0 | 0
HANDLEY_4G | 0.082 | 1948 | 4 | NORTH | YES | 217.5 | 150 | 435 | 0 | 1.022 | 17.835 | 217.5
HANDLEY_3G | 0.082 | 1947 | 3 | NORTH | YES | 353.4 | 100 | 392 | 0 | 1.03 | 28.9788 | 353.4
HANDLEY_2G | 0.082 | 1946 | MB | NORTH | YES | 0 | 30 | 68 |  | 1.003 | 0 | 0
HANDLEY_1G | 0.082 | 1945 | MB | NORTH | YES | 0 | 25 | 36 |  | 1.003 | 0 | 0
MDLTHELP_2G | 0.082 | 1942 | 2 | NORTH | YES | 215 | 74 | 215 | 0 | 1.02 | 17.63 | 215
MDLTHELP_1G | 0.082 | 1941 | 1 | NORTH | YES | 215 | 74 | 215 | 0 | 1.02 | 17.63 | 215
MDLTHELP_6G | 0.082 | 1938 | 6 | NORTH | YES | 229 | 74 | 229 | 0 | 1.02 | 18.778 | 229
MDLTHELP_5G | 0.082 | 1937 | 5 | NORTH | YES | 225 | 74 | 225 | 0 | 1.02 | 18.45 | 225
EAGLEMNT_3G | 0.082 | 1863 | MB | NORTH | YES | 0 | 50 | 378 |  | 1.033 | 0 | 0
EAGLEMNT_2G | 0.082 | 1862 | MB | NORTH | YES | 0 | 40 | 100 |  | 1.033 | 0 | 0
EAGLEMNT_1G | 0.082 | 1861 | MB | NORTH | YES | 0 | 30 | 112 |  | 1.033 | 0 | 0
SPENCER_G5 | 0.083 | 924 | 1 | NORTH | YES | 52 | 20 | 64 | 0 | 1.03 | 4.316 | 52
SPENCER_G4 | 0.083 | 923 | 1 | NORTH | YES | 48 | 20 | 61 | 0 | 1.03 | 3.984 | 48
NTHLK3_G | 0.085 | 2383 | 3 | NORTH | YES | 247.4 | 50 | 329 | 0 | 1.029 | 21.029 | 247.4
NTHLK2_G | 0.085 | 2382 | 2 | NORTH | YES | 0 | 35 | 181 |  | 1.029 | 0 | 0
NTHLK1_G | 0.085 | 2381 | 1 | NORTH | YES | 0 | 35 | 156 |  | 1.029 | 0 | 0
COLLIN_1G | 0.085 | 2371 | MB | NORTH | YES | 0 | 40 | 138 |  | 1.022 | 0 | 0
DENISNDM | 0.085 | 6948 | 2 | NORTH | YES | 40 | 5 | 40 | 0 | 1.015 | 3.4 | 40
DENISNDM | 0.085 | 6948 | 1 | NORTH | YES | 40 | 5 | 40 | 0 | 1.015 | 3.4 | 40
ENNSTRAC_2G | 0.085 | 12323 | 2 | NORTH | YES | 116 | 100 | 116 | 0 | 1.043 | 9.86 | 116
ENNSTRAC_1G | 0.085 | 12322 | 1 | NORTH | YES | 196 | 130 | 196 | 0 | 1.043 | 16.66 | 196
MTCK3_G | 0.085 | 2419 | MB | NORTH | YES | 0 | 10 | 63 |  | 0.9667 | 0 | 0
MTCK2_G | 0.085 | 2418 | 2 | NORTH | YES | 0 | 10 | 23 |  | 0.9667 | 0 | 0
MTCK8_G | 0.085 | 2417 | 8 | NORTH | YES | 477 | 60 | 556 | 0 | 1.029 | 40.545 | 477
MTCK7_G | 0.085 | 2414 | 7 | NORTH | YES | 0 | 30 | 114 |  | 1.029 | 0 | 0
MTCK6_G | 0.085 | 2413 | 6 | NORTH | YES | 0 | 30 | 118 |  | 1.029 | 0 | 0
STEAM3 | 0.086 | 950 | 1 | NORTH | YES | 41 | 13 | 41 | 0 | 1.02 | 3.526 | 41
STEAM2 | 0.086 | 949 | 1 | NORTH | YES | 26 | 8 | 26 | 0 | 0.99 | 2.236 | 26
STEAM1 | 0.086 | 948 | 1 | NORTH | YES | 0 | 12 | 20 |  | 1.02 | 0 | 0
OLINGER_G4 | 0.086 | 845 | 1 | NORTH | YES | 59.1 | 0 | 76 | 0 | 1.03 | 5.0826 | 59.1
OLINGER_G3 | 0.086 | 844 | 1 | NORTH | YES | 118.3 | 45 | 148 | 0 | 1.03 | 10.1738 | 118.3
MOSES_3G | 0.086 | 1703 | 3 | NORTH | YES | 808 | 463 | 808 | 0 | 1.031
MOSES_2G | 0.086 | 1702 | 2 | NORTH | YES | 579 | 175 | 579 | 0 | 1.031
MOSES_1G | 0.086 | 1701 | 1 | NORTH | YES | 560 | 175 | 560 | 0 | 1.031
VALLEY_3G | 0.086 | 1689 | 3 | NORTH | YES | 186.2 | 25 | 354 | 0 | 1.015 | 16.0132 | 186.2
OLINGER_G2 | 0.086 | 843 | 1 | NORTH | YES | 86.7 | 25 | 105 | 0 | 1.03 | 7.4562 | 86.7
VALLEY_2G | 0.086 | 1688 | 2 | NORTH | YES | 527 | 90 | 527 | 0 | 1.036 | 45.322 | 527
VALLLEY_1G | 0.086 | 1687 | 1 | NORTH | YES | 140 | 15 | 175 | 0 | 1.036 | 12.04 | 140
LAMARPWR_6G | 0.086 | 1683 | 6 | NORTH | YES | 199 | 129.1 | 199 | 0 | 1.031 | 17.114 | 199
LAMARPWR_5G | 0.086 | 1682 | 5 | NORTH | YES | 163 | 67.7 | 163 | 0 | 1.031 | 14.018 | 163
DCEAST | 0.086 | 5925 | 1 | NORTH | YES | 400.3 | -600 | 600 | 0 | 1.025 | 34.4258 | 400.3
OLINGER_G1 | 0.086 | 842 | 1 | NORTH | YES | 63.1 | 20 | 80 | 0 | 1.03 | 5.4266 | 63.1
LAMARPWR_4G | 0.086 | 1681 | 4 | NORTH | YES | 164 | 67.7 | 164 | 0 | 1.031 | 14.104 | 164
LAMARPWR_3G | 0.086 | 1680 | 3 | NORTH | YES | 199 | 129.1 | 199 | 0 | 1.031 | 17.114 | 199
LAMARPWR_2G | 0.086 | 1679 | 2 | NORTH | YES | 155 | 67.7 | 155 | 0 | 1.031 | 13.33 | 155
LAMARPWR_1G | 0.086 | 1678 | 1 | NORTH | YES | 154 | 67.7 | 154 | 0 | 1.031 | 13.244 | 154
NEWMAN_G5 | 0.086 | 837 | 1 | NORTH | YES | 0 | 15 | 37 |  | 1.01 | 0 | 0
PEC_3G | 0.086 | 1677 | 3 | NORTH | YES | 91 | 35 | 91 | 0 | 1.022 | 7.826 | 91
PEC_2G | 0.086 | 1676 | 2 | NORTH | YES | 84 | 35 | 84 | 0 | 1.022 | 7.224 | 84
PEC_1G | 0.086 | 1675 | 1 | NORTH | YES | 80 | 35 | 80 | 0 | 1.022 | 6.88 | 80
KMICHIST6_G | 0.086 | 11696 | 6 | NORTH | YES | 303 | 60 | 303 | 0 | 1.029 | 26.058 | 303
KMICHICT5_G | 0.086 | 11695 | 5 | NORTH | YES | 138 | 80 | 138 | 0 | 1.029 | 11.868 | 138
KMICHICT4_G | 0.086 | 11694 | 4 | NORTH | YES | 136 | 80 | 136 | 0 | 1.029 | 11.696 | 136
KMICHIST3_G | 0.086 | 11693 | 3 | NORTH | YES | 310 | 60 | 310 | 0 | 1.029 | 26.66 | 310
KMICHICT2_G | 0.086 | 11692 | 2 | NORTH | YES | 144 | 80 | 144 | 0 | 1.029 | 12.384 | 144
KMICHICT1_G | 0.086 | 11691 | 1 | NORTH | YES | 142 | 80 | 142 | 0 | 1.029 | 12.212 | 142
LKHB2_G | 0.086 | 2452 | 2 | NORTH | YES | 514 | 80 | 514 | 0 | 1.029 | 44.204 | 514
LKHB1_G | 0.086 | 2451 | 1 | NORTH | YES | 0 | 80 | 391 |  | 1.029 | 0 | 0
FPLEFR2S_G | 0.087 | 12424 | 4 | NORTH | YES | 412 | 191 | 412 | 0 | 1 | 35.844 | 412
FPLEFR2C_G | 0.087 | 12423 | 3 | NORTH | YES | 162 | 72 | 162 | 0 | 1 | 14.094 | 162
FPLEFR2B_G | 0.087 | 12422 | 2 | NORTH | YES | 160 | 72 | 160 | 0 | 1 | 13.92 | 160
FPLEFR2A_G | 0.087 | 12421 | 1 | NORTH | YES | 170 | 72 | 170 | 0 | 1 | 14.79 | 170
FPLEFR1S_G | 0.087 | 12414 | 4 | NORTH | YES | 414 | 191 | 414 | 0 | 1 | 36.018 | 414
FPLEFR1C_G | 0.087 | 12413 | 3 | NORTH | YES | 159 | 72 | 159 | 0 | 1 | 13.833 | 159
FPLEFR1B_G | 0.087 | 12412 | 2 | NORTH | YES | 157 | 72 | 157 | 0 | 1 | 13.659 | 157
FPLEFR1A_G | 0.087 | 12411 | 1 | NORTH | YES | 170 | 72 | 170 | 0 | 1 | 14.79 | 170
TRINIDAD_6G | 0.088 | 3126 | 1 | NORTH | YES | 226 | 46 | 226 | 0 | 1 | 19.888 | 226
MARTLAKE_3G | 0.09 | 3099 | 3 | NORTH | YES | 804 | 500 | 804 | 0 | 1.031
MARTLAKE_2G | 0.09 | 3098 | 2 | NORTH | YES | 795 | 461 | 795 | 0 | 1.031
MARTLAKE_1G | 0.09 | 3097 | 1 | NORTH | YES | 799 | 500 | 799 | 0 | 1.031
TGATEWAY_4G | 0.091 | 13119 | 4 | NORTH | YES | 399 | 65 | 399 | 0 | 1.035 | 36.309 | 399
TGATEWAY_3G | 0.091 | 13118 | 3 | NORTH | YES | 146 | 30 | 146 | 0 | 1.035 | 13.286 | 146
TGATEWAY_2G | 0.091 | 13117 | 2 | NORTH | YES | 128 | 30 | 128 | 0 | 1.035 | 11.648 | 128
TGATEWAY_1G | 0.091 | 13116 | 1 | NORTH | YES | 149 | 30 | 149 | 0 | 1.035 | 13.559 | 149
CHAMPION_1G | 0.091 | 3348 | MB | NORTH | YES | 0 | 42 | 42 |  | 1 | 0 | 0
STRYKER_2G | 0.092 | 3108 | 2 | NORTH | YES | 484 | 75 | 484 | 0 | 1.029 | 44.528 | 484
STRYKER_1G | 0.092 | 3107 | 1 | NORTH | YES | 140.5 | 45 | 182 | 0 | 1.029 | 12.926 | 140.5
TNTNPONE_28 | 0.095 | 39970 | 1 | NORTH | YES | 154 | 30 | 154 |  | 1.04
TNTNPONE_18 | 0.095 | 39960 | 1 | NORTH | YES | 152 | 30 | 152 |  | 1.04
CALFREST_6G | 0.095 | 13136 | 6 | NORTH | YES | 176 | 40 | 176 | 0 | 1.035 | 16.72 | 176
CALFREST_5G | 0.095 | 13135 | 5 | NORTH | YES | 157 | 57 | 157 | 0 | 1.035 | 14.915 | 157
CALFREST_4G | 0.095 | 13134 | 4 | NORTH | YES | 156 | 40 | 156 | 0 | 1.035 | 14.82 | 156
CALFREST_3G | 0.095 | 13133 | 3 | NORTH | YES | 174 | 40 | 174 | 0 | 1.035 | 16.53 | 174
CALFREST_2G | 0.095 | 13132 | 2 | NORTH | YES | 155 | 57 | 155 | 0 | 1.035 | 14.725 | 155
CALFREST_1G | 0.095 | 13131 | 1 | NORTH | YES | 152 | 40 | 152 | 0 | 1.035 | 14.44 | 152
BBRN_2G | 0.096 | 3382 | 2 | NORTH | YES | 610 | 225 | 610 | 0 | 1.0345
BBRN_1G | 0.096 | 3381 | 1 | NORTH | YES | 597 | 225 | 597 | 0 | 1.0345
LEG_2___2 | 0.102 | 48722 | 2 | NORTH | YES | 853 | 357 | 853 | 0 | 1.0348
LEG_1___1 | 0.102 | 48721 | 1 | NORTH | YES | 836 | 357 | 836 | 0 | 1.0348