DECKR_G6 | -0.059 | 9005 | 6 | SOUTH | YES | 44 | 24 | 47 | 0 | 1.015 | -2.596 | 44
L_AUSTPL1_1Y | -0.059 | 7020 | 1 | SOUTH | YES | 7 | 0 | 8 |  | 1 | -0.413 | 7 | HOUSTON | 13825.3008
DECKR_G4 | -0.059 | 9003 | 4 | SOUTH | YES | 44 | 24 | 44 | 0 | 1.015 | -2.596 | 44 | NORTH | 19200.9004
DECKR_G5 | -0.059 | 9004 | 5 | SOUTH | YES | 44 | 24 | 44 | 0 | 1.015 | -2.596 | 44 | SOUTH | 13890.6992
L_MARSFO1G1Y | -0.058 | 7031 | 1 | SOUTH | YES | 22 | 0 | 36 | 0 | 1 | -1.276 | 22 | WEST | 4928.9004
L_MARSFO1G2Y | -0.058 | 7032 | 2 | SOUTH | YES | 16 | 0 | 35 | 0 | 1 | -0.928 | 16
DECKR_G1 | -0.058 | 9000 | 1 | SOUTH | YES | 320 | 50 | 326 | 0 | 1.015 | -18.56 | 320
L_MARSFO1G3Y | -0.058 | 7033 | 3 | SOUTH | YES | 22 | 0 | 36 | 0 | 1 | -1.276 | 22 | HOUSTON | -0.0097022
DECKR_G2 | -0.058 | 9001 | 2 | SOUTH | YES | 400 | 50 | 427 | 0 | 1.015 | -23.2 | 400 | NORTH | 0.04155
L_BUCHAN1_2Y | -0.057 | 7023 | 2 | SOUTH | YES | 0 | 0 | 18 |  | 1 | 0 | 0 | SOUTH | -0.040477
L_BUCHAN1_1Y | -0.057 | 7022 | 1 | SOUTH | YES | 14 | 0 | 18 |  | 1 | -0.798 | 14 | WEST | 0.035935
L_BUCHAN1_3Y | -0.057 | 7024 | 3 | SOUTH | YES | 11 | 0 | 15 |  | 1 | -0.627 | 11
SANDHG5C | -0.056 | 9021 | 5C | SOUTH | YES | 140 | 0 | 151 | 0 | 1.0175 | -7.84 | 140
SANDH_G4 | -0.056 | 9019 | 4 | SOUTH | YES | 45 | 2 | 47 | 0 | 1.0175 | -2.52 | 45 | N to H | 0.051252
SANDH_G2 | -0.056 | 9017 | 2 | SOUTH | YES | 45 | 2 | 47 | 0 | 1.0175 | -2.52 | 45 | N to S | 0.082027
SANDH_G1 | -0.056 | 9016 | 1 | SOUTH | YES | 45 | 2 | 49 | 0 | 1.0175 | -2.52 | 45 | W to N | -0.0056146
SANDHG5A | -0.056 | 9020 | 5A | SOUTH | YES | 150 | 84 | 159 | 0 | 1.0175 | -8.4 | 150 |  | -0.082027
SANDH_G3 | -0.056 | 9018 | 3 | SOUTH | YES | 45 | 2 | 48 | 0 | 1.0175 | -2.52 | 45 |  | 0.0056146
L_MARBFA1_2Y | -0.055 | 7029 | 2 | SOUTH | YES | 13 | 0 | 18 |  | 1 | -0.715 | 13
L_MARBFA1_1Y | -0.055 | 7028 | 1 | SOUTH | YES | 0 | 0 | 18 |  | 1 | 0 | 0
L_WIRTZ_1G2Y | -0.054 | 7036 | 2 | SOUTH | YES | 18 | 0 | 30 |  | 1 | -0.972 | 18
L_WIRTZ_1G1Y | -0.054 | 7035 | 1 | SOUTH | YES | 0 | 0 | 29 |  | 1 | 0 | 0
L_INKSDA1_1Y | -0.054 | 7026 | 1 | SOUTH | YES | 10 | 0 | 14 |  | 1 | -0.54 | 10
L_FERGUS1_1Y | -0.054 | 7000 | 1 | SOUTH | YES | 399 | 65 | 421 | 0 | 1.015 | -21.546 | 399
L_BASTEN1_3Y | -0.047 | 7809 | 1 | SOUTH | YES | 227 | 42 | 227 | 0 | 1.004 | -10.669 | 227
L_BASTEN1_2Y | -0.047 | 7808 | 1 | SOUTH | YES | 146 | 83.5 | 146 | 0 | 1.004 | -6.862 | 146
L_BASTEN1_1Y | -0.047 | 7807 | 1 | SOUTH | YES | 147 | 83.5 | 147 | 0 | 1.004 | -6.909 | 147
L_LOSTPI1_3Y | -0.046 | 7009 | 3 | SOUTH | YES | 173.9 | 72 | 184 | 0 | 1.015 | -7.9994 | 173.9
L_LOSTPI1_2Y | -0.046 | 7008 | 2 | SOUTH | YES | 157.7 | 107 | 164 | 0 | 1.015 | -7.2542 | 157.7
L_CANYHY8_1Y | -0.046 | 7487 | 1 | SOUTH | YES | 0 | 0 | 6 |  | 1 | 0 | 0
L_LOSTPI1_1Y | -0.046 | 7007 | 1 | SOUTH | YES | 158.7 | 110 | 167 | 0 | 1.015 | -7.3002 | 158.7
L_HAYSEN1_2Y | -0.043 | 7015 | 2 | SOUTH | YES | 224 | 74 | 224 | 0 | 1.008 | -9.632 | 224
L_FPPYD11_1Y | -0.043 | 7010 | 1 | SOUTH | YES | 587.4 | 200 | 605 | 0 | 1.02
L_HAYSEN1_3Y | -0.043 | 7016 | 3 | SOUTH | YES | 226 | 74 | 226 | 0 | 1.008 | -9.718 | 226
L_HAYSEN1_1Y | -0.043 | 7014 | 1 | SOUTH | YES | 223 | 74 | 223 | 0 | 1.008 | -9.589 | 223
L_MCQUEE9_1Y | -0.043 | 7605 | 2 | SOUTH | YES | 0 | 0 | 2.4 |  | 1.025 | 0 | 0
L_LAKEWO9_1Y | -0.043 | 7624 | 2 | SOUTH | YES | 0 | 0 | 2.4 |  | 1 | 0 | 0
L_HAYSEN1_4Y | -0.043 | 7017 | 4 | SOUTH | YES | 229 | 74 | 229 | 0 | 1.008 | -9.847 | 229
L_FPPYD11_2Y | -0.043 | 7011 | 2 | SOUTH | YES | 577.4 | 200 | 608 | 0 | 1.02
L_MCQUEE9_1Y | -0.043 | 7605 | 1 | SOUTH | YES | 0 | 0 | 2.4 |  | 1.025 | 0 | 0
L_MCQUEE9_1Y | -0.043 | 7605 | 3 | SOUTH | YES | 0 | 0 | 2.8 |  | 1.025 | 0 | 0
L_FPPYD21_3Y | -0.043 | 7012 | 3 | SOUTH | YES | 427.4 | 200 | 436 | 0 | 1.02
L_LAKEWO9_1Y | -0.043 | 7624 | 1 | SOUTH | YES | 0 | 0 | 2.4 |  | 1 | 0 | 0
L_RIONOG1G2Y | -0.041 | 7811 | 2 | SOUTH | YES | 148 | 0 | 148 | 0 | 1.02 | -6.068 | 148
L_RIONOG1G3Y | -0.041 | 7812 | 3 | SOUTH | YES | 150 | 0 | 150 | 0 | 1.02 | -6.15 | 150
L_RIONOG1G1Y | -0.041 | 7810 | 1 | SOUTH | YES | 147 | 0 | 147 | 0 | 1.02 | -6.027 | 147
L_RIONOG1S1Y | -0.041 | 7813 | 4 | SOUTH | YES | 293 | 0 | 293 | 0 | 1.02 | -12.013 | 293
CUECPL2A | -0.041 | 8189 | 1 | SOUTH | YES | 12 | 0 | 12 | 0 | 1.02 | -0.492 | 12
L_SCHUMA8_1Y | -0.041 | 7609 | 1 | SOUTH | YES | 0 | 0 | 4 |  | 1 | 0 | 0
L_GUADGE1_2Y | -0.039 | 7801 | 2 | SOUTH | YES | 139 | 30 | 139 | 0 | 1.02 | -5.421 | 139
WBT3 | -0.039 | 5438 | 3 | SOUTH | YES | 96 | 25 | 96 | 0 | 1.01 | -3.744 | 96
JTD2 | -0.039 | 5112 | 2 | SOUTH | YES | 406 | 80 | 406 | 0 | 1.0215
L_GUADGE1_4Y | -0.039 | 7803 | 4 | SOUTH | YES | 149 | 30 | 149 | 0 | 1.02 | -5.811 | 149
L_GUADGE1_3Y | -0.039 | 7802 | 3 | SOUTH | YES | 146 | 30 | 146 | 0 | 1.02 | -5.694 | 146
WBT4 | -0.039 | 5439 | 4 | SOUTH | YES | 151 | 40 | 151 | 0 | 1.01 | -5.889 | 151
OWS1 | -0.039 | 5396 | 1 | SOUTH | YES | 417 | 80 | 417 | 0 | 1.027 | -16.263 | 417
L_GUADGE1_5Y | -0.039 | 7804 | 5 | SOUTH | YES | 183 | 30 | 183 | 0 | 1.02 | -7.137 | 183
WBT2 | -0.039 | 5437 | 2 | SOUTH | YES | 80 | 25 | 80 | 0 | 1.01 | -3.12 | 80
JTD1 | -0.039 | 5111 | 1 | SOUTH | YES | 403 | 80 | 403 | 0 | 1.0215
VHB2 | -0.039 | 5027 | 2 | SOUTH | YES | 220 | 40 | 220 | 0 | 1.0233 | -8.58 | 220
VHB1 | -0.039 | 5026 | 1 | SOUTH | YES | 206 | 40 | 206 | 0 | 1.0233 | -8.034 | 206
OWS2 | -0.039 | 5397 | 2 | SOUTH | YES | 379 | 80 | 379 | 0 | 1.027 | -14.781 | 379
L_GUADGE1_6Y | -0.039 | 7805 | 6 | SOUTH | YES | 204 | 30 | 204 | 0 | 1.02 | -7.956 | 204
VHB3 | -0.039 | 5028 | 3 | SOUTH | YES | 397 | 60 | 397 | 0 | 1.0233 | -15.483 | 397
L_GUADGE1_1Y | -0.039 | 7800 | 1 | SOUTH | YES | 151 | 30 | 151 | 0 | 1.02 | -5.889 | 151
WBT1 | -0.039 | 5436 | 1 | SOUTH | YES | 25.5 | 20 | 51 | 0 | 1.01 | -0.9945 | 25.5
LCPCT4 | -0.038 | 5269 | 4 | SOUTH | YES | 45 | 23.1 | 45 | 0 | 1.0249 | -1.71 | 45
LCP3 | -0.038 | 5264 | 3 | SOUTH | YES | 58 | 20 | 58 | 0 | 1.0249 | -2.204 | 58
AVR1_CT1 | -0.038 | 5476 | 1 | SOUTH | YES | 150 | 90 | 150 | 0 | 1.0232 | -5.7 | 150
LCP4 | -0.038 | 5265 | 4 | SOUTH | YES | 95 | 25 | 95 | 0 | 1.0249 | -3.61 | 95
LCPCT3 | -0.038 | 5268 | 3 | SOUTH | YES | 44 | 23.1 | 44 | 0 | 1.0249 | -1.672 | 44
JKS1 | -0.038 | 5401 | 1 | SOUTH | YES | 560 | 100 | 560 | 0 | 1.0222
AVR1_CT2 | -0.038 | 5478 | 1 | SOUTH | YES | 145 | 90 | 145 | 0 | 1.0232 | -5.51 | 145
LCPCT2 | -0.038 | 5267 | 2 | SOUTH | YES | 46 | 23.1 | 46 | 0 | 1.0249 | -1.748 | 46
LCPCT1 | -0.038 | 5266 | 1 | SOUTH | YES | 45 | 23.1 | 45 | 0 | 1.0249 | -1.71 | 45
AVR1_ST1 | -0.038 | 5477 | 1 | SOUTH | YES | 164 | 138 | 164 | 0 | 1.0232 | -6.232 | 164
SANMIGUELGEN | -0.036 | 5903 | 1 | SOUTH | YES | 396 | 180 | 396 | 0 | 1.033
CLO_1 | -0.034 | 8161 | 1 | SOUTH | YES | 633 | 200 | 633 | 0 | 1.03
PEARSALLGEN2 | -0.034 | 5891 | 1 | SOUTH | YES | 6.2 | 6 | 24 | 0 | 1.01 | -0.2108 | 6.2
PEARSALLGEN1 | -0.034 | 5890 | 1 | SOUTH | YES | 6.2 | 6 | 24 | 0 | 1.01 | -0.2108 | 6.2
PEARSALLGEN3 | -0.034 | 5892 | 1 | SOUTH | YES | 6.2 | 6 | 23 | 0 | 1.01 | -0.2108 | 6.2
BEEVILLE | -0.034 | 88198 | 1 | SOUTH | YES | 0 | 0 | 0 | 0 | 1.0068 | 0 | 0
SI_RAY6 | -0.032 | 5933 | 6 | SOUTH | YES | 19 | 10 | 19 | 0 | 1.025 | -0.608 | 19
CNOPST1 | -0.032 | 8562 | 3 | SOUTH | YES | 153 | 0 | 153 | 0 | 1.03 | -4.896 | 153
HECN3 | -0.032 | 8983 | 3 | SOUTH | YES | 169 | 0 | 169 | 0 | 1.0304 | -5.408 | 169
COSW_2 | -0.032 | 8457 | 2 | SOUTH | YES | 14 | 0 | 14 | 0 | 1.027 | -0.448 | 14
MVGN#3 | -0.032 | 8938 | 3 | SOUTH | YES | 257 | 0 | 257 | 0 | 1.0304 | -8.224 | 257
SI_RAY9 | -0.032 | 5932 | 9 | SOUTH | YES | 38 | 32 | 38 | 0 | 1.025 | -1.216 | 38
FGNTS001 | -0.032 | 8933 | 1 | SOUTH | YES | 142 | 0 | 142 | 0 | 1.03 | -4.544 | 142
RAYBURNCC9 | -0.032 | 5508 | 1 | SOUTH | YES | 50 | 18.2 | 50 | 0 | 1.02 | -1.6 | 50
MILHWYS | -0.032 | 80003 | F | SOUTH | YES | 0 | 0 | 0 | 0 | 1.0168 | 0 | 0
RAYBURNGEN2 | -0.032 | 5506 | 1 | SOUTH | YES | 0 | 1 | 11 |  | 1.015 | 0 | 0
SI_RAY5 | -0.032 | 5934 | 5 | SOUTH | YES | 10 | 10 | 15 | 0 | 1.025 | -0.32 | 10
ICPGN#1 | -0.032 | 8930 | 1 | SOUTH | YES | 149 | 0 | 149 | 0 | 1.03 | -4.768 | 149
SI_RAY10 | -0.032 | 5935 | 10 | SOUTH | YES | 47 | 10 | 47 |  | 1.025 | -1.504 | 47
LGEGN#1 | -0.032 | 8926 | 1 | SOUTH | YES | 158 | 0 | 158 | 0 | 1.03 | -5.056 | 158
RAYBURNCC7 | -0.032 | 5511 | 1 | SOUTH | YES | 49 | 18.2 | 49 | 0 | 1.02 | -1.568 | 49
RAYBURNCC10 | -0.032 | 5509 | 1 | SOUTH | YES | 40 | 5.2 | 40 | 0 | 1.02 | -1.28 | 40
RAYBURNGEN1 | -0.032 | 5505 | 1 | SOUTH | YES | 0 | 1 | 11 |  | 1.015 | 0 | 0
DAV_1 | -0.032 | 8459 | 1 | SOUTH | YES | 339 | 50 | 339 | 0 | 1.0223 | -10.848 | 339
ICPGN#3 | -0.032 | 8932 | 3 | SOUTH | YES | 127 | 0 | 127 | 0 | 1.03 | -4.064 | 127
LGEGN#3 | -0.032 | 8928 | 3 | SOUTH | YES | 91 | 0 | 100 | 0 | 1.03 | -2.912 | 91
CNOPGT2 | -0.032 | 8561 | 2 | SOUTH | YES | 165 | 0 | 165 | 0 | 1.03 | -5.28 | 165
FGNTS201 | -0.032 | 8935 | 3 | SOUTH | YES | 172 | 0 | 172 | 0 | 1.03 | -5.504 | 172
RAYBURNCC8 | -0.032 | 5512 | 1 | SOUTH | YES | 50 | 18.2 | 50 | 0 | 1.02 | -1.6 | 50
REYSHR_G | -0.032 | 80223 | 1 | SOUTH | YES | 12 | 0 | 12 | 0 | 1.032
RAYBURNGEN3 | -0.032 | 5503 | 1 | SOUTH | YES | 6.2 | 6 | 22 | 0 | 1.015 | -0.1984 | 6.2
DUP1V_1 | -0.032 | 8066 | 1 | SOUTH | YES | 73 | 0 | 73 | 0 | 1.0031 | -2.336 | 73
DAV_2 | -0.032 | 8460 | 2 | SOUTH | YES | 340 | 50 | 340 | 0 | 1.0223 | -10.88 | 340
ICPGN#2 | -0.032 | 8931 | 2 | SOUTH | YES | 150 | 0 | 150 | 0 | 1.03 | -4.8 | 150
VAL_1 | -0.032 | 8506 | 1 | SOUTH | YES | 25 | 0 | 25 | 0 | 1.005 | -0.8 | 25
FALFURRI | -0.032 | 88508 | 1 | SOUTH | YES | 0 | 0 | 0 | 0 | 1.01 | 0 | 0
SLURR | -0.032 | 88241 | DC | SOUTH | YES | 0 | -150 | 150 |  | 1.03
STARCO_1 | -0.032 | 8511 | 1 | SOUTH | YES | 38 | 0 | 38 | 0 | 1.024 | -1.216 | 38
FALCONHYDRO2 | -0.032 | 5728 | 2 | SOUTH | YES | 3 | 0 | 12 | 0 | 1.02 | -0.096 | 3
KOCHREF2 | -0.032 | 8461 | 1 | SOUTH | YES | 38 | 0 | 38 | 0 | 1.014 | -1.216 | 38
CEL_B_1 | -0.032 | 8517 | 1 | SOUTH | YES | 29 | 0 | 29 | 0 | 1.02 | -0.928 | 29
FGNTS101 | -0.032 | 8934 | 2 | SOUTH | YES | 146 | 0 | 146 | 0 | 1.03 | -4.672 | 146
HECN2 | -0.032 | 8982 | 2 | SOUTH | YES | 148 | 0 | 148 | 0 | 1.0304 | -4.736 | 148
HECN1 | -0.032 | 8981 | 1 | SOUTH | YES | 148 | 0 | 148 | 0 | 1.0304 | -4.736 | 148
ZAPATA | -0.032 | 88299 | 1 | SOUTH | YES | 0 | 0 | 0 | 0 | 1.024 | 0 | 0
MVGN#2 | -0.032 | 8937 | 2 | SOUTH | YES | 205 | 0 | 205 | 0 | 1.0304 | -6.56 | 205
MVGN#1 | -0.032 | 8936 | 1 | SOUTH | YES | 210 | 0 | 210 | 0 | 1.0304 | -6.72 | 210
COSW_1 | -0.032 | 8456 | 1 | SOUTH | YES | 20 | 0 | 20 | 0 | 1.027 | -0.64 | 20
VAL_2 | -0.032 | 8507 | 2 | SOUTH | YES | 25 | 0 | 25 | 0 | 1.005 | -0.8 | 25
FALCONHYDRO3 | -0.032 | 5729 | 3 | SOUTH | YES | 2.8 | 0 | 11 | 0 | 1.02 | -0.0896 | 2.8
CNOPGT1 | -0.032 | 8560 | 1 | SOUTH | YES | 164 | 0 | 164 | 0 | 1.03 | -5.248 | 164
FALCONHYDRO1 | -0.032 | 8048 | 1 | SOUTH | YES | 3 | 0 | 12 | 0 | 1.02 | -0.096 | 3
LGEGN#2 | -0.032 | 8927 | 2 | SOUTH | YES | 153 | 0 | 153 | 0 | 1.03 | -4.896 | 153
CSDR11 | -0.031 | 80140 | 11 | SOUTH | YES | 39 | 0 | 39 | 0 | 1.0299 | -1.209 | 39
CSDR89 | -0.031 | 80137 | 9 | SOUTH | YES | 15 | 0 | 15 | 0 | 1.01 | -0.465 | 15
AIRCO_G | -0.031 | 80227 | 1 | SOUTH | YES | 7.6 | 0 | 8 | 0 | 1.014
VISTRONG1 | -0.031 | 80224 | 1 | SOUTH | YES | 15 | 0 | 15 | 0 | 1.01
CSDR56 | -0.031 | 80139 | 5 | SOUTH | YES | 15 | 0 | 15 | 0 | 1.01 | -0.465 | 15
LAR | -0.031 | 80012 | F | SOUTH | YES | 0 | 0 | 0 | 0 | 1.023 | 0 | 0
LAR_3 | -0.031 | 8288 | 3 | SOUTH | YES | 78.8 | 25 | 105 |  | 1.023 | -2.4428 | 78.8
UCAR_1 | -0.031 | 8148 | 2 | SOUTH | YES | 7 | 0 | 7 | 0 | 1.01 | -0.217 | 7
CSDR56 | -0.031 | 80139 | 6 | SOUTH | YES | 39 | 0 | 39 | 0 | 1.01 | -1.209 | 39
UCAR_2 | -0.031 | 8147 | 10 | SOUTH | YES | 21 | 0 | 28 | 0 | 1.0127 | -0.651 | 21
LAR_1 | -0.031 | 8285 | 1 | SOUTH | YES | 16 | 9 | 32 | 0 | 1.038 | -0.496 | 16
CSDR7 | -0.031 | 80138 | 7 | SOUTH | YES | 7 | 0 | 7 | 0 | 1.014 | -0.217 | 7
CIDINDUS | -0.031 | 86105 | 1 | SOUTH | YES | 0 | -500 | 500 | 0 | 1.01
VISTRONG2 | -0.031 | 80225 | 2 | SOUTH | YES | 23 | 0 | 23 | 0 | 1.01
CSDR89 | -0.031 | 80137 | 8 | SOUTH | YES | 39 | 0 | 39 | 0 | 1.01 | -1.209 | 39
LAR_2 | -0.031 | 8287 | 2 | SOUTH | YES | 9 | 9 | 32 |  | 1.023 | -0.279 | 9
FOR_1 | -0.03 | 8134 | 1 | SOUTH | YES | 56.4 | 45 | 79 | 0 | 1.03 | -1.692 | 56.4
FOR_2 | -0.03 | 8138 | 2 | SOUTH | YES | 65.8 | 45 | 80 | 0 | 1.03 | -1.974 | 65.8
FOR_5 | -0.03 | 8155 | 5 | SOUTH | YES | 67.5 | 60 | 74 | 0 | 1.03 | -2.025 | 67.5
FOR_6 | -0.03 | 8156 | 6 | SOUTH | YES | 26 | 5 | 26 | 0 | 1.03 | -0.78 | 26
FOR_7 | -0.03 | 8157 | 7 | SOUTH | YES | 46 | 5 | 46 | 0 | 1.03 | -1.38 | 46
FOR_4 | -0.03 | 8154 | 4 | SOUTH | YES | 74.6 | 60 | 81 | 0 | 1.03 | -2.238 | 74.6
FOR_3 | -0.03 | 8153 | 3 | SOUTH | YES | 65.8 | 45 | 73 | 0 | 1.03 | -1.974 | 65.8
ALCOA_G | -0.03 | 80226 | 1 | SOUTH | YES | 48 | 5 | 48 | 0 | 1.014
FOR_9 | -0.03 | 80052 | 9 | SOUTH | YES | 32 | 5 | 32 | 0 | 1.03 | -0.96 | 32
FOR_10 | -0.03 | 80053 | 10 | SOUTH | YES | 73 | 45 | 73 | 0 | 1.03 | -2.19 | 73
FOR_8 | -0.03 | 80051 | 8 | SOUTH | YES | 28 | 28 | 28 | 0 | 1.015 | -0.84 | 28
EPLVT1 | -0.022 | 80010 | F | SOUTH | YES | 0 | 0 | 0 | 0 | 1.0376 | 0 | 0
CBE_ST12 | -0.021 | 48733 | 1 | HOUSTON | YES | 103.5 | 0 | 103.5 | 0 | 1.029 | -2.1735 | 103.5
CBE_GT4 | -0.021 | 48735 | 1 | HOUSTON | YES | 86 | 0 | 86 | 0 | 1.029 | -1.806 | 86
CBE_GT1 | -0.021 | 48731 | 1 | HOUSTON | YES | 86 | 0 | 86 | 0 | 1.029 | -1.806 | 86
STP_GN2___2 | -0.021 | 5912 | 2 | SOUTH | YES | 1282 | 1249 | 1282 | 0 | 1.0406
CBE_GT2 | -0.021 | 48732 | 1 | HOUSTON | YES | 86 | 0 | 86 | 0 | 1.029 | -1.806 | 86
CBE_ST34 | -0.021 | 48736 | 1 | HOUSTON | YES | 103.5 | 0 | 103.5 | 0 | 1.029 | -2.1735 | 103.5
CBE_GT3 | -0.021 | 48734 | 1 | HOUSTON | YES | 86 | 0 | 86 | 0 | 1.029 | -1.806 | 86
STP_GN1___1 | -0.021 | 5911 | 1 | SOUTH | YES | 1282 | 1249 | 1282 | 0 | 1.0406
TGF_GT1_8000 | -0.02 | 48911 | 1 | HOUSTON | YES | 69.2 | 0 | 69.2 | 0 | 1.029 | -1.384 | 69.2
ELPS | -0.02 | 8262 | 1 | SOUTH | YES | 6 | 6 | 6 | 0 | 1.039 | -0.12 | 6
DOW41000 | -0.017 | 49865 | 41 | HOUSTON | YES | 31 | 0 | 50 |  | 1
DOW38300 | -0.017 | 49860 | 32 | HOUSTON | YES | 63 | 0 | 101 |  | 1
DOW38200 | -0.017 | 49859 | 33 | HOUSTON | YES | 28 | 0 | 45 | 0 | 1
DOW17000 | -0.017 | 49851 | 37 | HOUSTON | YES | 39 | 0 | 62 | 0 | 1
DOW39100 | -0.017 | 49862 | 36 | HOUSTON | YES | 54 | 0 | 86 | 0 | 1
DOW49000 | -0.017 | 49869 | 45 | HOUSTON | YES | 59 | 0 | 94 |  | 1
DOW81000 | -0.017 | 49882 | 81 | HOUSTON | YES | 47 | 0 | 76 | 0 | 1
DOW65000 | -0.017 | 49876 | 65 | HOUSTON | YES | 63 | 0 | 101 | 0 | 1
DOW67000 | -0.017 | 49878 | 67 | HOUSTON | YES | 65 | 0 | 103 | 0 | 1
DOW38100 | -0.017 | 49858 | 31 | HOUSTON | YES | 45 | 0 | 71.4 |  | 1
DOW84000 | -0.017 | 49886 | 84 | HOUSTON | YES | 107 | 0 | 171 | 0 | 0.98
DOW61000 | -0.017 | 49870 | 61 | HOUSTON | YES | 44 | 0 | 70 | 0 | 1
DOW42000 | -0.017 | 49866 | 42 | HOUSTON | YES | 11 | 0 | 18 |  | 1
DOW39200 | -0.017 | 49863 | 35 | HOUSTON | YES | 55 | 0 | 88 | 0 | 1
DOW82000 | -0.017 | 49884 | 82 | HOUSTON | YES | 51 | 0 | 80 | 0 | 1
DOW83000 | -0.017 | 49885 | 83 | HOUSTON | YES | 51 | 0 | 80 | 0 | 1
DOW66000 | -0.017 | 49877 | 66 | HOUSTON | YES | 61 | 0 | 97 | 0 | 1
DOW64000 | -0.017 | 49873 | 64 | HOUSTON | YES | 41 | 0 | 64.8 | 0 | 1
DOW63000 | -0.017 | 49872 | 63 | HOUSTON | YES | 45 | 0 | 72 | 0 | 1
DOW62000 | -0.017 | 49871 | 62 | HOUSTON | YES | 40 | 0 | 63 | 0 | 1
BSF_GT1_8070 | -0.016 | 48520 | 2 | HOUSTON | YES | 10 | 0 | 10 | 0 | 1.0326 | -0.16 | 10
BSF_GT1_8070 | -0.016 | 48520 | 1 | HOUSTON | YES | 72 | 0 | 72 | 0 | 1.0326 | -1.152 | 72
AMISTADHDRO2 | -0.015 | 8033 | 2 | SOUTH | YES | 13 | 13 | 25 | 0 | 1.035 | -0.195 | 13
TNSCLP4___8 | -0.015 | 39775 | 1 | HOUSTON | YES | 115 | 20 | 115 | 0 | 1.04 | -1.725 | 115
TNSCLP1___8 | -0.015 | 39760 | 1 | HOUSTON | YES | 116 | 20 | 116 | 0 | 1.04 | -1.74 | 116
TNSCLP2___8 | -0.015 | 39770 | 1 | HOUSTON | YES | 117 | 20 | 117 | 0 | 1.04 | -1.755 | 117
HAMILTON | -0.015 | 88253 | 1 | SOUTH | YES | 0 | 0 | 0 | 0 | 1.04 | 0 | 0
AMISTADHDRO1 | -0.015 | 8032 | 1 | SOUTH | YES | 16.5 | 13 | 33 | 0 | 1.035 | -0.2475 | 16.5
TNSCLP3___8 | -0.015 | 39790 | 1 | HOUSTON | YES | 111 | 20 | 111 | 0 | 1.027 | -1.665 | 111
DANSBY14 | -0.014 | 32892 | 1 | NORTH | YES | 81 | 25 | 108 | 0 | 1.035 | -1.134 | 81
DANSBY2 | -0.014 | 32884 | 1 | NORTH | YES | 46 | 2 | 46 | 0 | 1.015 | -0.644 | 46
WAP_GN7_7 | -0.013 | 48927 | 7 | HOUSTON | YES | 567 | 277 | 567 |  | 1.035
MNS_GT | -0.013 | 48730 | 1 | HOUSTON | YES | 46.1 | 0 | 46.1 | 0 | 1.029 | -0.5993 | 46.1
BVE_GT2_5035 | -0.013 | 48522 | 2 | HOUSTON | YES | 170 | 0 | 170 |  | 1.035 | -2.21 | 170
BVE_ST1_GN1 | -0.013 | 48523 | 3 | HOUSTON | YES | 246 | 0 | 246 |  | 1.035 | -3.198 | 246
BVE_GT1_GT1 | -0.013 | 48521 | 1 | HOUSTON | YES | 172 | 0 | 172 |  | 1.035 | -2.236 | 172
WAP_GN8_8 | -0.013 | 48928 | 8 | HOUSTON | YES | 603 | 275 | 603 |  | 1.035
WAP_GN6_6 | -0.013 | 48926 | 6 | HOUSTON | YES | 645 | 280 | 645 |  | 1.035
WAPGT21_GT1 | -0.012 | 48929 | B1 | HOUSTON | YES | 0 | 0 | 13 |  | 1.05 | 0 | 0
WAP_GN4_4 | -0.012 | 48924 | 4 | HOUSTON | YES | 544 | 217 | 544 |  | 1.0362 | -6.528 | 544
WAP_GN3_3 | -0.012 | 48923 | 3 | HOUSTON | YES | 226 | 93 | 226 |  | 1.0362 | -2.712 | 226
WAP_GN2_2 | -0.012 | 48922 | 2 | HOUSTON | YES | 122.2 | 37 | 163 | 0 | 1.0362 | -1.4664 | 122.2
WAP_GN1_1 | -0.012 | 48921 | 1 | HOUSTON | YES | 124.5 | 37 | 166 | 0 | 1.0362 | -1.494 | 124.5
WAP_GN5_5 | -0.012 | 48925 | 5 | HOUSTON | YES | 216.1 | 278 | 657 | 0 | 1
AK_GT1__8040 | -0.012 | 48510 | 1 | HOUSTON | YES | 34 | 8.1 | 34 |  | 1.029 | -0.408 | 34
TNTXCTY1CG8 | -0.011 | 38711 | 1 | HOUSTON | YES | 105 | 59 | 105 | 0 | 1.044 | -1.155 | 105
TNDOWCGNGG8 | -0.011 | 39480 | 1 | HOUSTON | YES | 30 | 10 | 30 | 0 | 1.0437 | -0.33 | 30
TNDOWCGNSG8 | -0.011 | 39470 | 1 | HOUSTON | YES | 32 | 10 | 32 | 0 | 1.0437 | -0.352 | 32
TNTXCTY4CG8 | -0.011 | 38714 | 1 | HOUSTON | YES | 103 | 59 | 103 | 0 | 1.044 | -1.133 | 103
TNTXCTY3CG8 | -0.011 | 38713 | 1 | HOUSTON | YES | 85 | 59 | 85 | 0 | 1.044 | -0.935 | 85
TNTXCTY2CG8 | -0.011 | 38712 | 1 | HOUSTON | YES | 102 | 59 | 102 | 0 | 1.044 | -1.122 | 102
TNBP_CGN4_8 | -0.011 | 38690 | 3 | HOUSTON | YES | 40 | 0 | 40 | 0 | 1.0435 | -0.44 | 40
TNBPAMCG4_8 | -0.011 | 38614 | 4 | HOUSTON | YES | 96 | 0 | 96 | 0 | 1.0435 | -1.056 | 96
TNBPAMCG3_8 | -0.011 | 38613 | 3 | HOUSTON | YES | 152 | 0 | 152 | 0 | 1.0435 | -1.672 | 152
TNBPAMCG1_8 | -0.011 | 38611 | 1 | HOUSTON | YES | 155 | 0 | 155 | 0 | 1.0435 | -1.705 | 155
TNBP_CGN3_8 | -0.011 | 38600 | 5 | HOUSTON | YES | 53 | 0 | 53 | 0 | 1.0435 | -0.583 | 53
TNBP_CGN2_8 | -0.011 | 38590 | 2 | HOUSTON | YES | 66 | 0 | 66 | 0 | 1.0435 | -0.726 | 66
TNBP_CGN1_8 | -0.011 | 38580 | 1 | HOUSTON | YES | 60 | 0 | 60 | 0 | 1.0435 | -0.66 | 60
TNSLCGN1__8 | -0.011 | 39190 | 1 | HOUSTON | YES | 30 | 10 | 30 |  | 1.025 | -0.33 | 30
TNBPAMCG2_8 | -0.011 | 38612 | 2 | HOUSTON | YES | 150 | 0 | 150 | 0 | 1.0435 | -1.65 | 150
PHR_GN2_2 | -0.01 | 48772 | MB | HOUSTON | YES | 0 | 72 | 459 |  | 1.0362
ATKINS4 | -0.01 | 32890 | MB | NORTH | YES | 0 | 5 | 22 |  | 1.031 | 0 | 0
ATKINS7 | -0.01 | 32888 | 1 | NORTH | YES | 0 | 4 | 17 |  | 1.028 | 0 | 0
ATKINS6 | -0.01 | 32887 | MB | NORTH | YES | 0 | 12 | 51 |  | 1.028 | 0 | 0
ATKINS3 | -0.01 | 32886 | MB | NORTH | YES | 0 | 5 | 12 |  | 1 | 0 | 0
ATKINS5 | -0.01 | 32891 | MB | NORTH | YES | 0 | 5 | 25 |  | 1.031 | 0 | 0
SRB_GT211035 | -0.009 | 48855 | B1 | HOUSTON | YES | 0 | 0 | 17 |  | 1.014 | 0 | 0
SRB_GN3_3 | -0.009 | 48853 | 3 | HOUSTON | YES | 220 | 35 | 220 |  | 1.0326 | -1.98 | 220
SRB_GN1_1 | -0.009 | 48851 | 1 | HOUSTON | YES | 176 | 26 | 176 | 0 | 1.0217 | -1.584 | 176
SOL_GT1 | -0.009 | 48845 | 1 | HOUSTON | YES | 16.2 | 15.4 | 16.2 |  | 1.0326 | -0.1458 | 16.2
SJS_GT2_GT2 | -0.009 | 48842 | 2 | HOUSTON | YES | 49 | 49 | 81 | 0 | 1.0362 | -0.441 | 49
SRB_GN2_2 | -0.009 | 48852 | 2 | HOUSTON | YES | 174 | 26 | 174 | 0 | 1.0217 | -1.566 | 174
GBY_73741085 | -0.009 | 48691 | A | HOUSTON | YES | 48 | 20 | 48 | 0 | 1.0362 | -0.432 | 48
PSG_GT3_8060 | -0.009 | 48742 | 1 | HOUSTON | YES | 164 | 50 | 164 | 0 | 1.0326 | -1.476 | 164
PSG_GT2_8040 | -0.009 | 48741 | 1 | HOUSTON | YES | 164 | 50 | 164 | 0 | 1.0326 | -1.476 | 164
PSG_GN2_8050 | -0.009 | 48740 | 1 | HOUSTON | YES | 178 | 60 | 178 | 0 | 1.0326 | -1.602 | 178
SRB_GT211035 | -0.009 | 48855 | B2 | HOUSTON | YES | 0 | 0 | 12 |  | 1.014 | 0 | 0
GBY_83841065 | -0.009 | 48693 | F | HOUSTON | YES | 20 | 20 | 52 | 0 | 1.0362 | -0.18 | 20
GBY_81821075 | -0.009 | 48692 | D | HOUSTON | YES | 20 | 20 | 54 | 0 | 1.0362 | -0.18 | 20
GBY_81821075 | -0.009 | 48692 | C | HOUSTON | YES | 48 | 20 | 48 | 0 | 1.0362 | -0.432 | 48
GBY_73741085 | -0.009 | 48691 | B | HOUSTON | YES | 47 | 20 | 47 | 0 | 1.0362 | -0.423 | 47
DPEC_ST55065 | -0.009 | 48645 | 5 | HOUSTON | YES | 282 | 0 | 282 | 0 | 1.0319 | -2.538 | 282
DPEC_GT45070 | -0.009 | 48644 | 4 | HOUSTON | YES | 158 | 98 | 158 | 0 | 1.0319 | -1.422 | 158
DPEC_GT25025 | -0.009 | 48642 | 2 | HOUSTON | YES | 156 | 98 | 156 | 0 | 1.0319 | -1.404 | 156
GBY_83841065 | -0.009 | 48693 | E | HOUSTON | YES | 20 | 20 | 56 | 0 | 1.0362 | -0.18 | 20
SJS_GT1_GT1 | -0.009 | 48841 | 1 | HOUSTON | YES | 49 | 49 | 83 | 0 | 1.0362 | -0.441 | 49
CTL_GN1_8145 | -0.009 | 48564 | 4 | HOUSTON | YES | 55 | 12.9 | 55 |  | 1.0362 | -0.495 | 55
CTL_GT3_8135 | -0.009 | 48562 | 2 | HOUSTON | YES | 91 | 30.3 | 91 |  | 1.0362 | -0.819 | 91
CTL_GT2_8130 | -0.009 | 48561 | 1 | HOUSTON | YES | 103 | 30.3 | 103 |  | 1.0362 | -0.927 | 103
CAL_ST1_8000 | -0.009 | 48552 | 2 | HOUSTON | YES | 65 | 0 | 65 | 0 | 1.0326 | -0.585 | 65
BYU_GT4_8065 | -0.009 | 48534 | 4 | HOUSTON | YES | 65 | 0 | 65 |  | 1.0362 | -0.585 | 65
BYU_GT3_8060 | -0.009 | 48533 | 3 | HOUSTON | YES | 67 | 0 | 67 |  | 1.0362 | -0.603 | 67
BYU_GT2_8055 | -0.009 | 48532 | 2 | HOUSTON | YES | 62 | 0 | 62 |  | 1.0362 | -0.558 | 62
BYU_GT1_8075 | -0.009 | 48531 | 1 | HOUSTON | YES | 65 | 0 | 65 |  | 1.0362 | -0.585 | 65
PR_GT1__9040 | -0.009 | 48761 | 1 | HOUSTON | YES | 35 | 0 | 35 | 0 | 1 | -0.315 | 35
CAL_GT1_8045 | -0.009 | 48551 | 1 | HOUSTON | YES | 152 | 0 | 152 | 0 | 1.0326 | -1.368 | 152
CTL_GN2_8155 | -0.009 | 48565 | 5 | HOUSTON | YES | 11 | 3.4 | 11 |  | 1.0362 | -0.099 | 11
CTL_GT4_8140 | -0.009 | 48563 | 3 | HOUSTON | YES | 94 | 30.3 | 94 |  | 1.0362 | -0.846 | 94
DPEC_GT35010 | -0.009 | 48643 | 3 | HOUSTON | YES | 160 | 98 | 160 | 0 | 1.0319 | -1.44 | 160
DPEC_GT15040 | -0.009 | 48641 | 1 | HOUSTON | YES | 162 | 98 | 162 | 0 | 1.0319 | -1.458 | 162
LPE_GT2_8075 | -0.008 | 48512 | 2 | HOUSTON | YES | 42 | 0 | 42 | 0 | 1.0362 | -0.336 | 42
EXN_14GT | -0.008 | 49838 | 14 | HOUSTON | YES | 140 | 0 | 148 |  | 1.0326 | -1.12 | 140
EXN_GT | -0.008 | 49837 | 4 | HOUSTON | YES | 81 | 21.3 | 86 | 0 | 1.0326 | -0.648 | 81
EXN944GT | -0.008 | 49831 | 13 | HOUSTON | YES | 33 | 5.4 | 35 | 0 | 1.0326 | -0.264 | 33
EXN943GT | -0.008 | 49830 | 12 | HOUSTON | YES | 19 | 5.4 | 20 | 0 | 1.0326 | -0.152 | 19
EXN942GT | -0.008 | 49829 | 11 | HOUSTON | YES | 20 | 5.4 | 21 | 0 | 1.0326 | -0.16 | 20
EXN938GT | -0.008 | 49826 | 5 | HOUSTON | YES | 43 | 9.2 | 45.9 | 0 | 1.0326 | -0.344 | 43
EXN_17GT | -0.008 | 49805 | 3 | HOUSTON | YES | 31 | 8.3 | 33 |  | 1.0326 | -0.248 | 31
EXN_16GT | -0.008 | 49804 | 2 | HOUSTON | YES | 32 | 8.3 | 34 |  | 1.0326 | -0.256 | 32
EXN_15GT | -0.008 | 49803 | 1 | HOUSTON | YES | 33 | 8.3 | 35 |  | 1.0326 | -0.264 | 33
THW_GT1_GT_1 | -0.008 | 48883 | B2 | HOUSTON | YES | 0 | 0 | 12 |  | 1.043 | 0 | 0
THW_4344 | -0.008 | 48881 | G | HOUSTON | YES | 58 | 5 | 58 | 0 | 1.0435 | -0.464 | 58
THW_4142 | -0.008 | 48879 | E | HOUSTON | YES | 58 | 5 | 58 | 0 | 1.0435 | -0.464 | 58
THW_3334 | -0.008 | 48877 | D | HOUSTON | YES | 58 | 5 | 58 | 0 | 1.0435 | -0.464 | 58
THW_3334 | -0.008 | 48877 | C | HOUSTON | YES | 58 | 5 | 58 | 0 | 1.0435 | -0.464 | 58
THW_3132 | -0.008 | 48875 | A | HOUSTON | YES | 57 | 5 | 57 | 0 | 1.0435 | -0.456 | 57
THW_ST4_ST_4 | -0.008 | 48874 | 4 | HOUSTON | YES | 108 | 19 | 108 | 0 | 1.0435 | -0.864 | 108
THW_ST3_ST_3 | -0.008 | 48873 | 3 | HOUSTON | YES | 110 | 19 | 110 | 0 | 1.0435 | -0.88 | 110
SRB_GN4_4 | -0.008 | 48854 | 4 | HOUSTON | YES | 226 | 35 | 226 |  | 1.0326 | -1.808 | 226
SHELLG3_3020 | -0.008 | 48822 | 2 | HOUSTON | YES | 30 | 0 | 30 |  | 1.029 | -0.24 | 30
SHELLG3_3020 | -0.008 | 48822 | 1 | HOUSTON | YES | 39 | 0 | 39 |  | 1.029 | -0.312 | 39
SHELLG2 | -0.008 | 48821 | 2 | HOUSTON | YES | 72 | 34.5 | 72 |  | 1.029 | -0.576 | 72
CVC_GT4_8005 | -0.008 | 48815 | 4 | HOUSTON | YES | 165 | 91.8 | 165 | 0 | 1.0362 | -1.32 | 165
PSA_GN1_8165 | -0.008 | 48796 | 1 | HOUSTON | YES | 104 | 43.1 | 104 | 0 | 1.0362 | -0.832 | 104
PSA_GT4_8145 | -0.008 | 48794 | 4 | HOUSTON | YES | 66 | 20.3 | 66 | 0 | 1.0362 | -0.528 | 66
PSA_GT3_8150 | -0.008 | 48793 | 3 | HOUSTON | YES | 70 | 20.3 | 70 | 0 | 1.0362 | -0.56 | 70
PSA_GT2_8155 | -0.008 | 48792 | 2 | HOUSTON | YES | 66 | 20.3 | 66 | 0 | 1.0362 | -0.528 | 66
PSA_GT1_8160 | -0.008 | 48791 | 1 | HOUSTON | YES | 65 | 20.8 | 65 | 0 | 1.0362 | -0.52 | 65
EP_1_2 | -0.008 | 48651 | 2 | HOUSTON | YES | 21 | 10 | 21 | 0 | 1.0362 | -0.168 | 21
EP_1_2 | -0.008 | 48651 | 1 | HOUSTON | YES | 5 | 0 | 5 | 0 | 1.0362 | -0.04 | 5
DIB_GT3_8090 | -0.008 | 48614 | 4 | HOUSTON | YES | 77.2 | 15 | 77.2 | 0 | 1.0326 | -0.6176 | 77.2
DIB_GT2_8075 | -0.008 | 48612 | 2 | HOUSTON | YES | 65 | 0 | 65 | 0 | 1.0326 | -0.52 | 65
CHE_GN4_8025 | -0.008 | 48594 | 4 | HOUSTON | YES | 142 | 60 | 142 | 0 | 1.0362 | -1.136 | 142
CHE_GT1_8015 | -0.008 | 48593 | 1 | HOUSTON | YES | 173 | 50 | 173 | 0 | 1.0362 | -1.384 | 173
CBY_GN2_2 | -0.008 | 48582 | 2 | HOUSTON | YES | 751 | 110 | 751 | 0 | 1.0435 | -6.008 | 751
CBY_GN1_1 | -0.008 | 48581 | 1 | HOUSTON | YES | 748 | 108 | 748 | 0 | 1.0435 | -5.984 | 748
LPE_GT4_8085 | -0.008 | 48514 | 4 | HOUSTON | YES | 41 | 0 | 41 | 0 | 1.0362 | -0.328 | 41
LPE_GT3_8080 | -0.008 | 48513 | 3 | HOUSTON | YES | 41 | 0 | 41 | 0 | 1.0362 | -0.328 | 41
THW_3132 | -0.008 | 48875 | B | HOUSTON | YES | 57 | 5 | 57 | 0 | 1.0435 | -0.456 | 57
LPE_GT1_8070 | -0.008 | 48511 | 1 | HOUSTON | YES | 42 | 0 | 42 | 0 | 1.0362 | -0.336 | 42
APD_GT1_8005 | -0.008 | 48500 | 1 | HOUSTON | YES | 140 | 54.6 | 140 |  | 1.0362 | -1.12 | 140
EXN941GT | -0.008 | 49828 | 10 | HOUSTON | YES | 19 | 5.4 | 20 | 0 | 1.0326 | -0.152 | 19
EXN945GT | -0.008 | 49832 | 9 | HOUSTON | YES | 19 | 9.2 | 20 | 0 | 1.0326 | -0.152 | 19
TAMUGEN1 | -0.008 | 32798 | 1 | NORTH | YES | 32 | 0 | 32 |  | 1.02 | -0.256 | 32
THW_4142 | -0.008 | 48879 | F | HOUSTON | YES | 57 | 5 | 57 | 0 | 1.0435 | -0.456 | 57
THW_4344 | -0.008 | 48881 | H | HOUSTON | YES | 58 | 5 | 58 | 0 | 1.0435 | -0.464 | 58
DIB_GT1_8080 | -0.008 | 48611 | 1 | HOUSTON | YES | 64 | 0 | 64 | 0 | 1.0326 | -0.512 | 64
DIB_ST1_8085 | -0.008 | 48613 | 3 | HOUSTON | YES | 69 | 0 | 69 | 0 | 1.0326 | -0.552 | 69
PSA_GT5_8140 | -0.008 | 48795 | 5 | HOUSTON | YES | 64 | 20.3 | 64 | 0 | 1.0362 | -0.512 | 64
PSA_GT6_8135 | -0.008 | 48797 | 6 | HOUSTON | YES | 59 | 34.5 | 59 | 0 | 1.0362 | -0.472 | 59
SHELLG1_3015 | -0.008 | 48820 | 1 | HOUSTON | YES | 71 | 34.5 | 71 |  | 1.029 | -0.568 | 71
THW_5556 | -0.007 | 48887 | F | HOUSTON | YES | 16.4 | 5 | 57 |  | 1.0319 | -0.1148 | 16.4
THW_5354 | -0.007 | 48886 | D | HOUSTON | YES | 16.6 | 5 | 58 |  | 1.0319 | -0.1162 | 16.6
THW_5354 | -0.007 | 48886 | C | HOUSTON | YES | 16.4 | 5 | 57 |  | 1.0319 | -0.1148 | 16.4
THW_5152 | -0.007 | 48885 | B | HOUSTON | YES | 0 | 5 | 55 |  | 1.0319 | 0 | 0
THW_5152 | -0.007 | 48885 | A | HOUSTON | YES | 16.4 | 5 | 57 |  | 1.0319 | -0.1148 | 16.4
GBY_GN5_5 | -0.007 | 48690 | 5 | HOUSTON | YES | 298.5 | 81 | 398 | 0 | 1.0362 | -2.0895 | 298.5
THW_5556 | -0.007 | 48887 | E | HOUSTON | YES | 16.6 | 5 | 58 |  | 1.0319 | -0.1162 | 16.6
BTE_ST1_8070 | -0.007 | 48598 | 4 | HOUSTON | YES | 234 | 60 | 234 | 0 | 1.0261 | -1.638 | 234
BTE_GT4_8055 | -0.007 | 48597 | 3 | HOUSTON | YES | 163 | 130 | 163 | 0 | 1.0261 | -1.141 | 163
BTE_GT3_8045 | -0.007 | 48596 | 2 | HOUSTON | YES | 158 | 130 | 158 | 0 | 1.0261 | -1.106 | 158
BTE_GT2_8075 | -0.007 | 48595 | 1 | HOUSTON | YES | 163 | 130 | 163 | 0 | 1.0261 | -1.141 | 163
CVC_ST5_5040 | -0.006 | 48814 | 1 | HOUSTON | YES | 133 | 91.8 | 133 |  | 1.029 | -0.798 | 133
CVC_GT1_5035 | -0.006 | 48813 | 1 | HOUSTON | YES | 155 | 91.8 | 155 |  | 1.029 | -0.93 | 155
CVC_GT3_5045 | -0.006 | 48811 | 3 | HOUSTON | YES | 158 | 91.8 | 158 |  | 1.029 | -0.948 | 158
CHE_GT2_5030 | -0.006 | 48591 | 2 | HOUSTON | YES | 173 | 50 | 173 |  | 1.029 | -1.038 | 173
CVC_GT2_5020 | -0.006 | 48812 | 2 | HOUSTON | YES | 159 | 91.8 | 159 |  | 1.029 | -0.954 | 159
FTR_CN4_5095 | 0.003 | 48674 | 4 | NORTH | YES | 380 | 0 | 380 | 0 | 1.0319 | 1.14 | 380
FTR_GT3_5085 | 0.003 | 48673 | 3 | NORTH | YES | 158 | 0 | 158 | 0 | 1.0319 | 0.474 | 158
FTR_GT2_5110 | 0.003 | 48672 | 2 | NORTH | YES | 159 | 0 | 159 | 0 | 1.0319 | 0.477 | 159
FTR_GT1_5105 | 0.003 | 48671 | 1 | NORTH | YES | 156 | 0 | 156 | 0 | 1.0319 | 0.468 | 156
GIBN_CREK_G1 | 0.005 | 990 | 1 | NORTH | YES | 464 | 200 | 464 | 0 | 1.0275
TNTNPONE_28 | 0.017 | 39970 | 1 | NORTH | YES | 154 | 30 | 154 |  | 1.04
TNTNPONE_18 | 0.017 | 39960 | 1 | NORTH | YES | 152 | 30 | 152 |  | 1.04
LEG_2___2 | 0.022 | 48722 | 2 | NORTH | YES | 853 | 357 | 853 | 0 | 1.0348
LEG_1___1 | 0.022 | 48721 | 1 | NORTH | YES | 836 | 357 | 836 | 0 | 1.0348
FRNDDRCS | 0.026 | 60202 | SC | WEST | YES | 0 | 0 | 0 | 0 | 1.0259 | 0 | 0
ORNNWP1 | 0.031 | 60017 | 1 | WEST | YES | 12 | 0 | 80 |  | 1.027 | 0.372 | 12
DSKY1 | 0.031 | 60018 | 1 | WEST | YES | 12.6 | 0 | 84 | 0 | 1.032 | 0.3906 | 12.6
BBRN_2G | 0.031 | 3382 | 2 | NORTH | YES | 610 | 225 | 610 | 0 | 1.0345
BBRN_1G | 0.031 | 3381 | 1 | NORTH | YES | 597 | 225 | 597 | 0 | 1.0345
DSKY2 | 0.031 | 60000 | 1 | WEST | YES | 11.5 | 0 | 76.5 |  | 1.039 | 0.3565 | 11.5
SWMESA | 0.032 | 6016 | 1 | WEST | YES | 11.2 | 0 | 75 |  | 1.03 | 0.3584 | 11.2
TNWDWRDU2_8 | 0.032 | 38332 | 1 | WEST | YES | 12 | 0 | 80 |  | 1.0232 | 0.384 | 12
CALFREST_6G | 0.032 | 13136 | 6 | NORTH | YES | 176 | 40 | 176 | 0 | 1.035 | 5.632 | 176
CALFREST_5G | 0.032 | 13135 | 5 | NORTH | YES | 157 | 57 | 157 | 0 | 1.035 | 5.024 | 157
CALFREST_4G | 0.032 | 13134 | 4 | NORTH | YES | 156 | 40 | 156 | 0 | 1.035 | 4.992 | 156
CALFREST_3G | 0.032 | 13133 | 3 | NORTH | YES | 174 | 40 | 174 | 0 | 1.035 | 5.568 | 174
CALFREST_2G | 0.032 | 13132 | 2 | NORTH | YES | 155 | 57 | 155 | 0 | 1.035 | 4.96 | 155
CALFREST_1G | 0.032 | 13131 | 1 | NORTH | YES | 152 | 40 | 152 | 0 | 1.035 | 4.864 | 152
KM SWP | 0.032 | 60007 | 1 | WEST | YES | 12 | 0 | 80 |  | 1.03 | 0.384 | 12
RIO_DRCS | 0.032 | 60201 | SC | WEST | YES | 0 | 0 | 0 | 0 | 1.04 | 0 | 0
KM NWP | 0.032 | 60019 | 1 | WEST | YES | 12 | 0 | 80 |  | 1.03 | 0.384 | 12
WDWDU1 | 0.032 | 60016 | 1 | WEST | YES | 12 | 0 | 80 |  | 1.033 | 0.384 | 12
KM SEP | 0.032 | 60005 | 1 | WEST | YES | 6 | 0 | 40 |  | 1.035 | 0.192 | 6
KM NEP | 0.032 | 60003 | 1 | WEST | YES | 12 | 0 | 80 |  | 1.03 | 0.384 | 12
L_GASCCR1_1N | 0.035 | 76031 | 1 | WEST | YES | 15 | 0 | 150 | 0 | 1 | 0.525 | 15
MCDDONAL_8 | 0.035 | 1333 | 1 | WEST | YES | 21.4 | 0 | 214.2 | 0 | 1.01 | 0.749 | 21.4
OCOTILLO_1G | 0.035 | 1328 | 1 | WEST | YES | 5.8 | 0 | 58 |  | 0.99 | 0.203 | 5.8
STANTONW_8 | 0.035 | 1326 | 1 | WEST | YES | 10.1 | 0 | 100.5 | 0 | 1.01 | 0.3535 | 10.1
BSP_1 | 0.035 | 1320 | 1 | WEST | YES | 25.8 | 2.9 | 25.8 |  | 1
L_DELAWA1_1Y | 0.035 | 7038 | 2 | WEST | YES | 4.5 | 0 | 30 | 0 | 1 | 0.1575 | 4.5
L_DELAWA1_1Y | 0.035 | 7038 | 1 | WEST | YES | 5.2 | 0 | 35 | 0 | 1 | 0.182 | 5.2
CIRELLO | 0.035 | 60060 | 1 | WEST | YES | 35 | 0 | 233 | 0 | 1 | 1.225 | 35
HORSH1 | 0.035 | 60066 | 1 | WEST | YES | 33.3 | 0 | 222 | 0 | 1.005 | 1.1655 | 33.3
PBCTBGE_2G | 0.035 | 1003 | B | WEST | YES | 65 | 65 | 66 | 0 | 1.022 | 2.275 | 65
HORSH3 | 0.035 | 60070 | 1 | WEST | YES | 33.6 | 0 | 224 | 0 | 1.025 | 1.176 | 33.6
TIEHVSG_2G | 0.035 | 11025 | 1 | WEST | YES | 211 | 63 | 211 | 0 | 1.017 | 7.385 | 211
PB6GEN_7G | 0.035 | 1008 | 6 | WEST | YES | 515 | 130 | 515 | 0 | 1.022 | 18.025 | 515
TIEHVCG_4G | 0.035 | 11024 | 1 | WEST | YES | 149 | 103 | 149 | 0 | 1.017 | 5.215 | 149
TIEHVCG_3G | 0.035 | 11023 | 1 | WEST | YES | 132 | 103 | 132 | 0 | 1.017 | 4.62 | 132
TIEHVCG_2G | 0.035 | 11022 | 1 | WEST | YES | 132 | 103 | 132 | 0 | 1.017 | 4.62 | 132
TIEHVCG_1G | 0.035 | 11021 | 1 | WEST | YES | 145 | 103 | 145 | 0 | 1.017 | 5.075 | 145
TIEHVSG_1G | 0.035 | 11020 | 1 | WEST | YES | 211 | 63 | 211 | 0 | 1.017 | 7.385 | 211
NAV6ST | 0.035 | 11014 | 1 | WEST | YES | 115 | 40 | 115 | 0 | 1.017 | 4.025 | 115
NAV5CT | 0.035 | 11013 | 1 | WEST | YES | 80 | 18 | 80 | 0 | 1.017 | 2.8 | 80
NAV4CT | 0.035 | 11012 | 1 | WEST | YES | 80 | 18 | 80 | 0 | 1.017 | 2.8 | 80
NAV3ST | 0.035 | 11011 | 1 | WEST | YES | 115 | 40 | 115 | 0 | 1.017 | 4.025 | 115
NAV2CT | 0.035 | 11009 | 1 | WEST | YES | 80 | 18 | 80 | 0 | 1.017 | 2.8 | 80
PB5GEN_6G | 0.035 | 1007 | 5 | WEST | YES | 115 | 40 | 115 | 0 | 1.022 | 4.025 | 115
NAV1CT | 0.035 | 11001 | 1 | WEST | YES | 80 | 18 | 80 | 0 | 1.017 | 2.8 | 80
PBCTEGE_5G | 0.035 | 1006 | E | WEST | YES | 65 | 65 | 68 | 0 | 1.022 | 2.275 | 65
PBCTDGE_4G | 0.035 | 1005 | D | WEST | YES | 65 | 65 | 65 | 0 | 1.022 | 2.275 | 65
CHAMPION_1G | 0.035 | 3348 | MB | NORTH | YES | 0 | 42 | 42 |  | 1 | 0 | 0
PBCTCGE_3G | 0.035 | 1004 | C | WEST | YES | 62 | 62 | 66 | 0 | 1.022 | 2.17 | 62
STRYKER_2G | 0.035 | 3108 | 2 | NORTH | YES | 484 | 75 | 484 | 0 | 1.029 | 16.94 | 484
STRYKER_1G | 0.035 | 3107 | 1 | NORTH | YES | 140.5 | 45 | 182 | 0 | 1.029 | 4.9175 | 140.5
L_DIVIDE1_1N | 0.035 | 76091 | 1 | WEST | YES | 26.5 | 0 | 375 | 0 | 1 | 0.9275 | 26.5
HORSH2 | 0.035 | 60068 | 1 | WEST | YES | 27.6 | 0 | 184 | 0 | 1.025 | 0.966 | 27.6
LOUIS1A | 0.035 | 60063 | 1 | WEST | YES | 25.5 | 0 | 170.2 | 0 | 1.02 | 0.8925 | 25.5
BUFGGEN | 0.035 | 60058 | 1 | WEST | YES | 18 | 0 | 120 |  | 1 | 0.63 | 18
PBCTAGE_1G | 0.035 | 1002 | A | WEST | YES | 64 | 64 | 65 | 0 | 1.022 | 2.24 | 64
CALHN_G1 | 0.035 | 60057 | 1 | WEST | YES | 17.1 | 0 | 114 | 0 | 1.042 | 0.5985 | 17.1
NWPWRG1_1G | 0.035 | 1350 | 1 | WEST | YES | 3.4 | 0 | 34.3 |  | 1.02 | 0.119 | 3.4
WESTXWIN_1G | 0.035 | 1349 | 1 | WEST | YES | 0.7 | 0 | 6.6 |  | 1.02 | 0.0245 | 0.7
HORSH4 | 0.035 | 60072 | 1 | WEST | YES | 17.2 | 0 | 115 | 0 | 1.025 | 0.602 | 17.2
AIRTRICITY_8 | 0.036 | 1170 | 1 | WEST | YES | 18 | 0 | 180 | 0 | 1.01 | 0.648 | 18
KINDERMG_3G | 0.036 | 1071 | 1 | WEST | YES | 45.7 | 12 | 45.7 | 0 | 1.01
KINDERMG_2G | 0.036 | 1070 | 1 | WEST | YES | 45.7 | 12 | 45.7 | 0 | 1.01
KINDERMG_1G | 0.036 | 1069 | 1 | WEST | YES | 25 | 5 | 25 | 0 | 1.01
SCURRYCW_1G | 0.036 | 1068 | 1 | WEST | YES | 14.1 | 0 | 141 |  | 1.01 | 0.5076 | 14.1
CIELOGEN_2G | 0.036 | 1062 | 1 | WEST | YES | 6.1 | 0 | 61 |  | 1 | 0.2196 | 6.1
CIELOGEN_1G | 0.036 | 1061 | 1 | WEST | YES | 9.9 | 0 | 99 |  | 1 | 0.3564 | 9.9
LONGSHORT_5 | 0.036 | 1058 | 1 | NORTH | YES | 15 | 0 | 149 |  | 0.95 | 0.54 | 15
ROSCOEWI_5 | 0.036 | 1057 | 1 | WEST | YES | 12.6 | 0 | 126.5 |  | 0.99 | 0.4536 | 12.6
ROSCOEW_5 | 0.036 | 1049 | 1 | WEST | YES | 20.9 | 0 | 209 |  | 0.99 | 0.7524 | 20.9
CALENG3G_3G | 0.036 | 1047 | 3 | WEST | YES | 69 | 27 | 69 | 0 | 1.017 | 2.484 | 69
CALENG2G_2G | 0.036 | 1046 | 2 | WEST | YES | 74 | 27 | 74 | 0 | 1.017 | 2.664 | 74
SNYDERW1A | 0.036 | 6637 | 1 | WEST | YES | 6.3 | 0 | 63 | 0 | 1.025 | 0.2268 | 6.3
CALENG1G_1G | 0.036 | 1045 | 1 | WEST | YES | 73 | 27 | 73 | 0 | 1.017 | 2.628 | 73
MRGNFG_6G | 0.036 | 1044 | F | WEST | YES | 66 | 66 | 66 |  | 0.99 | 2.376 | 66
MRGNEG_5G | 0.036 | 1043 | E | WEST | YES | 68 | 68 | 68 |  | 0.99 | 2.448 | 68
MRGNDG_4G | 0.036 | 1042 | D | WEST | YES | 70 | 69 | 70 |  | 0.99 | 2.52 | 70
RDCNYNG1 | 0.036 | 36998 | 1 | WEST | YES | 8.4 | 0 | 84 | 0 | 1.01 | 0.3024 | 8.4
MRGNCG_3G | 0.036 | 1041 | C | WEST | YES | 70 | 69 | 70 |  | 0.99 | 2.52 | 70
MRGNBG_2G | 0.036 | 1040 | B | WEST | YES | 71 | 70 | 71 |  | 0.99 | 2.556 | 71
TGATEWAY_4G | 0.036 | 13119 | 4 | NORTH | YES | 399 | 65 | 399 | 0 | 1.035 | 14.364 | 399
TGATEWAY_3G | 0.036 | 13118 | 3 | NORTH | YES | 146 | 30 | 146 | 0 | 1.035 | 5.256 | 146
TGATEWAY_2G | 0.036 | 13117 | 2 | NORTH | YES | 128 | 30 | 128 | 0 | 1.035 | 4.608 | 128
TGATEWAY_1G | 0.036 | 13116 | 1 | NORTH | YES | 149 | 30 | 149 | 0 | 1.035 | 5.364 | 149
MRGNAG_1G | 0.036 | 1039 | A | WEST | YES | 69 | 69 | 69 |  | 0.99 | 2.484 | 69
MORGAN5G_5G | 0.036 | 1037 | 5 | WEST | YES | 137 | 40 | 137 |  | 0.99 | 4.932 | 137
L_SWEETW1_1N | 0.036 | 71054 | 1 | WEST | YES | 16.1 | 0 | 107.5 | 0 | 1 | 0.5796 | 16.1
MARTLAKE_3G | 0.036 | 3099 | 3 | NORTH | YES | 804 | 500 | 804 | 0 | 1.031
L_SWEETW1_4N | 0.036 | 71060 | 1 | WEST | YES | 15.7 | 0 | 105 | 0 | 1 | 0.5652 | 15.7
L_SWEETW1_3N | 0.036 | 71059 | 1 | WEST | YES | 17.8 | 0 | 119 | 0 | 1 | 0.6408 | 17.8
L_SWEETW1_2N | 0.036 | 71057 | 1 | WEST | YES | 20.3 | 0 | 135 | 0 | 1 | 0.7308 | 20.3
MARTLAKE_2G | 0.036 | 3098 | 2 | NORTH | YES | 795 | 461 | 795 | 0 | 1.031
L_BITTCR1_1N | 0.036 | 71051 | 1 | WEST | YES | 5.6 | 0 | 37.5 |  | 1.01 | 0.2016 | 5.6
MARTLAKE_1G | 0.036 | 3097 | 1 | NORTH | YES | 799 | 500 | 799 | 0 | 1.031
AEPWIND_8 | 0.036 | 1354 | 1 | WEST | YES | 15.2 | 0 | 101.2 |  | 1.01 | 0.5472 | 15.2
TRENTIPP_8 | 0.036 | 1343 | 1 | WEST | YES | 22.5 | 0 | 150 |  | 1.014 | 0.81 | 22.5
MESQUITW_2G | 0.037 | 1438 | 1 | WEST | YES | 23.6 | 0 | 236 |  | 1.01 | 0.8732 | 23.6
MESQUITW_1G | 0.037 | 1437 | 1 | WEST | YES | 40 | 0 | 400 | 0 | 1.023 | 1.48 | 40
SWETWATR_4G | 0.037 | 1419 | 4 | WEST | YES | 61 | 36 | 61 | 0 | 1.039 | 2.257 | 61
SWETWATR_3G | 0.037 | 1418 | 3 | WEST | YES | 68 | 36 | 68 | 0 | 1.039 | 2.516 | 68
SWETWATR_2G | 0.037 | 1417 | 2 | WEST | YES | 72 | 36 | 72 | 0 | 1.039 | 2.664 | 72
SWETWATR_1G | 0.037 | 1416 | 1 | WEST | YES | 30 | 18 | 30 | 0 | 1.039 | 1.11 | 30
WHRLWIND1A | 0.037 | 60081 | 1 | WEST | YES | 6 | 0 | 60 | 0 | 1.03 | 0.222 | 6
WILDHRS11A | 0.037 | 60052 | 1 | WEST | YES | 12.6 | 0 | 126.5 | 0 | 1.005 | 0.4662 | 12.6
OKLAUN1G | 0.038 | 6752 | 1 | WEST | YES | 629 | 175 | 629 | 0 | 1.035
OKLA7A | 0.038 | 6100 | 1 | WEST | YES | 50 | -220 | 220 | 0 | 1.035 | 1.9 | 50
TRINIDAD_6G | 0.038 | 3126 | 1 | NORTH | YES | 226 | 46 | 226 | 0 | 1 | 8.588 | 226
STEAM3 | 0.039 | 950 | 1 | NORTH | YES | 41 | 13 | 41 | 0 | 1.02 | 1.599 | 41
STEAM2 | 0.039 | 949 | 1 | NORTH | YES | 26 | 8 | 26 | 0 | 0.99 | 1.014 | 26
STEAM1 | 0.039 | 948 | 1 | NORTH | YES | 0 | 12 | 20 |  | 1.02 | 0 | 0
OLINGER_G4 | 0.039 | 845 | 1 | NORTH | YES | 59.1 | 0 | 76 | 0 | 1.03 | 2.3049 | 59.1
OLINGER_G3 | 0.039 | 844 | 1 | NORTH | YES | 118.3 | 45 | 148 | 0 | 1.03 | 4.6137 | 118.3
OLINGER_G2 | 0.039 | 843 | 1 | NORTH | YES | 86.7 | 25 | 105 | 0 | 1.03 | 3.3813 | 86.7
OLINGER_G1 | 0.039 | 842 | 1 | NORTH | YES | 63.1 | 20 | 80 | 0 | 1.03 | 2.4609 | 63.1
NEWMAN_G5 | 0.039 | 837 | 1 | NORTH | YES | 0 | 15 | 37 |  | 1.01 | 0 | 0
FPLEFR2S_G | 0.039 | 12424 | 4 | NORTH | YES | 412 | 191 | 412 | 0 | 1 | 16.068 | 412
FPLEFR2C_G | 0.039 | 12423 | 3 | NORTH | YES | 162 | 72 | 162 | 0 | 1 | 6.318 | 162
FPLEFR2B_G | 0.039 | 12422 | 2 | NORTH | YES | 160 | 72 | 160 | 0 | 1 | 6.24 | 160
FPLEFR2A_G | 0.039 | 12421 | 1 | NORTH | YES | 170 | 72 | 170 | 0 | 1 | 6.63 | 170
FPLEFR1S_G | 0.039 | 12414 | 4 | NORTH | YES | 414 | 191 | 414 | 0 | 1 | 16.146 | 414
FPLEFR1C_G | 0.039 | 12413 | 3 | NORTH | YES | 159 | 72 | 159 | 0 | 1 | 6.201 | 159
FPLEFR1B_G | 0.039 | 12412 | 2 | NORTH | YES | 157 | 72 | 157 | 0 | 1 | 6.123 | 157
FPLEFR1A_G | 0.039 | 12411 | 1 | NORTH | YES | 170 | 72 | 170 | 0 | 1 | 6.63 | 170
GRHAMSES_1G | 0.039 | 1433 | 1 | WEST | YES | 242 | 60 | 242 | 0 | 1.038 | 9.438 | 242
LKHB2_G | 0.039 | 2452 | 2 | NORTH | YES | 514 | 80 | 514 | 0 | 1.029 | 20.046 | 514
LKHB1_G | 0.039 | 2451 | 1 | NORTH | YES | 0 | 80 | 391 |  | 1.029 | 0 | 0
COLLIN_1G | 0.04 | 2371 | MB | NORTH | YES | 0 | 40 | 138 |  | 1.022 | 0 | 0
MRSSHPRD01 | 0.04 | 345 | 2 | WEST | YES | 12 | 0 | 12 |  | 1.03 | 0.48 | 12
MRSSHPRD | 0.04 | 344 | 1 | WEST | YES | 12 | 0 | 12 |  | 1.03 | 0.48 | 12
MOSES_3G | 0.04 | 1703 | 3 | NORTH | YES | 808 | 463 | 808 | 0 | 1.031
MOSES_2G | 0.04 | 1702 | 2 | NORTH | YES | 579 | 175 | 579 | 0 | 1.031
DENISNDM | 0.04 | 6948 | 2 | NORTH | YES | 40 | 5 | 40 | 0 | 1.015 | 1.6 | 40
DENISNDM | 0.04 | 6948 | 1 | NORTH | YES | 40 | 5 | 40 | 0 | 1.015 | 1.6 | 40
MOSES_1G | 0.04 | 1701 | 1 | NORTH | YES | 560 | 175 | 560 | 0 | 1.031
VALLEY_3G | 0.04 | 1689 | 3 | NORTH | YES | 186.2 | 25 | 354 | 0 | 1.015 | 7.448 | 186.2
VALLEY_2G | 0.04 | 1688 | 2 | NORTH | YES | 527 | 90 | 527 | 0 | 1.036 | 21.08 | 527
VALLLEY_1G | 0.04 | 1687 | 1 | NORTH | YES | 140 | 15 | 175 | 0 | 1.036 | 5.6 | 140
LAMARPWR_6G | 0.04 | 1683 | 6 | NORTH | YES | 199 | 129.1 | 199 | 0 | 1.031 | 7.96 | 199
DCEAST | 0.04 | 5925 | 1 | NORTH | YES | 400.3 | -600 | 600 | 0 | 1.025 | 16.012 | 400.3
LAMARPWR_5G | 0.04 | 1682 | 5 | NORTH | YES | 163 | 67.7 | 163 | 0 | 1.031 | 6.52 | 163
LAMARPWR_4G | 0.04 | 1681 | 4 | NORTH | YES | 164 | 67.7 | 164 | 0 | 1.031 | 6.56 | 164
LAMARPWR_3G | 0.04 | 1680 | 3 | NORTH | YES | 199 | 129.1 | 199 | 0 | 1.031 | 7.96 | 199
LAMARPWR_2G | 0.04 | 1679 | 2 | NORTH | YES | 155 | 67.7 | 155 | 0 | 1.031 | 6.2 | 155
LAMARPWR_1G | 0.04 | 1678 | 1 | NORTH | YES | 154 | 67.7 | 154 | 0 | 1.031 | 6.16 | 154
PEC_3G | 0.04 | 1677 | 3 | NORTH | YES | 91 | 35 | 91 | 0 | 1.022 | 3.64 | 91
PEC_2G | 0.04 | 1676 | 2 | NORTH | YES | 84 | 35 | 84 | 0 | 1.022 | 3.36 | 84
PEC_1G | 0.04 | 1675 | 1 | NORTH | YES | 80 | 35 | 80 | 0 | 1.022 | 3.2 | 80
SLSTR1PP_1G | 0.04 | 1643 | 1 | NORTH | YES | 6 | 0 | 60 | 0 | 1.022 | 0.24 | 6
BARTNWND_1G | 0.04 | 1600 | 1 | WEST | YES | 12 | 0 | 120 | 0 | 1.022 | 0.48 | 12
WFCOGEN_2G | 0.04 | 1482 | 2 | WEST | YES | 12 | 12 | 17 | 0 | 1 | 0.48 | 12
WFCOGEN_2G | 0.04 | 1482 | 1 | WEST | YES | 12 | 12 | 20 | 0 | 1 | 0.48 | 12
KMICHIST6_G | 0.04 | 11696 | 6 | NORTH | YES | 303 | 60 | 303 | 0 | 1.029 | 12.12 | 303
WFCOGEN_1G | 0.04 | 1479 | 2 | WEST | YES | 12 | 12 | 20 | 0 | 1 | 0.48 | 12
KMICHICT5_G | 0.04 | 11695 | 5 | NORTH | YES | 138 | 80 | 138 | 0 | 1.029 | 5.52 | 138
KMICHICT4_G | 0.04 | 11694 | 4 | NORTH | YES | 136 | 80 | 136 | 0 | 1.029 | 5.44 | 136
KMICHIST3_G | 0.04 | 11693 | 3 | NORTH | YES | 310 | 60 | 310 | 0 | 1.029 | 12.4 | 310
KMICHICT2_G | 0.04 | 11692 | 2 | NORTH | YES | 144 | 80 | 144 | 0 | 1.029 | 5.76 | 144
WFCOGEN_1G | 0.04 | 1479 | 1 | WEST | YES | 12 | 12 | 20 | 0 | 1 | 0.48 | 12
KMICHICT1_G | 0.04 | 11691 | 1 | NORTH | YES | 142 | 80 | 142 | 0 | 1.029 | 5.68 | 142
GRHAMSES_2G | 0.04 | 1432 | 2 | WEST | YES | 369 | 90 | 369 | 0 | 1.023 | 14.76 | 369
MTCK8_G | 0.04 | 2417 | 8 | NORTH | YES | 477 | 60 | 556 | 0 | 1.029 | 19.08 | 477
MTCK7_G | 0.04 | 2414 | 7 | NORTH | YES | 0 | 30 | 114 |  | 1.029 | 0 | 0
MTCK6_G | 0.04 | 2413 | 6 | NORTH | YES | 0 | 30 | 118 |  | 1.029 | 0 | 0
NTHLK3_G | 0.041 | 2383 | 3 | NORTH | YES | 247.4 | 50 | 329 | 0 | 1.029 | 10.1434 | 247.4
NTHLK2_G | 0.041 | 2382 | 2 | NORTH | YES | 0 | 35 | 181 |  | 1.029 | 0 | 0
NTHLK1_G | 0.041 | 2381 | 1 | NORTH | YES | 0 | 35 | 156 |  | 1.029 | 0 | 0
SPENCER_G5 | 0.041 | 924 | 1 | NORTH | YES | 52 | 20 | 64 | 0 | 1.03 | 2.132 | 52
SPENCER_G4 | 0.041 | 923 | 1 | NORTH | YES | 48 | 20 | 61 | 0 | 1.03 | 1.968 | 48
JCKCNTY803 | 0.041 | 582 | 3 | NORTH | YES | 147 | 0 | 147 | 0 | 1.022 | 6.027 | 147
ENNSTRAC_2G | 0.041 | 12323 | 2 | NORTH | YES | 116 | 100 | 116 | 0 | 1.043 | 4.756 | 116
ENNSTRAC_1G | 0.041 | 12322 | 1 | NORTH | YES | 196 | 130 | 196 | 0 | 1.043 | 8.036 | 196
JCKCNTY802 | 0.041 | 581 | 2 | NORTH | YES | 147 | 0 | 147 | 0 | 1.022 | 6.027 | 147
WCPWRCO_3G | 0.041 | 1455 | 3 | NORTH | YES | 242 | 50 | 242 | 0 | 1.023 | 9.922 | 242
WCPWRCO_2G | 0.041 | 1454 | 2 | NORTH | YES | 204 | 50 | 204 | 0 | 1.023 | 8.364 | 204
WCPWRCO_1G | 0.041 | 1453 | 1 | NORTH | YES | 204 | 50 | 204 | 0 | 1.023 | 8.364 | 204
JCKCNTY801 | 0.041 | 580 | 1 | NORTH | YES | 288 | 0 | 288 | 0 | 1.022 | 11.808 | 288
MTCK3_G | 0.041 | 2419 | MB | NORTH | YES | 0 | 10 | 63 |  | 0.9667 | 0 | 0
MTCK2_G | 0.041 | 2418 | 2 | NORTH | YES | 0 | 10 | 23 |  | 0.9667 | 0 | 0
RWMILLER01 | 0.042 | 332 | 1 | NORTH | YES | 75 | 18.5 | 75 | 0 | 1.04 | 3.15 | 75
COMCHEPK_2G | 0.042 | 1899 | 2 | NORTH | YES | 1164 | 1128 | 1164 | 0 | 1.031
COMCHEPK_1G | 0.042 | 1898 | 1 | NORTH | YES | 1164 | 1150 | 1164 | 0 | 1.031
WLFHOLW_3G | 0.042 | 1879 | 3 | NORTH | YES | 268 | 89.3 | 268 | 0 | 1.029 | 11.256 | 268
WLFHOLW_2G | 0.042 | 1878 | 2 | NORTH | YES | 219 | 105 | 219 | 0 | 1.029 | 9.198 | 219
WLFHOLW_1G | 0.042 | 1877 | 1 | NORTH | YES | 216 | 89.3 | 216 | 0 | 1.029 | 9.072 | 216
EAGLEMNT_3G | 0.042 | 1863 | MB | NORTH | YES | 0 | 50 | 378 |  | 1.033 | 0 | 0
EAGLEMNT_2G | 0.042 | 1862 | MB | NORTH | YES | 0 | 40 | 100 |  | 1.033 | 0 | 0
EAGLEMNT_1G | 0.042 | 1861 | MB | NORTH | YES | 0 | 30 | 112 |  | 1.033 | 0 | 0
RWMILLER05 | 0.042 | 336 | 5 | NORTH | YES | 101 | 0 | 101 | 0 | 1.04 | 4.242 | 101
RWMILLER04 | 0.042 | 335 | 4 | NORTH | YES | 102 | 0 | 102 | 0 | 1.04 | 4.284 | 102
RWMILLER03 | 0.042 | 334 | 3 | NORTH | YES | 156 | 65 | 208 | 0 | 1.04 | 6.552 | 156
NTHTEXAS03 | 0.042 | 505 | 3 | NORTH | YES | 15 | 15 | 38 | 0 | 1.015 | 0.63 | 15
NTHTEXAS02 | 0.042 | 504 | 2 | NORTH | YES | 5 | 5 | 18 | 0 | 1.015 | 0.21 | 5
NTHTEXAS01 | 0.042 | 503 | 1 | NORTH | YES | 5 | 5 | 18 | 0 | 1.015 | 0.21 | 5
RWMILLER02 | 0.042 | 333 | 2 | NORTH | YES | 119 | 37 | 119 | 0 | 1.04 | 4.998 | 119
HANDLEY_5G | 0.043 | 1949 | 5 | NORTH | YES | 0 | 150 | 435 |  | 1.03 | 0 | 0
HANDLEY_4G | 0.043 | 1948 | 4 | NORTH | YES | 217.5 | 150 | 435 | 0 | 1.022 | 9.3525 | 217.5
HANDLEY_3G | 0.043 | 1947 | 3 | NORTH | YES | 353.4 | 100 | 392 | 0 | 1.03 | 15.1962 | 353.4
HANDLEY_2G | 0.043 | 1946 | MB | NORTH | YES | 0 | 30 | 68 |  | 1.003 | 0 | 0
HANDLEY_1G | 0.043 | 1945 | MB | NORTH | YES | 0 | 25 | 36 |  | 1.003 | 0 | 0
DECRDOVA_5G | 0.043 | 1895 | D | NORTH | YES | 65 | 65 | 70 | 0 | 1.029 | 2.795 | 65
DECRDOVA_4G | 0.043 | 1894 | C | NORTH | YES | 65 | 65 | 70 | 0 | 1.029 | 2.795 | 65
DECRDOVA_3G | 0.043 | 1893 | B | NORTH | YES | 65 | 65 | 70 | 0 | 1.029 | 2.795 | 65
DECRDOVA_2G | 0.043 | 1892 | A | NORTH | YES | 65 | 65 | 71 | 0 | 1.029 | 2.795 | 65
DECRDOVA_1G | 0.043 | 1889 | 1 | NORTH | YES | 779 | 255 | 779 | 0 | 1.022 | 33.497 | 779
JNSNCNTY802 | 0.045 | 367 | 2 | NORTH | YES | 90 | 20 | 90 | 0 | 1.02 | 4.05 | 90
JNSNCNTY802 | 0.045 | 366 | 1 | NORTH | YES | 168 | 20 | 168 | 0 | 1.02 | 7.56 | 168
MDLTHELP_2G | 0.045 | 1942 | 2 | NORTH | YES | 215 | 74 | 215 | 0 | 1.02 | 9.675 | 215
MDLTHELP_1G | 0.045 | 1941 | 1 | NORTH | YES | 215 | 74 | 215 | 0 | 1.02 | 9.675 | 215
MDLTHELP_6G | 0.045 | 1938 | 6 | NORTH | YES | 229 | 74 | 229 | 0 | 1.02 | 10.305 | 229
MDLTHELP_5G | 0.045 | 1937 | 5 | NORTH | YES | 225 | 74 | 225 | 0 | 1.02 | 10.125 | 225
MDLTHELP_4G | 0.046 | 1944 | 4 | NORTH | YES | 214 | 74 | 214 | 0 | 1.02 | 9.844 | 214
MDLTHELP_3G | 0.046 | 1943 | 3 | NORTH | YES | 215 | 74 | 215 | 0 | 1.02 | 9.89 | 215
LAKE_CRK2_G | 0.048 | 3417 | 2 | NORTH | YES | 227 | 40 | 227 | 0 | 1.029 | 10.896 | 227
LAKE_CRK1_G | 0.048 | 3416 | 1 | NORTH | YES | 35.4 | 33 | 75 | 0 | 1.043 | 1.6992 | 35.4
WHITNYDM02 | 0.053 | 245 | 2 | NORTH | YES | 15 | 0 | 15 | 0 | 1.035 | 0.795 | 15
WHITNYDM01 | 0.053 | 244 | 1 | NORTH | YES | 15 | 0 | 15 | 0 | 1.035 | 0.795 | 15
BOSQUESW804 | 0.056 | 253 | 2 | NORTH | YES | 83 | 0 | 83 | 0 | 1.032 | 4.648 | 83
BOSQUESW803 | 0.056 | 251 | 2 | NORTH | YES | 144 | 0 | 144 | 0 | 1.032 | 8.064 | 144
BOSQUESW501 | 0.069 | 247 | 2 | NORTH | YES | 151 | 0 | 151 | 0 | 1.03 | 10.419 | 151
BOSQUESW502 | 0.069 | 239 | 1 | NORTH | YES | 149 | 0 | 149 | 0 | 1.03 | 10.281 | 149
THOUSE_2G | 0.08 | 3404 | 2 | NORTH | YES | 805 | 250 | 805 | 0 | 1.026 | 64.4 | 805
THOUSE_1G | 0.08 | 3403 | 1 | NORTH | YES | 563 | 200 | 563 | 0 | 1.026 | 45.04 | 563

## Er
Generator Sensitivities
Name of Bus | P Sensitivity of Bus | Number of Bus | ID | Area Name of Gen | AGC | Gen MW | Min MW | Max MW | V Sensitivity of Bus | Set Volt
MDLTHELP_2G | -0.152 | 1942 | 2 | NORTH | YES | 215 | 74 | 215 | 0 | 1.02 | -32.68 | 215
MDLTHELP_1G | -0.152 | 1941 | 1 | NORTH | YES | 215 | 74 | 215 | 0 | 1.02 | -32.68 | 215 | HOUSTON | 382.0122
MDLTHELP_6G | -0.152 | 1938 | 6 | NORTH | YES | 229 | 74 | 229 | 0 | 1.02 | -34.808 | 229 | NORTH | -689.7443
MDLTHELP_5G | -0.152 | 1937 | 5 | NORTH | YES | 225 | 74 | 225 | 0 | 1.02 | -34.2 | 225 | SOUTH | 686.4445
HANDLEY_2G | -0.078 | 1946 | MB | NORTH | YES | 0 | 30 | 68 |  | 1.003 | 0 | 0 | WEST | -300.4159
HANDLEY_1G | -0.078 | 1945 | MB | NORTH | YES | 0 | 25 | 36 |  | 1.003 | 0 | 0
HANDLEY_4G | -0.078 | 1948 | 4 | NORTH | YES | 217.5 | 150 | 435 | 0 | 1.022 | -16.965 | 217.5
NTHLK3_G | -0.077 | 2383 | 3 | NORTH | YES | 247.4 | 50 | 329 | 0 | 1.029 | -19.0498 | 247.4 | HOUSTON | 13825.3008
NTHLK1_G | -0.077 | 2381 | 1 | NORTH | YES | 0 | 35 | 156 |  | 1.029 | 0 | 0 | NORTH | 19200.9004
HANDLEY_3G | -0.077 | 1947 | 3 | NORTH | YES | 353.4 | 100 | 392 | 0 | 1.03 | -27.2118 | 353.4 | SOUTH | 13890.7012
HANDLEY_5G | -0.077 | 1949 | 5 | NORTH | YES | 0 | 150 | 435 |  | 1.03 | 0 | 0 | WEST | 4928.9009
NTHLK2_G | -0.077 | 2382 | 2 | NORTH | YES | 0 | 35 | 181 |  | 1.029 | 0 | 0
MTCK7_G | -0.075 | 2414 | 7 | NORTH | YES | 0 | 30 | 114 |  | 1.029 | 0 | 0
MTCK3_G | -0.075 | 2419 | MB | NORTH | YES | 0 | 10 | 63 |  | 0.9667 | 0 | 0 | HOUSTON | 0.027631
EAGLEMNT_3G | -0.075 | 1863 | MB | NORTH | YES | 0 | 50 | 378 |  | 1.033 | 0 | 0 | NORTH | -0.035922
MTCK8_G | -0.075 | 2417 | 8 | NORTH | YES | 477 | 60 | 556 | 0 | 1.029 | -35.775 | 477 | SOUTH | 0.049418
SPENCER_G4 | -0.075 | 923 | 1 | NORTH | YES | 48 | 20 | 61 | 0 | 1.03 | -3.6 | 48 | WEST | -0.06095
EAGLEMNT_1G | -0.075 | 1861 | MB | NORTH | YES | 0 | 30 | 112 |  | 1.033 | 0 | 0
EAGLEMNT_2G | -0.075 | 1862 | MB | NORTH | YES | 0 | 40 | 100 |  | 1.033 | 0 | 0
MTCK2_G | -0.075 | 2418 | 2 | NORTH | YES | 0 | 10 | 23 |  | 0.9667 | 0 | 0 | N to H | -0.063554
SPENCER_G5 | -0.075 | 924 | 1 | NORTH | YES | 52 | 20 | 64 | 0 | 1.03 | -3.9 | 52 | N to S | -0.08534
MTCK6_G | -0.075 | 2413 | 6 | NORTH | YES | 0 | 30 | 118 |  | 1.029 | 0 | 0 | W to N | -0.025027
COLLIN_1G | -0.074 | 2371 | MB | NORTH | YES | 0 | 40 | 138 |  | 1.022 | 0 | 0 |  | 0.08534
LAMARPWR_3G | -0.072 | 1680 | 3 | NORTH | YES | 199 | 129.1 | 199 | 0 | 1.031 | -14.328 | 199 |  | 0.025027
WCPWRCO_3G | -0.072 | 1455 | 3 | NORTH | YES | 242 | 50 | 242 | 0 | 1.023 | -17.424 | 242
DENISNDM | -0.072 | 6948 | 2 | NORTH | YES | 40 | 5 | 40 | 0 | 1.015 | -2.88 | 40
DENISNDM | -0.072 | 6948 | 1 | NORTH | YES | 40 | 5 | 40 | 0 | 1.015 | -2.88 | 40
LAMARPWR_5G | -0.072 | 1682 | 5 | NORTH | YES | 163 | 67.7 | 163 | 0 | 1.031 | -11.736 | 163
VALLLEY_1G | -0.072 | 1687 | 1 | NORTH | YES | 140 | 15 | 175 | 0 | 1.036 | -10.08 | 140
VALLEY_3G | -0.072 | 1689 | 3 | NORTH | YES | 186.2 | 25 | 354 | 0 | 1.015 | -13.4064 | 186.2
KMICHIST6_G | -0.072 | 11696 | 6 | NORTH | YES | 303 | 60 | 303 | 0 | 1.029 | -21.816 | 303
VALLEY_2G | -0.072 | 1688 | 2 | NORTH | YES | 527 | 90 | 527 | 0 | 1.036 | -37.944 | 527
KMICHICT4_G | -0.072 | 11694 | 4 | NORTH | YES | 136 | 80 | 136 | 0 | 1.029 | -9.792 | 136
LAMARPWR_2G | -0.072 | 1679 | 2 | NORTH | YES | 155 | 67.7 | 155 | 0 | 1.031 | -11.16 | 155
KMICHIST3_G | -0.072 | 11693 | 3 | NORTH | YES | 310 | 60 | 310 | 0 | 1.029 | -22.32 | 310
WCPWRCO_1G | -0.072 | 1453 | 1 | NORTH | YES | 204 | 50 | 204 | 0 | 1.023 | -14.688 | 204
LAMARPWR_1G | -0.072 | 1678 | 1 | NORTH | YES | 154 | 67.7 | 154 | 0 | 1.031 | -11.088 | 154
KMICHICT5_G | -0.072 | 11695 | 5 | NORTH | YES | 138 | 80 | 138 | 0 | 1.029 | -9.936 | 138
LAMARPWR_4G | -0.072 | 1681 | 4 | NORTH | YES | 164 | 67.7 | 164 | 0 | 1.031 | -11.808 | 164
KMICHICT1_G | -0.072 | 11691 | 1 | NORTH | YES | 142 | 80 | 142 | 0 | 1.029 | -10.224 | 142
LAMARPWR_6G | -0.072 | 1683 | 6 | NORTH | YES | 199 | 129.1 | 199 | 0 | 1.031 | -14.328 | 199
WCPWRCO_2G | -0.072 | 1454 | 2 | NORTH | YES | 204 | 50 | 204 | 0 | 1.023 | -14.688 | 204
KMICHICT2_G | -0.072 | 11692 | 2 | NORTH | YES | 144 | 80 | 144 | 0 | 1.029 | -10.368 | 144
OLINGER_G3 | -0.071 | 844 | 1 | NORTH | YES | 118.3 | 45 | 148 | 0 | 1.03 | -8.3993 | 118.3
DECRDOVA_1G | -0.071 | 1889 | 1 | NORTH | YES | 779 | 255 | 779 | 0 | 1.022 | -55.309 | 779
OLINGER_G1 | -0.071 | 842 | 1 | NORTH | YES | 63.1 | 20 | 80 | 0 | 1.03 | -4.4801 | 63.1
OLINGER_G2 | -0.071 | 843 | 1 | NORTH | YES | 86.7 | 25 | 105 | 0 | 1.03 | -6.1557 | 86.7
MOSES_3G | -0.071 | 1703 | 3 | NORTH | YES | 808 | 463 | 808 | 0 | 1.031
MOSES_1G | -0.071 | 1701 | 1 | NORTH | YES | 560 | 175 | 560 | 0 | 1.031
PEC_1G | -0.071 | 1675 | 1 | NORTH | YES | 80 | 35 | 80 | 0 | 1.022 | -5.68 | 80
OLINGER_G4 | -0.071 | 845 | 1 | NORTH | YES | 59.1 | 0 | 76 | 0 | 1.03 | -4.1961 | 59.1
PEC_2G | -0.071 | 1676 | 2 | NORTH | YES | 84 | 35 | 84 | 0 | 1.022 | -5.964 | 84
NEWMAN_G5 | -0.071 | 837 | 1 | NORTH | YES | 0 | 15 | 37 |  | 1.01 | 0 | 0
DCEAST | -0.071 | 5925 | 1 | NORTH | YES | 400.3 | -600 | 600 | 0 | 1.025 | -28.4213 | 400.3
MOSES_2G | -0.071 | 1702 | 2 | NORTH | YES | 579 | 175 | 579 | 0 | 1.031
PEC_3G | -0.071 | 1677 | 3 | NORTH | YES | 91 | 35 | 91 | 0 | 1.022 | -6.461 | 91
LKHB1_G | -0.07 | 2451 | 1 | NORTH | YES | 0 | 80 | 391 |  | 1.029 | 0 | 0
STEAM1 | -0.07 | 948 | 1 | NORTH | YES | 0 | 12 | 20 |  | 1.02 | 0 | 0
WLFHOLW_1G | -0.07 | 1877 | 1 | NORTH | YES | 216 | 89.3 | 216 | 0 | 1.029 | -15.12 | 216
WLFHOLW_3G | -0.07 | 1879 | 3 | NORTH | YES | 268 | 89.3 | 268 | 0 | 1.029 | -18.76 | 268
STEAM3 | -0.07 | 950 | 1 | NORTH | YES | 41 | 13 | 41 | 0 | 1.02 | -2.87 | 41
STEAM2 | -0.07 | 949 | 1 | NORTH | YES | 26 | 8 | 26 | 0 | 0.99 | -1.82 | 26
WLFHOLW_2G | -0.07 | 1878 | 2 | NORTH | YES | 219 | 105 | 219 | 0 | 1.029 | -15.33 | 219
LKHB2_G | -0.07 | 2452 | 2 | NORTH | YES | 514 | 80 | 514 | 0 | 1.029 | -35.98 | 514
COMCHEPK_1G | -0.068 | 1898 | 1 | NORTH | YES | 1164 | 1150 | 1164 | 0 | 1.031
FPLEFR2B_G | -0.068 | 12422 | 2 | NORTH | YES | 160 | 72 | 160 | 0 | 1 | -10.88 | 160
FPLEFR1C_G | -0.068 | 12413 | 3 | NORTH | YES | 159 | 72 | 159 | 0 | 1 | -10.812 | 159
GRHAMSES_2G | -0.068 | 1432 | 2 | WEST | YES | 369 | 90 | 369 | 0 | 1.023 | -25.092 | 369
COMCHEPK_2G | -0.068 | 1899 | 2 | NORTH | YES | 1164 | 1128 | 1164 | 0 | 1.031
FPLEFR2C_G | -0.068 | 12423 | 3 | NORTH | YES | 162 | 72 | 162 | 0 | 1 | -11.016 | 162
FPLEFR2A_G | -0.068 | 12421 | 1 | NORTH | YES | 170 | 72 | 170 | 0 | 1 | -11.56 | 170
JCKCNTY803 | -0.068 | 582 | 3 | NORTH | YES | 147 | 0 | 147 | 0 | 1.022 | -9.996 | 147
WFCOGEN_2G | -0.068 | 1482 | 2 | WEST | YES | 12 | 12 | 17 | 0 | 1 | -0.816 | 12
WFCOGEN_2G | -0.068 | 1482 | 1 | WEST | YES | 12 | 12 | 20 | 0 | 1 | -0.816 | 12
JCKCNTY802 | -0.068 | 581 | 2 | NORTH | YES | 147 | 0 | 147 | 0 | 1.022 | -9.996 | 147
WFCOGEN_1G | -0.068 | 1479 | 1 | WEST | YES | 12 | 12 | 20 | 0 | 1 | -0.816 | 12
FPLEFR1S_G | -0.068 | 12414 | 4 | NORTH | YES | 414 | 191 | 414 | 0 | 1 | -28.152 | 414
WFCOGEN_1G | -0.068 | 1479 | 2 | WEST | YES | 12 | 12 | 20 | 0 | 1 | -0.816 | 12
FPLEFR2S_G | -0.068 | 12424 | 4 | NORTH | YES | 412 | 191 | 412 | 0 | 1 | -28.016 | 412
FPLEFR1B_G | -0.068 | 12412 | 2 | NORTH | YES | 157 | 72 | 157 | 0 | 1 | -10.676 | 157
FPLEFR1A_G | -0.068 | 12411 | 1 | NORTH | YES | 170 | 72 | 170 | 0 | 1 | -11.56 | 170
JCKCNTY801 | -0.068 | 580 | 1 | NORTH | YES | 288 | 0 | 288 | 0 | 1.022 | -19.584 | 288
OKLAUN1G | -0.066 | 6752 | 1 | WEST | YES | 629 | 175 | 629 | 0 | 1.035
OKLA7A | -0.066 | 6100 | 1 | WEST | YES | 50 | -220 | 220 | 0 | 1.035 | -3.3 | 50
GRHAMSES_1G | -0.064 | 1433 | 1 | WEST | YES | 242 | 60 | 242 | 0 | 1.038 | -15.488 | 242
SWETWATR_2G | -0.063 | 1417 | 2 | WEST | YES | 72 | 36 | 72 | 0 | 1.039 | -4.536 | 72
SWETWATR_4G | -0.063 | 1419 | 4 | WEST | YES | 61 | 36 | 61 | 0 | 1.039 | -3.843 | 61
SWETWATR_3G | -0.063 | 1418 | 3 | WEST | YES | 68 | 36 | 68 | 0 | 1.039 | -4.284 | 68
MESQUITW_2G | -0.063 | 1438 | 1 | WEST | YES | 23.6 | 0 | 236 |  | 1.01 | -1.4868 | 23.6
SWETWATR_1G | -0.063 | 1416 | 1 | WEST | YES | 30 | 18 | 30 | 0 | 1.039 | -1.89 | 30
MESQUITW_1G | -0.063 | 1437 | 1 | WEST | YES | 40 | 0 | 400 | 0 | 1.023 | -2.52 | 40
ROSCOEW_5 | -0.062 | 1049 | 1 | WEST | YES | 20.9 | 0 | 209 |  | 0.99 | -1.2958 | 20.9
MRSSHPRD | -0.062 | 344 | 1 | WEST | YES | 12 | 0 | 12 |  | 1.03 | -0.744 | 12
ROSCOEWI_5 | -0.062 | 1057 | 1 | WEST | YES | 12.6 | 0 | 126.5 |  | 0.99 | -0.7812 | 12.6
WHRLWIND1A | -0.062 | 60081 | 1 | WEST | YES | 6 | 0 | 60 | 0 | 1.03 | -0.372 | 6
WILDHRS11A | -0.062 | 60052 | 1 | WEST | YES | 12.6 | 0 | 126.5 | 0 | 1.005 | -0.7812 | 12.6
BARTNWND_1G | -0.062 | 1600 | 1 | WEST | YES | 12 | 0 | 120 | 0 | 1.022 | -0.744 | 12
MRSSHPRD01 | -0.062 | 345 | 2 | WEST | YES | 12 | 0 | 12 |  | 1.03 | -0.744 | 12
MRGNFG_6G | -0.061 | 1044 | F | WEST | YES | 66 | 66 | 66 |  | 0.99 | -4.026 | 66
MRGNDG_4G | -0.061 | 1042 | D | WEST | YES | 70 | 69 | 70 |  | 0.99 | -4.27 | 70
CALENG3G_3G | -0.061 | 1047 | 3 | WEST | YES | 69 | 27 | 69 | 0 | 1.017 | -4.209 | 69
CALENG1G_1G | -0.061 | 1045 | 1 | WEST | YES | 73 | 27 | 73 | 0 | 1.017 | -4.453 | 73
KINDERMG_1G | -0.061 | 1069 | 1 | WEST | YES | 25 | 5 | 25 | 0 | 1.01
L_SWEETW1_1N | -0.061 | 71054 | 1 | WEST | YES | 16.1 | 0 | 107.5 | 0 | 1 | -0.9821 | 16.1
L_BITTCR1_1N | -0.061 | 71051 | 1 | WEST | YES | 5.6 | 0 | 37.5 |  | 1.01 | -0.3416 | 5.6
CIELOGEN_1G | -0.061 | 1061 | 1 | WEST | YES | 9.9 | 0 | 99 |  | 1 | -0.6039 | 9.9
MORGAN5G_5G | -0.061 | 1037 | 5 | WEST | YES | 137 | 40 | 137 |  | 0.99 | -8.357 | 137
L_SWEETW1_2N | -0.061 | 71057 | 1 | WEST | YES | 20.3 | 0 | 135 | 0 | 1 | -1.2383 | 20.3
CALENG2G_2G | -0.061 | 1046 | 2 | WEST | YES | 74 | 27 | 74 | 0 | 1.017 | -4.514 | 74
L_SWEETW1_3N | -0.061 | 71059 | 1 | WEST | YES | 17.8 | 0 | 119 | 0 | 1 | -1.0858 | 17.8
SCURRYCW_1G | -0.061 | 1068 | 1 | WEST | YES | 14.1 | 0 | 141 |  | 1.01 | -0.8601 | 14.1
CIELOGEN_2G | -0.061 | 1062 | 1 | WEST | YES | 6.1 | 0 | 61 |  | 1 | -0.3721 | 6.1
MRGNEG_5G | -0.061 | 1043 | E | WEST | YES | 68 | 68 | 68 |  | 0.99 | -4.148 | 68
MRGNBG_2G | -0.061 | 1040 | B | WEST | YES | 71 | 70 | 71 |  | 0.99 | -4.331 | 71
SNYDERW1A | -0.061 | 6637 | 1 | WEST | YES | 6.3 | 0 | 63 | 0 | 1.025 | -0.3843 | 6.3
L_SWEETW1_4N | -0.061 | 71060 | 1 | WEST | YES | 15.7 | 0 | 105 | 0 | 1 | -0.9577 | 15.7
RDCNYNG1 | -0.061 | 36998 | 1 | WEST | YES | 8.4 | 0 | 84 | 0 | 1.01 | -0.5124 | 8.4
LONGSHORT_5 | -0.061 | 1058 | 1 | NORTH | YES | 15 | 0 | 149 |  | 0.95 | -0.915 | 15
MRGNAG_1G | -0.061 | 1039 | A | WEST | YES | 69 | 69 | 69 |  | 0.99 | -4.209 | 69
MRGNCG_3G | -0.061 | 1041 | C | WEST | YES | 70 | 69 | 70 |  | 0.99 | -4.27 | 70
KINDERMG_2G | -0.061 | 1070 | 1 | WEST | YES | 45.7 | 12 | 45.7 | 0 | 1.01
KINDERMG_3G | -0.061 | 1071 | 1 | WEST | YES | 45.7 | 12 | 45.7 | 0 | 1.01
STANTONW_8 | -0.06 | 1326 | 1 | WEST | YES | 10.1 | 0 | 100.5 | 0 | 1.01 | -0.606 | 10.1
TRENTIPP_8 | -0.06 | 1343 | 1 | WEST | YES | 22.5 | 0 | 150 |  | 1.014 | -1.35 | 22.5
BSP_1 | -0.06 | 1320 | 1 | WEST | YES | 25.8 | 2.9 | 25.8 |  | 1
TIEHVSG_1G | -0.06 | 11020 | 1 | WEST | YES | 211 | 63 | 211 | 0 | 1.017 | -12.66 | 211
AIRTRICITY_8 | -0.06 | 1170 | 1 | WEST | YES | 18 | 0 | 180 | 0 | 1.01 | -1.08 | 18
NTHTEXAS03 | -0.06 | 505 | 3 | NORTH | YES | 15 | 15 | 38 | 0 | 1.015 | -0.9 | 15
TIEHVCG_2G | -0.06 | 11022 | 1 | WEST | YES | 132 | 103 | 132 | 0 | 1.017 | -7.92 | 132
TIEHVSG_2G | -0.06 | 11025 | 1 | WEST | YES | 211 | 63 | 211 | 0 | 1.017 | -12.66 | 211
TIEHVCG_4G | -0.06 | 11024 | 1 | WEST | YES | 149 | 103 | 149 | 0 | 1.017 | -8.94 | 149
AEPWIND_8 | -0.06 | 1354 | 1 | WEST | YES | 15.2 | 0 | 101.2 |  | 1.01 | -0.912 | 15.2
NAV5CT | -0.06 | 11013 | 1 | WEST | YES | 80 | 18 | 80 | 0 | 1.017 | -4.8 | 80
OCOTILLO_1G | -0.06 | 1328 | 1 | WEST | YES | 5.8 | 0 | 58 |  | 0.99 | -0.348 | 5.8
TIEHVCG_3G | -0.06 | 11023 | 1 | WEST | YES | 132 | 103 | 132 | 0 | 1.017 | -7.92 | 132
NAV6ST | -0.06 | 11014 | 1 | WEST | YES | 115 | 40 | 115 | 0 | 1.017 | -6.9 | 115
NAV4CT | -0.06 | 11012 | 1 | WEST | YES | 80 | 18 | 80 | 0 | 1.017 | -4.8 | 80
NAV3ST | -0.06 | 11011 | 1 | WEST | YES | 115 | 40 | 115 | 0 | 1.017 | -6.9 | 115
NAV2CT | -0.06 | 11009 | 1 | WEST | YES | 80 | 18 | 80 | 0 | 1.017 | -4.8 | 80
NAV1CT | -0.06 | 11001 | 1 | WEST | YES | 80 | 18 | 80 | 0 | 1.017 | -4.8 | 80
NTHTEXAS01 | -0.06 | 503 | 1 | NORTH | YES | 5 | 5 | 18 | 0 | 1.015 | -0.3 | 5
NTHTEXAS02 | -0.06 | 504 | 2 | NORTH | YES | 5 | 5 | 18 | 0 | 1.015 | -0.3 | 5
MCDDONAL_8 | -0.06 | 1333 | 1 | WEST | YES | 21.4 | 0 | 214.2 | 0 | 1.01 | -1.284 | 21.4
TIEHVCG_1G | -0.06 | 11021 | 1 | WEST | YES | 145 | 103 | 145 | 0 | 1.017 | -8.7 | 145
PBCTBGE_2G | -0.059 | 1003 | B | WEST | YES | 65 | 65 | 66 | 0 | 1.022 | -3.835 | 65
PBCTAGE_1G | -0.059 | 1002 | A | WEST | YES | 64 | 64 | 65 | 0 | 1.022 | -3.776 | 64
L_GASCCR1_1N | -0.059 | 76031 | 1 | WEST | YES | 15 | 0 | 150 | 0 | 1 | -0.885 | 15
HORSH4 | -0.059 | 60072 | 1 | WEST | YES | 17.2 | 0 | 115 | 0 | 1.025 | -1.0148 | 17.2
CIRELLO | -0.059 | 60060 | 1 | WEST | YES | 35 | 0 | 233 | 0 | 1 | -2.065 | 35
NWPWRG1_1G | -0.059 | 1350 | 1 | WEST | YES | 3.4 | 0 | 34.3 |  | 1.02 | -0.2006 | 3.4
HORSH1 | -0.059 | 60066 | 1 | WEST | YES | 33.3 | 0 | 222 | 0 | 1.005 | -1.9647 | 33.3
LOUIS1A | -0.059 | 60063 | 1 | WEST | YES | 25.5 | 0 | 170.2 | 0 | 1.02 | -1.5045 | 25.5
L_DELAWA1_1Y | -0.059 | 7038 | 1 | WEST | YES | 5.2 | 0 | 35 | 0 | 1 | -0.3068 | 5.2
HORSH3 | -0.059 | 60070 | 1 | WEST | YES | 33.6 | 0 | 224 | 0 | 1.025 | -1.9824 | 33.6
PB6GEN_7G | -0.059 | 1008 | 6 | WEST | YES | 515 | 130 | 515 | 0 | 1.022 | -30.385 | 515
BUFGGEN | -0.059 | 60058 | 1 | WEST | YES | 18 | 0 | 120 |  | 1 | -1.062 | 18
PB5GEN_6G | -0.059 | 1007 | 5 | WEST | YES | 115 | 40 | 115 | 0 | 1.022 | -6.785 | 115
PBCTCGE_3G | -0.059 | 1004 | C | WEST | YES | 62 | 62 | 66 | 0 | 1.022 | -3.658 | 62
PBCTEGE_5G | -0.059 | 1006 | E | WEST | YES | 65 | 65 | 68 | 0 | 1.022 | -3.835 | 65
L_DELAWA1_1Y | -0.059 | 7038 | 2 | WEST | YES | 4.5 | 0 | 30 | 0 | 1 | -0.2655 | 4.5
PBCTDGE_4G | -0.059 | 1005 | D | WEST | YES | 65 | 65 | 65 | 0 | 1.022 | -3.835 | 65
WESTXWIN_1G | -0.059 | 1349 | 1 | WEST | YES | 0.7 | 0 | 6.6 |  | 1.02 | -0.0413 | 0.7
HORSH2 | -0.059 | 60068 | 1 | WEST | YES | 27.6 | 0 | 184 | 0 | 1.025 | -1.6284 | 27.6
L_DIVIDE1_1N | -0.059 | 76091 | 1 | WEST | YES | 26.5 | 0 | 375 | 0 | 1 | -1.5635 | 26.5
DECRDOVA_4G | -0.058 | 1894 | C | NORTH | YES | 65 | 65 | 70 | 0 | 1.029 | -3.77 | 65
DECRDOVA_5G | -0.058 | 1895 | D | NORTH | YES | 65 | 65 | 70 | 0 | 1.029 | -3.77 | 65
DECRDOVA_3G | -0.058 | 1893 | B | NORTH | YES | 65 | 65 | 70 | 0 | 1.029 | -3.77 | 65
DECRDOVA_2G | -0.058 | 1892 | A | NORTH | YES | 65 | 65 | 71 | 0 | 1.029 | -3.77 | 65
CALHN_G1 | -0.058 | 60057 | 1 | WEST | YES | 17.1 | 0 | 114 | 0 | 1.042 | -0.9918 | 17.1
MARTLAKE_3G | -0.057 | 3099 | 3 | NORTH | YES | 804 | 500 | 804 | 0 | 1.031
MARTLAKE_1G | -0.057 | 3097 | 1 | NORTH | YES | 799 | 500 | 799 | 0 | 1.031
MARTLAKE_2G | -0.057 | 3098 | 2 | NORTH | YES | 795 | 461 | 795 | 0 | 1.031
WDWDU1 | -0.055 | 60016 | 1 | WEST | YES | 12 | 0 | 80 |  | 1.033 | -0.66 | 12
KM SWP | -0.055 | 60007 | 1 | WEST | YES | 12 | 0 | 80 |  | 1.03 | -0.66 | 12
KM NEP | -0.055 | 60003 | 1 | WEST | YES | 12 | 0 | 80 |  | 1.03 | -0.66 | 12
SWMESA | -0.055 | 6016 | 1 | WEST | YES | 11.2 | 0 | 75 |  | 1.03 | -0.616 | 11.2
TGATEWAY_3G | -0.055 | 13118 | 3 | NORTH | YES | 146 | 30 | 146 | 0 | 1.035 | -8.03 | 146
TNWDWRDU2_8 | -0.055 | 38332 | 1 | WEST | YES | 12 | 0 | 80 |  | 1.0232 | -0.66 | 12
TGATEWAY_4G | -0.055 | 13119 | 4 | NORTH | YES | 399 | 65 | 399 | 0 | 1.035 | -21.945 | 399
TGATEWAY_2G | -0.055 | 13117 | 2 | NORTH | YES | 128 | 30 | 128 | 0 | 1.035 | -7.04 | 128
TGATEWAY_1G | -0.055 | 13116 | 1 | NORTH | YES | 149 | 30 | 149 | 0 | 1.035 | -8.195 | 149
RIO_DRCS | -0.055 | 60201 | SC | WEST | YES | 0 | 0 | 0 | 0 | 1.04 | 0 | 0
KM NWP | -0.055 | 60019 | 1 | WEST | YES | 12 | 0 | 80 |  | 1.03 | -0.66 | 12
KM SEP | -0.055 | 60005 | 1 | WEST | YES | 6 | 0 | 40 |  | 1.035 | -0.33 | 6
ENNSTRAC_2G | -0.053 | 12323 | 2 | NORTH | YES | 116 | 100 | 116 | 0 | 1.043 | -6.148 | 116
ENNSTRAC_1G | -0.053 | 12322 | 1 | NORTH | YES | 196 | 130 | 196 | 0 | 1.043 | -10.388 | 196
CHAMPION_1G | -0.053 | 3348 | MB | NORTH | YES | 0 | 42 | 42 |  | 1 | 0 | 0
ORNNWP1 | -0.053 | 60017 | 1 | WEST | YES | 12 | 0 | 80 |  | 1.027 | -0.636 | 12
MDLTHELP_3G | -0.053 | 1943 | 3 | NORTH | YES | 215 | 74 | 215 | 0 | 1.02 | -11.395 | 215
MDLTHELP_4G | -0.053 | 1944 | 4 | NORTH | YES | 214 | 74 | 214 | 0 | 1.02 | -11.342 | 214
DSKY1 | -0.053 | 60018 | 1 | WEST | YES | 12.6 | 0 | 84 | 0 | 1.032 | -0.6678 | 12.6
DSKY2 | -0.053 | 60000 | 1 | WEST | YES | 11.5 | 0 | 76.5 |  | 1.039 | -0.6095 | 11.5
STRYKER_1G | -0.052 | 3107 | 1 | NORTH | YES | 140.5 | 45 | 182 | 0 | 1.029 | -7.306 | 140.5
STRYKER_2G | -0.052 | 3108 | 2 | NORTH | YES | 484 | 75 | 484 | 0 | 1.029 | -25.168 | 484
RWMILLER05 | -0.049 | 336 | 5 | NORTH | YES | 101 | 0 | 101 | 0 | 1.04 | -4.949 | 101
RWMILLER02 | -0.049 | 333 | 2 | NORTH | YES | 119 | 37 | 119 | 0 | 1.04 | -5.831 | 119
RWMILLER04 | -0.049 | 335 | 4 | NORTH | YES | 102 | 0 | 102 | 0 | 1.04 | -4.998 | 102
RWMILLER03 | -0.049 | 334 | 3 | NORTH | YES | 156 | 65 | 208 | 0 | 1.04 | -7.644 | 156
RWMILLER01 | -0.049 | 332 | 1 | NORTH | YES | 75 | 18.5 | 75 | 0 | 1.04 | -3.675 | 75
FRNDDRCS | -0.045 | 60202 | SC | WEST | YES | 0 | 0 | 0 | 0 | 1.0259 | 0 | 0
CALFREST_3G | -0.039 | 13133 | 3 | NORTH | YES | 174 | 40 | 174 | 0 | 1.035 | -6.786 | 174
CALFREST_5G | -0.039 | 13135 | 5 | NORTH | YES | 157 | 57 | 157 | 0 | 1.035 | -6.123 | 157
CALFREST_6G | -0.039 | 13136 | 6 | NORTH | YES | 176 | 40 | 176 | 0 | 1.035 | -6.864 | 176
CALFREST_4G | -0.039 | 13134 | 4 | NORTH | YES | 156 | 40 | 156 | 0 | 1.035 | -6.084 | 156
CALFREST_2G | -0.039 | 13132 | 2 | NORTH | YES | 155 | 57 | 155 | 0 | 1.035 | -6.045 | 155
CALFREST_1G | -0.039 | 13131 | 1 | NORTH | YES | 152 | 40 | 152 | 0 | 1.035 | -5.928 | 152
TRINIDAD_6G | -0.039 | 3126 | 1 | NORTH | YES | 226 | 46 | 226 | 0 | 1 | -8.814 | 226
JNSNCNTY802 | -0.038 | 367 | 2 | NORTH | YES | 90 | 20 | 90 | 0 | 1.02 | -3.42 | 90
JNSNCNTY802 | -0.038 | 366 | 1 | NORTH | YES | 168 | 20 | 168 | 0 | 1.02 | -6.384 | 168
BBRN_1G | -0.035 | 3381 | 1 | NORTH | YES | 597 | 225 | 597 | 0 | 1.0345
BBRN_2G | -0.035 | 3382 | 2 | NORTH | YES | 610 | 225 | 610 | 0 | 1.0345
SLSTR1PP_1G | -0.034 | 1643 | 1 | NORTH | YES | 6 | 0 | 60 | 0 | 1.022 | -0.204 | 6
LEG_2___2 | 0.002 | 48722 | 2 | NORTH | YES | 853 | 357 | 853 | 0 | 1.0348
LEG_1___1 | 0.002 | 48721 | 1 | NORTH | YES | 836 | 357 | 836 | 0 | 1.0348
TNTNPONE_28 | 0.005 | 39970 | 1 | NORTH | YES | 154 | 30 | 154 |  | 1.04
TNTNPONE_18 | 0.005 | 39960 | 1 | NORTH | YES | 152 | 30 | 152 |  | 1.04
AMISTADHDRO1 | 0.014 | 8032 | 1 | SOUTH | YES | 16.5 | 13 | 33 | 0 | 1.035 | 0.231 | 16.5
AMISTADHDRO2 | 0.014 | 8033 | 2 | SOUTH | YES | 13 | 13 | 25 | 0 | 1.035 | 0.182 | 13
HAMILTON | 0.014 | 88253 | 1 | SOUTH | YES | 0 | 0 | 0 | 0 | 1.04 | 0 | 0
GIBN_CREK_G1 | 0.015 | 990 | 1 | NORTH | YES | 464 | 200 | 464 | 0 | 1.0275
FTR_GT2_5110 | 0.017 | 48672 | 2 | NORTH | YES | 159 | 0 | 159 | 0 | 1.0319 | 2.703 | 159
FTR_GT3_5085 | 0.017 | 48673 | 3 | NORTH | YES | 158 | 0 | 158 | 0 | 1.0319 | 2.686 | 158
FTR_GT1_5105 | 0.017 | 48671 | 1 | NORTH | YES | 156 | 0 | 156 | 0 | 1.0319 | 2.652 | 156
FTR_CN4_5095 | 0.017 | 48674 | 4 | NORTH | YES | 380 | 0 | 380 | 0 | 1.0319 | 6.46 | 380
ELPS | 0.022 | 8262 | 1 | SOUTH | YES | 6 | 6 | 6 | 0 | 1.039 | 0.132 | 6
EPLVT1 | 0.024 | 80010 | F | SOUTH | YES | 0 | 0 | 0 | 0 | 1.0376 | 0 | 0
CVC_GT1_5035 | 0.025 | 48813 | 1 | HOUSTON | YES | 155 | 91.8 | 155 |  | 1.029 | 3.875 | 155
CVC_GT3_5045 | 0.025 | 48811 | 3 | HOUSTON | YES | 158 | 91.8 | 158 |  | 1.029 | 3.95 | 158
CHE_GT2_5030 | 0.025 | 48591 | 2 | HOUSTON | YES | 173 | 50 | 173 |  | 1.029 | 4.325 | 173
CVC_ST5_5040 | 0.025 | 48814 | 1 | HOUSTON | YES | 133 | 91.8 | 133 |  | 1.029 | 3.325 | 133
CVC_GT2_5020 | 0.025 | 48812 | 2 | HOUSTON | YES | 159 | 91.8 | 159 |  | 1.029 | 3.975 | 159
EXN_GT | 0.026 | 49837 | 4 | HOUSTON | YES | 81 | 21.3 | 86 | 0 | 1.0326 | 2.106 | 81
EXN944GT | 0.026 | 49831 | 13 | HOUSTON | YES | 33 | 5.4 | 35 | 0 | 1.0326 | 0.858 | 33
EXN943GT | 0.026 | 49830 | 12 | HOUSTON | YES | 19 | 5.4 | 20 | 0 | 1.0326 | 0.494 | 19
EXN942GT | 0.026 | 49829 | 11 | HOUSTON | YES | 20 | 5.4 | 21 | 0 | 1.0326 | 0.52 | 20
EXN938GT | 0.026 | 49826 | 5 | HOUSTON | YES | 43 | 9.2 | 45.9 | 0 | 1.0326 | 1.118 | 43
EXN_17GT | 0.026 | 49805 | 3 | HOUSTON | YES | 31 | 8.3 | 33 |  | 1.0326 | 0.806 | 31
EXN_16GT | 0.026 | 49804 | 2 | HOUSTON | YES | 32 | 8.3 | 34 |  | 1.0326 | 0.832 | 32
THW_5556 | 0.026 | 48887 | F | HOUSTON | YES | 16.4 | 5 | 57 |  | 1.0319 | 0.4264 | 16.4
THW_5354 | 0.026 | 48886 | D | HOUSTON | YES | 16.6 | 5 | 58 |  | 1.0319 | 0.4316 | 16.6
THW_5354 | 0.026 | 48886 | C | HOUSTON | YES | 16.4 | 5 | 57 |  | 1.0319 | 0.4264 | 16.4
THW_5152 | 0.026 | 48885 | B | HOUSTON | YES | 0 | 5 | 55 |  | 1.0319 | 0 | 0
CVC_GT4_8005 | 0.026 | 48815 | 4 | HOUSTON | YES | 165 | 91.8 | 165 | 0 | 1.0362 | 4.29 | 165
PSA_GT6_8135 | 0.026 | 48797 | 6 | HOUSTON | YES | 59 | 34.5 | 59 | 0 | 1.0362 | 1.534 | 59
PSA_GN1_8165 | 0.026 | 48796 | 1 | HOUSTON | YES | 104 | 43.1 | 104 | 0 | 1.0362 | 2.704 | 104
PSA_GT4_8145 | 0.026 | 48794 | 4 | HOUSTON | YES | 66 | 20.3 | 66 | 0 | 1.0362 | 1.716 | 66
PSA_GT3_8150 | 0.026 | 48793 | 3 | HOUSTON | YES | 70 | 20.3 | 70 | 0 | 1.0362 | 1.82 | 70
PSA_GT2_8155 | 0.026 | 48792 | 2 | HOUSTON | YES | 66 | 20.3 | 66 | 0 | 1.0362 | 1.716 | 66
PSA_GT1_8160 | 0.026 | 48791 | 1 | HOUSTON | YES | 65 | 20.8 | 65 | 0 | 1.0362 | 1.69 | 65
CBY_GN2_2 | 0.026 | 48582 | 2 | HOUSTON | YES | 751 | 110 | 751 | 0 | 1.0435 | 19.526 | 751
GBY_GN5_5 | 0.026 | 48690 | 5 | HOUSTON | YES | 298.5 | 81 | 398 | 0 | 1.0362 | 7.761 | 298.5
EP_1_2 | 0.026 | 48651 | 2 | HOUSTON | YES | 21 | 10 | 21 | 0 | 1.0362 | 0.546 | 21
EP_1_2 | 0.026 | 48651 | 1 | HOUSTON | YES | 5 | 0 | 5 | 0 | 1.0362 | 0.13 | 5
BTE_ST1_8070 | 0.026 | 48598 | 4 | HOUSTON | YES | 234 | 60 | 234 | 0 | 1.0261 | 6.084 | 234
BTE_GT4_8055 | 0.026 | 48597 | 3 | HOUSTON | YES | 163 | 130 | 163 | 0 | 1.0261 | 4.238 | 163
BTE_GT3_8045 | 0.026 | 48596 | 2 | HOUSTON | YES | 158 | 130 | 158 | 0 | 1.0261 | 4.108 | 158
CBY_GN1_1 | 0.026 | 48581 | 1 | HOUSTON | YES | 748 | 108 | 748 | 0 | 1.0435 | 19.448 | 748
EXN_15GT | 0.026 | 49803 | 1 | HOUSTON | YES | 33 | 8.3 | 35 |  | 1.0326 | 0.858 | 33
TAMUGEN1 | 0.026 | 32798 | 1 | NORTH | YES | 32 | 0 | 32 |  | 1.02 | 0.832 | 32
PSA_GT5_8140 | 0.026 | 48795 | 5 | HOUSTON | YES | 64 | 20.3 | 64 | 0 | 1.0362 | 1.664 | 64
EXN941GT | 0.026 | 49828 | 10 | HOUSTON | YES | 19 | 5.4 | 20 | 0 | 1.0326 | 0.494 | 19
EXN_14GT | 0.026 | 49838 | 14 | HOUSTON | YES | 140 | 0 | 148 |  | 1.0326 | 3.64 | 140
EXN945GT | 0.026 | 49832 | 9 | HOUSTON | YES | 19 | 9.2 | 20 | 0 | 1.0326 | 0.494 | 19
THW_5152 | 0.026 | 48885 | A | HOUSTON | YES | 16.4 | 5 | 57 |  | 1.0319 | 0.4264 | 16.4
THW_5556 | 0.026 | 48887 | E | HOUSTON | YES | 16.6 | 5 | 58 |  | 1.0319 | 0.4316 | 16.6
BTE_GT2_8075 | 0.026 | 48595 | 1 | HOUSTON | YES | 163 | 130 | 163 | 0 | 1.0261 | 4.238 | 163
LPE_GT2_8075 | 0.027 | 48512 | 2 | HOUSTON | YES | 42 | 0 | 42 | 0 | 1.0362 | 1.134 | 42
DPEC_ST55065 | 0.027 | 48645 | 5 | HOUSTON | YES | 282 | 0 | 282 | 0 | 1.0319 | 7.614 | 282
PR_GT1__9040 | 0.027 | 48761 | 1 | HOUSTON | YES | 35 | 0 | 35 | 0 | 1 | 0.945 | 35
BYU_GT1_8075 | 0.027 | 48531 | 1 | HOUSTON | YES | 65 | 0 | 65 |  | 1.0362 | 1.755 | 65
THW_GT1_GT_1 | 0.027 | 48883 | B2 | HOUSTON | YES | 0 | 0 | 12 |  | 1.043 | 0 | 0
THW_4344 | 0.027 | 48881 | H | HOUSTON | YES | 58 | 5 | 58 | 0 | 1.0435 | 1.566 | 58
THW_4344 | 0.027 | 48881 | G | HOUSTON | YES | 58 | 5 | 58 | 0 | 1.0435 | 1.566 | 58
THW_3334 | 0.027 | 48877 | C | HOUSTON | YES | 58 | 5 | 58 | 0 | 1.0435 | 1.566 | 58
THW_3132 | 0.027 | 48875 | A | HOUSTON | YES | 57 | 5 | 57 | 0 | 1.0435 | 1.539 | 57
THW_ST4_ST_4 | 0.027 | 48874 | 4 | HOUSTON | YES | 108 | 19 | 108 | 0 | 1.0435 | 2.916 | 108
THW_ST3_ST_3 | 0.027 | 48873 | 3 | HOUSTON | YES | 110 | 19 | 110 | 0 | 1.0435 | 2.97 | 110
SRB_GT211035 | 0.027 | 48855 | B1 | HOUSTON | YES | 0 | 0 | 17 |  | 1.014 | 0 | 0
SRB_GN4_4 | 0.027 | 48854 | 4 | HOUSTON | YES | 226 | 35 | 226 |  | 1.0326 | 6.102 | 226
SRB_GN3_3 | 0.027 | 48853 | 3 | HOUSTON | YES | 220 | 35 | 220 |  | 1.0326 | 5.94 | 220
SRB_GN1_1 | 0.027 | 48851 | 1 | HOUSTON | YES | 176 | 26 | 176 | 0 | 1.0217 | 4.752 | 176
SOL_GT1 | 0.027 | 48845 | 1 | HOUSTON | YES | 16.2 | 15.4 | 16.2 |  | 1.0326 | 0.4374 | 16.2
SJS_GT2_GT2 | 0.027 | 48842 | 2 | HOUSTON | YES | 49 | 49 | 81 | 0 | 1.0362 | 1.323 | 49
SHELLG3_3020 | 0.027 | 48822 | 2 | HOUSTON | YES | 30 | 0 | 30 |  | 1.029 | 0.81 | 30
SHELLG3_3020 | 0.027 | 48822 | 1 | HOUSTON | YES | 39 | 0 | 39 |  | 1.029 | 1.053 | 39
SHELLG2 | 0.027 | 48821 | 2 | HOUSTON | YES | 72 | 34.5 | 72 |  | 1.029 | 1.944 | 72
SHELLG1_3015 | 0.027 | 48820 | 1 | HOUSTON | YES | 71 | 34.5 | 71 |  | 1.029 | 1.917 | 71
PSG_GT3_8060 | 0.027 | 48742 | 1 | HOUSTON | YES | 164 | 50 | 164 | 0 | 1.0326 | 4.428 | 164
PSG_GT2_8040 | 0.027 | 48741 | 1 | HOUSTON | YES | 164 | 50 | 164 | 0 | 1.0326 | 4.428 | 164
PSG_GN2_8050 | 0.027 | 48740 | 1 | HOUSTON | YES | 178 | 60 | 178 | 0 | 1.0326 | 4.806 | 178
DPEC_GT15040 | 0.027 | 48641 | 1 | HOUSTON | YES | 162 | 98 | 162 | 0 | 1.0319 | 4.374 | 162
GBY_83841065 | 0.027 | 48693 | F | HOUSTON | YES | 20 | 20 | 52 | 0 | 1.0362 | 0.54 | 20
GBY_81821075 | 0.027 | 48692 | D | HOUSTON | YES | 20 | 20 | 54 | 0 | 1.0362 | 0.54 | 20
GBY_81821075 | 0.027 | 48692 | C | HOUSTON | YES | 48 | 20 | 48 | 0 | 1.0362 | 1.296 | 48
GBY_73741085 | 0.027 | 48691 | B | HOUSTON | YES | 47 | 20 | 47 | 0 | 1.0362 | 1.269 | 47
GBY_73741085 | 0.027 | 48691 | A | HOUSTON | YES | 48 | 20 | 48 | 0 | 1.0362 | 1.296 | 48
DPEC_GT45070 | 0.027 | 48644 | 4 | HOUSTON | YES | 158 | 98 | 158 | 0 | 1.0319 | 4.266 | 158
DPEC_GT35010 | 0.027 | 48643 | 3 | HOUSTON | YES | 160 | 98 | 160 | 0 | 1.0319 | 4.32 | 160
DPEC_GT25025 | 0.027 | 48642 | 2 | HOUSTON | YES | 156 | 98 | 156 | 0 | 1.0319 | 4.212 | 156
DIB_GT3_8090 | 0.027 | 48614 | 4 | HOUSTON | YES | 77.2 | 15 | 77.2 | 0 | 1.0326 | 2.0844 | 77.2
DIB_ST1_8085 | 0.027 | 48613 | 3 | HOUSTON | YES | 69 | 0 | 69 | 0 | 1.0326 | 1.863 | 69
DIB_GT2_8075 | 0.027 | 48612 | 2 | HOUSTON | YES | 65 | 0 | 65 | 0 | 1.0326 | 1.755 | 65
DIB_GT1_8080 | 0.027 | 48611 | 1 | HOUSTON | YES | 64 | 0 | 64 | 0 | 1.0326 | 1.728 | 64
CHE_GN4_8025 | 0.027 | 48594 | 4 | HOUSTON | YES | 142 | 60 | 142 | 0 | 1.0362 | 3.834 | 142
CHE_GT1_8015 | 0.027 | 48593 | 1 | HOUSTON | YES | 173 | 50 | 173 | 0 | 1.0362 | 4.671 | 173
CTL_GN2_8155 | 0.027 | 48565 | 5 | HOUSTON | YES | 11 | 3.4 | 11 |  | 1.0362 | 0.297 | 11
CTL_GN1_8145 | 0.027 | 48564 | 4 | HOUSTON | YES | 55 | 12.9 | 55 |  | 1.0362 | 1.485 | 55
CTL_GT3_8135 | 0.027 | 48562 | 2 | HOUSTON | YES | 91 | 30.3 | 91 |  | 1.0362 | 2.457 | 91
CTL_GT2_8130 | 0.027 | 48561 | 1 | HOUSTON | YES | 103 | 30.3 | 103 |  | 1.0362 | 2.781 | 103
CAL_ST1_8000 | 0.027 | 48552 | 2 | HOUSTON | YES | 65 | 0 | 65 | 0 | 1.0326 | 1.755 | 65
CAL_GT1_8045 | 0.027 | 48551 | 1 | HOUSTON | YES | 152 | 0 | 152 | 0 | 1.0326 | 4.104 | 152
BYU_GT4_8065 | 0.027 | 48534 | 4 | HOUSTON | YES | 65 | 0 | 65 |  | 1.0362 | 1.755 | 65
BYU_GT3_8060 | 0.027 | 48533 | 3 | HOUSTON | YES | 67 | 0 | 67 |  | 1.0362 | 1.809 | 67
BYU_GT2_8055 | 0.027 | 48532 | 2 | HOUSTON | YES | 62 | 0 | 62 |  | 1.0362 | 1.674 | 62
LPE_GT4_8085 | 0.027 | 48514 | 4 | HOUSTON | YES | 41 | 0 | 41 | 0 | 1.0362 | 1.107 | 41
LPE_GT3_8080 | 0.027 | 48513 | 3 | HOUSTON | YES | 41 | 0 | 41 | 0 | 1.0362 | 1.107 | 41
LPE_GT1_8070 | 0.027 | 48511 | 1 | HOUSTON | YES | 42 | 0 | 42 | 0 | 1.0362 | 1.134 | 42
APD_GT1_8005 | 0.027 | 48500 | 1 | HOUSTON | YES | 140 | 54.6 | 140 |  | 1.0362 | 3.78 | 140
GBY_83841065 | 0.027 | 48693 | E | HOUSTON | YES | 20 | 20 | 56 | 0 | 1.0362 | 0.54 | 20
SRB_GN2_2 | 0.027 | 48852 | 2 | HOUSTON | YES | 174 | 26 | 174 | 0 | 1.0217 | 4.698 | 174
SJS_GT1_GT1 | 0.027 | 48841 | 1 | HOUSTON | YES | 49 | 49 | 83 | 0 | 1.0362 | 1.323 | 49
SRB_GT211035 | 0.027 | 48855 | B2 | HOUSTON | YES | 0 | 0 | 12 |  | 1.014 | 0 | 0
THW_3132 | 0.027 | 48875 | B | HOUSTON | YES | 57 | 5 | 57 | 0 | 1.0435 | 1.539 | 57
THW_3334 | 0.027 | 48877 | D | HOUSTON | YES | 58 | 5 | 58 | 0 | 1.0435 | 1.566 | 58
THW_4142 | 0.027 | 48879 | F | HOUSTON | YES | 57 | 5 | 57 | 0 | 1.0435 | 1.539 | 57
THW_4142 | 0.027 | 48879 | E | HOUSTON | YES | 58 | 5 | 58 | 0 | 1.0435 | 1.566 | 58
CTL_GT4_8140 | 0.027 | 48563 | 3 | HOUSTON | YES | 94 | 30.3 | 94 |  | 1.0362 | 2.538 | 94
TNTXCTY1CG8 | 0.028 | 38711 | 1 | HOUSTON | YES | 105 | 59 | 105 | 0 | 1.044 | 2.94 | 105
PHR_GN2_2 | 0.028 | 48772 | MB | HOUSTON | YES | 0 | 72 | 459 |  | 1.0362
TNSLCGN1__8 | 0.028 | 39190 | 1 | HOUSTON | YES | 30 | 10 | 30 |  | 1.025 | 0.84 | 30
TNDOWCGNGG8 | 0.028 | 39480 | 1 | HOUSTON | YES | 30 | 10 | 30 | 0 | 1.0437 | 0.84 | 30
TNDOWCGNSG8 | 0.028 | 39470 | 1 | HOUSTON | YES | 32 | 10 | 32 | 0 | 1.0437 | 0.896 | 32
TNTXCTY4CG8 | 0.028 | 38714 | 1 | HOUSTON | YES | 103 | 59 | 103 | 0 | 1.044 | 2.884 | 103
TNTXCTY3CG8 | 0.028 | 38713 | 1 | HOUSTON | YES | 85 | 59 | 85 | 0 | 1.044 | 2.38 | 85
TNTXCTY2CG8 | 0.028 | 38712 | 1 | HOUSTON | YES | 102 | 59 | 102 | 0 | 1.044 | 2.856 | 102
TNBP_CGN4_8 | 0.028 | 38690 | 3 | HOUSTON | YES | 40 | 0 | 40 | 0 | 1.0435 | 1.12 | 40
TNBPAMCG4_8 | 0.028 | 38614 | 4 | HOUSTON | YES | 96 | 0 | 96 | 0 | 1.0435 | 2.688 | 96
TNBPAMCG3_8 | 0.028 | 38613 | 3 | HOUSTON | YES | 152 | 0 | 152 | 0 | 1.0435 | 4.256 | 152
TNBPAMCG2_8 | 0.028 | 38612 | 2 | HOUSTON | YES | 150 | 0 | 150 | 0 | 1.0435 | 4.2 | 150
TNBPAMCG1_8 | 0.028 | 38611 | 1 | HOUSTON | YES | 155 | 0 | 155 | 0 | 1.0435 | 4.34 | 155
TNBP_CGN3_8 | 0.028 | 38600 | 5 | HOUSTON | YES | 53 | 0 | 53 | 0 | 1.0435 | 1.484 | 53
TNBP_CGN2_8 | 0.028 | 38590 | 2 | HOUSTON | YES | 66 | 0 | 66 | 0 | 1.0435 | 1.848 | 66
TNBP_CGN1_8 | 0.028 | 38580 | 1 | HOUSTON | YES | 60 | 0 | 60 | 0 | 1.0435 | 1.68 | 60
AK_GT1__8040 | 0.029 | 48510 | 1 | HOUSTON | YES | 34 | 8.1 | 34 |  | 1.029 | 0.986 | 34
ATKINS5 | 0.029 | 32891 | MB | NORTH | YES | 0 | 5 | 25 |  | 1.031 | 0 | 0
ATKINS4 | 0.029 | 32890 | MB | NORTH | YES | 0 | 5 | 22 |  | 1.031 | 0 | 0
ATKINS7 | 0.029 | 32888 | 1 | NORTH | YES | 0 | 4 | 17 |  | 1.028 | 0 | 0
ATKINS6 | 0.029 | 32887 | MB | NORTH | YES | 0 | 12 | 51 |  | 1.028 | 0 | 0
ATKINS3 | 0.029 | 32886 | MB | NORTH | YES | 0 | 5 | 12 |  | 1 | 0 | 0
WAPGT21_GT1 | 0.03 | 48929 | B1 | HOUSTON | YES | 0 | 0 | 13 |  | 1.05 | 0 | 0
WAP_GN8_8 | 0.03 | 48928 | 8 | HOUSTON | YES | 603 | 275 | 603 |  | 1.035
WAP_GN7_7 | 0.03 | 48927 | 7 | HOUSTON | YES | 567 | 277 | 567 |  | 1.035
WAP_GN5_5 | 0.03 | 48925 | 5 | HOUSTON | YES | 216.1 | 278 | 657 | 0 | 1
WAP_GN4_4 | 0.03 | 48924 | 4 | HOUSTON | YES | 544 | 217 | 544 |  | 1.0362 | 16.32 | 544
WAP_GN3_3 | 0.03 | 48923 | 3 | HOUSTON | YES | 226 | 93 | 226 |  | 1.0362 | 6.78 | 226
WAP_GN2_2 | 0.03 | 48922 | 2 | HOUSTON | YES | 122.2 | 37 | 163 | 0 | 1.0362 | 3.666 | 122.2
WAP_GN1_1 | 0.03 | 48921 | 1 | HOUSTON | YES | 124.5 | 37 | 166 | 0 | 1.0362 | 3.735 | 124.5
MNS_GT | 0.03 | 48730 | 1 | HOUSTON | YES | 46.1 | 0 | 46.1 | 0 | 1.029 | 1.383 | 46.1
BVE_ST1_GN1 | 0.03 | 48523 | 3 | HOUSTON | YES | 246 | 0 | 246 |  | 1.035 | 7.38 | 246
BVE_GT2_5035 | 0.03 | 48522 | 2 | HOUSTON | YES | 170 | 0 | 170 |  | 1.035 | 5.1 | 170
BVE_GT1_GT1 | 0.03 | 48521 | 1 | HOUSTON | YES | 172 | 0 | 172 |  | 1.035 | 5.16 | 172
DANSBY14 | 0.03 | 32892 | 1 | NORTH | YES | 81 | 25 | 108 | 0 | 1.035 | 2.43 | 81
DANSBY2 | 0.03 | 32884 | 1 | NORTH | YES | 46 | 2 | 46 | 0 | 1.015 | 1.38 | 46
WAP_GN6_6 | 0.03 | 48926 | 6 | HOUSTON | YES | 645 | 280 | 645 |  | 1.035
TNSCLP3___8 | 0.031 | 39790 | 1 | HOUSTON | YES | 111 | 20 | 111 | 0 | 1.027 | 3.441 | 111
TNSCLP4___8 | 0.031 | 39775 | 1 | HOUSTON | YES | 115 | 20 | 115 | 0 | 1.04 | 3.565 | 115
TNSCLP2___8 | 0.031 | 39770 | 1 | HOUSTON | YES | 117 | 20 | 117 | 0 | 1.04 | 3.627 | 117
TNSCLP1___8 | 0.031 | 39760 | 1 | HOUSTON | YES | 116 | 20 | 116 | 0 | 1.04 | 3.596 | 116
DOW41000 | 0.032 | 49865 | 41 | HOUSTON | YES | 31 | 0 | 50 |  | 1
DOW39100 | 0.032 | 49862 | 36 | HOUSTON | YES | 54 | 0 | 86 | 0 | 1
DOW38200 | 0.032 | 49859 | 33 | HOUSTON | YES | 28 | 0 | 45 | 0 | 1
DOW61000 | 0.032 | 49870 | 61 | HOUSTON | YES | 44 | 0 | 70 | 0 | 1
DOW17000 | 0.032 | 49851 | 37 | HOUSTON | YES | 39 | 0 | 62 | 0 | 1
DOW38100 | 0.032 | 49858 | 31 | HOUSTON | YES | 45 | 0 | 71.4 |  | 1
DOW39200 | 0.032 | 49863 | 35 | HOUSTON | YES | 55 | 0 | 88 | 0 | 1
DOW65000 | 0.032 | 49876 | 65 | HOUSTON | YES | 63 | 0 | 101 | 0 | 1
DOW49000 | 0.032 | 49869 | 45 | HOUSTON | YES | 59 | 0 | 94 |  | 1
DOW42000 | 0.032 | 49866 | 42 | HOUSTON | YES | 11 | 0 | 18 |  | 1
DOW38300 | 0.032 | 49860 | 32 | HOUSTON | YES | 63 | 0 | 101 |  | 1
DOW82000 | 0.032 | 49884 | 82 | HOUSTON | YES | 51 | 0 | 80 | 0 | 1
BSF_GT1_8070 | 0.032 | 48520 | 2 | HOUSTON | YES | 10 | 0 | 10 | 0 | 1.0326 | 0.32 | 10
BSF_GT1_8070 | 0.032 | 48520 | 1 | HOUSTON | YES | 72 | 0 | 72 | 0 | 1.0326 | 2.304 | 72
DOW84000 | 0.032 | 49886 | 84 | HOUSTON | YES | 107 | 0 | 171 | 0 | 0.98
DOW83000 | 0.032 | 49885 | 83 | HOUSTON | YES | 51 | 0 | 80 | 0 | 1
DOW81000 | 0.032 | 49882 | 81 | HOUSTON | YES | 47 | 0 | 76 | 0 | 1
DOW67000 | 0.032 | 49878 | 67 | HOUSTON | YES | 65 | 0 | 103 | 0 | 1
DOW66000 | 0.032 | 49877 | 66 | HOUSTON | YES | 61 | 0 | 97 | 0 | 1
DOW64000 | 0.032 | 49873 | 64 | HOUSTON | YES | 41 | 0 | 64.8 | 0 | 1
DOW63000 | 0.032 | 49872 | 63 | HOUSTON | YES | 45 | 0 | 72 | 0 | 1
DOW62000 | 0.032 | 49871 | 62 | HOUSTON | YES | 40 | 0 | 63 | 0 | 1
TGF_GT1_8000 | 0.035 | 48911 | 1 | HOUSTON | YES | 69.2 | 0 | 69.2 | 0 | 1.029 | 2.422 | 69.2
CBE_ST34 | 0.036 | 48736 | 1 | HOUSTON | YES | 103.5 | 0 | 103.5 | 0 | 1.029 | 3.726 | 103.5
CBE_GT4 | 0.036 | 48735 | 1 | HOUSTON | YES | 86 | 0 | 86 | 0 | 1.029 | 3.096 | 86
CBE_GT3 | 0.036 | 48734 | 1 | HOUSTON | YES | 86 | 0 | 86 | 0 | 1.029 | 3.096 | 86
CBE_ST12 | 0.036 | 48733 | 1 | HOUSTON | YES | 103.5 | 0 | 103.5 | 0 | 1.029 | 3.726 | 103.5
CBE_GT2 | 0.036 | 48732 | 1 | HOUSTON | YES | 86 | 0 | 86 | 0 | 1.029 | 3.096 | 86
CBE_GT1 | 0.036 | 48731 | 1 | HOUSTON | YES | 86 | 0 | 86 | 0 | 1.029 | 3.096 | 86
STP_GN2___2 | 0.036 | 5912 | 2 | SOUTH | YES | 1282 | 1249 | 1282 | 0 | 1.0406
STP_GN1___1 | 0.036 | 5911 | 1 | SOUTH | YES | 1282 | 1249 | 1282 | 0 | 1.0406
LAR | 0.04 | 80012 | F | SOUTH | YES | 0 | 0 | 0 | 0 | 1.023 | 0 | 0
CIDINDUS | 0.04 | 86105 | 1 | SOUTH | YES | 0 | -500 | 500 | 0 | 1.01
LAR_3 | 0.04 | 8288 | 3 | SOUTH | YES | 78.8 | 25 | 105 |  | 1.023 | 3.152 | 78.8
LAR_2 | 0.04 | 8287 | 2 | SOUTH | YES | 9 | 9 | 32 |  | 1.023 | 0.36 | 9
LAR_1 | 0.04 | 8285 | 1 | SOUTH | YES | 16 | 9 | 32 | 0 | 1.038 | 0.64 | 16
ZAPATA | 0.041 | 88299 | 1 | SOUTH | YES | 0 | 0 | 0 | 0 | 1.024 | 0 | 0
FOR_5 | 0.042 | 8155 | 5 | SOUTH | YES | 67.5 | 60 | 74 | 0 | 1.03 | 2.835 | 67.5
FOR_4 | 0.042 | 8154 | 4 | SOUTH | YES | 74.6 | 60 | 81 | 0 | 1.03 | 3.1332 | 74.6
FOR_3 | 0.042 | 8153 | 3 | SOUTH | YES | 65.8 | 45 | 73 | 0 | 1.03 | 2.7636 | 65.8
UCAR_1 | 0.042 | 8148 | 2 | SOUTH | YES | 7 | 0 | 7 | 0 | 1.01 | 0.294 | 7
UCAR_2 | 0.042 | 8147 | 10 | SOUTH | YES | 21 | 0 | 28 | 0 | 1.0127 | 0.882 | 21
FOR_2 | 0.042 | 8138 | 2 | SOUTH | YES | 65.8 | 45 | 80 | 0 | 1.03 | 2.7636 | 65.8
FOR_1 | 0.042 | 8134 | 1 | SOUTH | YES | 56.4 | 45 | 79 | 0 | 1.03 | 2.3688 | 56.4
FALCONHYDRO1 | 0.042 | 8048 | 1 | SOUTH | YES | 3 | 0 | 12 | 0 | 1.02 | 0.126 | 3
CSDR89 | 0.042 | 80137 | 8 | SOUTH | YES | 39 | 0 | 39 | 0 | 1.01 | 1.638 | 39
FOR_9 | 0.042 | 80052 | 9 | SOUTH | YES | 32 | 5 | 32 | 0 | 1.03 | 1.344 | 32
PEARSALLGEN3 | 0.042 | 5892 | 1 | SOUTH | YES | 6.2 | 6 | 23 | 0 | 1.01 | 0.2604 | 6.2
PEARSALLGEN2 | 0.042 | 5891 | 1 | SOUTH | YES | 6.2 | 6 | 24 | 0 | 1.01 | 0.2604 | 6.2
PEARSALLGEN1 | 0.042 | 5890 | 1 | SOUTH | YES | 6.2 | 6 | 24 | 0 | 1.01 | 0.2604 | 6.2
FALCONHYDRO3 | 0.042 | 5729 | 3 | SOUTH | YES | 2.8 | 0 | 11 | 0 | 1.02 | 0.1176 | 2.8
FALCONHYDRO2 | 0.042 | 5728 | 2 | SOUTH | YES | 3 | 0 | 12 | 0 | 1.02 | 0.126 | 3
CSDR7 | 0.042 | 80138 | 7 | SOUTH | YES | 7 | 0 | 7 | 0 | 1.014 | 0.294 | 7
CSDR56 | 0.042 | 80139 | 6 | SOUTH | YES | 39 | 0 | 39 | 0 | 1.01 | 1.638 | 39
CSDR56 | 0.042 | 80139 | 5 | SOUTH | YES | 15 | 0 | 15 | 0 | 1.01 | 0.63 | 15
AIRCO_G | 0.042 | 80227 | 1 | SOUTH | YES | 7.6 | 0 | 8 | 0 | 1.014
FALFURRI | 0.042 | 88508 | 1 | SOUTH | YES | 0 | 0 | 0 | 0 | 1.01 | 0 | 0
ALCOA_G | 0.042 | 80226 | 1 | SOUTH | YES | 48 | 5 | 48 | 0 | 1.014
CSDR11 | 0.042 | 80140 | 11 | SOUTH | YES | 39 | 0 | 39 | 0 | 1.0299 | 1.638 | 39
CSDR89 | 0.042 | 80137 | 9 | SOUTH | YES | 15 | 0 | 15 | 0 | 1.01 | 0.63 | 15
FOR_10 | 0.042 | 80053 | 10 | SOUTH | YES | 73 | 45 | 73 | 0 | 1.03 | 3.066 | 73
FOR_8 | 0.042 | 80051 | 8 | SOUTH | YES | 28 | 28 | 28 | 0 | 1.015 | 1.176 | 28
FOR_7 | 0.042 | 8157 | 7 | SOUTH | YES | 46 | 5 | 46 | 0 | 1.03 | 1.932 | 46
FOR_6 | 0.042 | 8156 | 6 | SOUTH | YES | 26 | 5 | 26 | 0 | 1.03 | 1.092 | 26
DUP1V_1 | 0.043 | 8066 | 1 | SOUTH | YES | 73 | 0 | 73 | 0 | 1.0031 | 3.139 | 73
SI_RAY10 | 0.043 | 5935 | 10 | SOUTH | YES | 47 | 10 | 47 |  | 1.025 | 2.021 | 47
SI_RAY5 | 0.043 | 5934 | 5 | SOUTH | YES | 10 | 10 | 15 | 0 | 1.025 | 0.43 | 10
SI_RAY6 | 0.043 | 5933 | 6 | SOUTH | YES | 19 | 10 | 19 | 0 | 1.025 | 0.817 | 19
SI_RAY9 | 0.043 | 5932 | 9 | SOUTH | YES | 38 | 32 | 38 | 0 | 1.025 | 1.634 | 38
RAYBURNCC8 | 0.043 | 5512 | 1 | SOUTH | YES | 50 | 18.2 | 50 | 0 | 1.02 | 2.15 | 50
RAYBURNCC7 | 0.043 | 5511 | 1 | SOUTH | YES | 49 | 18.2 | 49 | 0 | 1.02 | 2.107 | 49
RAYBURNCC10 | 0.043 | 5509 | 1 | SOUTH | YES | 40 | 5.2 | 40 | 0 | 1.02 | 1.72 | 40
RAYBURNCC9 | 0.043 | 5508 | 1 | SOUTH | YES | 50 | 18.2 | 50 | 0 | 1.02 | 2.15 | 50
RAYBURNGEN2 | 0.043 | 5506 | 1 | SOUTH | YES | 0 | 1 | 11 |  | 1.015 | 0 | 0
RAYBURNGEN1 | 0.043 | 5505 | 1 | SOUTH | YES | 0 | 1 | 11 |  | 1.015 | 0 | 0
RAYBURNGEN3 | 0.043 | 5503 | 1 | SOUTH | YES | 6.2 | 6 | 22 | 0 | 1.015 | 0.2666 | 6.2
VISTRONG2 | 0.043 | 80225 | 2 | SOUTH | YES | 23 | 0 | 23 | 0 | 1.01
HECN3 | 0.043 | 8983 | 3 | SOUTH | YES | 169 | 0 | 169 | 0 | 1.0304 | 7.267 | 169
HECN2 | 0.043 | 8982 | 2 | SOUTH | YES | 148 | 0 | 148 | 0 | 1.0304 | 6.364 | 148
HECN1 | 0.043 | 8981 | 1 | SOUTH | YES | 148 | 0 | 148 | 0 | 1.0304 | 6.364 | 148
MVGN#3 | 0.043 | 8938 | 3 | SOUTH | YES | 257 | 0 | 257 | 0 | 1.0304 | 11.051 | 257
MVGN#2 | 0.043 | 8937 | 2 | SOUTH | YES | 205 | 0 | 205 | 0 | 1.0304 | 8.815 | 205
MVGN#1 | 0.043 | 8936 | 1 | SOUTH | YES | 210 | 0 | 210 | 0 | 1.0304 | 9.03 | 210
SLURR | 0.043 | 88241 | DC | SOUTH | YES | 0 | -150 | 150 |  | 1.03
FGNTS201 | 0.043 | 8935 | 3 | SOUTH | YES | 172 | 0 | 172 | 0 | 1.03 | 7.396 | 172
FGNTS101 | 0.043 | 8934 | 2 | SOUTH | YES | 146 | 0 | 146 | 0 | 1.03 | 6.278 | 146
FGNTS001 | 0.043 | 8933 | 1 | SOUTH | YES | 142 | 0 | 142 | 0 | 1.03 | 6.106 | 142
VISTRONG1 | 0.043 | 80224 | 1 | SOUTH | YES | 15 | 0 | 15 | 0 | 1.01
ICPGN#3 | 0.043 | 8932 | 3 | SOUTH | YES | 127 | 0 | 127 | 0 | 1.03 | 5.461 | 127
REYSHR_G | 0.043 | 80223 | 1 | SOUTH | YES | 12 | 0 | 12 | 0 | 1.032
ICPGN#2 | 0.043 | 8931 | 2 | SOUTH | YES | 150 | 0 | 150 | 0 | 1.03 | 6.45 | 150
ICPGN#1 | 0.043 | 8930 | 1 | SOUTH | YES | 149 | 0 | 149 | 0 | 1.03 | 6.407 | 149
LGEGN#3 | 0.043 | 8928 | 3 | SOUTH | YES | 91 | 0 | 100 | 0 | 1.03 | 3.913 | 91
LGEGN#2 | 0.043 | 8927 | 2 | SOUTH | YES | 153 | 0 | 153 | 0 | 1.03 | 6.579 | 153
LGEGN#1 | 0.043 | 8926 | 1 | SOUTH | YES | 158 | 0 | 158 | 0 | 1.03 | 6.794 | 158
CNOPST1 | 0.043 | 8562 | 3 | SOUTH | YES | 153 | 0 | 153 | 0 | 1.03 | 6.579 | 153
MILHWYS | 0.043 | 80003 | F | SOUTH | YES | 0 | 0 | 0 | 0 | 1.0168 | 0 | 0
CNOPGT2 | 0.043 | 8561 | 2 | SOUTH | YES | 165 | 0 | 165 | 0 | 1.03 | 7.095 | 165
CNOPGT1 | 0.043 | 8560 | 1 | SOUTH | YES | 164 | 0 | 164 | 0 | 1.03 | 7.052 | 164
CEL_B_1 | 0.043 | 8517 | 1 | SOUTH | YES | 29 | 0 | 29 | 0 | 1.02 | 1.247 | 29
STARCO_1 | 0.043 | 8511 | 1 | SOUTH | YES | 38 | 0 | 38 | 0 | 1.024 | 1.634 | 38
VAL_2 | 0.043 | 8507 | 2 | SOUTH | YES | 25 | 0 | 25 | 0 | 1.005 | 1.075 | 25
VAL_1 | 0.043 | 8506 | 1 | SOUTH | YES | 25 | 0 | 25 | 0 | 1.005 | 1.075 | 25
KOCHREF2 | 0.043 | 8461 | 1 | SOUTH | YES | 38 | 0 | 38 | 0 | 1.014 | 1.634 | 38
DAV_2 | 0.043 | 8460 | 2 | SOUTH | YES | 340 | 50 | 340 | 0 | 1.0223 | 14.62 | 340
DAV_1 | 0.043 | 8459 | 1 | SOUTH | YES | 339 | 50 | 339 | 0 | 1.0223 | 14.577 | 339
COSW_2 | 0.043 | 8457 | 2 | SOUTH | YES | 14 | 0 | 14 | 0 | 1.027 | 0.602 | 14
COSW_1 | 0.043 | 8456 | 1 | SOUTH | YES | 20 | 0 | 20 | 0 | 1.027 | 0.86 | 20
BEEVILLE | 0.044 | 88198 | 1 | SOUTH | YES | 0 | 0 | 0 | 0 | 1.0068 | 0 | 0
CLO_1 | 0.044 | 8161 | 1 | SOUTH | YES | 633 | 200 | 633 | 0 | 1.03
SANMIGUELGEN | 0.046 | 5903 | 1 | SOUTH | YES | 396 | 180 | 396 | 0 | 1.033
LCPCT4 | 0.047 | 5269 | 4 | SOUTH | YES | 45 | 23.1 | 45 | 0 | 1.0249 | 2.115 | 45
LCPCT3 | 0.047 | 5268 | 3 | SOUTH | YES | 44 | 23.1 | 44 | 0 | 1.0249 | 2.068 | 44
LCPCT2 | 0.047 | 5267 | 2 | SOUTH | YES | 46 | 23.1 | 46 | 0 | 1.0249 | 2.162 | 46
LCPCT1 | 0.047 | 5266 | 1 | SOUTH | YES | 45 | 23.1 | 45 | 0 | 1.0249 | 2.115 | 45
LCP4 | 0.047 | 5265 | 4 | SOUTH | YES | 95 | 25 | 95 | 0 | 1.0249 | 4.465 | 95
LCP3 | 0.047 | 5264 | 3 | SOUTH | YES | 58 | 20 | 58 | 0 | 1.0249 | 2.726 | 58
AVR1_CT2 | 0.048 | 5478 | 1 | SOUTH | YES | 145 | 90 | 145 | 0 | 1.0232 | 6.96 | 145
AVR1_ST1 | 0.048 | 5477 | 1 | SOUTH | YES | 164 | 138 | 164 | 0 | 1.0232 | 7.872 | 164
AVR1_CT1 | 0.048 | 5476 | 1 | SOUTH | YES | 150 | 90 | 150 | 0 | 1.0232 | 7.2 | 150
WBT4 | 0.048 | 5439 | 4 | SOUTH | YES | 151 | 40 | 151 | 0 | 1.01 | 7.248 | 151
WBT3 | 0.048 | 5438 | 3 | SOUTH | YES | 96 | 25 | 96 | 0 | 1.01 | 4.608 | 96
WBT2 | 0.048 | 5437 | 2 | SOUTH | YES | 80 | 25 | 80 | 0 | 1.01 | 3.84 | 80
WBT1 | 0.048 | 5436 | 1 | SOUTH | YES | 25.5 | 20 | 51 | 0 | 1.01 | 1.224 | 25.5
JKS1 | 0.048 | 5401 | 1 | SOUTH | YES | 560 | 100 | 560 | 0 | 1.0222
OWS2 | 0.048 | 5397 | 2 | SOUTH | YES | 379 | 80 | 379 | 0 | 1.027 | 18.192 | 379
OWS1 | 0.048 | 5396 | 1 | SOUTH | YES | 417 | 80 | 417 | 0 | 1.027 | 20.016 | 417
JTD2 | 0.048 | 5112 | 2 | SOUTH | YES | 406 | 80 | 406 | 0 | 1.0215
JTD1 | 0.048 | 5111 | 1 | SOUTH | YES | 403 | 80 | 403 | 0 | 1.0215
VHB3 | 0.048 | 5028 | 3 | SOUTH | YES | 397 | 60 | 397 | 0 | 1.0233 | 19.056 | 397
VHB2 | 0.048 | 5027 | 2 | SOUTH | YES | 220 | 40 | 220 | 0 | 1.0233 | 10.56 | 220
VHB1 | 0.048 | 5026 | 1 | SOUTH | YES | 206 | 40 | 206 | 0 | 1.0233 | 9.888 | 206
L_GUADGE1_6Y | 0.049 | 7805 | 6 | SOUTH | YES | 204 | 30 | 204 | 0 | 1.02 | 9.996 | 204
L_GUADGE1_5Y | 0.049 | 7804 | 5 | SOUTH | YES | 183 | 30 | 183 | 0 | 1.02 | 8.967 | 183
L_GUADGE1_4Y | 0.049 | 7803 | 4 | SOUTH | YES | 149 | 30 | 149 | 0 | 1.02 | 7.301 | 149
L_GUADGE1_3Y | 0.049 | 7802 | 3 | SOUTH | YES | 146 | 30 | 146 | 0 | 1.02 | 7.154 | 146
L_GUADGE1_2Y | 0.049 | 7801 | 2 | SOUTH | YES | 139 | 30 | 139 | 0 | 1.02 | 6.811 | 139
L_GUADGE1_1Y | 0.049 | 7800 | 1 | SOUTH | YES | 151 | 30 | 151 | 0 | 1.02 | 7.399 | 151
CUECPL2A | 0.049 | 8189 | 1 | SOUTH | YES | 12 | 0 | 12 | 0 | 1.02 | 0.588 | 12
L_RIONOG1S1Y | 0.05 | 7813 | 4 | SOUTH | YES | 293 | 0 | 293 | 0 | 1.02 | 14.65 | 293
L_RIONOG1G3Y | 0.05 | 7812 | 3 | SOUTH | YES | 150 | 0 | 150 | 0 | 1.02 | 7.5 | 150
L_RIONOG1G2Y | 0.05 | 7811 | 2 | SOUTH | YES | 148 | 0 | 148 | 0 | 1.02 | 7.4 | 148
L_RIONOG1G1Y | 0.05 | 7810 | 1 | SOUTH | YES | 147 | 0 | 147 | 0 | 1.02 | 7.35 | 147
L_SCHUMA8_1Y | 0.05 | 7609 | 1 | SOUTH | YES | 0 | 0 | 4 |  | 1 | 0 | 0
L_LAKEWO9_1Y | 0.051 | 7624 | 2 | SOUTH | YES | 0 | 0 | 2.4 |  | 1 | 0 | 0
L_LAKEWO9_1Y | 0.051 | 7624 | 1 | SOUTH | YES | 0 | 0 | 2.4 |  | 1 | 0 | 0
L_MCQUEE9_1Y | 0.051 | 7605 | 3 | SOUTH | YES | 0 | 0 | 2.8 |  | 1.025 | 0 | 0
L_MCQUEE9_1Y | 0.051 | 7605 | 2 | SOUTH | YES | 0 | 0 | 2.4 |  | 1.025 | 0 | 0
L_MCQUEE9_1Y | 0.051 | 7605 | 1 | SOUTH | YES | 0 | 0 | 2.4 |  | 1.025 | 0 | 0
L_HAYSEN1_4Y | 0.051 | 7017 | 4 | SOUTH | YES | 229 | 74 | 229 | 0 | 1.008 | 11.679 | 229
L_HAYSEN1_3Y | 0.051 | 7016 | 3 | SOUTH | YES | 226 | 74 | 226 | 0 | 1.008 | 11.526 | 226
L_HAYSEN1_2Y | 0.051 | 7015 | 2 | SOUTH | YES | 224 | 74 | 224 | 0 | 1.008 | 11.424 | 224
L_HAYSEN1_1Y | 0.051 | 7014 | 1 | SOUTH | YES | 223 | 74 | 223 | 0 | 1.008 | 11.373 | 223
L_FPPYD21_3Y | 0.051 | 7012 | 3 | SOUTH | YES | 427.4 | 200 | 436 | 0 | 1.02
L_FPPYD11_2Y | 0.051 | 7011 | 2 | SOUTH | YES | 577.4 | 200 | 608 | 0 | 1.02
L_FPPYD11_1Y | 0.051 | 7010 | 1 | SOUTH | YES | 587.4 | 200 | 605 | 0 | 1.02
L_CANYHY8_1Y | 0.054 | 7487 | 1 | SOUTH | YES | 0 | 0 | 6 |  | 1 | 0 | 0
L_LOSTPI1_3Y | 0.054 | 7009 | 3 | SOUTH | YES | 173.9 | 72 | 184 | 0 | 1.015 | 9.3906 | 173.9
L_LOSTPI1_2Y | 0.054 | 7008 | 2 | SOUTH | YES | 157.7 | 107 | 164 | 0 | 1.015 | 8.5158 | 157.7
L_LOSTPI1_1Y | 0.054 | 7007 | 1 | SOUTH | YES | 158.7 | 110 | 167 | 0 | 1.015 | 8.5698 | 158.7
L_BASTEN1_3Y | 0.055 | 7809 | 1 | SOUTH | YES | 227 | 42 | 227 | 0 | 1.004 | 12.485 | 227
L_BASTEN1_2Y | 0.055 | 7808 | 1 | SOUTH | YES | 146 | 83.5 | 146 | 0 | 1.004 | 8.03 | 146
L_BASTEN1_1Y | 0.055 | 7807 | 1 | SOUTH | YES | 147 | 83.5 | 147 | 0 | 1.004 | 8.085 | 147
L_INKSDA1_1Y | 0.059 | 7026 | 1 | SOUTH | YES | 10 | 0 | 14 |  | 1 | 0.59 | 10
L_FERGUS1_1Y | 0.059 | 7000 | 1 | SOUTH | YES | 399 | 65 | 421 | 0 | 1.015 | 23.541 | 399
L_WIRTZ_1G2Y | 0.06 | 7036 | 2 | SOUTH | YES | 18 | 0 | 30 |  | 1 | 1.08 | 18
L_WIRTZ_1G1Y | 0.06 | 7035 | 1 | SOUTH | YES | 0 | 0 | 29 |  | 1 | 0 | 0
L_MARBFA1_2Y | 0.061 | 7029 | 2 | SOUTH | YES | 13 | 0 | 18 |  | 1 | 0.793 | 13
L_MARBFA1_1Y | 0.061 | 7028 | 1 | SOUTH | YES | 0 | 0 | 18 |  | 1 | 0 | 0
SANDHG5C | 0.062 | 9021 | 5C | SOUTH | YES | 140 | 0 | 151 | 0 | 1.0175 | 8.68 | 140
SANDHG5A | 0.062 | 9020 | 5A | SOUTH | YES | 150 | 84 | 159 | 0 | 1.0175 | 9.3 | 150
SANDH_G4 | 0.062 | 9019 | 4 | SOUTH | YES | 45 | 2 | 47 | 0 | 1.0175 | 2.79 | 45
SANDH_G3 | 0.062 | 9018 | 3 | SOUTH | YES | 45 | 2 | 48 | 0 | 1.0175 | 2.79 | 45
SANDH_G2 | 0.062 | 9017 | 2 | SOUTH | YES | 45 | 2 | 47 | 0 | 1.0175 | 2.79 | 45
SANDH_G1 | 0.062 | 9016 | 1 | SOUTH | YES | 45 | 2 | 49 | 0 | 1.0175 | 2.79 | 45
L_BUCHAN1_3Y | 0.063 | 7024 | 3 | SOUTH | YES | 11 | 0 | 15 |  | 1 | 0.693 | 11
L_BUCHAN1_2Y | 0.063 | 7023 | 2 | SOUTH | YES | 0 | 0 | 18 |  | 1 | 0 | 0
L_BUCHAN1_1Y | 0.063 | 7022 | 1 | SOUTH | YES | 14 | 0 | 18 |  | 1 | 0.882 | 14
L_SIMGID1_3Y | 0.063 | 7006 | 3 | SOUTH | YES | 324.9 | 60 | 331 | 0 | 1.02 | 20.4687 | 324.9
L_SIMGID1_2Y | 0.063 | 7005 | 2 | SOUTH | YES | 133 | 32 | 139 | 0 | 1.02 | 8.379 | 133
L_SIMGID1_1Y | 0.063 | 7004 | 1 | SOUTH | YES | 133 | 40 | 137 | 0 | 1.02 | 8.379 | 133
L_MARSFO1G3Y | 0.064 | 7033 | 3 | SOUTH | YES | 22 | 0 | 36 | 0 | 1 | 1.408 | 22
L_MARSFO1G2Y | 0.064 | 7032 | 2 | SOUTH | YES | 16 | 0 | 35 | 0 | 1 | 1.024 | 16
L_MARSFO1G1Y | 0.064 | 7031 | 1 | SOUTH | YES | 22 | 0 | 36 | 0 | 1 | 1.408 | 22
L_AUSTPL1_1Y | 0.064 | 7020 | 2 | SOUTH | YES | 7 | 0 | 8 |  | 1 | 0.448 | 7
L_AUSTPL1_1Y | 0.064 | 7020 | 1 | SOUTH | YES | 7 | 0 | 8 |  | 1 | 0.448 | 7
DECKR_G6 | 0.064 | 9005 | 6 | SOUTH | YES | 44 | 24 | 47 | 0 | 1.015 | 2.816 | 44
DECKR_G5 | 0.064 | 9004 | 5 | SOUTH | YES | 44 | 24 | 44 | 0 | 1.015 | 2.816 | 44
DECKR_G4 | 0.064 | 9003 | 4 | SOUTH | YES | 44 | 24 | 44 | 0 | 1.015 | 2.816 | 44
DECKR_G3 | 0.064 | 9002 | 3 | SOUTH | YES | 0 | 24 | 42 |  | 1.015 | 0 | 0
DECKR_G2 | 0.064 | 9001 | 2 | SOUTH | YES | 400 | 50 | 427 | 0 | 1.015 | 25.6 | 400
DECKR_G1 | 0.064 | 9000 | 1 | SOUTH | YES | 320 | 50 | 326 | 0 | 1.015 | 20.48 | 320
WHITNYDM02 | 0.086 | 245 | 2 | NORTH | YES | 15 | 0 | 15 | 0 | 1.035 | 1.29 | 15
WHITNYDM01 | 0.086 | 244 | 1 | NORTH | YES | 15 | 0 | 15 | 0 | 1.035 | 1.29 | 15
BOSQUESW804 | 0.115 | 253 | 2 | NORTH | YES | 83 | 0 | 83 | 0 | 1.032 | 9.545 | 83
BOSQUESW803 | 0.115 | 251 | 2 | NORTH | YES | 144 | 0 | 144 | 0 | 1.032 | 16.56 | 144
SANDOW_4G | 0.141 | 3432 | 4 | SOUTH | YES | 534 | 460 | 534 |  | 1.029
BOSQUESW501 | 0.166 | 247 | 2 | NORTH | YES | 151 | 0 | 151 | 0 | 1.03 | 25.066 | 151
BOSQUESW502 | 0.166 | 239 | 1 | NORTH | YES | 149 | 0 | 149 | 0 | 1.03 | 24.734 | 149
LAKE_CRK2_G | 0.168 | 3417 | 2 | NORTH | YES | 227 | 40 | 227 | 0 | 1.029 | 38.136 | 227
LAKE_CRK1_G | 0.168 | 3416 | 1 | NORTH | YES | 35.4 | 33 | 75 | 0 | 1.043 | 5.9472 | 35.4
THOUSE_2G | 0.203 | 3404 | 2 | NORTH | YES | 805 | 250 | 805 | 0 | 1.026 | 163.415 | 805
THOUSE_1G | 0.203 | 3403 | 1 | NORTH | YES | 563 | 200 | 563 | 0 | 1.026 | 114.289 | 563

## Fa
Generator Sensitivities
Name of Bus | P Sensitivity of Bus | Number of Bus | ID | Area Name of Gen | AGC | Gen MW | Min MW | Max MW | V Sensitivity of Bus | Set Volt
L_BUCHAN1_1Y | -0.092 | 7022 | 1 | SOUTH | YES | 14 | 0 | 18 |  | 1 | -1.288 | 14
L_BUCHAN1_2Y | -0.092 | 7023 | 2 | SOUTH | YES | 0 | 0 | 18 |  | 1 | 0 | 0 | HOUSTON | -64.6226
L_BUCHAN1_3Y | -0.092 | 7024 | 3 | SOUTH | YES | 11 | 0 | 15 |  | 1 | -1.012 | 11 | NORTH | 243.1071
L_INKSDA1_1Y | -0.083 | 7026 | 1 | SOUTH | YES | 10 | 0 | 14 |  | 1 | -0.83 | 10 | SOUTH | -241.2422
L_WIRTZ_1G2Y | -0.065 | 7036 | 2 | SOUTH | YES | 18 | 0 | 30 |  | 1 | -1.17 | 18 | WEST | 139.16
L_WIRTZ_1G1Y | -0.065 | 7035 | 1 | SOUTH | YES | 0 | 0 | 29 |  | 1 | 0 | 0
L_FERGUS1_1Y | -0.064 | 7000 | 1 | SOUTH | YES | 399 | 65 | 421 | 0 | 1.015 | -25.536 | 399
L_MARBFA1_2Y | -0.054 | 7029 | 2 | SOUTH | YES | 13 | 0 | 18 |  | 1 | -0.702 | 13 | HOUSTON | 13825.2998
L_MARBFA1_1Y | -0.054 | 7028 | 1 | SOUTH | YES | 0 | 0 | 18 |  | 1 | 0 | 0 | NORTH | 19200.9004
L_MARSFO1G3Y | -0.035 | 7033 | 3 | SOUTH | YES | 22 | 0 | 36 | 0 | 1 | -0.77 | 22 | SOUTH | 13890.7012
L_MARSFO1G1Y | -0.035 | 7031 | 1 | SOUTH | YES | 22 | 0 | 36 | 0 | 1 | -0.77 | 22 | WEST | 4928.9004
L_MARSFO1G2Y | -0.035 | 7032 | 2 | SOUTH | YES | 16 | 0 | 35 | 0 | 1 | -0.56 | 16
L_AUSTPL1_1Y | -0.023 | 7020 | 2 | SOUTH | YES | 7 | 0 | 8 |  | 1 | -0.161 | 7
L_AUSTPL1_1Y | -0.023 | 7020 | 1 | SOUTH | YES | 7 | 0 | 8 |  | 1 | -0.161 | 7 | HOUSTON | -0.0046742
DECKR_G4 | -0.022 | 9003 | 4 | SOUTH | YES | 44 | 24 | 44 | 0 | 1.015 | -0.968 | 44 | NORTH | 0.012661
DECKR_G6 | -0.022 | 9005 | 6 | SOUTH | YES | 44 | 24 | 47 | 0 | 1.015 | -0.968 | 44 | SOUTH | -0.017367
SANDH_G2 | -0.022 | 9017 | 2 | SOUTH | YES | 45 | 2 | 47 | 0 | 1.0175 | -0.99 | 45 | WEST | 0.028233
DECKR_G1 | -0.022 | 9000 | 1 | SOUTH | YES | 320 | 50 | 326 | 0 | 1.015 | -7.04 | 320
SANDH_G4 | -0.022 | 9019 | 4 | SOUTH | YES | 45 | 2 | 47 | 0 | 1.0175 | -0.99 | 45
SANDHG5C | -0.022 | 9021 | 5C | SOUTH | YES | 140 | 0 | 151 | 0 | 1.0175 | -3.08 | 140 | N to H | 0.017335
SANDH_G1 | -0.022 | 9016 | 1 | SOUTH | YES | 45 | 2 | 49 | 0 | 1.0175 | -0.99 | 45 | N to S | 0.030028
SANDHG5A | -0.022 | 9020 | 5A | SOUTH | YES | 150 | 84 | 159 | 0 | 1.0175 | -3.3 | 150 | W to N | 0.015572
SANDH_G3 | -0.022 | 9018 | 3 | SOUTH | YES | 45 | 2 | 48 | 0 | 1.0175 | -0.99 | 45 |  | -0.030028
DECKR_G2 | -0.022 | 9001 | 2 | SOUTH | YES | 400 | 50 | 427 | 0 | 1.015 | -8.8 | 400 |  | -0.015572
DECKR_G5 | -0.022 | 9004 | 5 | SOUTH | YES | 44 | 24 | 44 | 0 | 1.015 | -0.968 | 44
DECKR_G3 | -0.022 | 9002 | 3 | SOUTH | YES | 0 | 24 | 42 |  | 1.015 | 0 | 0
L_CANYHY8_1Y | -0.02 | 7487 | 1 | SOUTH | YES | 0 | 0 | 6 |  | 1 | 0 | 0
L_SIMGID1_2Y | -0.019 | 7005 | 2 | SOUTH | YES | 133 | 32 | 139 | 0 | 1.02 | -2.527 | 133
L_SIMGID1_1Y | -0.019 | 7004 | 1 | SOUTH | YES | 133 | 40 | 137 | 0 | 1.02 | -2.527 | 133
L_SIMGID1_3Y | -0.019 | 7006 | 3 | SOUTH | YES | 324.9 | 60 | 331 | 0 | 1.02 | -6.1731 | 324.9
L_HAYSEN1_1Y | -0.017 | 7014 | 1 | SOUTH | YES | 223 | 74 | 223 | 0 | 1.008 | -3.791 | 223
L_MCQUEE9_1Y | -0.017 | 7605 | 2 | SOUTH | YES | 0 | 0 | 2.4 |  | 1.025 | 0 | 0
L_LAKEWO9_1Y | -0.017 | 7624 | 1 | SOUTH | YES | 0 | 0 | 2.4 |  | 1 | 0 | 0
L_HAYSEN1_3Y | -0.017 | 7016 | 3 | SOUTH | YES | 226 | 74 | 226 | 0 | 1.008 | -3.842 | 226
L_RIONOG1S1Y | -0.017 | 7813 | 4 | SOUTH | YES | 293 | 0 | 293 | 0 | 1.02 | -4.981 | 293
L_RIONOG1G3Y | -0.017 | 7812 | 3 | SOUTH | YES | 150 | 0 | 150 | 0 | 1.02 | -2.55 | 150
L_HAYSEN1_4Y | -0.017 | 7017 | 4 | SOUTH | YES | 229 | 74 | 229 | 0 | 1.008 | -3.893 | 229
L_RIONOG1G2Y | -0.017 | 7811 | 2 | SOUTH | YES | 148 | 0 | 148 | 0 | 1.02 | -2.516 | 148
L_RIONOG1G1Y | -0.017 | 7810 | 1 | SOUTH | YES | 147 | 0 | 147 | 0 | 1.02 | -2.499 | 147
L_MCQUEE9_1Y | -0.017 | 7605 | 1 | SOUTH | YES | 0 | 0 | 2.4 |  | 1.025 | 0 | 0
L_MCQUEE9_1Y | -0.017 | 7605 | 3 | SOUTH | YES | 0 | 0 | 2.8 |  | 1.025 | 0 | 0
L_HAYSEN1_2Y | -0.017 | 7015 | 2 | SOUTH | YES | 224 | 74 | 224 | 0 | 1.008 | -3.808 | 224
L_SCHUMA8_1Y | -0.017 | 7609 | 1 | SOUTH | YES | 0 | 0 | 4 |  | 1 | 0 | 0
L_LAKEWO9_1Y | -0.017 | 7624 | 2 | SOUTH | YES | 0 | 0 | 2.4 |  | 1 | 0 | 0
LCPCT2 | -0.016 | 5267 | 2 | SOUTH | YES | 46 | 23.1 | 46 | 0 | 1.0249 | -0.736 | 46
L_GUADGE1_2Y | -0.016 | 7801 | 2 | SOUTH | YES | 139 | 30 | 139 | 0 | 1.02 | -2.224 | 139
LCPCT4 | -0.016 | 5269 | 4 | SOUTH | YES | 45 | 23.1 | 45 | 0 | 1.0249 | -0.72 | 45
JTD1 | -0.016 | 5111 | 1 | SOUTH | YES | 403 | 80 | 403 | 0 | 1.0215
L_BASTEN1_2Y | -0.016 | 7808 | 1 | SOUTH | YES | 146 | 83.5 | 146 | 0 | 1.004 | -2.336 | 146
L_GUADGE1_1Y | -0.016 | 7800 | 1 | SOUTH | YES | 151 | 30 | 151 | 0 | 1.02 | -2.416 | 151
L_BASTEN1_1Y | -0.016 | 7807 | 1 | SOUTH | YES | 147 | 83.5 | 147 | 0 | 1.004 | -2.352 | 147
VHB3 | -0.016 | 5028 | 3 | SOUTH | YES | 397 | 60 | 397 | 0 | 1.0233 | -6.352 | 397
AVR1_CT1 | -0.016 | 5476 | 1 | SOUTH | YES | 150 | 90 | 150 | 0 | 1.0232 | -2.4 | 150
WBT2 | -0.016 | 5437 | 2 | SOUTH | YES | 80 | 25 | 80 | 0 | 1.01 | -1.28 | 80
JTD2 | -0.016 | 5112 | 2 | SOUTH | YES | 406 | 80 | 406 | 0 | 1.0215
LCP4 | -0.016 | 5265 | 4 | SOUTH | YES | 95 | 25 | 95 | 0 | 1.0249 | -1.52 | 95
AVR1_ST1 | -0.016 | 5477 | 1 | SOUTH | YES | 164 | 138 | 164 | 0 | 1.0232 | -2.624 | 164
WBT3 | -0.016 | 5438 | 3 | SOUTH | YES | 96 | 25 | 96 | 0 | 1.01 | -1.536 | 96
JKS1 | -0.016 | 5401 | 1 | SOUTH | YES | 560 | 100 | 560 | 0 | 1.0222
CUECPL2A | -0.016 | 8189 | 1 | SOUTH | YES | 12 | 0 | 12 | 0 | 1.02 | -0.192 | 12
L_GUADGE1_3Y | -0.016 | 7802 | 3 | SOUTH | YES | 146 | 30 | 146 | 0 | 1.02 | -2.336 | 146
L_GUADGE1_5Y | -0.016 | 7804 | 5 | SOUTH | YES | 183 | 30 | 183 | 0 | 1.02 | -2.928 | 183
WBT4 | -0.016 | 5439 | 4 | SOUTH | YES | 151 | 40 | 151 | 0 | 1.01 | -2.416 | 151
VHB2 | -0.016 | 5027 | 2 | SOUTH | YES | 220 | 40 | 220 | 0 | 1.0233 | -3.52 | 220
WBT1 | -0.016 | 5436 | 1 | SOUTH | YES | 25.5 | 20 | 51 | 0 | 1.01 | -0.408 | 25.5
L_GUADGE1_6Y | -0.016 | 7805 | 6 | SOUTH | YES | 204 | 30 | 204 | 0 | 1.02 | -3.264 | 204
LCP3 | -0.016 | 5264 | 3 | SOUTH | YES | 58 | 20 | 58 | 0 | 1.0249 | -0.928 | 58
VHB1 | -0.016 | 5026 | 1 | SOUTH | YES | 206 | 40 | 206 | 0 | 1.0233 | -3.296 | 206
LCPCT3 | -0.016 | 5268 | 3 | SOUTH | YES | 44 | 23.1 | 44 | 0 | 1.0249 | -0.704 | 44
OWS2 | -0.016 | 5397 | 2 | SOUTH | YES | 379 | 80 | 379 | 0 | 1.027 | -6.064 | 379
OWS1 | -0.016 | 5396 | 1 | SOUTH | YES | 417 | 80 | 417 | 0 | 1.027 | -6.672 | 417
L_BASTEN1_3Y | -0.016 | 7809 | 1 | SOUTH | YES | 227 | 42 | 227 | 0 | 1.004 | -3.632 | 227
LCPCT1 | -0.016 | 5266 | 1 | SOUTH | YES | 45 | 23.1 | 45 | 0 | 1.0249 | -0.72 | 45
L_GUADGE1_4Y | -0.016 | 7803 | 4 | SOUTH | YES | 149 | 30 | 149 | 0 | 1.02 | -2.384 | 149
AVR1_CT2 | -0.016 | 5478 | 1 | SOUTH | YES | 145 | 90 | 145 | 0 | 1.0232 | -2.32 | 145
L_FPPYD21_3Y | -0.015 | 7012 | 3 | SOUTH | YES | 427.4 | 200 | 436 | 0 | 1.02
L_FPPYD11_1Y | -0.015 | 7010 | 1 | SOUTH | YES | 587.4 | 200 | 605 | 0 | 1.02
L_LOSTPI1_3Y | -0.015 | 7009 | 3 | SOUTH | YES | 173.9 | 72 | 184 | 0 | 1.015 | -2.6085 | 173.9
L_LOSTPI1_1Y | -0.015 | 7007 | 1 | SOUTH | YES | 158.7 | 110 | 167 | 0 | 1.015 | -2.3805 | 158.7
L_FPPYD11_2Y | -0.015 | 7011 | 2 | SOUTH | YES | 577.4 | 200 | 608 | 0 | 1.02
L_LOSTPI1_2Y | -0.015 | 7008 | 2 | SOUTH | YES | 157.7 | 107 | 164 | 0 | 1.015 | -2.3655 | 157.7
SANMIGUELGEN | -0.015 | 5903 | 1 | SOUTH | YES | 396 | 180 | 396 | 0 | 1.033
CLO_1 | -0.014 | 8161 | 1 | SOUTH | YES | 633 | 200 | 633 | 0 | 1.03
BEEVILLE | -0.014 | 88198 | 1 | SOUTH | YES | 0 | 0 | 0 | 0 | 1.0068 | 0 | 0
COSW_1 | -0.013 | 8456 | 1 | SOUTH | YES | 20 | 0 | 20 | 0 | 1.027 | -0.26 | 20
RAYBURNGEN1 | -0.013 | 5505 | 1 | SOUTH | YES | 0 | 1 | 11 |  | 1.015 | 0 | 0
COSW_2 | -0.013 | 8457 | 2 | SOUTH | YES | 14 | 0 | 14 | 0 | 1.027 | -0.182 | 14
FGNTS201 | -0.013 | 8935 | 3 | SOUTH | YES | 172 | 0 | 172 | 0 | 1.03 | -2.236 | 172
UCAR_2 | -0.013 | 8147 | 10 | SOUTH | YES | 21 | 0 | 28 | 0 | 1.0127 | -0.273 | 21
RAYBURNCC7 | -0.013 | 5511 | 1 | SOUTH | YES | 49 | 18.2 | 49 | 0 | 1.02 | -0.637 | 49
MVGN#2 | -0.013 | 8937 | 2 | SOUTH | YES | 205 | 0 | 205 | 0 | 1.0304 | -2.665 | 205
LGEGN#1 | -0.013 | 8926 | 1 | SOUTH | YES | 158 | 0 | 158 | 0 | 1.03 | -2.054 | 158
SI_RAY5 | -0.013 | 5934 | 5 | SOUTH | YES | 10 | 10 | 15 | 0 | 1.025 | -0.13 | 10
MVGN#3 | -0.013 | 8938 | 3 | SOUTH | YES | 257 | 0 | 257 | 0 | 1.0304 | -3.341 | 257
SI_RAY10 | -0.013 | 5935 | 10 | SOUTH | YES | 47 | 10 | 47 |  | 1.025 | -0.611 | 47
FGNTS001 | -0.013 | 8933 | 1 | SOUTH | YES | 142 | 0 | 142 | 0 | 1.03 | -1.846 | 142
FALCONHYDRO3 | -0.013 | 5729 | 3 | SOUTH | YES | 2.8 | 0 | 11 | 0 | 1.02 | -0.0364 | 2.8
HECN2 | -0.013 | 8982 | 2 | SOUTH | YES | 148 | 0 | 148 | 0 | 1.0304 | -1.924 | 148
ICPGN#1 | -0.013 | 8930 | 1 | SOUTH | YES | 149 | 0 | 149 | 0 | 1.03 | -1.937 | 149
ICPGN#2 | -0.013 | 8931 | 2 | SOUTH | YES | 150 | 0 | 150 | 0 | 1.03 | -1.95 | 150
CEL_B_1 | -0.013 | 8517 | 1 | SOUTH | YES | 29 | 0 | 29 | 0 | 1.02 | -0.377 | 29
FALCONHYDRO2 | -0.013 | 5728 | 2 | SOUTH | YES | 3 | 0 | 12 | 0 | 1.02 | -0.039 | 3
RAYBURNCC10 | -0.013 | 5509 | 1 | SOUTH | YES | 40 | 5.2 | 40 | 0 | 1.02 | -0.52 | 40
PEARSALLGEN2 | -0.013 | 5891 | 1 | SOUTH | YES | 6.2 | 6 | 24 | 0 | 1.01 | -0.0806 | 6.2
MILHWYS | -0.013 | 80003 | F | SOUTH | YES | 0 | 0 | 0 | 0 | 1.0168 | 0 | 0
DAV_1 | -0.013 | 8459 | 1 | SOUTH | YES | 339 | 50 | 339 | 0 | 1.0223 | -4.407 | 339
RAYBURNGEN2 | -0.013 | 5506 | 1 | SOUTH | YES | 0 | 1 | 11 |  | 1.015 | 0 | 0
CSDR7 | -0.013 | 80138 | 7 | SOUTH | YES | 7 | 0 | 7 | 0 | 1.014 | -0.091 | 7
ICPGN#3 | -0.013 | 8932 | 3 | SOUTH | YES | 127 | 0 | 127 | 0 | 1.03 | -1.651 | 127
LGEGN#3 | -0.013 | 8928 | 3 | SOUTH | YES | 91 | 0 | 100 | 0 | 1.03 | -1.183 | 91
RAYBURNGEN3 | -0.013 | 5503 | 1 | SOUTH | YES | 6.2 | 6 | 22 | 0 | 1.015 | -0.0806 | 6.2
SI_RAY9 | -0.013 | 5932 | 9 | SOUTH | YES | 38 | 32 | 38 | 0 | 1.025 | -0.494 | 38
RAYBURNCC8 | -0.013 | 5512 | 1 | SOUTH | YES | 50 | 18.2 | 50 | 0 | 1.02 | -0.65 | 50
FALFURRI | -0.013 | 88508 | 1 | SOUTH | YES | 0 | 0 | 0 | 0 | 1.01 | 0 | 0
FALCONHYDRO1 | -0.013 | 8048 | 1 | SOUTH | YES | 3 | 0 | 12 | 0 | 1.02 | -0.039 | 3
PEARSALLGEN3 | -0.013 | 5892 | 1 | SOUTH | YES | 6.2 | 6 | 23 | 0 | 1.01 | -0.0806 | 6.2
MVGN#1 | -0.013 | 8936 | 1 | SOUTH | YES | 210 | 0 | 210 | 0 | 1.0304 | -2.73 | 210
VAL_2 | -0.013 | 8507 | 2 | SOUTH | YES | 25 | 0 | 25 | 0 | 1.005 | -0.325 | 25
VAL_1 | -0.013 | 8506 | 1 | SOUTH | YES | 25 | 0 | 25 | 0 | 1.005 | -0.325 | 25
STARCO_1 | -0.013 | 8511 | 1 | SOUTH | YES | 38 | 0 | 38 | 0 | 1.024 | -0.494 | 38
CNOPGT1 | -0.013 | 8560 | 1 | SOUTH | YES | 164 | 0 | 164 | 0 | 1.03 | -2.132 | 164
FGNTS101 | -0.013 | 8934 | 2 | SOUTH | YES | 146 | 0 | 146 | 0 | 1.03 | -1.898 | 146
CSDR11 | -0.013 | 80140 | 11 | SOUTH | YES | 39 | 0 | 39 | 0 | 1.0299 | -0.507 | 39
SLURR | -0.013 | 88241 | DC | SOUTH | YES | 0 | -150 | 150 |  | 1.03
CNOPST1 | -0.013 | 8562 | 3 | SOUTH | YES | 153 | 0 | 153 | 0 | 1.03 | -1.989 | 153
PEARSALLGEN1 | -0.013 | 5890 | 1 | SOUTH | YES | 6.2 | 6 | 24 | 0 | 1.01 | -0.0806 | 6.2
HECN1 | -0.013 | 8981 | 1 | SOUTH | YES | 148 | 0 | 148 | 0 | 1.0304 | -1.924 | 148
RAYBURNCC9 | -0.013 | 5508 | 1 | SOUTH | YES | 50 | 18.2 | 50 | 0 | 1.02 | -0.65 | 50
REYSHR_G | -0.013 | 80223 | 1 | SOUTH | YES | 12 | 0 | 12 | 0 | 1.032
AIRCO_G | -0.013 | 80227 | 1 | SOUTH | YES | 7.6 | 0 | 8 | 0 | 1.014
DUP1V_1 | -0.013 | 8066 | 1 | SOUTH | YES | 73 | 0 | 73 | 0 | 1.0031 | -0.949 | 73
SI_RAY6 | -0.013 | 5933 | 6 | SOUTH | YES | 19 | 10 | 19 | 0 | 1.025 | -0.247 | 19
CSDR89 | -0.013 | 80137 | 9 | SOUTH | YES | 15 | 0 | 15 | 0 | 1.01 | -0.195 | 15
LGEGN#2 | -0.013 | 8927 | 2 | SOUTH | YES | 153 | 0 | 153 | 0 | 1.03 | -1.989 | 153
CSDR89 | -0.013 | 80137 | 8 | SOUTH | YES | 39 | 0 | 39 | 0 | 1.01 | -0.507 | 39
KOCHREF2 | -0.013 | 8461 | 1 | SOUTH | YES | 38 | 0 | 38 | 0 | 1.014 | -0.494 | 38
CSDR56 | -0.013 | 80139 | 6 | SOUTH | YES | 39 | 0 | 39 | 0 | 1.01 | -0.507 | 39
VISTRONG2 | -0.013 | 80225 | 2 | SOUTH | YES | 23 | 0 | 23 | 0 | 1.01
UCAR_1 | -0.013 | 8148 | 2 | SOUTH | YES | 7 | 0 | 7 | 0 | 1.01 | -0.091 | 7
VISTRONG1 | -0.013 | 80224 | 1 | SOUTH | YES | 15 | 0 | 15 | 0 | 1.01
CSDR56 | -0.013 | 80139 | 5 | SOUTH | YES | 15 | 0 | 15 | 0 | 1.01 | -0.195 | 15
DAV_2 | -0.013 | 8460 | 2 | SOUTH | YES | 340 | 50 | 340 | 0 | 1.0223 | -4.42 | 340
CNOPGT2 | -0.013 | 8561 | 2 | SOUTH | YES | 165 | 0 | 165 | 0 | 1.03 | -2.145 | 165
HECN3 | -0.013 | 8983 | 3 | SOUTH | YES | 169 | 0 | 169 | 0 | 1.0304 | -2.197 | 169
LAR_1 | -0.012 | 8285 | 1 | SOUTH | YES | 16 | 9 | 32 | 0 | 1.038 | -0.192 | 16
LAR_2 | -0.012 | 8287 | 2 | SOUTH | YES | 9 | 9 | 32 |  | 1.023 | -0.108 | 9
FOR_4 | -0.012 | 8154 | 4 | SOUTH | YES | 74.6 | 60 | 81 | 0 | 1.03 | -0.8952 | 74.6
FOR_6 | -0.012 | 8156 | 6 | SOUTH | YES | 26 | 5 | 26 | 0 | 1.03 | -0.312 | 26
LAR_3 | -0.012 | 8288 | 3 | SOUTH | YES | 78.8 | 25 | 105 |  | 1.023 | -0.9456 | 78.8
FOR_7 | -0.012 | 8157 | 7 | SOUTH | YES | 46 | 5 | 46 | 0 | 1.03 | -0.552 | 46
SANDOW_4G | -0.012 | 3432 | 4 | SOUTH | YES | 534 | 460 | 534 |  | 1.029
FOR_1 | -0.012 | 8134 | 1 | SOUTH | YES | 56.4 | 45 | 79 | 0 | 1.03 | -0.6768 | 56.4
ZAPATA | -0.012 | 88299 | 1 | SOUTH | YES | 0 | 0 | 0 | 0 | 1.024 | 0 | 0
CIDINDUS | -0.012 | 86105 | 1 | SOUTH | YES | 0 | -500 | 500 | 0 | 1.01
ALCOA_G | -0.012 | 80226 | 1 | SOUTH | YES | 48 | 5 | 48 | 0 | 1.014
FOR_9 | -0.012 | 80052 | 9 | SOUTH | YES | 32 | 5 | 32 | 0 | 1.03 | -0.384 | 32
LAR | -0.012 | 80012 | F | SOUTH | YES | 0 | 0 | 0 | 0 | 1.023 | 0 | 0
FOR_10 | -0.012 | 80053 | 10 | SOUTH | YES | 73 | 45 | 73 | 0 | 1.03 | -0.876 | 73
FOR_8 | -0.012 | 80051 | 8 | SOUTH | YES | 28 | 28 | 28 | 0 | 1.015 | -0.336 | 28
FOR_2 | -0.012 | 8138 | 2 | SOUTH | YES | 65.8 | 45 | 80 | 0 | 1.03 | -0.7896 | 65.8
FOR_5 | -0.012 | 8155 | 5 | SOUTH | YES | 67.5 | 60 | 74 | 0 | 1.03 | -0.81 | 67.5
FOR_3 | -0.012 | 8153 | 3 | SOUTH | YES | 65.8 | 45 | 73 | 0 | 1.03 | -0.7896 | 65.8
CBE_GT4 | -0.009 | 48735 | 1 | HOUSTON | YES | 86 | 0 | 86 | 0 | 1.029 | -0.774 | 86
CBE_ST12 | -0.009 | 48733 | 1 | HOUSTON | YES | 103.5 | 0 | 103.5 | 0 | 1.029 | -0.9315 | 103.5
CBE_GT1 | -0.009 | 48731 | 1 | HOUSTON | YES | 86 | 0 | 86 | 0 | 1.029 | -0.774 | 86
CBE_GT2 | -0.009 | 48732 | 1 | HOUSTON | YES | 86 | 0 | 86 | 0 | 1.029 | -0.774 | 86
CBE_GT3 | -0.009 | 48734 | 1 | HOUSTON | YES | 86 | 0 | 86 | 0 | 1.029 | -0.774 | 86
STP_GN1___1 | -0.009 | 5911 | 1 | SOUTH | YES | 1282 | 1249 | 1282 | 0 | 1.0406
STP_GN2___2 | -0.009 | 5912 | 2 | SOUTH | YES | 1282 | 1249 | 1282 | 0 | 1.0406
CBE_ST34 | -0.009 | 48736 | 1 | HOUSTON | YES | 103.5 | 0 | 103.5 | 0 | 1.029 | -0.9315 | 103.5
TGF_GT1_8000 | -0.008 | 48911 | 1 | HOUSTON | YES | 69.2 | 0 | 69.2 | 0 | 1.029 | -0.5536 | 69.2
DOW41000 | -0.007 | 49865 | 41 | HOUSTON | YES | 31 | 0 | 50 |  | 1
DOW61000 | -0.007 | 49870 | 61 | HOUSTON | YES | 44 | 0 | 70 | 0 | 1
DOW17000 | -0.007 | 49851 | 37 | HOUSTON | YES | 39 | 0 | 62 | 0 | 1
DOW82000 | -0.007 | 49884 | 82 | HOUSTON | YES | 51 | 0 | 80 | 0 | 1
DOW38200 | -0.007 | 49859 | 33 | HOUSTON | YES | 28 | 0 | 45 | 0 | 1
DOW49000 | -0.007 | 49869 | 45 | HOUSTON | YES | 59 | 0 | 94 |  | 1
DOW81000 | -0.007 | 49882 | 81 | HOUSTON | YES | 47 | 0 | 76 | 0 | 1
DOW84000 | -0.007 | 49886 | 84 | HOUSTON | YES | 107 | 0 | 171 | 0 | 0.98
DOW83000 | -0.007 | 49885 | 83 | HOUSTON | YES | 51 | 0 | 80 | 0 | 1
DOW39200 | -0.007 | 49863 | 35 | HOUSTON | YES | 55 | 0 | 88 | 0 | 1
DOW63000 | -0.007 | 49872 | 63 | HOUSTON | YES | 45 | 0 | 72 | 0 | 1
BSF_GT1_8070 | -0.007 | 48520 | 1 | HOUSTON | YES | 72 | 0 | 72 | 0 | 1.0326 | -0.504 | 72
TNSCLP3___8 | -0.007 | 39790 | 1 | HOUSTON | YES | 111 | 20 | 111 | 0 | 1.027 | -0.777 | 111
TNSCLP4___8 | -0.007 | 39775 | 1 | HOUSTON | YES | 115 | 20 | 115 | 0 | 1.04 | -0.805 | 115
TNSCLP1___8 | -0.007 | 39760 | 1 | HOUSTON | YES | 116 | 20 | 116 | 0 | 1.04 | -0.812 | 116
TNSCLP2___8 | -0.007 | 39770 | 1 | HOUSTON | YES | 117 | 20 | 117 | 0 | 1.04 | -0.819 | 117
DOW39100 | -0.007 | 49862 | 36 | HOUSTON | YES | 54 | 0 | 86 | 0 | 1
DOW42000 | -0.007 | 49866 | 42 | HOUSTON | YES | 11 | 0 | 18 |  | 1
DOW65000 | -0.007 | 49876 | 65 | HOUSTON | YES | 63 | 0 | 101 | 0 | 1
BSF_GT1_8070 | -0.007 | 48520 | 2 | HOUSTON | YES | 10 | 0 | 10 | 0 | 1.0326 | -0.07 | 10
DOW38100 | -0.007 | 49858 | 31 | HOUSTON | YES | 45 | 0 | 71.4 |  | 1
DOW38300 | -0.007 | 49860 | 32 | HOUSTON | YES | 63 | 0 | 101 |  | 1
DOW66000 | -0.007 | 49877 | 66 | HOUSTON | YES | 61 | 0 | 97 | 0 | 1
DOW64000 | -0.007 | 49873 | 64 | HOUSTON | YES | 41 | 0 | 64.8 | 0 | 1
DOW62000 | -0.007 | 49871 | 62 | HOUSTON | YES | 40 | 0 | 63 | 0 | 1
DOW67000 | -0.007 | 49878 | 67 | HOUSTON | YES | 65 | 0 | 103 | 0 | 1
WAP_GN7_7 | -0.006 | 48927 | 7 | HOUSTON | YES | 567 | 277 | 567 |  | 1.035
WAP_GN5_5 | -0.006 | 48925 | 5 | HOUSTON | YES | 230.7 | 278 | 657 | 0 | 1
WAP_GN4_4 | -0.006 | 48924 | 4 | HOUSTON | YES | 544 | 217 | 544 |  | 1.0362 | -3.264 | 544
WAP_GN3_3 | -0.006 | 48923 | 3 | HOUSTON | YES | 226 | 93 | 226 |  | 1.0362 | -1.356 | 226
WAP_GN1_1 | -0.006 | 48921 | 1 | HOUSTON | YES | 124.5 | 37 | 166 | 0 | 1.0362 | -0.747 | 124.5
MNS_GT | -0.006 | 48730 | 1 | HOUSTON | YES | 46.1 | 0 | 46.1 | 0 | 1.029 | -0.2766 | 46.1
BVE_ST1_GN1 | -0.006 | 48523 | 3 | HOUSTON | YES | 246 | 0 | 246 |  | 1.035 | -1.476 | 246
BVE_GT1_GT1 | -0.006 | 48521 | 1 | HOUSTON | YES | 172 | 0 | 172 |  | 1.035 | -1.032 | 172
AK_GT1__8040 | -0.006 | 48510 | 1 | HOUSTON | YES | 34 | 8.1 | 34 |  | 1.029 | -0.204 | 34
WAP_GN2_2 | -0.006 | 48922 | 2 | HOUSTON | YES | 122.2 | 37 | 163 | 0 | 1.0362 | -0.7332 | 122.2
BVE_GT2_5035 | -0.006 | 48522 | 2 | HOUSTON | YES | 170 | 0 | 170 |  | 1.035 | -1.02 | 170
WAPGT21_GT1 | -0.006 | 48929 | B1 | HOUSTON | YES | 0 | 0 | 13 |  | 1.05 | 0 | 0
WAP_GN8_8 | -0.006 | 48928 | 8 | HOUSTON | YES | 603 | 275 | 603 |  | 1.035
WAP_GN6_6 | -0.006 | 48926 | 6 | HOUSTON | YES | 645 | 280 | 645 |  | 1.035
CTL_GT2_8130 | -0.005 | 48561 | 1 | HOUSTON | YES | 103 | 30.3 | 103 |  | 1.0362 | -0.515 | 103
CTL_GT4_8140 | -0.005 | 48563 | 3 | HOUSTON | YES | 94 | 30.3 | 94 |  | 1.0362 | -0.47 | 94
GBY_83841065 | -0.005 | 48693 | F | HOUSTON | YES | 20 | 20 | 52 | 0 | 1.0362 | -0.1 | 20
GBY_81821075 | -0.005 | 48692 | D | HOUSTON | YES | 20 | 20 | 54 | 0 | 1.0362 | -0.1 | 20
GBY_81821075 | -0.005 | 48692 | C | HOUSTON | YES | 48 | 20 | 48 | 0 | 1.0362 | -0.24 | 48
GBY_73741085 | -0.005 | 48691 | B | HOUSTON | YES | 47 | 20 | 47 | 0 | 1.0362 | -0.235 | 47
TNTXCTY1CG8 | -0.005 | 38711 | 1 | HOUSTON | YES | 105 | 59 | 105 | 0 | 1.044 | -0.525 | 105
CTL_GN1_8145 | -0.005 | 48564 | 4 | HOUSTON | YES | 55 | 12.9 | 55 |  | 1.0362 | -0.275 | 55
CTL_GT3_8135 | -0.005 | 48562 | 2 | HOUSTON | YES | 91 | 30.3 | 91 |  | 1.0362 | -0.455 | 91
TNBPAMCG2_8 | -0.005 | 38612 | 2 | HOUSTON | YES | 150 | 0 | 150 | 0 | 1.0435 | -0.75 | 150
BYU_GT4_8065 | -0.005 | 48534 | 4 | HOUSTON | YES | 65 | 0 | 65 |  | 1.0362 | -0.325 | 65
BYU_GT3_8060 | -0.005 | 48533 | 3 | HOUSTON | YES | 67 | 0 | 67 |  | 1.0362 | -0.335 | 67
BYU_GT2_8055 | -0.005 | 48532 | 2 | HOUSTON | YES | 62 | 0 | 62 |  | 1.0362 | -0.31 | 62
BYU_GT1_8075 | -0.005 | 48531 | 1 | HOUSTON | YES | 65 | 0 | 65 |  | 1.0362 | -0.325 | 65
GBY_83841065 | -0.005 | 48693 | E | HOUSTON | YES | 20 | 20 | 56 | 0 | 1.0362 | -0.1 | 20
TNDOWCGNGG8 | -0.005 | 39480 | 1 | HOUSTON | YES | 30 | 10 | 30 | 0 | 1.0437 | -0.15 | 30
TNDOWCGNSG8 | -0.005 | 39470 | 1 | HOUSTON | YES | 32 | 10 | 32 | 0 | 1.0437 | -0.16 | 32
TNTXCTY4CG8 | -0.005 | 38714 | 1 | HOUSTON | YES | 103 | 59 | 103 | 0 | 1.044 | -0.515 | 103
TNTXCTY3CG8 | -0.005 | 38713 | 1 | HOUSTON | YES | 85 | 59 | 85 | 0 | 1.044 | -0.425 | 85
TNTXCTY2CG8 | -0.005 | 38712 | 1 | HOUSTON | YES | 102 | 59 | 102 | 0 | 1.044 | -0.51 | 102
TNBP_CGN4_8 | -0.005 | 38690 | 3 | HOUSTON | YES | 40 | 0 | 40 | 0 | 1.0435 | -0.2 | 40
TNBPAMCG4_8 | -0.005 | 38614 | 4 | HOUSTON | YES | 96 | 0 | 96 | 0 | 1.0435 | -0.48 | 96
TNBPAMCG3_8 | -0.005 | 38613 | 3 | HOUSTON | YES | 152 | 0 | 152 | 0 | 1.0435 | -0.76 | 152
TNBPAMCG1_8 | -0.005 | 38611 | 1 | HOUSTON | YES | 155 | 0 | 155 | 0 | 1.0435 | -0.775 | 155
TNBP_CGN3_8 | -0.005 | 38600 | 5 | HOUSTON | YES | 53 | 0 | 53 | 0 | 1.0435 | -0.265 | 53
TNBP_CGN2_8 | -0.005 | 38590 | 2 | HOUSTON | YES | 66 | 0 | 66 | 0 | 1.0435 | -0.33 | 66
TNBP_CGN1_8 | -0.005 | 38580 | 1 | HOUSTON | YES | 60 | 0 | 60 | 0 | 1.0435 | -0.3 | 60
TNSLCGN1__8 | -0.005 | 39190 | 1 | HOUSTON | YES | 30 | 10 | 30 |  | 1.025 | -0.15 | 30
CTL_GN2_8155 | -0.005 | 48565 | 5 | HOUSTON | YES | 11 | 3.4 | 11 |  | 1.0362 | -0.055 | 11
PHR_GN2_2 | -0.005 | 48772 | MB | HOUSTON | YES | 0 | 72 | 459 |  | 1.0362
EPLVT1 | -0.005 | 80010 | F | SOUTH | YES | 0 | 0 | 0 | 0 | 1.0376 | 0 | 0
GBY_73741085 | -0.005 | 48691 | A | HOUSTON | YES | 48 | 20 | 48 | 0 | 1.0362 | -0.24 | 48
DPEC_ST55065 | -0.004 | 48645 | 5 | HOUSTON | YES | 282 | 0 | 282 | 0 | 1.0319 | -1.128 | 282
EXN_14GT | -0.004 | 49838 | 14 | HOUSTON | YES | 140 | 0 | 148 |  | 1.0326 | -0.56 | 140
EXN_GT | -0.004 | 49837 | 4 | HOUSTON | YES | 81 | 21.3 | 86 | 0 | 1.0326 | -0.324 | 81
EXN944GT | -0.004 | 49831 | 13 | HOUSTON | YES | 33 | 5.4 | 35 | 0 | 1.0326 | -0.132 | 33
EXN942GT | -0.004 | 49829 | 11 | HOUSTON | YES | 20 | 5.4 | 21 | 0 | 1.0326 | -0.08 | 20
EXN938GT | -0.004 | 49826 | 5 | HOUSTON | YES | 43 | 9.2 | 45.9 | 0 | 1.0326 | -0.172 | 43
EXN_15GT | -0.004 | 49803 | 1 | HOUSTON | YES | 33 | 8.3 | 35 |  | 1.0326 | -0.132 | 33
PSA_GT5_8140 | -0.004 | 48795 | 5 | HOUSTON | YES | 64 | 20.3 | 64 | 0 | 1.0362 | -0.256 | 64
THW_5556 | -0.004 | 48887 | F | HOUSTON | YES | 16.4 | 5 | 57 |  | 1.0319 | -0.0656 | 16.4
THW_5354 | -0.004 | 48886 | D | HOUSTON | YES | 16.6 | 5 | 58 |  | 1.0319 | -0.0664 | 16.6
THW_5354 | -0.004 | 48886 | C | HOUSTON | YES | 16.4 | 5 | 57 |  | 1.0319 | -0.0656 | 16.4
THW_5152 | -0.004 | 48885 | B | HOUSTON | YES | 0 | 5 | 55 |  | 1.0319 | 0 | 0
THW_GT1_GT_1 | -0.004 | 48883 | B2 | HOUSTON | YES | 0 | 0 | 12 |  | 1.043 | 0 | 0
THW_4344 | -0.004 | 48881 | H | HOUSTON | YES | 58 | 5 | 58 | 0 | 1.0435 | -0.232 | 58
THW_4344 | -0.004 | 48881 | G | HOUSTON | YES | 58 | 5 | 58 | 0 | 1.0435 | -0.232 | 58
THW_4142 | -0.004 | 48879 | E | HOUSTON | YES | 58 | 5 | 58 | 0 | 1.0435 | -0.232 | 58
THW_3334 | -0.004 | 48877 | C | HOUSTON | YES | 58 | 5 | 58 | 0 | 1.0435 | -0.232 | 58
THW_3132 | -0.004 | 48875 | A | HOUSTON | YES | 57 | 5 | 57 | 0 | 1.0435 | -0.228 | 57
THW_ST3_ST_3 | -0.004 | 48873 | 3 | HOUSTON | YES | 110 | 19 | 110 | 0 | 1.0435 | -0.44 | 110
SRB_GT211035 | -0.004 | 48855 | B1 | HOUSTON | YES | 0 | 0 | 17 |  | 1.014 | 0 | 0
SRB_GN3_3 | -0.004 | 48853 | 3 | HOUSTON | YES | 220 | 35 | 220 |  | 1.0326 | -0.88 | 220
SRB_GN1_1 | -0.004 | 48851 | 1 | HOUSTON | YES | 176 | 26 | 176 | 0 | 1.0217 | -0.704 | 176
SOL_GT1 | -0.004 | 48845 | 1 | HOUSTON | YES | 16.2 | 15.4 | 16.2 |  | 1.0326 | -0.0648 | 16.2
SJS_GT2_GT2 | -0.004 | 48842 | 2 | HOUSTON | YES | 49 | 49 | 81 | 0 | 1.0362 | -0.196 | 49
SHELLG3_3020 | -0.004 | 48822 | 2 | HOUSTON | YES | 30 | 0 | 30 |  | 1.029 | -0.12 | 30
SHELLG3_3020 | -0.004 | 48822 | 1 | HOUSTON | YES | 39 | 0 | 39 |  | 1.029 | -0.156 | 39
SHELLG2 | -0.004 | 48821 | 2 | HOUSTON | YES | 72 | 34.5 | 72 |  | 1.029 | -0.288 | 72
CVC_GT4_8005 | -0.004 | 48815 | 4 | HOUSTON | YES | 165 | 91.8 | 165 | 0 | 1.0362 | -0.66 | 165
SJS_GT1_GT1 | -0.004 | 48841 | 1 | HOUSTON | YES | 49 | 49 | 83 | 0 | 1.0362 | -0.196 | 49
PSA_GT6_8135 | -0.004 | 48797 | 6 | HOUSTON | YES | 59 | 34.5 | 59 | 0 | 1.0362 | -0.236 | 59
PSA_GN1_8165 | -0.004 | 48796 | 1 | HOUSTON | YES | 104 | 43.1 | 104 | 0 | 1.0362 | -0.416 | 104
PSA_GT4_8145 | -0.004 | 48794 | 4 | HOUSTON | YES | 66 | 20.3 | 66 | 0 | 1.0362 | -0.264 | 66
PSA_GT3_8150 | -0.004 | 48793 | 3 | HOUSTON | YES | 70 | 20.3 | 70 | 0 | 1.0362 | -0.28 | 70
PSA_GT2_8155 | -0.004 | 48792 | 2 | HOUSTON | YES | 66 | 20.3 | 66 | 0 | 1.0362 | -0.264 | 66
PSA_GT1_8160 | -0.004 | 48791 | 1 | HOUSTON | YES | 65 | 20.8 | 65 | 0 | 1.0362 | -0.26 | 65
PR_GT1__9040 | -0.004 | 48761 | 1 | HOUSTON | YES | 35 | 0 | 35 | 0 | 1 | -0.14 | 35
PSG_GT3_8060 | -0.004 | 48742 | 1 | HOUSTON | YES | 164 | 50 | 164 | 0 | 1.0326 | -0.656 | 164
PSG_GT2_8040 | -0.004 | 48741 | 1 | HOUSTON | YES | 164 | 50 | 164 | 0 | 1.0326 | -0.656 | 164
PSG_GN2_8050 | -0.004 | 48740 | 1 | HOUSTON | YES | 178 | 60 | 178 | 0 | 1.0326 | -0.712 | 178
THW_ST4_ST_4 | -0.004 | 48874 | 4 | HOUSTON | YES | 108 | 19 | 108 | 0 | 1.0435 | -0.432 | 108
GBY_GN5_5 | -0.004 | 48690 | 5 | HOUSTON | YES | 298.5 | 81 | 398 | 0 | 1.0362 | -1.194 | 298.5
SRB_GT211035 | -0.004 | 48855 | B2 | HOUSTON | YES | 0 | 0 | 12 |  | 1.014 | 0 | 0
EP_1_2 | -0.004 | 48651 | 2 | HOUSTON | YES | 21 | 10 | 21 | 0 | 1.0362 | -0.084 | 21
EP_1_2 | -0.004 | 48651 | 1 | HOUSTON | YES | 5 | 0 | 5 | 0 | 1.0362 | -0.02 | 5
DPEC_GT45070 | -0.004 | 48644 | 4 | HOUSTON | YES | 158 | 98 | 158 | 0 | 1.0319 | -0.632 | 158
DPEC_GT35010 | -0.004 | 48643 | 3 | HOUSTON | YES | 160 | 98 | 160 | 0 | 1.0319 | -0.64 | 160
DPEC_GT25025 | -0.004 | 48642 | 2 | HOUSTON | YES | 156 | 98 | 156 | 0 | 1.0319 | -0.624 | 156
DIB_GT3_8090 | -0.004 | 48614 | 4 | HOUSTON | YES | 77.2 | 15 | 77.2 | 0 | 1.0326 | -0.3088 | 77.2
DIB_ST1_8085 | -0.004 | 48613 | 3 | HOUSTON | YES | 69 | 0 | 69 | 0 | 1.0326 | -0.276 | 69
DIB_GT2_8075 | -0.004 | 48612 | 2 | HOUSTON | YES | 65 | 0 | 65 | 0 | 1.0326 | -0.26 | 65
BTE_ST1_8070 | -0.004 | 48598 | 4 | HOUSTON | YES | 234 | 60 | 234 | 0 | 1.0261 | -0.936 | 234
BTE_GT4_8055 | -0.004 | 48597 | 3 | HOUSTON | YES | 163 | 130 | 163 | 0 | 1.0261 | -0.652 | 163
BTE_GT3_8045 | -0.004 | 48596 | 2 | HOUSTON | YES | 158 | 130 | 158 | 0 | 1.0261 | -0.632 | 158
SHELLG1_3015 | -0.004 | 48820 | 1 | HOUSTON | YES | 71 | 34.5 | 71 |  | 1.029 | -0.284 | 71
CHE_GN4_8025 | -0.004 | 48594 | 4 | HOUSTON | YES | 142 | 60 | 142 | 0 | 1.0362 | -0.568 | 142
CHE_GT1_8015 | -0.004 | 48593 | 1 | HOUSTON | YES | 173 | 50 | 173 | 0 | 1.0362 | -0.692 | 173
DPEC_GT15040 | -0.004 | 48641 | 1 | HOUSTON | YES | 162 | 98 | 162 | 0 | 1.0319 | -0.648 | 162
CBY_GN1_1 | -0.004 | 48581 | 1 | HOUSTON | YES | 748 | 108 | 748 | 0 | 1.0435 | -2.992 | 748
THW_4142 | -0.004 | 48879 | F | HOUSTON | YES | 57 | 5 | 57 | 0 | 1.0435 | -0.228 | 57
CAL_ST1_8000 | -0.004 | 48552 | 2 | HOUSTON | YES | 65 | 0 | 65 | 0 | 1.0326 | -0.26 | 65
EXN_16GT | -0.004 | 49804 | 2 | HOUSTON | YES | 32 | 8.3 | 34 |  | 1.0326 | -0.128 | 32
CAL_GT1_8045 | -0.004 | 48551 | 1 | HOUSTON | YES | 152 | 0 | 152 | 0 | 1.0326 | -0.608 | 152
LPE_GT4_8085 | -0.004 | 48514 | 4 | HOUSTON | YES | 41 | 0 | 41 | 0 | 1.0362 | -0.164 | 41
LPE_GT3_8080 | -0.004 | 48513 | 3 | HOUSTON | YES | 41 | 0 | 41 | 0 | 1.0362 | -0.164 | 41
LPE_GT1_8070 | -0.004 | 48511 | 1 | HOUSTON | YES | 42 | 0 | 42 | 0 | 1.0362 | -0.168 | 42
APD_GT1_8005 | -0.004 | 48500 | 1 | HOUSTON | YES | 140 | 54.6 | 140 |  | 1.0362 | -0.56 | 140
CBY_GN2_2 | -0.004 | 48582 | 2 | HOUSTON | YES | 751 | 110 | 751 | 0 | 1.0435 | -3.004 | 751
EXN941GT | -0.004 | 49828 | 10 | HOUSTON | YES | 19 | 5.4 | 20 | 0 | 1.0326 | -0.076 | 19
BTE_GT2_8075 | -0.004 | 48595 | 1 | HOUSTON | YES | 163 | 130 | 163 | 0 | 1.0261 | -0.652 | 163
THW_5556 | -0.004 | 48887 | E | HOUSTON | YES | 16.6 | 5 | 58 |  | 1.0319 | -0.0664 | 16.6
THW_5152 | -0.004 | 48885 | A | HOUSTON | YES | 16.4 | 5 | 57 |  | 1.0319 | -0.0656 | 16.4
SRB_GN4_4 | -0.004 | 48854 | 4 | HOUSTON | YES | 226 | 35 | 226 |  | 1.0326 | -0.904 | 226
THW_3132 | -0.004 | 48875 | B | HOUSTON | YES | 57 | 5 | 57 | 0 | 1.0435 | -0.228 | 57
THW_3334 | -0.004 | 48877 | D | HOUSTON | YES | 58 | 5 | 58 | 0 | 1.0435 | -0.232 | 58
EXN943GT | -0.004 | 49830 | 12 | HOUSTON | YES | 19 | 5.4 | 20 | 0 | 1.0326 | -0.076 | 19
LPE_GT2_8075 | -0.004 | 48512 | 2 | HOUSTON | YES | 42 | 0 | 42 | 0 | 1.0362 | -0.168 | 42
EXN_17GT | -0.004 | 49805 | 3 | HOUSTON | YES | 31 | 8.3 | 33 |  | 1.0326 | -0.124 | 31
DIB_GT1_8080 | -0.004 | 48611 | 1 | HOUSTON | YES | 64 | 0 | 64 | 0 | 1.0326 | -0.256 | 64
EXN945GT | -0.004 | 49832 | 9 | HOUSTON | YES | 19 | 9.2 | 20 | 0 | 1.0326 | -0.076 | 19
ELPS | -0.004 | 8262 | 1 | SOUTH | YES | 6 | 6 | 6 | 0 | 1.039 | -0.024 | 6
SRB_GN2_2 | -0.004 | 48852 | 2 | HOUSTON | YES | 174 | 26 | 174 | 0 | 1.0217 | -0.696 | 174
CVC_ST5_5040 | -0.003 | 48814 | 1 | HOUSTON | YES | 133 | 91.8 | 133 |  | 1.029 | -0.399 | 133
CVC_GT1_5035 | -0.003 | 48813 | 1 | HOUSTON | YES | 155 | 91.8 | 155 |  | 1.029 | -0.465 | 155
CVC_GT2_5020 | -0.003 | 48812 | 2 | HOUSTON | YES | 159 | 91.8 | 159 |  | 1.029 | -0.477 | 159
CVC_GT3_5045 | -0.003 | 48811 | 3 | HOUSTON | YES | 158 | 91.8 | 158 |  | 1.029 | -0.474 | 158
CHE_GT2_5030 | -0.003 | 48591 | 2 | HOUSTON | YES | 173 | 50 | 173 |  | 1.029 | -0.519 | 173
AMISTADHDRO2 | 0 | 8033 | 2 | SOUTH | YES | 13 | 13 | 25 | 0 | 1.035 | 0 | 13
AMISTADHDRO1 | 0 | 8032 | 1 | SOUTH | YES | 16.5 | 13 | 33 | 0 | 1.035 | 0 | 16.5
FTR_CN4_5095 | 0 | 48674 | 4 | NORTH | YES | 380 | 0 | 380 | 0 | 1.0319 | 0 | 380
FTR_GT3_5085 | 0 | 48673 | 3 | NORTH | YES | 158 | 0 | 158 | 0 | 1.0319 | 0 | 158
FTR_GT2_5110 | 0 | 48672 | 2 | NORTH | YES | 159 | 0 | 159 | 0 | 1.0319 | 0 | 159
FTR_GT1_5105 | 0 | 48671 | 1 | NORTH | YES | 156 | 0 | 156 | 0 | 1.0319 | 0 | 156
DANSBY14 | 0 | 32892 | 1 | NORTH | YES | 81 | 25 | 108 | 0 | 1.035 | 0 | 81
ATKINS4 | 0 | 32890 | MB | NORTH | YES | 0 | 5 | 22 |  | 1.031 | 0 | 0
ATKINS7 | 0 | 32888 | 1 | NORTH | YES | 0 | 4 | 17 |  | 1.028 | 0 | 0
ATKINS6 | 0 | 32887 | MB | NORTH | YES | 0 | 12 | 51 |  | 1.028 | 0 | 0
ATKINS3 | 0 | 32886 | MB | NORTH | YES | 0 | 5 | 12 |  | 1 | 0 | 0
DANSBY2 | 0 | 32884 | 1 | NORTH | YES | 46 | 2 | 46 | 0 | 1.015 | 0 | 46
TAMUGEN1 | 0 | 32798 | 1 | NORTH | YES | 32 | 0 | 32 |  | 1.02 | 0 | 32
LAKE_CRK2_G | 0 | 3417 | 2 | NORTH | YES | 227 | 40 | 227 |  | 1.029 | 0 | 227
LAKE_CRK1_G | 0 | 3416 | 1 | NORTH | YES | 35.4 | 33 | 75 | 0 | 1.043 | 0 | 35.4
HAMILTON | 0 | 88253 | 1 | SOUTH | YES | 0 | 0 | 0 | 0 | 1.04 | 0 | 0
ATKINS5 | 0 | 32891 | MB | NORTH | YES | 0 | 5 | 25 |  | 1.031 | 0 | 0
GIBN_CREK_G1 | 0.001 | 990 | 1 | NORTH | YES | 464 | 200 | 464 | 0 | 1.0275
THOUSE_2G | 0.002 | 3404 | 2 | NORTH | YES | 805 | 250 | 805 | 0 | 1.026 | 1.61 | 805
THOUSE_1G | 0.002 | 3403 | 1 | NORTH | YES | 563 | 200 | 563 | 0 | 1.026 | 1.126 | 563
TNTNPONE_28 | 0.004 | 39970 | 1 | NORTH | YES | 154 | 30 | 154 |  | 1.04
TNTNPONE_18 | 0.004 | 39960 | 1 | NORTH | YES | 152 | 30 | 152 |  | 1.04
BOSQUESW501 | 0.004 | 247 | 2 | NORTH | YES | 151 | 0 | 151 | 0 | 1.03 | 0.604 | 151
BOSQUESW502 | 0.004 | 239 | 1 | NORTH | YES | 149 | 0 | 149 | 0 | 1.03 | 0.596 | 149
LEG_2___2 | 0.005 | 48722 | 2 | NORTH | YES | 853 | 357 | 853 | 0 | 1.0348
LEG_1___1 | 0.005 | 48721 | 1 | NORTH | YES | 836 | 357 | 836 | 0 | 1.0348
BOSQUESW804 | 0.007 | 253 | 2 | NORTH | YES | 83 | 0 | 83 | 0 | 1.032 | 0.581 | 83
BOSQUESW803 | 0.007 | 251 | 2 | NORTH | YES | 144 | 0 | 144 | 0 | 1.032 | 1.008 | 144
WHITNYDM02 | 0.009 | 245 | 2 | NORTH | YES | 15 | 0 | 15 | 0 | 1.035 | 0.135 | 15
CALFREST_6G | 0.009 | 13136 | 6 | NORTH | YES | 176 | 40 | 176 | 0 | 1.035 | 1.584 | 176
CALFREST_5G | 0.009 | 13135 | 5 | NORTH | YES | 157 | 57 | 157 | 0 | 1.035 | 1.413 | 157
CALFREST_4G | 0.009 | 13134 | 4 | NORTH | YES | 156 | 40 | 156 | 0 | 1.035 | 1.404 | 156
CALFREST_3G | 0.009 | 13133 | 3 | NORTH | YES | 174 | 40 | 174 | 0 | 1.035 | 1.566 | 174
CALFREST_2G | 0.009 | 13132 | 2 | NORTH | YES | 155 | 57 | 155 | 0 | 1.035 | 1.395 | 155
CALFREST_1G | 0.009 | 13131 | 1 | NORTH | YES | 152 | 40 | 152 | 0 | 1.035 | 1.368 | 152
WHITNYDM01 | 0.009 | 244 | 1 | NORTH | YES | 15 | 0 | 15 | 0 | 1.035 | 0.135 | 15
BBRN_2G | 0.009 | 3382 | 2 | NORTH | YES | 610 | 225 | 610 | 0 | 1.0345
BBRN_1G | 0.009 | 3381 | 1 | NORTH | YES | 597 | 225 | 597 | 0 | 1.0345
TGATEWAY_4G | 0.011 | 13119 | 4 | NORTH | YES | 399 | 65 | 399 | 0 | 1.035 | 4.389 | 399
TGATEWAY_3G | 0.011 | 13118 | 3 | NORTH | YES | 146 | 30 | 146 | 0 | 1.035 | 1.606 | 146
TGATEWAY_2G | 0.011 | 13117 | 2 | NORTH | YES | 128 | 30 | 128 | 0 | 1.035 | 1.408 | 128
TGATEWAY_1G | 0.011 | 13116 | 1 | NORTH | YES | 149 | 30 | 149 | 0 | 1.035 | 1.639 | 149
CHAMPION_1G | 0.011 | 3348 | MB | NORTH | YES | 0 | 42 | 42 |  | 1 | 0 | 0
TRINIDAD_6G | 0.011 | 3126 | 1 | NORTH | YES | 226 | 46 | 226 | 0 | 1 | 2.486 | 226
STRYKER_2G | 0.011 | 3108 | 2 | NORTH | YES | 484 | 75 | 484 | 0 | 1.029 | 5.324 | 484
STRYKER_1G | 0.011 | 3107 | 1 | NORTH | YES | 140.5 | 45 | 182 | 0 | 1.029 | 1.5455 | 140.5
MARTLAKE_3G | 0.011 | 3099 | 3 | NORTH | YES | 804 | 500 | 804 | 0 | 1.031
MARTLAKE_2G | 0.011 | 3098 | 2 | NORTH | YES | 795 | 461 | 795 | 0 | 1.031
MARTLAKE_1G | 0.011 | 3097 | 1 | NORTH | YES | 799 | 500 | 799 | 0 | 1.031
ENNSTRAC_2G | 0.012 | 12323 | 2 | NORTH | YES | 116 | 100 | 116 | 0 | 1.043 | 1.392 | 116
ENNSTRAC_1G | 0.012 | 12322 | 1 | NORTH | YES | 196 | 130 | 196 | 0 | 1.043 | 2.352 | 196
STEAM3 | 0.013 | 950 | 1 | NORTH | YES | 41 | 13 | 41 | 0 | 1.02 | 0.533 | 41
STEAM2 | 0.013 | 949 | 1 | NORTH | YES | 26 | 8 | 26 | 0 | 0.99 | 0.338 | 26
STEAM1 | 0.013 | 948 | 1 | NORTH | YES | 0 | 12 | 20 |  | 1.02 | 0 | 0
MDLTHELP_2G | 0.013 | 1942 | 2 | NORTH | YES | 215 | 74 | 215 | 0 | 1.02 | 2.795 | 215
MDLTHELP_1G | 0.013 | 1941 | 1 | NORTH | YES | 215 | 74 | 215 | 0 | 1.02 | 2.795 | 215
MDLTHELP_6G | 0.013 | 1938 | 6 | NORTH | YES | 229 | 74 | 229 | 0 | 1.02 | 2.977 | 229
MDLTHELP_5G | 0.013 | 1937 | 5 | NORTH | YES | 225 | 74 | 225 | 0 | 1.02 | 2.925 | 225
OLINGER_G4 | 0.013 | 845 | 1 | NORTH | YES | 59.1 | 0 | 76 | 0 | 1.03 | 0.7683 | 59.1
OLINGER_G3 | 0.013 | 844 | 1 | NORTH | YES | 118.3 | 45 | 148 | 0 | 1.03 | 1.5379 | 118.3
OLINGER_G2 | 0.013 | 843 | 1 | NORTH | YES | 86.7 | 25 | 105 | 0 | 1.03 | 1.1271 | 86.7
OLINGER_G1 | 0.013 | 842 | 1 | NORTH | YES | 63.1 | 20 | 80 | 0 | 1.03 | 0.8203 | 63.1
NEWMAN_G5 | 0.013 | 837 | 1 | NORTH | YES | 0 | 15 | 37 |  | 1.01 | 0 | 0
FPLEFR2S_G | 0.013 | 12424 | 4 | NORTH | YES | 412 | 191 | 412 | 0 | 1 | 5.356 | 412
FPLEFR2C_G | 0.013 | 12423 | 3 | NORTH | YES | 162 | 72 | 162 | 0 | 1 | 2.106 | 162
FPLEFR2B_G | 0.013 | 12422 | 2 | NORTH | YES | 160 | 72 | 160 | 0 | 1 | 2.08 | 160
FPLEFR2A_G | 0.013 | 12421 | 1 | NORTH | YES | 170 | 72 | 170 | 0 | 1 | 2.21 | 170
FPLEFR1S_G | 0.013 | 12414 | 4 | NORTH | YES | 414 | 191 | 414 | 0 | 1 | 5.382 | 414
FPLEFR1C_G | 0.013 | 12413 | 3 | NORTH | YES | 159 | 72 | 159 | 0 | 1 | 2.067 | 159
FPLEFR1B_G | 0.013 | 12412 | 2 | NORTH | YES | 157 | 72 | 157 | 0 | 1 | 2.041 | 157
FPLEFR1A_G | 0.013 | 12411 | 1 | NORTH | YES | 170 | 72 | 170 | 0 | 1 | 2.21 | 170
LKHB2_G | 0.013 | 2452 | 2 | NORTH | YES | 514 | 80 | 514 | 0 | 1.029 | 6.682 | 514
LKHB1_G | 0.013 | 2451 | 1 | NORTH | YES | 0 | 80 | 391 |  | 1.029 | 0 | 0
MTCK8_G | 0.013 | 2417 | 8 | NORTH | YES | 477 | 60 | 556 | 0 | 1.029 | 6.201 | 477
MTCK7_G | 0.013 | 2414 | 7 | NORTH | YES | 0 | 30 | 114 |  | 1.029 | 0 | 0
MTCK6_G | 0.013 | 2413 | 6 | NORTH | YES | 0 | 30 | 118 |  | 1.029 | 0 | 0
NTHLK3_G | 0.014 | 2383 | 3 | NORTH | YES | 247.4 | 50 | 329 | 0 | 1.029 | 3.4636 | 247.4
NTHLK2_G | 0.014 | 2382 | 2 | NORTH | YES | 0 | 35 | 181 |  | 1.029 | 0 | 0
NTHLK1_G | 0.014 | 2381 | 1 | NORTH | YES | 0 | 35 | 156 |  | 1.029 | 0 | 0
COLLIN_1G | 0.014 | 2371 | MB | NORTH | YES | 0 | 40 | 138 |  | 1.022 | 0 | 0
MDLTHELP_4G | 0.014 | 1944 | 4 | NORTH | YES | 214 | 74 | 214 | 0 | 1.02 | 2.996 | 214
MDLTHELP_3G | 0.014 | 1943 | 3 | NORTH | YES | 215 | 74 | 215 | 0 | 1.02 | 3.01 | 215
MOSES_3G | 0.014 | 1703 | 3 | NORTH | YES | 808 | 463 | 808 | 0 | 1.031
MOSES_2G | 0.014 | 1702 | 2 | NORTH | YES | 579 | 175 | 579 | 0 | 1.031
DENISNDM | 0.014 | 6948 | 2 | NORTH | YES | 40 | 5 | 40 | 0 | 1.015 | 0.56 | 40
DENISNDM | 0.014 | 6948 | 1 | NORTH | YES | 40 | 5 | 40 | 0 | 1.015 | 0.56 | 40
MOSES_1G | 0.014 | 1701 | 1 | NORTH | YES | 560 | 175 | 560 | 0 | 1.031
VALLEY_3G | 0.014 | 1689 | 3 | NORTH | YES | 186.2 | 25 | 354 | 0 | 1.015 | 2.6068 | 186.2
VALLEY_2G | 0.014 | 1688 | 2 | NORTH | YES | 527 | 90 | 527 | 0 | 1.036 | 7.378 | 527
VALLLEY_1G | 0.014 | 1687 | 1 | NORTH | YES | 140 | 15 | 175 | 0 | 1.036 | 1.96 | 140
LAMARPWR_6G | 0.014 | 1683 | 6 | NORTH | YES | 199 | 129.1 | 199 | 0 | 1.031 | 2.786 | 199
DCEAST | 0.014 | 5925 | 1 | NORTH | YES | 400.3 | -600 | 600 | 0 | 1.025 | 5.6042 | 400.3
LAMARPWR_5G | 0.014 | 1682 | 5 | NORTH | YES | 163 | 67.7 | 163 | 0 | 1.031 | 2.282 | 163
LAMARPWR_4G | 0.014 | 1681 | 4 | NORTH | YES | 164 | 67.7 | 164 | 0 | 1.031 | 2.296 | 164
LAMARPWR_3G | 0.014 | 1680 | 3 | NORTH | YES | 199 | 129.1 | 199 | 0 | 1.031 | 2.786 | 199
LAMARPWR_2G | 0.014 | 1679 | 2 | NORTH | YES | 155 | 67.7 | 155 | 0 | 1.031 | 2.17 | 155
LAMARPWR_1G | 0.014 | 1678 | 1 | NORTH | YES | 154 | 67.7 | 154 | 0 | 1.031 | 2.156 | 154
PEC_3G | 0.014 | 1677 | 3 | NORTH | YES | 91 | 35 | 91 | 0 | 1.022 | 1.274 | 91
PEC_2G | 0.014 | 1676 | 2 | NORTH | YES | 84 | 35 | 84 | 0 | 1.022 | 1.176 | 84
PEC_1G | 0.014 | 1675 | 1 | NORTH | YES | 80 | 35 | 80 | 0 | 1.022 | 1.12 | 80
KMICHIST6_G | 0.014 | 11696 | 6 | NORTH | YES | 303 | 60 | 303 | 0 | 1.029 | 4.242 | 303
KMICHICT5_G | 0.014 | 11695 | 5 | NORTH | YES | 138 | 80 | 138 | 0 | 1.029 | 1.932 | 138
KMICHICT4_G | 0.014 | 11694 | 4 | NORTH | YES | 136 | 80 | 136 | 0 | 1.029 | 1.904 | 136
KMICHIST3_G | 0.014 | 11693 | 3 | NORTH | YES | 310 | 60 | 310 | 0 | 1.029 | 4.34 | 310
KMICHICT2_G | 0.014 | 11692 | 2 | NORTH | YES | 144 | 80 | 144 | 0 | 1.029 | 2.016 | 144
KMICHICT1_G | 0.014 | 11691 | 1 | NORTH | YES | 142 | 80 | 142 | 0 | 1.029 | 1.988 | 142
MTCK3_G | 0.014 | 2419 | MB | NORTH | YES | 0 | 10 | 63 |  | 0.9667 | 0 | 0
MTCK2_G | 0.014 | 2418 | 2 | NORTH | YES | 0 | 10 | 23 |  | 0.9667 | 0 | 0
HANDLEY_5G | 0.016 | 1949 | 5 | NORTH | YES | 0 | 150 | 435 |  | 1.03 | 0 | 0
HANDLEY_4G | 0.016 | 1948 | 4 | NORTH | YES | 217.5 | 150 | 435 | 0 | 1.022 | 3.48 | 217.5
HANDLEY_3G | 0.016 | 1947 | 3 | NORTH | YES | 353.4 | 100 | 392 | 0 | 1.03 | 5.6544 | 353.4
HANDLEY_2G | 0.016 | 1946 | MB | NORTH | YES | 0 | 30 | 68 |  | 1.003 | 0 | 0
HANDLEY_1G | 0.016 | 1945 | MB | NORTH | YES | 0 | 25 | 36 |  | 1.003 | 0 | 0
SPENCER_G5 | 0.016 | 924 | 1 | NORTH | YES | 52 | 20 | 64 | 0 | 1.03 | 0.832 | 52
SPENCER_G4 | 0.016 | 923 | 1 | NORTH | YES | 48 | 20 | 61 | 0 | 1.03 | 0.768 | 48
JNSNCNTY802 | 0.017 | 367 | 2 | NORTH | YES | 90 | 20 | 90 | 0 | 1.02 | 1.53 | 90
JNSNCNTY802 | 0.017 | 366 | 1 | NORTH | YES | 168 | 20 | 168 | 0 | 1.02 | 2.856 | 168
EAGLEMNT_3G | 0.017 | 1863 | MB | NORTH | YES | 0 | 50 | 378 |  | 1.033 | 0 | 0
EAGLEMNT_2G | 0.017 | 1862 | MB | NORTH | YES | 0 | 40 | 100 |  | 1.033 | 0 | 0
EAGLEMNT_1G | 0.017 | 1861 | MB | NORTH | YES | 0 | 30 | 112 |  | 1.033 | 0 | 0
DECRDOVA_5G | 0.02 | 1895 | D | NORTH | YES | 65 | 65 | 70 | 0 | 1.029 | 1.3 | 65
DECRDOVA_4G | 0.02 | 1894 | C | NORTH | YES | 65 | 65 | 70 | 0 | 1.029 | 1.3 | 65
DECRDOVA_3G | 0.02 | 1893 | B | NORTH | YES | 65 | 65 | 70 | 0 | 1.029 | 1.3 | 65
DECRDOVA_2G | 0.02 | 1892 | A | NORTH | YES | 65 | 65 | 71 | 0 | 1.029 | 1.3 | 65
DECRDOVA_1G | 0.02 | 1889 | 1 | NORTH | YES | 779 | 255 | 779 | 0 | 1.022 | 15.58 | 779
JCKCNTY803 | 0.02 | 582 | 3 | NORTH | YES | 147 | 0 | 147 | 0 | 1.022 | 2.94 | 147
JCKCNTY802 | 0.02 | 581 | 2 | NORTH | YES | 147 | 0 | 147 | 0 | 1.022 | 2.94 | 147
WCPWRCO_3G | 0.02 | 1455 | 3 | NORTH | YES | 242 | 50 | 242 | 0 | 1.023 | 4.84 | 242
WCPWRCO_2G | 0.02 | 1454 | 2 | NORTH | YES | 204 | 50 | 204 | 0 | 1.023 | 4.08 | 204
WCPWRCO_1G | 0.02 | 1453 | 1 | NORTH | YES | 204 | 50 | 204 | 0 | 1.023 | 4.08 | 204
JCKCNTY801 | 0.02 | 580 | 1 | NORTH | YES | 288 | 0 | 288 | 0 | 1.022 | 5.76 | 288
WLFHOLW_3G | 0.021 | 1879 | 3 | NORTH | YES | 268 | 89.3 | 268 | 0 | 1.029 | 5.628 | 268
WLFHOLW_2G | 0.021 | 1878 | 2 | NORTH | YES | 219 | 105 | 219 | 0 | 1.029 | 4.599 | 219
WLFHOLW_1G | 0.021 | 1877 | 1 | NORTH | YES | 216 | 89.3 | 216 | 0 | 1.029 | 4.536 | 216
COMCHEPK_2G | 0.022 | 1899 | 2 | NORTH | YES | 1164 | 1128 | 1164 | 0 | 1.031
COMCHEPK_1G | 0.022 | 1898 | 1 | NORTH | YES | 1164 | 1150 | 1164 | 0 | 1.031
NTHTEXAS03 | 0.022 | 505 | 3 | NORTH | YES | 15 | 15 | 38 | 0 | 1.015 | 0.33 | 15
NTHTEXAS02 | 0.022 | 504 | 2 | NORTH | YES | 5 | 5 | 18 | 0 | 1.015 | 0.11 | 5
NTHTEXAS01 | 0.022 | 503 | 1 | NORTH | YES | 5 | 5 | 18 | 0 | 1.015 | 0.11 | 5
MRSSHPRD01 | 0.023 | 345 | 2 | WEST | YES | 12 | 0 | 12 |  | 1.03 | 0.276 | 12
MRSSHPRD | 0.023 | 344 | 1 | WEST | YES | 12 | 0 | 12 |  | 1.03 | 0.276 | 12
WFCOGEN_2G | 0.023 | 1482 | 2 | WEST | YES | 12 | 12 | 17 | 0 | 1 | 0.276 | 12
WFCOGEN_2G | 0.023 | 1482 | 1 | WEST | YES | 12 | 12 | 20 | 0 | 1 | 0.276 | 12
WFCOGEN_1G | 0.023 | 1479 | 2 | WEST | YES | 12 | 12 | 20 | 0 | 1 | 0.276 | 12
WFCOGEN_1G | 0.023 | 1479 | 1 | WEST | YES | 12 | 12 | 20 | 0 | 1 | 0.276 | 12
GRHAMSES_2G | 0.023 | 1432 | 2 | WEST | YES | 369 | 90 | 369 | 0 | 1.023 | 8.487 | 369
BARTNWND_1G | 0.024 | 1600 | 1 | WEST | YES | 12 | 0 | 120 | 0 | 1.022 | 0.288 | 12
OKLAUN1G | 0.025 | 6752 | 1 | WEST | YES | 629 | 175 | 629 | 0 | 1.035
OKLA7A | 0.025 | 6100 | 1 | WEST | YES | 50 | -220 | 220 | 0 | 1.035 | 1.25 | 50
GRHAMSES_1G | 0.025 | 1433 | 1 | WEST | YES | 242 | 60 | 242 | 0 | 1.038 | 6.05 | 242
RWMILLER01 | 0.026 | 332 | 1 | NORTH | YES | 75 | 18.5 | 75 | 0 | 1.04 | 1.95 | 75
RWMILLER05 | 0.026 | 336 | 5 | NORTH | YES | 101 | 0 | 101 | 0 | 1.04 | 2.626 | 101
RWMILLER04 | 0.026 | 335 | 4 | NORTH | YES | 102 | 0 | 102 | 0 | 1.04 | 2.652 | 102
RWMILLER03 | 0.026 | 334 | 3 | NORTH | YES | 156 | 65 | 208 | 0 | 1.04 | 4.056 | 156
FRNDDRCS | 0.026 | 60202 | SC | WEST | YES | 0 | 0 | 0 | 0 | 1.0259 | 0 | 0
RWMILLER02 | 0.026 | 333 | 2 | NORTH | YES | 119 | 37 | 119 | 0 | 1.04 | 3.094 | 119
SWETWATR_4G | 0.027 | 1419 | 4 | WEST | YES | 61 | 36 | 61 | 0 | 1.039 | 1.647 | 61
SWETWATR_3G | 0.027 | 1418 | 3 | WEST | YES | 68 | 36 | 68 | 0 | 1.039 | 1.836 | 68
SWETWATR_2G | 0.027 | 1417 | 2 | WEST | YES | 72 | 36 | 72 | 0 | 1.039 | 1.944 | 72
SWETWATR_1G | 0.027 | 1416 | 1 | WEST | YES | 30 | 18 | 30 | 0 | 1.039 | 0.81 | 30
ROSCOEWI_5 | 0.028 | 1057 | 1 | WEST | YES | 12.6 | 0 | 126.5 |  | 0.99 | 0.3528 | 12.6
ROSCOEW_5 | 0.028 | 1049 | 1 | WEST | YES | 20.9 | 0 | 209 |  | 0.99 | 0.5852 | 20.9
SWMESA | 0.028 | 6016 | 1 | WEST | YES | 11.2 | 0 | 75 |  | 1.03 | 0.3136 | 11.2
TNWDWRDU2_8 | 0.028 | 38332 | 1 | WEST | YES | 12 | 0 | 80 |  | 1.0232 | 0.336 | 12
MESQUITW_2G | 0.028 | 1438 | 1 | WEST | YES | 23.6 | 0 | 236 |  | 1.01 | 0.6608 | 23.6
MESQUITW_1G | 0.028 | 1437 | 1 | WEST | YES | 40 | 0 | 400 | 0 | 1.023 | 1.12 | 40
RIO_DRCS | 0.028 | 60201 | SC | WEST | YES | 0 | 0 | 0 | 0 | 1.04 | 0 | 0
WILDHRS11A | 0.028 | 60052 | 1 | WEST | YES | 12.6 | 0 | 126.5 | 0 | 1.005 | 0.3528 | 12.6
KM NWP | 0.028 | 60019 | 1 | WEST | YES | 12 | 0 | 80 |  | 1.03 | 0.336 | 12
DSKY1 | 0.028 | 60018 | 1 | WEST | YES | 12.6 | 0 | 84 | 0 | 1.032 | 0.3528 | 12.6
ORNNWP1 | 0.028 | 60017 | 1 | WEST | YES | 12 | 0 | 80 |  | 1.027 | 0.336 | 12
WDWDU1 | 0.028 | 60016 | 1 | WEST | YES | 12 | 0 | 80 |  | 1.033 | 0.336 | 12
KM SWP | 0.028 | 60007 | 1 | WEST | YES | 12 | 0 | 80 |  | 1.03 | 0.336 | 12
KM SEP | 0.028 | 60005 | 1 | WEST | YES | 6 | 0 | 40 |  | 1.035 | 0.168 | 6
KM NEP | 0.028 | 60003 | 1 | WEST | YES | 12 | 0 | 80 |  | 1.03 | 0.336 | 12
DSKY2 | 0.028 | 60000 | 1 | WEST | YES | 11.5 | 0 | 76.5 |  | 1.039 | 0.322 | 11.5
MCDDONAL_8 | 0.029 | 1333 | 1 | WEST | YES | 21.4 | 0 | 214.2 | 0 | 1.01 | 0.6206 | 21.4
OCOTILLO_1G | 0.029 | 1328 | 1 | WEST | YES | 5.8 | 0 | 58 |  | 0.99 | 0.1682 | 5.8
STANTONW_8 | 0.029 | 1326 | 1 | WEST | YES | 10.1 | 0 | 100.5 | 0 | 1.01 | 0.2929 | 10.1
BSP_1 | 0.029 | 1320 | 1 | WEST | YES | 25.8 | 2.9 | 25.8 |  | 1
AIRTRICITY_8 | 0.029 | 1170 | 1 | WEST | YES | 18 | 0 | 180 | 0 | 1.01 | 0.522 | 18
KINDERMG_3G | 0.029 | 1071 | 1 | WEST | YES | 45.7 | 12 | 45.7 | 0 | 1.01
KINDERMG_2G | 0.029 | 1070 | 1 | WEST | YES | 45.7 | 12 | 45.7 | 0 | 1.01
L_DELAWA1_1Y | 0.029 | 7038 | 2 | WEST | YES | 4.5 | 0 | 30 | 0 | 1 | 0.1305 | 4.5
KINDERMG_1G | 0.029 | 1069 | 1 | WEST | YES | 25 | 5 | 25 | 0 | 1.01
L_DELAWA1_1Y | 0.029 | 7038 | 1 | WEST | YES | 5.2 | 0 | 35 | 0 | 1 | 0.1508 | 5.2
SCURRYCW_1G | 0.029 | 1068 | 1 | WEST | YES | 14.1 | 0 | 141 |  | 1.01 | 0.4089 | 14.1
CIELOGEN_2G | 0.029 | 1062 | 1 | WEST | YES | 6.1 | 0 | 61 |  | 1 | 0.1769 | 6.1
CIELOGEN_1G | 0.029 | 1061 | 1 | WEST | YES | 9.9 | 0 | 99 |  | 1 | 0.2871 | 9.9
LONGSHORT_5 | 0.029 | 1058 | 1 | NORTH | YES | 15 | 0 | 149 |  | 0.95 | 0.435 | 15
CALENG3G_3G | 0.029 | 1047 | 3 | WEST | YES | 69 | 27 | 69 | 0 | 1.017 | 2.001 | 69
SNYDERW1A | 0.029 | 6637 | 1 | WEST | YES | 6.3 | 0 | 63 | 0 | 1.025 | 0.1827 | 6.3
CALENG2G_2G | 0.029 | 1046 | 2 | WEST | YES | 74 | 27 | 74 | 0 | 1.017 | 2.146 | 74
CALENG1G_1G | 0.029 | 1045 | 1 | WEST | YES | 73 | 27 | 73 | 0 | 1.017 | 2.117 | 73
MRGNFG_6G | 0.029 | 1044 | F | WEST | YES | 66 | 66 | 66 |  | 0.99 | 1.914 | 66
MRGNEG_5G | 0.029 | 1043 | E | WEST | YES | 68 | 68 | 68 |  | 0.99 | 1.972 | 68
MRGNDG_4G | 0.029 | 1042 | D | WEST | YES | 70 | 69 | 70 |  | 0.99 | 2.03 | 70
RDCNYNG1 | 0.029 | 36998 | 1 | WEST | YES | 8.4 | 0 | 84 | 0 | 1.01 | 0.2436 | 8.4
MRGNCG_3G | 0.029 | 1041 | C | WEST | YES | 70 | 69 | 70 |  | 0.99 | 2.03 | 70
MRGNBG_2G | 0.029 | 1040 | B | WEST | YES | 71 | 70 | 71 |  | 0.99 | 2.059 | 71
MRGNAG_1G | 0.029 | 1039 | A | WEST | YES | 69 | 69 | 69 |  | 0.99 | 2.001 | 69
MORGAN5G_5G | 0.029 | 1037 | 5 | WEST | YES | 137 | 40 | 137 |  | 0.99 | 3.973 | 137
TIEHVSG_2G | 0.029 | 11025 | 1 | WEST | YES | 211 | 63 | 211 | 0 | 1.017 | 6.119 | 211
TIEHVCG_4G | 0.029 | 11024 | 1 | WEST | YES | 149 | 103 | 149 | 0 | 1.017 | 4.321 | 149
TIEHVCG_3G | 0.029 | 11023 | 1 | WEST | YES | 132 | 103 | 132 | 0 | 1.017 | 3.828 | 132
PB6GEN_7G | 0.029 | 1008 | 6 | WEST | YES | 515 | 130 | 515 | 0 | 1.022 | 14.935 | 515
TIEHVCG_2G | 0.029 | 11022 | 1 | WEST | YES | 132 | 103 | 132 | 0 | 1.017 | 3.828 | 132
TIEHVCG_1G | 0.029 | 11021 | 1 | WEST | YES | 145 | 103 | 145 | 0 | 1.017 | 4.205 | 145
TIEHVSG_1G | 0.029 | 11020 | 1 | WEST | YES | 211 | 63 | 211 | 0 | 1.017 | 6.119 | 211
NAV6ST | 0.029 | 11014 | 1 | WEST | YES | 115 | 40 | 115 | 0 | 1.017 | 3.335 | 115
NAV5CT | 0.029 | 11013 | 1 | WEST | YES | 80 | 18 | 80 | 0 | 1.017 | 2.32 | 80
NAV4CT | 0.029 | 11012 | 1 | WEST | YES | 80 | 18 | 80 | 0 | 1.017 | 2.32 | 80
NAV3ST | 0.029 | 11011 | 1 | WEST | YES | 115 | 40 | 115 | 0 | 1.017 | 3.335 | 115
NAV2CT | 0.029 | 11009 | 1 | WEST | YES | 80 | 18 | 80 | 0 | 1.017 | 2.32 | 80
PB5GEN_6G | 0.029 | 1007 | 5 | WEST | YES | 115 | 40 | 115 | 0 | 1.022 | 3.335 | 115
NAV1CT | 0.029 | 11001 | 1 | WEST | YES | 80 | 18 | 80 | 0 | 1.017 | 2.32 | 80
PBCTEGE_5G | 0.029 | 1006 | E | WEST | YES | 65 | 65 | 68 | 0 | 1.022 | 1.885 | 65
PBCTDGE_4G | 0.029 | 1005 | D | WEST | YES | 65 | 65 | 65 | 0 | 1.022 | 1.885 | 65
PBCTCGE_3G | 0.029 | 1004 | C | WEST | YES | 62 | 62 | 66 | 0 | 1.022 | 1.798 | 62
PBCTBGE_2G | 0.029 | 1003 | B | WEST | YES | 65 | 65 | 66 | 0 | 1.022 | 1.885 | 65
L_SWEETW1_4N | 0.029 | 71060 | 1 | WEST | YES | 15.7 | 0 | 105 | 0 | 1 | 0.4553 | 15.7
L_SWEETW1_3N | 0.029 | 71059 | 1 | WEST | YES | 17.8 | 0 | 119 | 0 | 1 | 0.5162 | 17.8
L_SWEETW1_2N | 0.029 | 71057 | 1 | WEST | YES | 20.3 | 0 | 135 | 0 | 1 | 0.5887 | 20.3
L_SWEETW1_1N | 0.029 | 71054 | 1 | WEST | YES | 16.1 | 0 | 107.5 | 0 | 1 | 0.4669 | 16.1
L_BITTCR1_1N | 0.029 | 71051 | 1 | WEST | YES | 5.6 | 0 | 37.5 |  | 1.01 | 0.1624 | 5.6
WHRLWIND1A | 0.029 | 60081 | 1 | WEST | YES | 6 | 0 | 60 | 0 | 1.03 | 0.174 | 6
PBCTAGE_1G | 0.029 | 1002 | A | WEST | YES | 64 | 64 | 65 | 0 | 1.022 | 1.856 | 64
AEPWIND_8 | 0.03 | 1354 | 1 | WEST | YES | 15.2 | 0 | 101.2 |  | 1.01 | 0.456 | 15.2
NWPWRG1_1G | 0.03 | 1350 | 1 | WEST | YES | 3.4 | 0 | 34.3 |  | 1.02 | 0.102 | 3.4
WESTXWIN_1G | 0.03 | 1349 | 1 | WEST | YES | 0.7 | 0 | 6.6 |  | 1.02 | 0.021 | 0.7
TRENTIPP_8 | 0.03 | 1343 | 1 | WEST | YES | 22.5 | 0 | 150 |  | 1.014 | 0.675 | 22.5
L_DIVIDE1_1N | 0.031 | 76091 | 1 | WEST | YES | 26.5 | 0 | 375 | 0 | 1 | 0.8215 | 26.5
L_GASCCR1_1N | 0.031 | 76031 | 1 | WEST | YES | 15 | 0 | 150 | 0 | 1 | 0.465 | 15
HORSH4 | 0.032 | 60072 | 1 | WEST | YES | 17.2 | 0 | 115 | 0 | 1.025 | 0.5504 | 17.2
HORSH3 | 0.032 | 60070 | 1 | WEST | YES | 33.6 | 0 | 224 | 0 | 1.025 | 1.0752 | 33.6
HORSH2 | 0.032 | 60068 | 1 | WEST | YES | 27.6 | 0 | 184 | 0 | 1.025 | 0.8832 | 27.6
HORSH1 | 0.032 | 60066 | 1 | WEST | YES | 33.3 | 0 | 222 | 0 | 1.005 | 1.0656 | 33.3
LOUIS1A | 0.032 | 60063 | 1 | WEST | YES | 25.5 | 0 | 170.2 | 0 | 1.02 | 0.816 | 25.5
CIRELLO | 0.032 | 60060 | 1 | WEST | YES | 35 | 0 | 233 | 0 | 1 | 1.12 | 35
BUFGGEN | 0.032 | 60058 | 1 | WEST | YES | 18 | 0 | 120 |  | 1 | 0.576 | 18
CALHN_G1 | 0.034 | 60057 | 1 | WEST | YES | 17.1 | 0 | 114 | 0 | 1.042 | 0.5814 | 17.1
SLSTR1PP_1G | 0.036 | 1643 | 1 | NORTH | YES | 6 | 0 | 60 | 0 | 1.022 | 0.216 | 6

## Fb
Generator Sensitivities
Name of Bus | P Sensitivity of Bus | Number of Bus | ID | Area Name of Gen | AGC | Gen MW | Min MW | Max MW | V Sensitivity of Bus | Set Volt
SLSTR1PP_1G | 0.031 | 1643 | 1 | NORTH | YES | 6 | 0 | 60 | 0 | 1.022 | 0.186 | 6
CALHN_G1 | 0.029 | 60057 | 1 | WEST | YES | 17.1 | 0 | 114 | 0 | 1.042 | 0.4959 | 17.1 | HOUSTON | -61.0298
HORSH3 | 0.028 | 60070 | 1 | WEST | YES | 33.6 | 0 | 224 | 0 | 1.025 | 0.9408 | 33.6 | NORTH | 205.0549
CIRELLO | 0.028 | 60060 | 1 | WEST | YES | 35 | 0 | 233 | 0 | 1 | 0.98 | 35 | SOUTH | -216.5716
HORSH1 | 0.028 | 60066 | 1 | WEST | YES | 33.3 | 0 | 222 | 0 | 1.005 | 0.9324 | 33.3 | WEST | 119.8973
LOUIS1A | 0.028 | 60063 | 1 | WEST | YES | 25.5 | 0 | 170.2 | 0 | 1.02 | 0.714 | 25.5
HORSH4 | 0.028 | 60072 | 1 | WEST | YES | 17.2 | 0 | 115 | 0 | 1.025 | 0.4816 | 17.2
HORSH2 | 0.028 | 60068 | 1 | WEST | YES | 27.6 | 0 | 184 | 0 | 1.025 | 0.7728 | 27.6 | HOUSTON | 13825.2998
BUFGGEN | 0.028 | 60058 | 1 | WEST | YES | 18 | 0 | 120 |  | 1 | 0.504 | 18 | NORTH | 19200.9004
L_DIVIDE1_1N | 0.027 | 76091 | 1 | WEST | YES | 26.5 | 0 | 375 | 0 | 1 | 0.7155 | 26.5 | SOUTH | 13890.7012
TRENTIPP_8 | 0.026 | 1343 | 1 | WEST | YES | 22.5 | 0 | 150 |  | 1.014 | 0.585 | 22.5 | WEST | 4928.9004
WESTXWIN_1G | 0.026 | 1349 | 1 | WEST | YES | 0.7 | 0 | 6.6 |  | 1.02 | 0.0182 | 0.7
L_GASCCR1_1N | 0.026 | 76031 | 1 | WEST | YES | 15 | 0 | 150 | 0 | 1 | 0.39 | 15
NWPWRG1_1G | 0.026 | 1350 | 1 | WEST | YES | 3.4 | 0 | 34.3 |  | 1.02 | 0.0884 | 3.4 | HOUSTON | -0.0044144
AEPWIND_8 | 0.026 | 1354 | 1 | WEST | YES | 15.2 | 0 | 101.2 |  | 1.01 | 0.3952 | 15.2 | NORTH | 0.010679
PB6GEN_7G | 0.025 | 1008 | 6 | WEST | YES | 515 | 130 | 515 | 0 | 1.022 | 12.875 | 515 | SOUTH | -0.015591
AIRTRICITY_8 | 0.025 | 1170 | 1 | WEST | YES | 18 | 0 | 180 | 0 | 1.01 | 0.45 | 18 | WEST | 0.024325
CALENG2G_2G | 0.025 | 1046 | 2 | WEST | YES | 74 | 27 | 74 | 0 | 1.017 | 1.85 | 74
STANTONW_8 | 0.025 | 1326 | 1 | WEST | YES | 10.1 | 0 | 100.5 | 0 | 1.01 | 0.2525 | 10.1
L_SWEETW1_1N | 0.025 | 71054 | 1 | WEST | YES | 16.1 | 0 | 107.5 | 0 | 1 | 0.4025 | 16.1 | N to H | 0.015094
PBCTDGE_4G | 0.025 | 1005 | D | WEST | YES | 65 | 65 | 65 | 0 | 1.022 | 1.625 | 65 | N to S | 0.026271
MRGNDG_4G | 0.025 | 1042 | D | WEST | YES | 70 | 69 | 70 |  | 0.99 | 1.75 | 70 | W to N | 0.013646
KINDERMG_3G | 0.025 | 1071 | 1 | WEST | YES | 45.7 | 12 | 45.7 | 0 | 1.01 |  |  |  | -0.026271
NAV1CT | 0.025 | 11001 | 1 | WEST | YES | 80 | 18 | 80 | 0 | 1.017 | 2 | 80 |  | -0.013646
L_DELAWA1_1Y | 0.025 | 7038 | 2 | WEST | YES | 4.5 | 0 | 30 | 0 | 1 | 0.1125 | 4.5
CALENG3G_3G | 0.025 | 1047 | 3 | WEST | YES | 69 | 27 | 69 | 0 | 1.017 | 1.725 | 69
NAV5CT | 0.025 | 11013 | 1 | WEST | YES | 80 | 18 | 80 | 0 | 1.017 | 2 | 80
MRGNBG_2G | 0.025 | 1040 | B | WEST | YES | 71 | 70 | 71 |  | 0.99 | 1.775 | 71
LONGSHORT_5 | 0.025 | 1058 | 1 | NORTH | YES | 15 | 0 | 149 |  | 0.95 | 0.375 | 15
MRGNEG_5G | 0.025 | 1043 | E | WEST | YES | 68 | 68 | 68 |  | 0.99 | 1.7 | 68
RDCNYNG1 | 0.025 | 36998 | 1 | WEST | YES | 8.4 | 0 | 84 | 0 | 1.01 | 0.21 | 8.4
TIEHVSG_1G | 0.025 | 11020 | 1 | WEST | YES | 211 | 63 | 211 | 0 | 1.017 | 5.275 | 211
CALENG1G_1G | 0.025 | 1045 | 1 | WEST | YES | 73 | 27 | 73 | 0 | 1.017 | 1.825 | 73
L_DELAWA1_1Y | 0.025 | 7038 | 1 | WEST | YES | 5.2 | 0 | 35 | 0 | 1 | 0.13 | 5.2
NAV6ST | 0.025 | 11014 | 1 | WEST | YES | 115 | 40 | 115 | 0 | 1.017 | 2.875 | 115
MRGNFG_6G | 0.025 | 1044 | F | WEST | YES | 66 | 66 | 66 |  | 0.99 | 1.65 | 66
MRGNCG_3G | 0.025 | 1041 | C | WEST | YES | 70 | 69 | 70 |  | 0.99 | 1.75 | 70
L_SWEETW1_3N | 0.025 | 71059 | 1 | WEST | YES | 17.8 | 0 | 119 | 0 | 1 | 0.445 | 17.8
OCOTILLO_1G | 0.025 | 1328 | 1 | WEST | YES | 5.8 | 0 | 58 |  | 0.99 | 0.145 | 5.8
MCDDONAL_8 | 0.025 | 1333 | 1 | WEST | YES | 21.4 | 0 | 214.2 | 0 | 1.01 | 0.535 | 21.4
CIELOGEN_2G | 0.025 | 1062 | 1 | WEST | YES | 6.1 | 0 | 61 |  | 1 | 0.1525 | 6.1
NAV2CT | 0.025 | 11009 | 1 | WEST | YES | 80 | 18 | 80 | 0 | 1.017 | 2 | 80
L_SWEETW1_4N | 0.025 | 71060 | 1 | WEST | YES | 15.7 | 0 | 105 | 0 | 1 | 0.3925 | 15.7
KINDERMG_1G | 0.025 | 1069 | 1 | WEST | YES | 25 | 5 | 25 | 0 | 1.01
SNYDERW1A | 0.025 | 6637 | 1 | WEST | YES | 6.3 | 0 | 63 | 0 | 1.025 | 0.1575 | 6.3
TIEHVSG_2G | 0.025 | 11025 | 1 | WEST | YES | 211 | 63 | 211 | 0 | 1.017 | 5.275 | 211
PB5GEN_6G | 0.025 | 1007 | 5 | WEST | YES | 115 | 40 | 115 | 0 | 1.022 | 2.875 | 115
MRGNAG_1G | 0.025 | 1039 | A | WEST | YES | 69 | 69 | 69 |  | 0.99 | 1.725 | 69
PBCTAGE_1G | 0.025 | 1002 | A | WEST | YES | 64 | 64 | 65 | 0 | 1.022 | 1.6 | 64
NAV3ST | 0.025 | 11011 | 1 | WEST | YES | 115 | 40 | 115 | 0 | 1.017 | 2.875 | 115
PBCTBGE_2G | 0.025 | 1003 | B | WEST | YES | 65 | 65 | 66 | 0 | 1.022 | 1.625 | 65
BSP_1 | 0.025 | 1320 | 1 | WEST | YES | 25.8 | 2.9 | 25.8 |  | 1
CIELOGEN_1G | 0.025 | 1061 | 1 | WEST | YES | 9.9 | 0 | 99 |  | 1 | 0.2475 | 9.9
TIEHVCG_3G | 0.025 | 11023 | 1 | WEST | YES | 132 | 103 | 132 | 0 | 1.017 | 3.3 | 132
NAV4CT | 0.025 | 11012 | 1 | WEST | YES | 80 | 18 | 80 | 0 | 1.017 | 2 | 80
SCURRYCW_1G | 0.025 | 1068 | 1 | WEST | YES | 14.1 | 0 | 141 |  | 1.01 | 0.3525 | 14.1
TIEHVCG_1G | 0.025 | 11021 | 1 | WEST | YES | 145 | 103 | 145 | 0 | 1.017 | 3.625 | 145
L_BITTCR1_1N | 0.025 | 71051 | 1 | WEST | YES | 5.6 | 0 | 37.5 |  | 1.01 | 0.14 | 5.6
KINDERMG_2G | 0.025 | 1070 | 1 | WEST | YES | 45.7 | 12 | 45.7 | 0 | 1.01
PBCTCGE_3G | 0.025 | 1004 | C | WEST | YES | 62 | 62 | 66 | 0 | 1.022 | 1.55 | 62
PBCTEGE_5G | 0.025 | 1006 | E | WEST | YES | 65 | 65 | 68 | 0 | 1.022 | 1.625 | 65
L_SWEETW1_2N | 0.025 | 71057 | 1 | WEST | YES | 20.3 | 0 | 135 | 0 | 1 | 0.5075 | 20.3
TIEHVCG_4G | 0.025 | 11024 | 1 | WEST | YES | 149 | 103 | 149 | 0 | 1.017 | 3.725 | 149
TIEHVCG_2G | 0.025 | 11022 | 1 | WEST | YES | 132 | 103 | 132 | 0 | 1.017 | 3.3 | 132
MORGAN5G_5G | 0.025 | 1037 | 5 | WEST | YES | 137 | 40 | 137 |  | 0.99 | 3.425 | 137
ROSCOEW_5 | 0.024 | 1049 | 1 | WEST | YES | 20.9 | 0 | 209 |  | 0.99 | 0.5016 | 20.9
RIO_DRCS | 0.024 | 60201 | SC | WEST | YES | 0 | 0 | 0 | 0 | 1.04 | 0 | 0
WHRLWIND1A | 0.024 | 60081 | 1 | WEST | YES | 6 | 0 | 60 | 0 | 1.03 | 0.144 | 6
KM NWP | 0.024 | 60019 | 1 | WEST | YES | 12 | 0 | 80 |  | 1.03 | 0.288 | 12
MESQUITW_2G | 0.024 | 1438 | 1 | WEST | YES | 23.6 | 0 | 236 |  | 1.01 | 0.5664 | 23.6
ORNNWP1 | 0.024 | 60017 | 1 | WEST | YES | 12 | 0 | 80 |  | 1.027 | 0.288 | 12
ROSCOEWI_5 | 0.024 | 1057 | 1 | WEST | YES | 12.6 | 0 | 126.5 |  | 0.99 | 0.3024 | 12.6
WDWDU1 | 0.024 | 60016 | 1 | WEST | YES | 12 | 0 | 80 |  | 1.033 | 0.288 | 12
SWMESA | 0.024 | 6016 | 1 | WEST | YES | 11.2 | 0 | 75 |  | 1.03 | 0.2688 | 11.2
KM NEP | 0.024 | 60003 | 1 | WEST | YES | 12 | 0 | 80 |  | 1.03 | 0.288 | 12
WILDHRS11A | 0.024 | 60052 | 1 | WEST | YES | 12.6 | 0 | 126.5 | 0 | 1.005 | 0.3024 | 12.6
DSKY1 | 0.024 | 60018 | 1 | WEST | YES | 12.6 | 0 | 84 | 0 | 1.032 | 0.3024 | 12.6
KM SEP | 0.024 | 60005 | 1 | WEST | YES | 6 | 0 | 40 |  | 1.035 | 0.144 | 6
TNWDWRDU2_8 | 0.024 | 38332 | 1 | WEST | YES | 12 | 0 | 80 |  | 1.0232 | 0.288 | 12
KM SWP | 0.024 | 60007 | 1 | WEST | YES | 12 | 0 | 80 |  | 1.03 | 0.288 | 12
MESQUITW_1G | 0.024 | 1437 | 1 | WEST | YES | 40 | 0 | 400 | 0 | 1.023 | 0.96 | 40
DSKY2 | 0.024 | 60000 | 1 | WEST | YES | 11.5 | 0 | 76.5 |  | 1.039 | 0.276 | 11.5
SWETWATR_4G | 0.023 | 1419 | 4 | WEST | YES | 61 | 36 | 61 | 0 | 1.039 | 1.403 | 61
SWETWATR_2G | 0.023 | 1417 | 2 | WEST | YES | 72 | 36 | 72 | 0 | 1.039 | 1.656 | 72
SWETWATR_3G | 0.023 | 1418 | 3 | WEST | YES | 68 | 36 | 68 | 0 | 1.039 | 1.564 | 68
SWETWATR_1G | 0.023 | 1416 | 1 | WEST | YES | 30 | 18 | 30 | 0 | 1.039 | 0.69 | 30
RWMILLER01 | 0.022 | 332 | 1 | NORTH | YES | 75 | 18.5 | 75 | 0 | 1.04 | 1.65 | 75
FRNDDRCS | 0.022 | 60202 | SC | WEST | YES | 0 | 0 | 0 | 0 | 1.0259 | 0 | 0
RWMILLER03 | 0.022 | 334 | 3 | NORTH | YES | 156 | 65 | 208 | 0 | 1.04 | 3.432 | 156
RWMILLER05 | 0.022 | 336 | 5 | NORTH | YES | 101 | 0 | 101 | 0 | 1.04 | 2.222 | 101
RWMILLER02 | 0.022 | 333 | 2 | NORTH | YES | 119 | 37 | 119 | 0 | 1.04 | 2.618 | 119
OKLA7A | 0.022 | 6100 | 1 | WEST | YES | 50 | -220 | 220 | 0 | 1.035 | 1.1 | 50
RWMILLER04 | 0.022 | 335 | 4 | NORTH | YES | 102 | 0 | 102 | 0 | 1.04 | 2.244 | 102
OKLAUN1G | 0.022 | 6752 | 1 | WEST | YES | 629 | 175 | 629 | 0 | 1.035
GRHAMSES_1G | 0.021 | 1433 | 1 | WEST | YES | 242 | 60 | 242 | 0 | 1.038 | 5.082 | 242
MRSSHPRD01 | 0.02 | 345 | 2 | WEST | YES | 12 | 0 | 12 |  | 1.03 | 0.24 | 12
WFCOGEN_1G | 0.02 | 1479 | 1 | WEST | YES | 12 | 12 | 20 | 0 | 1 | 0.24 | 12
WFCOGEN_1G | 0.02 | 1479 | 2 | WEST | YES | 12 | 12 | 20 | 0 | 1 | 0.24 | 12
WFCOGEN_2G | 0.02 | 1482 | 1 | WEST | YES | 12 | 12 | 20 | 0 | 1 | 0.24 | 12
WFCOGEN_2G | 0.02 | 1482 | 2 | WEST | YES | 12 | 12 | 17 | 0 | 1 | 0.24 | 12
GRHAMSES_2G | 0.02 | 1432 | 2 | WEST | YES | 369 | 90 | 369 | 0 | 1.023 | 7.38 | 369
BARTNWND_1G | 0.02 | 1600 | 1 | WEST | YES | 12 | 0 | 120 | 0 | 1.022 | 0.24 | 12
MRSSHPRD | 0.02 | 344 | 1 | WEST | YES | 12 | 0 | 12 |  | 1.03 | 0.24 | 12
WLFHOLW_1G | 0.018 | 1877 | 1 | NORTH | YES | 216 | 89.3 | 216 | 0 | 1.029 | 3.888 | 216
WLFHOLW_3G | 0.018 | 1879 | 3 | NORTH | YES | 268 | 89.3 | 268 | 0 | 1.029 | 4.824 | 268
WLFHOLW_2G | 0.018 | 1878 | 2 | NORTH | YES | 219 | 105 | 219 | 0 | 1.029 | 3.942 | 219
COMCHEPK_2G | 0.018 | 1899 | 2 | NORTH | YES | 1164 | 1128 | 1164 | 0 | 1.031
NTHTEXAS03 | 0.018 | 505 | 3 | NORTH | YES | 15 | 15 | 38 | 0 | 1.015 | 0.27 | 15
NTHTEXAS02 | 0.018 | 504 | 2 | NORTH | YES | 5 | 5 | 18 | 0 | 1.015 | 0.09 | 5
NTHTEXAS01 | 0.018 | 503 | 1 | NORTH | YES | 5 | 5 | 18 | 0 | 1.015 | 0.09 | 5
COMCHEPK_1G | 0.018 | 1898 | 1 | NORTH | YES | 1164 | 1150 | 1164 | 0 | 1.031
DECRDOVA_5G | 0.017 | 1895 | D | NORTH | YES | 65 | 65 | 70 | 0 | 1.029 | 1.105 | 65
DECRDOVA_1G | 0.017 | 1889 | 1 | NORTH | YES | 779 | 255 | 779 | 0 | 1.022 | 13.243 | 779
DECRDOVA_4G | 0.017 | 1894 | C | NORTH | YES | 65 | 65 | 70 | 0 | 1.029 | 1.105 | 65
JCKCNTY802 | 0.017 | 581 | 2 | NORTH | YES | 147 | 0 | 147 | 0 | 1.022 | 2.499 | 147
WCPWRCO_3G | 0.017 | 1455 | 3 | NORTH | YES | 242 | 50 | 242 | 0 | 1.023 | 4.114 | 242
WCPWRCO_2G | 0.017 | 1454 | 2 | NORTH | YES | 204 | 50 | 204 | 0 | 1.023 | 3.468 | 204
WCPWRCO_1G | 0.017 | 1453 | 1 | NORTH | YES | 204 | 50 | 204 | 0 | 1.023 | 3.468 | 204
JCKCNTY801 | 0.017 | 580 | 1 | NORTH | YES | 288 | 0 | 288 | 0 | 1.022 | 4.896 | 288
DECRDOVA_3G | 0.017 | 1893 | B | NORTH | YES | 65 | 65 | 70 | 0 | 1.029 | 1.105 | 65
JCKCNTY803 | 0.017 | 582 | 3 | NORTH | YES | 147 | 0 | 147 | 0 | 1.022 | 2.499 | 147
DECRDOVA_2G | 0.017 | 1892 | A | NORTH | YES | 65 | 65 | 71 | 0 | 1.029 | 1.105 | 65
EAGLEMNT_2G | 0.015 | 1862 | MB | NORTH | YES | 0 | 40 | 100 |  | 1.033 | 0 | 0
EAGLEMNT_3G | 0.015 | 1863 | MB | NORTH | YES | 0 | 50 | 378 |  | 1.033 | 0 | 0
JNSNCNTY802 | 0.015 | 366 | 1 | NORTH | YES | 168 | 20 | 168 | 0 | 1.02 | 2.52 | 168
JNSNCNTY802 | 0.015 | 367 | 2 | NORTH | YES | 90 | 20 | 90 | 0 | 1.02 | 1.35 | 90
EAGLEMNT_1G | 0.015 | 1861 | MB | NORTH | YES | 0 | 30 | 112 |  | 1.033 | 0 | 0
SPENCER_G5 | 0.014 | 924 | 1 | NORTH | YES | 52 | 20 | 64 | 0 | 1.03 | 0.728 | 52
SPENCER_G4 | 0.014 | 923 | 1 | NORTH | YES | 48 | 20 | 61 | 0 | 1.03 | 0.672 | 48
HANDLEY_4G | 0.013 | 1948 | 4 | NORTH | YES | 217.5 | 150 | 435 | 0 | 1.022 | 2.8275 | 217.5
HANDLEY_1G | 0.013 | 1945 | MB | NORTH | YES | 0 | 25 | 36 |  | 1.003 | 0 | 0
HANDLEY_2G | 0.013 | 1946 | MB | NORTH | YES | 0 | 30 | 68 |  | 1.003 | 0 | 0
HANDLEY_3G | 0.013 | 1947 | 3 | NORTH | YES | 353.4 | 100 | 392 | 0 | 1.03 | 4.5942 | 353.4
HANDLEY_5G | 0.013 | 1949 | 5 | NORTH | YES | 0 | 150 | 435 |  | 1.03 | 0 | 0
COLLIN_1G | 0.012 | 2371 | MB | NORTH | YES | 0 | 40 | 138 |  | 1.022 | 0 | 0
NTHLK3_G | 0.012 | 2383 | 3 | NORTH | YES | 247.4 | 50 | 329 | 0 | 1.029 | 2.9688 | 247.4
MDLTHELP_3G | 0.012 | 1943 | 3 | NORTH | YES | 215 | 74 | 215 | 0 | 1.02 | 2.58 | 215
MDLTHELP_4G | 0.012 | 1944 | 4 | NORTH | YES | 214 | 74 | 214 | 0 | 1.02 | 2.568 | 214
KMICHICT5_G | 0.012 | 11695 | 5 | NORTH | YES | 138 | 80 | 138 | 0 | 1.029 | 1.656 | 138
PEC_2G | 0.012 | 1676 | 2 | NORTH | YES | 84 | 35 | 84 | 0 | 1.022 | 1.008 | 84
VALLEY_3G | 0.012 | 1689 | 3 | NORTH | YES | 186.2 | 25 | 354 | 0 | 1.015 | 2.2344 | 186.2
DENISNDM | 0.012 | 6948 | 1 | NORTH | YES | 40 | 5 | 40 | 0 | 1.015 | 0.48 | 40
LAMARPWR_4G | 0.012 | 1681 | 4 | NORTH | YES | 164 | 67.7 | 164 | 0 | 1.031 | 1.968 | 164
DENISNDM | 0.012 | 6948 | 2 | NORTH | YES | 40 | 5 | 40 | 0 | 1.015 | 0.48 | 40
LAMARPWR_6G | 0.012 | 1683 | 6 | NORTH | YES | 199 | 129.1 | 199 | 0 | 1.031 | 2.388 | 199
LAMARPWR_1G | 0.012 | 1678 | 1 | NORTH | YES | 154 | 67.7 | 154 | 0 | 1.031 | 1.848 | 154
PEC_3G | 0.012 | 1677 | 3 | NORTH | YES | 91 | 35 | 91 | 0 | 1.022 | 1.092 | 91
NTHLK2_G | 0.012 | 2382 | 2 | NORTH | YES | 0 | 35 | 181 |  | 1.029 | 0 | 0
VALLEY_2G | 0.012 | 1688 | 2 | NORTH | YES | 527 | 90 | 527 | 0 | 1.036 | 6.324 | 527
LAMARPWR_2G | 0.012 | 1679 | 2 | NORTH | YES | 155 | 67.7 | 155 | 0 | 1.031 | 1.86 | 155
LAMARPWR_5G | 0.012 | 1682 | 5 | NORTH | YES | 163 | 67.7 | 163 | 0 | 1.031 | 1.956 | 163
KMICHIST6_G | 0.012 | 11696 | 6 | NORTH | YES | 303 | 60 | 303 | 0 | 1.029 | 3.636 | 303
LAMARPWR_3G | 0.012 | 1680 | 3 | NORTH | YES | 199 | 129.1 | 199 | 0 | 1.031 | 2.388 | 199
KMICHICT4_G | 0.012 | 11694 | 4 | NORTH | YES | 136 | 80 | 136 | 0 | 1.029 | 1.632 | 136
KMICHIST3_G | 0.012 | 11693 | 3 | NORTH | YES | 310 | 60 | 310 | 0 | 1.029 | 3.72 | 310
KMICHICT2_G | 0.012 | 11692 | 2 | NORTH | YES | 144 | 80 | 144 | 0 | 1.029 | 1.728 | 144
KMICHICT1_G | 0.012 | 11691 | 1 | NORTH | YES | 142 | 80 | 142 | 0 | 1.029 | 1.704 | 142
VALLLEY_1G | 0.012 | 1687 | 1 | NORTH | YES | 140 | 15 | 175 | 0 | 1.036 | 1.68 | 140
PEC_1G | 0.012 | 1675 | 1 | NORTH | YES | 80 | 35 | 80 | 0 | 1.022 | 0.96 | 80
NTHLK1_G | 0.012 | 2381 | 1 | NORTH | YES | 0 | 35 | 156 |  | 1.029 | 0 | 0
OLINGER_G3 | 0.011 | 844 | 1 | NORTH | YES | 118.3 | 45 | 148 | 0 | 1.03 | 1.3013 | 118.3
MDLTHELP_2G | 0.011 | 1942 | 2 | NORTH | YES | 215 | 74 | 215 | 0 | 1.02 | 2.365 | 215
MDLTHELP_6G | 0.011 | 1938 | 6 | NORTH | YES | 229 | 74 | 229 | 0 | 1.02 | 2.519 | 229
MOSES_2G | 0.011 | 1702 | 2 | NORTH | YES | 579 | 175 | 579 | 0 | 1.031
OLINGER_G1 | 0.011 | 842 | 1 | NORTH | YES | 63.1 | 20 | 80 | 0 | 1.03 | 0.6941 | 63.1
OLINGER_G4 | 0.011 | 845 | 1 | NORTH | YES | 59.1 | 0 | 76 | 0 | 1.03 | 0.6501 | 59.1
FPLEFR2C_G | 0.011 | 12423 | 3 | NORTH | YES | 162 | 72 | 162 | 0 | 1 | 1.782 | 162
NEWMAN_G5 | 0.011 | 837 | 1 | NORTH | YES | 0 | 15 | 37 |  | 1.01 | 0 | 0
DCEAST | 0.011 | 5925 | 1 | NORTH | YES | 400.3 | -600 | 600 | 0 | 1.025 | 4.4033 | 400.3
MOSES_1G | 0.011 | 1701 | 1 | NORTH | YES | 560 | 175 | 560 | 0 | 1.031
MDLTHELP_5G | 0.011 | 1937 | 5 | NORTH | YES | 225 | 74 | 225 | 0 | 1.02 | 2.475 | 225
MDLTHELP_1G | 0.011 | 1941 | 1 | NORTH | YES | 215 | 74 | 215 | 0 | 1.02 | 2.365 | 215
FPLEFR2S_G | 0.011 | 12424 | 4 | NORTH | YES | 412 | 191 | 412 | 0 | 1 | 4.532 | 412
FPLEFR2B_G | 0.011 | 12422 | 2 | NORTH | YES | 160 | 72 | 160 | 0 | 1 | 1.76 | 160
FPLEFR1S_G | 0.011 | 12414 | 4 | NORTH | YES | 414 | 191 | 414 | 0 | 1 | 4.554 | 414
FPLEFR1C_G | 0.011 | 12413 | 3 | NORTH | YES | 159 | 72 | 159 | 0 | 1 | 1.749 | 159
FPLEFR1B_G | 0.011 | 12412 | 2 | NORTH | YES | 157 | 72 | 157 | 0 | 1 | 1.727 | 157
FPLEFR1A_G | 0.011 | 12411 | 1 | NORTH | YES | 170 | 72 | 170 | 0 | 1 | 1.87 | 170
ENNSTRAC_2G | 0.011 | 12323 | 2 | NORTH | YES | 116 | 100 | 116 | 0 | 1.043 | 1.276 | 116
ENNSTRAC_1G | 0.011 | 12322 | 1 | NORTH | YES | 196 | 130 | 196 | 0 | 1.043 | 2.156 | 196
MTCK6_G | 0.011 | 2413 | 6 | NORTH | YES | 0 | 30 | 118 |  | 1.029 | 0 | 0
OLINGER_G2 | 0.011 | 843 | 1 | NORTH | YES | 86.7 | 25 | 105 | 0 | 1.03 | 0.9537 | 86.7
MTCK7_G | 0.011 | 2414 | 7 | NORTH | YES | 0 | 30 | 114 |  | 1.029 | 0 | 0
FPLEFR2A_G | 0.011 | 12421 | 1 | NORTH | YES | 170 | 72 | 170 | 0 | 1 | 1.87 | 170
STEAM2 | 0.011 | 949 | 1 | NORTH | YES | 26 | 8 | 26 | 0 | 0.99 | 0.286 | 26
STEAM1 | 0.011 | 948 | 1 | NORTH | YES | 0 | 12 | 20 |  | 1.02 | 0 | 0
MOSES_3G | 0.011 | 1703 | 3 | NORTH | YES | 808 | 463 | 808 | 0 | 1.031
LKHB2_G | 0.011 | 2452 | 2 | NORTH | YES | 514 | 80 | 514 | 0 | 1.029 | 5.654 | 514
LKHB1_G | 0.011 | 2451 | 1 | NORTH | YES | 0 | 80 | 391 |  | 1.029 | 0 | 0
MTCK3_G | 0.011 | 2419 | MB | NORTH | YES | 0 | 10 | 63 |  | 0.9667 | 0 | 0
MTCK2_G | 0.011 | 2418 | 2 | NORTH | YES | 0 | 10 | 23 |  | 0.9667 | 0 | 0
MTCK8_G | 0.011 | 2417 | 8 | NORTH | YES | 477 | 60 | 556 | 0 | 1.029 | 5.247 | 477
STEAM3 | 0.011 | 950 | 1 | NORTH | YES | 41 | 13 | 41 | 0 | 1.02 | 0.451 | 41
MARTLAKE_3G | 0.01 | 3099 | 3 | NORTH | YES | 804 | 500 | 804 | 0 | 1.031
MARTLAKE_2G | 0.01 | 3098 | 2 | NORTH | YES | 795 | 461 | 795 | 0 | 1.031
MARTLAKE_1G | 0.01 | 3097 | 1 | NORTH | YES | 799 | 500 | 799 | 0 | 1.031
CHAMPION_1G | 0.009 | 3348 | MB | NORTH | YES | 0 | 42 | 42 |  | 1 | 0 | 0
TRINIDAD_6G | 0.009 | 3126 | 1 | NORTH | YES | 226 | 46 | 226 | 0 | 1 | 2.034 | 226
TGATEWAY_3G | 0.009 | 13118 | 3 | NORTH | YES | 146 | 30 | 146 | 0 | 1.035 | 1.314 | 146
TGATEWAY_4G | 0.009 | 13119 | 4 | NORTH | YES | 399 | 65 | 399 | 0 | 1.035 | 3.591 | 399
TGATEWAY_2G | 0.009 | 13117 | 2 | NORTH | YES | 128 | 30 | 128 | 0 | 1.035 | 1.152 | 128
TGATEWAY_1G | 0.009 | 13116 | 1 | NORTH | YES | 149 | 30 | 149 | 0 | 1.035 | 1.341 | 149
STRYKER_1G | 0.009 | 3107 | 1 | NORTH | YES | 140.5 | 45 | 182 | 0 | 1.029 | 1.2645 | 140.5
STRYKER_2G | 0.009 | 3108 | 2 | NORTH | YES | 484 | 75 | 484 | 0 | 1.029 | 4.356 | 484
CALFREST_6G | 0.008 | 13136 | 6 | NORTH | YES | 176 | 40 | 176 | 0 | 1.035 | 1.408 | 176
CALFREST_4G | 0.008 | 13134 | 4 | NORTH | YES | 156 | 40 | 156 | 0 | 1.035 | 1.248 | 156
CALFREST_3G | 0.008 | 13133 | 3 | NORTH | YES | 174 | 40 | 174 | 0 | 1.035 | 1.392 | 174
CALFREST_2G | 0.008 | 13132 | 2 | NORTH | YES | 155 | 57 | 155 | 0 | 1.035 | 1.24 | 155
CALFREST_1G | 0.008 | 13131 | 1 | NORTH | YES | 152 | 40 | 152 | 0 | 1.035 | 1.216 | 152
CALFREST_5G | 0.008 | 13135 | 5 | NORTH | YES | 157 | 57 | 157 | 0 | 1.035 | 1.256 | 157
WHITNYDM02 | 0.007 | 245 | 2 | NORTH | YES | 15 | 0 | 15 | 0 | 1.035 | 0.105 | 15
WHITNYDM01 | 0.007 | 244 | 1 | NORTH | YES | 15 | 0 | 15 | 0 | 1.035 | 0.105 | 15
BBRN_2G | 0.007 | 3382 | 2 | NORTH | YES | 610 | 225 | 610 | 0 | 1.0345
BBRN_1G | 0.007 | 3381 | 1 | NORTH | YES | 597 | 225 | 597 | 0 | 1.0345
BOSQUESW804 | 0.005 | 253 | 2 | NORTH | YES | 83 | 0 | 83 | 0 | 1.032 | 0.415 | 83
BOSQUESW803 | 0.005 | 251 | 2 | NORTH | YES | 144 | 0 | 144 | 0 | 1.032 | 0.72 | 144
LEG_2___2 | 0.004 | 48722 | 2 | NORTH | YES | 853 | 357 | 853 | 0 | 1.0348
LEG_1___1 | 0.004 | 48721 | 1 | NORTH | YES | 836 | 357 | 836 | 0 | 1.0348
BOSQUESW502 | 0.003 | 239 | 1 | NORTH | YES | 149 | 0 | 149 | 0 | 1.03 | 0.447 | 149
TNTNPONE_28 | 0.003 | 39970 | 1 | NORTH | YES | 154 | 30 | 154 |  | 1.04
TNTNPONE_18 | 0.003 | 39960 | 1 | NORTH | YES | 152 | 30 | 152 |  | 1.04
BOSQUESW501 | 0.003 | 247 | 2 | NORTH | YES | 151 | 0 | 151 | 0 | 1.03 | 0.453 | 151
GIBN_CREK_G1 | 0.001 | 990 | 1 | NORTH | YES | 464 | 200 | 464 | 0 | 1.0275
THOUSE_2G | 0.001 | 3404 | 2 | NORTH | YES | 805 | 250 | 805 | 0 | 1.026 | 0.805 | 805
THOUSE_1G | 0.001 | 3403 | 1 | NORTH | YES | 563 | 200 | 563 | 0 | 1.026 | 0.563 | 563
FTR_CN4_5095 | 0 | 48674 | 4 | NORTH | YES | 380 | 0 | 380 | 0 | 1.0319 | 0 | 380
FTR_GT2_5110 | 0 | 48672 | 2 | NORTH | YES | 159 | 0 | 159 | 0 | 1.0319 | 0 | 159
ATKINS5 | 0 | 32891 | MB | NORTH | YES | 0 | 5 | 25 |  | 1.031 | 0 | 0
FTR_GT3_5085 | 0 | 48673 | 3 | NORTH | YES | 158 | 0 | 158 | 0 | 1.0319 | 0 | 158
FTR_GT1_5105 | 0 | 48671 | 1 | NORTH | YES | 156 | 0 | 156 | 0 | 1.0319 | 0 | 156
DANSBY14 | 0 | 32892 | 1 | NORTH | YES | 81 | 25 | 108 | 0 | 1.035 | 0 | 81
ATKINS4 | 0 | 32890 | MB | NORTH | YES | 0 | 5 | 22 |  | 1.031 | 0 | 0
ATKINS7 | 0 | 32888 | 1 | NORTH | YES | 0 | 4 | 17 |  | 1.028 | 0 | 0
ATKINS6 | 0 | 32887 | MB | NORTH | YES | 0 | 12 | 51 |  | 1.028 | 0 | 0
ATKINS3 | 0 | 32886 | MB | NORTH | YES | 0 | 5 | 12 |  | 1 | 0 | 0
DANSBY2 | 0 | 32884 | 1 | NORTH | YES | 46 | 2 | 46 | 0 | 1.015 | 0 | 46
TAMUGEN1 | 0 | 32798 | 1 | NORTH | YES | 32 | 0 | 32 |  | 1.02 | 0 | 32
LAKE_CRK2_G | 0 | 3417 | 2 | NORTH | YES | 227 | 40 | 227 |  | 1.029 | 0 | 227
LAKE_CRK1_G | 0 | 3416 | 1 | NORTH | YES | 35.4 | 33 | 75 | 0 | 1.043 | 0 | 35.4
HAMILTON | -0.001 | 88253 | 1 | SOUTH | YES | 0 | 0 | 0 | 0 | 1.04 | 0 | 0
AMISTADHDRO1 | -0.001 | 8032 | 1 | SOUTH | YES | 16.5 | 13 | 33 | 0 | 1.035 | -0.0165 | 16.5
AMISTADHDRO2 | -0.001 | 8033 | 2 | SOUTH | YES | 13 | 13 | 25 | 0 | 1.035 | -0.013 | 13
CVC_GT2_5020 | -0.003 | 48812 | 2 | HOUSTON | YES | 159 | 91.8 | 159 |  | 1.029 | -0.477 | 159
CVC_ST5_5040 | -0.003 | 48814 | 1 | HOUSTON | YES | 133 | 91.8 | 133 |  | 1.029 | -0.399 | 133
CVC_GT1_5035 | -0.003 | 48813 | 1 | HOUSTON | YES | 155 | 91.8 | 155 |  | 1.029 | -0.465 | 155
CVC_GT3_5045 | -0.003 | 48811 | 3 | HOUSTON | YES | 158 | 91.8 | 158 |  | 1.029 | -0.474 | 158
CHE_GT2_5030 | -0.003 | 48591 | 2 | HOUSTON | YES | 173 | 50 | 173 |  | 1.029 | -0.519 | 173
EXN_GT | -0.004 | 49837 | 4 | HOUSTON | YES | 81 | 21.3 | 86 | 0 | 1.0326 | -0.324 | 81
EXN944GT | -0.004 | 49831 | 13 | HOUSTON | YES | 33 | 5.4 | 35 | 0 | 1.0326 | -0.132 | 33
EXN943GT | -0.004 | 49830 | 12 | HOUSTON | YES | 19 | 5.4 | 20 | 0 | 1.0326 | -0.076 | 19
EXN942GT | -0.004 | 49829 | 11 | HOUSTON | YES | 20 | 5.4 | 21 | 0 | 1.0326 | -0.08 | 20
EXN938GT | -0.004 | 49826 | 5 | HOUSTON | YES | 43 | 9.2 | 45.9 | 0 | 1.0326 | -0.172 | 43
EXN_17GT | -0.004 | 49805 | 3 | HOUSTON | YES | 31 | 8.3 | 33 |  | 1.0326 | -0.124 | 31
EXN_16GT | -0.004 | 49804 | 2 | HOUSTON | YES | 32 | 8.3 | 34 |  | 1.0326 | -0.128 | 32
ELPS | -0.004 | 8262 | 1 | SOUTH | YES | 6 | 6 | 6 | 0 | 1.039 | -0.024 | 6
BYU_GT1_8075 | -0.004 | 48531 | 1 | HOUSTON | YES | 65 | 0 | 65 |  | 1.0362 | -0.26 | 65
THW_5556 | -0.004 | 48887 | F | HOUSTON | YES | 16.4 | 5 | 57 |  | 1.0319 | -0.0656 | 16.4
THW_5354 | -0.004 | 48886 | D | HOUSTON | YES | 16.6 | 5 | 58 |  | 1.0319 | -0.0664 | 16.6
THW_5354 | -0.004 | 48886 | C | HOUSTON | YES | 16.4 | 5 | 57 |  | 1.0319 | -0.0656 | 16.4
THW_5152 | -0.004 | 48885 | B | HOUSTON | YES | 0 | 5 | 55 |  | 1.0319 | 0 | 0
THW_GT1_GT_1 | -0.004 | 48883 | B2 | HOUSTON | YES | 0 | 0 | 12 |  | 1.043 | 0 | 0
THW_4344 | -0.004 | 48881 | H | HOUSTON | YES | 58 | 5 | 58 | 0 | 1.0435 | -0.232 | 58
THW_4344 | -0.004 | 48881 | G | HOUSTON | YES | 58 | 5 | 58 | 0 | 1.0435 | -0.232 | 58
EXN945GT | -0.004 | 49832 | 9 | HOUSTON | YES | 19 | 9.2 | 20 | 0 | 1.0326 | -0.076 | 19
THW_4142 | -0.004 | 48879 | E | HOUSTON | YES | 58 | 5 | 58 | 0 | 1.0435 | -0.232 | 58
THW_3334 | -0.004 | 48877 | D | HOUSTON | YES | 58 | 5 | 58 | 0 | 1.0435 | -0.232 | 58
THW_3334 | -0.004 | 48877 | C | HOUSTON | YES | 58 | 5 | 58 | 0 | 1.0435 | -0.232 | 58
THW_3132 | -0.004 | 48875 | A | HOUSTON | YES | 57 | 5 | 57 | 0 | 1.0435 | -0.228 | 57
THW_ST4_ST_4 | -0.004 | 48874 | 4 | HOUSTON | YES | 108 | 19 | 108 | 0 | 1.0435 | -0.432 | 108
THW_ST3_ST_3 | -0.004 | 48873 | 3 | HOUSTON | YES | 110 | 19 | 110 | 0 | 1.0435 | -0.44 | 110
EXN_14GT | -0.004 | 49838 | 14 | HOUSTON | YES | 140 | 0 | 148 |  | 1.0326 | -0.56 | 140
SRB_GT211035 | -0.004 | 48855 | B1 | HOUSTON | YES | 0 | 0 | 17 |  | 1.014 | 0 | 0
SRB_GN4_4 | -0.004 | 48854 | 4 | HOUSTON | YES | 226 | 35 | 226 |  | 1.0326 | -0.904 | 226
SRB_GN3_3 | -0.004 | 48853 | 3 | HOUSTON | YES | 220 | 35 | 220 |  | 1.0326 | -0.88 | 220
SRB_GN1_1 | -0.004 | 48851 | 1 | HOUSTON | YES | 176 | 26 | 176 | 0 | 1.0217 | -0.704 | 176
SOL_GT1 | -0.004 | 48845 | 1 | HOUSTON | YES | 16.2 | 15.4 | 16.2 |  | 1.0326 | -0.0648 | 16.2
SJS_GT2_GT2 | -0.004 | 48842 | 2 | HOUSTON | YES | 49 | 49 | 81 | 0 | 1.0362 | -0.196 | 49
SHELLG3_3020 | -0.004 | 48822 | 2 | HOUSTON | YES | 30 | 0 | 30 |  | 1.029 | -0.12 | 30
SHELLG3_3020 | -0.004 | 48822 | 1 | HOUSTON | YES | 39 | 0 | 39 |  | 1.029 | -0.156 | 39
SHELLG2 | -0.004 | 48821 | 2 | HOUSTON | YES | 72 | 34.5 | 72 |  | 1.029 | -0.288 | 72
SHELLG1_3015 | -0.004 | 48820 | 1 | HOUSTON | YES | 71 | 34.5 | 71 |  | 1.029 | -0.284 | 71
CVC_GT4_8005 | -0.004 | 48815 | 4 | HOUSTON | YES | 165 | 91.8 | 165 | 0 | 1.0362 | -0.66 | 165
PSA_GT6_8135 | -0.004 | 48797 | 6 | HOUSTON | YES | 59 | 34.5 | 59 | 0 | 1.0362 | -0.236 | 59
PSA_GN1_8165 | -0.004 | 48796 | 1 | HOUSTON | YES | 104 | 43.1 | 104 | 0 | 1.0362 | -0.416 | 104
PSA_GT4_8145 | -0.004 | 48794 | 4 | HOUSTON | YES | 66 | 20.3 | 66 | 0 | 1.0362 | -0.264 | 66
PSA_GT3_8150 | -0.004 | 48793 | 3 | HOUSTON | YES | 70 | 20.3 | 70 | 0 | 1.0362 | -0.28 | 70
PSA_GT2_8155 | -0.004 | 48792 | 2 | HOUSTON | YES | 66 | 20.3 | 66 | 0 | 1.0362 | -0.264 | 66
PHR_GN2_2 | -0.004 | 48772 | MB | HOUSTON | YES | 0 | 72 | 459 |  | 1.0362
PR_GT1__9040 | -0.004 | 48761 | 1 | HOUSTON | YES | 35 | 0 | 35 | 0 | 1 | -0.14 | 35
PSG_GT3_8060 | -0.004 | 48742 | 1 | HOUSTON | YES | 164 | 50 | 164 | 0 | 1.0326 | -0.656 | 164
PSG_GN2_8050 | -0.004 | 48740 | 1 | HOUSTON | YES | 178 | 60 | 178 | 0 | 1.0326 | -0.712 | 178
GBY_83841065 | -0.004 | 48693 | E | HOUSTON | YES | 20 | 20 | 56 | 0 | 1.0362 | -0.08 | 20
DPEC_GT15040 | -0.004 | 48641 | 1 | HOUSTON | YES | 162 | 98 | 162 | 0 | 1.0319 | -0.648 | 162
GBY_83841065 | -0.004 | 48693 | F | HOUSTON | YES | 20 | 20 | 52 | 0 | 1.0362 | -0.08 | 20
DPEC_ST55065 | -0.004 | 48645 | 5 | HOUSTON | YES | 282 | 0 | 282 | 0 | 1.0319 | -1.128 | 282
GBY_81821075 | -0.004 | 48692 | D | HOUSTON | YES | 20 | 20 | 54 | 0 | 1.0362 | -0.08 | 20
GBY_81821075 | -0.004 | 48692 | C | HOUSTON | YES | 48 | 20 | 48 | 0 | 1.0362 | -0.192 | 48
GBY_73741085 | -0.004 | 48691 | B | HOUSTON | YES | 47 | 20 | 47 | 0 | 1.0362 | -0.188 | 47
GBY_73741085 | -0.004 | 48691 | A | HOUSTON | YES | 48 | 20 | 48 | 0 | 1.0362 | -0.192 | 48
GBY_GN5_5 | -0.004 | 48690 | 5 | HOUSTON | YES | 298.5 | 81 | 398 | 0 | 1.0362 | -1.194 | 298.5
EP_1_2 | -0.004 | 48651 | 2 | HOUSTON | YES | 21 | 10 | 21 | 0 | 1.0362 | -0.084 | 21
EP_1_2 | -0.004 | 48651 | 1 | HOUSTON | YES | 5 | 0 | 5 | 0 | 1.0362 | -0.02 | 5
DPEC_GT45070 | -0.004 | 48644 | 4 | HOUSTON | YES | 158 | 98 | 158 | 0 | 1.0319 | -0.632 | 158
DPEC_GT35010 | -0.004 | 48643 | 3 | HOUSTON | YES | 160 | 98 | 160 | 0 | 1.0319 | -0.64 | 160
DPEC_GT25025 | -0.004 | 48642 | 2 | HOUSTON | YES | 156 | 98 | 156 | 0 | 1.0319 | -0.624 | 156
EXN941GT | -0.004 | 49828 | 10 | HOUSTON | YES | 19 | 5.4 | 20 | 0 | 1.0326 | -0.076 | 19
DIB_GT3_8090 | -0.004 | 48614 | 4 | HOUSTON | YES | 77.2 | 15 | 77.2 | 0 | 1.0326 | -0.3088 | 77.2
DIB_ST1_8085 | -0.004 | 48613 | 3 | HOUSTON | YES | 69 | 0 | 69 | 0 | 1.0326 | -0.276 | 69
DIB_GT2_8075 | -0.004 | 48612 | 2 | HOUSTON | YES | 65 | 0 | 65 | 0 | 1.0326 | -0.26 | 65
DIB_GT1_8080 | -0.004 | 48611 | 1 | HOUSTON | YES | 64 | 0 | 64 | 0 | 1.0326 | -0.256 | 64
BTE_ST1_8070 | -0.004 | 48598 | 4 | HOUSTON | YES | 234 | 60 | 234 | 0 | 1.0261 | -0.936 | 234
BTE_GT4_8055 | -0.004 | 48597 | 3 | HOUSTON | YES | 163 | 130 | 163 | 0 | 1.0261 | -0.652 | 163
BTE_GT3_8045 | -0.004 | 48596 | 2 | HOUSTON | YES | 158 | 130 | 158 | 0 | 1.0261 | -0.632 | 158
CHE_GN4_8025 | -0.004 | 48594 | 4 | HOUSTON | YES | 142 | 60 | 142 | 0 | 1.0362 | -0.568 | 142
CHE_GT1_8015 | -0.004 | 48593 | 1 | HOUSTON | YES | 173 | 50 | 173 | 0 | 1.0362 | -0.692 | 173
CBY_GN1_1 | -0.004 | 48581 | 1 | HOUSTON | YES | 748 | 108 | 748 | 0 | 1.0435 | -2.992 | 748
CTL_GN2_8155 | -0.004 | 48565 | 5 | HOUSTON | YES | 11 | 3.4 | 11 |  | 1.0362 | -0.044 | 11
CTL_GN1_8145 | -0.004 | 48564 | 4 | HOUSTON | YES | 55 | 12.9 | 55 |  | 1.0362 | -0.22 | 55
CTL_GT3_8135 | -0.004 | 48562 | 2 | HOUSTON | YES | 91 | 30.3 | 91 |  | 1.0362 | -0.364 | 91
CTL_GT2_8130 | -0.004 | 48561 | 1 | HOUSTON | YES | 103 | 30.3 | 103 |  | 1.0362 | -0.412 | 103
CAL_ST1_8000 | -0.004 | 48552 | 2 | HOUSTON | YES | 65 | 0 | 65 | 0 | 1.0326 | -0.26 | 65
CAL_GT1_8045 | -0.004 | 48551 | 1 | HOUSTON | YES | 152 | 0 | 152 | 0 | 1.0326 | -0.608 | 152
BYU_GT4_8065 | -0.004 | 48534 | 4 | HOUSTON | YES | 65 | 0 | 65 |  | 1.0362 | -0.26 | 65
BYU_GT3_8060 | -0.004 | 48533 | 3 | HOUSTON | YES | 67 | 0 | 67 |  | 1.0362 | -0.268 | 67
BYU_GT2_8055 | -0.004 | 48532 | 2 | HOUSTON | YES | 62 | 0 | 62 |  | 1.0362 | -0.248 | 62
LPE_GT4_8085 | -0.004 | 48514 | 4 | HOUSTON | YES | 41 | 0 | 41 | 0 | 1.0362 | -0.164 | 41
LPE_GT3_8080 | -0.004 | 48513 | 3 | HOUSTON | YES | 41 | 0 | 41 | 0 | 1.0362 | -0.164 | 41
LPE_GT1_8070 | -0.004 | 48511 | 1 | HOUSTON | YES | 42 | 0 | 42 | 0 | 1.0362 | -0.168 | 42
APD_GT1_8005 | -0.004 | 48500 | 1 | HOUSTON | YES | 140 | 54.6 | 140 |  | 1.0362 | -0.56 | 140
SJS_GT1_GT1 | -0.004 | 48841 | 1 | HOUSTON | YES | 49 | 49 | 83 | 0 | 1.0362 | -0.196 | 49
SRB_GN2_2 | -0.004 | 48852 | 2 | HOUSTON | YES | 174 | 26 | 174 | 0 | 1.0217 | -0.696 | 174
CBY_GN2_2 | -0.004 | 48582 | 2 | HOUSTON | YES | 751 | 110 | 751 | 0 | 1.0435 | -3.004 | 751
PSG_GT2_8040 | -0.004 | 48741 | 1 | HOUSTON | YES | 164 | 50 | 164 | 0 | 1.0326 | -0.656 | 164
SRB_GT211035 | -0.004 | 48855 | B2 | HOUSTON | YES | 0 | 0 | 12 |  | 1.014 | 0 | 0
THW_4142 | -0.004 | 48879 | F | HOUSTON | YES | 57 | 5 | 57 | 0 | 1.0435 | -0.228 | 57
THW_5152 | -0.004 | 48885 | A | HOUSTON | YES | 16.4 | 5 | 57 |  | 1.0319 | -0.0656 | 16.4
THW_3132 | -0.004 | 48875 | B | HOUSTON | YES | 57 | 5 | 57 | 0 | 1.0435 | -0.228 | 57
PSA_GT1_8160 | -0.004 | 48791 | 1 | HOUSTON | YES | 65 | 20.8 | 65 | 0 | 1.0362 | -0.26 | 65
THW_5556 | -0.004 | 48887 | E | HOUSTON | YES | 16.6 | 5 | 58 |  | 1.0319 | -0.0664 | 16.6
PSA_GT5_8140 | -0.004 | 48795 | 5 | HOUSTON | YES | 64 | 20.3 | 64 | 0 | 1.0362 | -0.256 | 64
BTE_GT2_8075 | -0.004 | 48595 | 1 | HOUSTON | YES | 163 | 130 | 163 | 0 | 1.0261 | -0.652 | 163
EXN_15GT | -0.004 | 49803 | 1 | HOUSTON | YES | 33 | 8.3 | 35 |  | 1.0326 | -0.132 | 33
CTL_GT4_8140 | -0.004 | 48563 | 3 | HOUSTON | YES | 94 | 30.3 | 94 |  | 1.0362 | -0.376 | 94
LPE_GT2_8075 | -0.004 | 48512 | 2 | HOUSTON | YES | 42 | 0 | 42 | 0 | 1.0362 | -0.168 | 42
WAPGT21_GT1 | -0.005 | 48929 | B1 | HOUSTON | YES | 0 | 0 | 13 |  | 1.05 | 0 | 0
WAP_GN8_8 | -0.005 | 48928 | 8 | HOUSTON | YES | 603 | 275 | 603 |  | 1.035
WAP_GN7_7 | -0.005 | 48927 | 7 | HOUSTON | YES | 567 | 277 | 567 |  | 1.035
WAP_GN5_5 | -0.005 | 48925 | 5 | HOUSTON | YES | 230.7 | 278 | 657 | 0 | 1
WAP_GN4_4 | -0.005 | 48924 | 4 | HOUSTON | YES | 544 | 217 | 544 |  | 1.0362 | -2.72 | 544
WAP_GN3_3 | -0.005 | 48923 | 3 | HOUSTON | YES | 226 | 93 | 226 |  | 1.0362 | -1.13 | 226
WAP_GN2_2 | -0.005 | 48922 | 2 | HOUSTON | YES | 122.2 | 37 | 163 | 0 | 1.0362 | -0.611 | 122.2
WAP_GN1_1 | -0.005 | 48921 | 1 | HOUSTON | YES | 124.5 | 37 | 166 | 0 | 1.0362 | -0.6225 | 124.5
MNS_GT | -0.005 | 48730 | 1 | HOUSTON | YES | 46.1 | 0 | 46.1 | 0 | 1.029 | -0.2305 | 46.1
BVE_ST1_GN1 | -0.005 | 48523 | 3 | HOUSTON | YES | 246 | 0 | 246 |  | 1.035 | -1.23 | 246
BVE_GT2_5035 | -0.005 | 48522 | 2 | HOUSTON | YES | 170 | 0 | 170 |  | 1.035 | -0.85 | 170
BVE_GT1_GT1 | -0.005 | 48521 | 1 | HOUSTON | YES | 172 | 0 | 172 |  | 1.035 | -0.86 | 172
AK_GT1__8040 | -0.005 | 48510 | 1 | HOUSTON | YES | 34 | 8.1 | 34 |  | 1.029 | -0.17 | 34
TNDOWCGNGG8 | -0.005 | 39480 | 1 | HOUSTON | YES | 30 | 10 | 30 | 0 | 1.0437 | -0.15 | 30
TNDOWCGNSG8 | -0.005 | 39470 | 1 | HOUSTON | YES | 32 | 10 | 32 | 0 | 1.0437 | -0.16 | 32
TNSLCGN1__8 | -0.005 | 39190 | 1 | HOUSTON | YES | 30 | 10 | 30 |  | 1.025 | -0.15 | 30
TNTXCTY4CG8 | -0.005 | 38714 | 1 | HOUSTON | YES | 103 | 59 | 103 | 0 | 1.044 | -0.515 | 103
TNTXCTY3CG8 | -0.005 | 38713 | 1 | HOUSTON | YES | 85 | 59 | 85 | 0 | 1.044 | -0.425 | 85
TNTXCTY2CG8 | -0.005 | 38712 | 1 | HOUSTON | YES | 102 | 59 | 102 | 0 | 1.044 | -0.51 | 102
TNTXCTY1CG8 | -0.005 | 38711 | 1 | HOUSTON | YES | 105 | 59 | 105 | 0 | 1.044 | -0.525 | 105
TNBP_CGN4_8 | -0.005 | 38690 | 3 | HOUSTON | YES | 40 | 0 | 40 | 0 | 1.0435 | -0.2 | 40
TNBPAMCG4_8 | -0.005 | 38614 | 4 | HOUSTON | YES | 96 | 0 | 96 | 0 | 1.0435 | -0.48 | 96
TNBPAMCG3_8 | -0.005 | 38613 | 3 | HOUSTON | YES | 152 | 0 | 152 | 0 | 1.0435 | -0.76 | 152
TNBPAMCG2_8 | -0.005 | 38612 | 2 | HOUSTON | YES | 150 | 0 | 150 | 0 | 1.0435 | -0.75 | 150
TNBPAMCG1_8 | -0.005 | 38611 | 1 | HOUSTON | YES | 155 | 0 | 155 | 0 | 1.0435 | -0.775 | 155
TNBP_CGN3_8 | -0.005 | 38600 | 5 | HOUSTON | YES | 53 | 0 | 53 | 0 | 1.0435 | -0.265 | 53
TNBP_CGN2_8 | -0.005 | 38590 | 2 | HOUSTON | YES | 66 | 0 | 66 | 0 | 1.0435 | -0.33 | 66
TNBP_CGN1_8 | -0.005 | 38580 | 1 | HOUSTON | YES | 60 | 0 | 60 | 0 | 1.0435 | -0.3 | 60
EPLVT1 | -0.005 | 80010 | F | SOUTH | YES | 0 | 0 | 0 | 0 | 1.0376 | 0 | 0
WAP_GN6_6 | -0.005 | 48926 | 6 | HOUSTON | YES | 645 | 280 | 645 |  | 1.035
BSF_GT1_8070 | -0.006 | 48520 | 2 | HOUSTON | YES | 10 | 0 | 10 | 0 | 1.0326 | -0.06 | 10
BSF_GT1_8070 | -0.006 | 48520 | 1 | HOUSTON | YES | 72 | 0 | 72 | 0 | 1.0326 | -0.432 | 72
TNSCLP3___8 | -0.006 | 39790 | 1 | HOUSTON | YES | 111 | 20 | 111 | 0 | 1.027 | -0.666 | 111
TNSCLP4___8 | -0.006 | 39775 | 1 | HOUSTON | YES | 115 | 20 | 115 | 0 | 1.04 | -0.69 | 115
TNSCLP2___8 | -0.006 | 39770 | 1 | HOUSTON | YES | 117 | 20 | 117 | 0 | 1.04 | -0.702 | 117
TNSCLP1___8 | -0.006 | 39760 | 1 | HOUSTON | YES | 116 | 20 | 116 | 0 | 1.04 | -0.696 | 116
DOW41000 | -0.007 | 49865 | 41 | HOUSTON | YES | 31 | 0 | 50 |  | 1
DOW39100 | -0.007 | 49862 | 36 | HOUSTON | YES | 54 | 0 | 86 | 0 | 1
DOW38200 | -0.007 | 49859 | 33 | HOUSTON | YES | 28 | 0 | 45 | 0 | 1
DOW82000 | -0.007 | 49884 | 82 | HOUSTON | YES | 51 | 0 | 80 | 0 | 1
DOW38100 | -0.007 | 49858 | 31 | HOUSTON | YES | 45 | 0 | 71.4 |  | 1
DOW17000 | -0.007 | 49851 | 37 | HOUSTON | YES | 39 | 0 | 62 | 0 | 1
DOW38300 | -0.007 | 49860 | 32 | HOUSTON | YES | 63 | 0 | 101 |  | 1
DOW39200 | -0.007 | 49863 | 35 | HOUSTON | YES | 55 | 0 | 88 | 0 | 1
DOW61000 | -0.007 | 49870 | 61 | HOUSTON | YES | 44 | 0 | 70 | 0 | 1
DOW65000 | -0.007 | 49876 | 65 | HOUSTON | YES | 63 | 0 | 101 | 0 | 1
DOW49000 | -0.007 | 49869 | 45 | HOUSTON | YES | 59 | 0 | 94 |  | 1
DOW42000 | -0.007 | 49866 | 42 | HOUSTON | YES | 11 | 0 | 18 |  | 1
DOW84000 | -0.007 | 49886 | 84 | HOUSTON | YES | 107 | 0 | 171 | 0 | 0.98
DOW83000 | -0.007 | 49885 | 83 | HOUSTON | YES | 51 | 0 | 80 | 0 | 1
DOW81000 | -0.007 | 49882 | 81 | HOUSTON | YES | 47 | 0 | 76 | 0 | 1
DOW67000 | -0.007 | 49878 | 67 | HOUSTON | YES | 65 | 0 | 103 | 0 | 1
DOW66000 | -0.007 | 49877 | 66 | HOUSTON | YES | 61 | 0 | 97 | 0 | 1
DOW64000 | -0.007 | 49873 | 64 | HOUSTON | YES | 41 | 0 | 64.8 | 0 | 1
DOW63000 | -0.007 | 49872 | 63 | HOUSTON | YES | 45 | 0 | 72 | 0 | 1
DOW62000 | -0.007 | 49871 | 62 | HOUSTON | YES | 40 | 0 | 63 | 0 | 1
TGF_GT1_8000 | -0.008 | 48911 | 1 | HOUSTON | YES | 69.2 | 0 | 69.2 | 0 | 1.029 | -0.5536 | 69.2
CBE_ST34 | -0.008 | 48736 | 1 | HOUSTON | YES | 103.5 | 0 | 103.5 | 0 | 1.029 | -0.828 | 103.5
CBE_GT4 | -0.008 | 48735 | 1 | HOUSTON | YES | 86 | 0 | 86 | 0 | 1.029 | -0.688 | 86
CBE_GT3 | -0.008 | 48734 | 1 | HOUSTON | YES | 86 | 0 | 86 | 0 | 1.029 | -0.688 | 86
CBE_ST12 | -0.008 | 48733 | 1 | HOUSTON | YES | 103.5 | 0 | 103.5 | 0 | 1.029 | -0.828 | 103.5
CBE_GT2 | -0.008 | 48732 | 1 | HOUSTON | YES | 86 | 0 | 86 | 0 | 1.029 | -0.688 | 86
CBE_GT1 | -0.008 | 48731 | 1 | HOUSTON | YES | 86 | 0 | 86 | 0 | 1.029 | -0.688 | 86
STP_GN2___2 | -0.008 | 5912 | 2 | SOUTH | YES | 1282 | 1249 | 1282 | 0 | 1.0406
STP_GN1___1 | -0.008 | 5911 | 1 | SOUTH | YES | 1282 | 1249 | 1282 | 0 | 1.0406
FOR_5 | -0.011 | 8155 | 5 | SOUTH | YES | 67.5 | 60 | 74 | 0 | 1.03 | -0.7425 | 67.5
FOR_4 | -0.011 | 8154 | 4 | SOUTH | YES | 74.6 | 60 | 81 | 0 | 1.03 | -0.8206 | 74.6
FOR_3 | -0.011 | 8153 | 3 | SOUTH | YES | 65.8 | 45 | 73 | 0 | 1.03 | -0.7238 | 65.8
UCAR_1 | -0.011 | 8148 | 2 | SOUTH | YES | 7 | 0 | 7 | 0 | 1.01 | -0.077 | 7
UCAR_2 | -0.011 | 8147 | 10 | SOUTH | YES | 21 | 0 | 28 | 0 | 1.0127 | -0.231 | 21
FOR_2 | -0.011 | 8138 | 2 | SOUTH | YES | 65.8 | 45 | 80 | 0 | 1.03 | -0.7238 | 65.8
FOR_1 | -0.011 | 8134 | 1 | SOUTH | YES | 56.4 | 45 | 79 | 0 | 1.03 | -0.6204 | 56.4
FALCONHYDRO1 | -0.011 | 8048 | 1 | SOUTH | YES | 3 | 0 | 12 | 0 | 1.02 | -0.033 | 3
CSDR7 | -0.011 | 80138 | 7 | SOUTH | YES | 7 | 0 | 7 | 0 | 1.014 | -0.077 | 7
AIRCO_G | -0.011 | 80227 | 1 | SOUTH | YES | 7.6 | 0 | 8 | 0 | 1.014
CIDINDUS | -0.011 | 86105 | 1 | SOUTH | YES | 0 | -500 | 500 | 0 | 1.01
ZAPATA | -0.011 | 88299 | 1 | SOUTH | YES | 0 | 0 | 0 | 0 | 1.024 | 0 | 0
VISTRONG2 | -0.011 | 80225 | 2 | SOUTH | YES | 23 | 0 | 23 | 0 | 1.01
CSDR56 | -0.011 | 80139 | 5 | SOUTH | YES | 15 | 0 | 15 | 0 | 1.01 | -0.165 | 15
FALCONHYDRO3 | -0.011 | 5729 | 3 | SOUTH | YES | 2.8 | 0 | 11 | 0 | 1.02 | -0.0308 | 2.8
FALCONHYDRO2 | -0.011 | 5728 | 2 | SOUTH | YES | 3 | 0 | 12 | 0 | 1.02 | -0.033 | 3
RAYBURNGEN2 | -0.011 | 5506 | 1 | SOUTH | YES | 0 | 1 | 11 |  | 1.015 | 0 | 0
RAYBURNGEN1 | -0.011 | 5505 | 1 | SOUTH | YES | 0 | 1 | 11 |  | 1.015 | 0 | 0
RAYBURNGEN3 | -0.011 | 5503 | 1 | SOUTH | YES | 6.2 | 6 | 22 | 0 | 1.015 | -0.0682 | 6.2
FOR_9 | -0.011 | 80052 | 9 | SOUTH | YES | 32 | 5 | 32 | 0 | 1.03 | -0.352 | 32
CSDR56 | -0.011 | 80139 | 6 | SOUTH | YES | 39 | 0 | 39 | 0 | 1.01 | -0.429 | 39
CSDR89 | -0.011 | 80137 | 8 | SOUTH | YES | 39 | 0 | 39 | 0 | 1.01 | -0.429 | 39
SANDOW_4G | -0.011 | 3432 | 4 | SOUTH | YES | 534 | 460 | 534 |  | 1.029
LAR | -0.011 | 80012 | F | SOUTH | YES | 0 | 0 | 0 | 0 | 1.023 | 0 | 0
ALCOA_G | -0.011 | 80226 | 1 | SOUTH | YES | 48 | 5 | 48 | 0 | 1.014
VISTRONG1 | -0.011 | 80224 | 1 | SOUTH | YES | 15 | 0 | 15 | 0 | 1.01
CSDR11 | -0.011 | 80140 | 11 | SOUTH | YES | 39 | 0 | 39 | 0 | 1.0299 | -0.429 | 39
CSDR89 | -0.011 | 80137 | 9 | SOUTH | YES | 15 | 0 | 15 | 0 | 1.01 | -0.165 | 15
FOR_10 | -0.011 | 80053 | 10 | SOUTH | YES | 73 | 45 | 73 | 0 | 1.03 | -0.803 | 73
FOR_8 | -0.011 | 80051 | 8 | SOUTH | YES | 28 | 28 | 28 | 0 | 1.015 | -0.308 | 28
LAR_3 | -0.011 | 8288 | 3 | SOUTH | YES | 78.8 | 25 | 105 |  | 1.023 | -0.8668 | 78.8
LAR_2 | -0.011 | 8287 | 2 | SOUTH | YES | 9 | 9 | 32 |  | 1.023 | -0.099 | 9
LAR_1 | -0.011 | 8285 | 1 | SOUTH | YES | 16 | 9 | 32 | 0 | 1.038 | -0.176 | 16
FOR_7 | -0.011 | 8157 | 7 | SOUTH | YES | 46 | 5 | 46 | 0 | 1.03 | -0.506 | 46
FOR_6 | -0.011 | 8156 | 6 | SOUTH | YES | 26 | 5 | 26 | 0 | 1.03 | -0.286 | 26
DUP1V_1 | -0.012 | 8066 | 1 | SOUTH | YES | 73 | 0 | 73 | 0 | 1.0031 | -0.876 | 73
FALFURRI | -0.012 | 88508 | 1 | SOUTH | YES | 0 | 0 | 0 | 0 | 1.01 | 0 | 0
BEEVILLE | -0.012 | 88198 | 1 | SOUTH | YES | 0 | 0 | 0 | 0 | 1.0068 | 0 | 0
SI_RAY10 | -0.012 | 5935 | 10 | SOUTH | YES | 47 | 10 | 47 |  | 1.025 | -0.564 | 47
SI_RAY5 | -0.012 | 5934 | 5 | SOUTH | YES | 10 | 10 | 15 | 0 | 1.025 | -0.12 | 10
SI_RAY6 | -0.012 | 5933 | 6 | SOUTH | YES | 19 | 10 | 19 | 0 | 1.025 | -0.228 | 19
SI_RAY9 | -0.012 | 5932 | 9 | SOUTH | YES | 38 | 32 | 38 | 0 | 1.025 | -0.456 | 38
PEARSALLGEN3 | -0.012 | 5892 | 1 | SOUTH | YES | 6.2 | 6 | 23 | 0 | 1.01 | -0.0744 | 6.2
PEARSALLGEN2 | -0.012 | 5891 | 1 | SOUTH | YES | 6.2 | 6 | 24 | 0 | 1.01 | -0.0744 | 6.2
PEARSALLGEN1 | -0.012 | 5890 | 1 | SOUTH | YES | 6.2 | 6 | 24 | 0 | 1.01 | -0.0744 | 6.2
RAYBURNCC8 | -0.012 | 5512 | 1 | SOUTH | YES | 50 | 18.2 | 50 | 0 | 1.02 | -0.6 | 50
RAYBURNCC7 | -0.012 | 5511 | 1 | SOUTH | YES | 49 | 18.2 | 49 | 0 | 1.02 | -0.588 | 49
RAYBURNCC10 | -0.012 | 5509 | 1 | SOUTH | YES | 40 | 5.2 | 40 | 0 | 1.02 | -0.48 | 40
RAYBURNCC9 | -0.012 | 5508 | 1 | SOUTH | YES | 50 | 18.2 | 50 | 0 | 1.02 | -0.6 | 50
HECN3 | -0.012 | 8983 | 3 | SOUTH | YES | 169 | 0 | 169 | 0 | 1.0304 | -2.028 | 169
HECN2 | -0.012 | 8982 | 2 | SOUTH | YES | 148 | 0 | 148 | 0 | 1.0304 | -1.776 | 148
HECN1 | -0.012 | 8981 | 1 | SOUTH | YES | 148 | 0 | 148 | 0 | 1.0304 | -1.776 | 148
MVGN#3 | -0.012 | 8938 | 3 | SOUTH | YES | 257 | 0 | 257 | 0 | 1.0304 | -3.084 | 257
MVGN#2 | -0.012 | 8937 | 2 | SOUTH | YES | 205 | 0 | 205 | 0 | 1.0304 | -2.46 | 205
MVGN#1 | -0.012 | 8936 | 1 | SOUTH | YES | 210 | 0 | 210 | 0 | 1.0304 | -2.52 | 210
SLURR | -0.012 | 88241 | DC | SOUTH | YES | 0 | -150 | 150 |  | 1.03
FGNTS201 | -0.012 | 8935 | 3 | SOUTH | YES | 172 | 0 | 172 | 0 | 1.03 | -2.064 | 172
FGNTS101 | -0.012 | 8934 | 2 | SOUTH | YES | 146 | 0 | 146 | 0 | 1.03 | -1.752 | 146
FGNTS001 | -0.012 | 8933 | 1 | SOUTH | YES | 142 | 0 | 142 | 0 | 1.03 | -1.704 | 142
ICPGN#3 | -0.012 | 8932 | 3 | SOUTH | YES | 127 | 0 | 127 | 0 | 1.03 | -1.524 | 127
REYSHR_G | -0.012 | 80223 | 1 | SOUTH | YES | 12 | 0 | 12 | 0 | 1.032
ICPGN#2 | -0.012 | 8931 | 2 | SOUTH | YES | 150 | 0 | 150 | 0 | 1.03 | -1.8 | 150
ICPGN#1 | -0.012 | 8930 | 1 | SOUTH | YES | 149 | 0 | 149 | 0 | 1.03 | -1.788 | 149
LGEGN#3 | -0.012 | 8928 | 3 | SOUTH | YES | 91 | 0 | 100 | 0 | 1.03 | -1.092 | 91
LGEGN#2 | -0.012 | 8927 | 2 | SOUTH | YES | 153 | 0 | 153 | 0 | 1.03 | -1.836 | 153
LGEGN#1 | -0.012 | 8926 | 1 | SOUTH | YES | 158 | 0 | 158 | 0 | 1.03 | -1.896 | 158
CNOPST1 | -0.012 | 8562 | 3 | SOUTH | YES | 153 | 0 | 153 | 0 | 1.03 | -1.836 | 153
MILHWYS | -0.012 | 80003 | F | SOUTH | YES | 0 | 0 | 0 | 0 | 1.0168 | 0 | 0
CNOPGT2 | -0.012 | 8561 | 2 | SOUTH | YES | 165 | 0 | 165 | 0 | 1.03 | -1.98 | 165
CNOPGT1 | -0.012 | 8560 | 1 | SOUTH | YES | 164 | 0 | 164 | 0 | 1.03 | -1.968 | 164
CEL_B_1 | -0.012 | 8517 | 1 | SOUTH | YES | 29 | 0 | 29 | 0 | 1.02 | -0.348 | 29
STARCO_1 | -0.012 | 8511 | 1 | SOUTH | YES | 38 | 0 | 38 | 0 | 1.024 | -0.456 | 38
VAL_2 | -0.012 | 8507 | 2 | SOUTH | YES | 25 | 0 | 25 | 0 | 1.005 | -0.3 | 25
VAL_1 | -0.012 | 8506 | 1 | SOUTH | YES | 25 | 0 | 25 | 0 | 1.005 | -0.3 | 25
KOCHREF2 | -0.012 | 8461 | 1 | SOUTH | YES | 38 | 0 | 38 | 0 | 1.014 | -0.456 | 38
DAV_2 | -0.012 | 8460 | 2 | SOUTH | YES | 340 | 50 | 340 | 0 | 1.0223 | -4.08 | 340
DAV_1 | -0.012 | 8459 | 1 | SOUTH | YES | 339 | 50 | 339 | 0 | 1.0223 | -4.068 | 339
COSW_2 | -0.012 | 8457 | 2 | SOUTH | YES | 14 | 0 | 14 | 0 | 1.027 | -0.168 | 14
COSW_1 | -0.012 | 8456 | 1 | SOUTH | YES | 20 | 0 | 20 | 0 | 1.027 | -0.24 | 20
CLO_1 | -0.012 | 8161 | 1 | SOUTH | YES | 633 | 200 | 633 | 0 | 1.03
L_FPPYD21_3Y | -0.013 | 7012 | 3 | SOUTH | YES | 427.4 | 200 | 436 | 0 | 1.02
L_FPPYD11_2Y | -0.013 | 7011 | 2 | SOUTH | YES | 577.4 | 200 | 608 | 0 | 1.02
L_FPPYD11_1Y | -0.013 | 7010 | 1 | SOUTH | YES | 587.4 | 200 | 605 | 0 | 1.02
SANMIGUELGEN | -0.013 | 5903 | 1 | SOUTH | YES | 396 | 180 | 396 | 0 | 1.033
L_GUADGE1_6Y | -0.014 | 7805 | 6 | SOUTH | YES | 204 | 30 | 204 | 0 | 1.02 | -2.856 | 204
L_GUADGE1_5Y | -0.014 | 7804 | 5 | SOUTH | YES | 183 | 30 | 183 | 0 | 1.02 | -2.562 | 183
L_GUADGE1_4Y | -0.014 | 7803 | 4 | SOUTH | YES | 149 | 30 | 149 | 0 | 1.02 | -2.086 | 149
L_GUADGE1_3Y | -0.014 | 7802 | 3 | SOUTH | YES | 146 | 30 | 146 | 0 | 1.02 | -2.044 | 146
L_GUADGE1_2Y | -0.014 | 7801 | 2 | SOUTH | YES | 139 | 30 | 139 | 0 | 1.02 | -1.946 | 139
L_GUADGE1_1Y | -0.014 | 7800 | 1 | SOUTH | YES | 151 | 30 | 151 | 0 | 1.02 | -2.114 | 151
L_LOSTPI1_3Y | -0.014 | 7009 | 3 | SOUTH | YES | 173.9 | 72 | 184 | 0 | 1.015 | -2.4346 | 173.9
L_LOSTPI1_2Y | -0.014 | 7008 | 2 | SOUTH | YES | 157.7 | 107 | 164 | 0 | 1.015 | -2.2078 | 157.7
L_LOSTPI1_1Y | -0.014 | 7007 | 1 | SOUTH | YES | 158.7 | 110 | 167 | 0 | 1.015 | -2.2218 | 158.7
JKS1 | -0.014 | 5401 | 1 | SOUTH | YES | 560 | 100 | 560 | 0 | 1.0222
OWS2 | -0.014 | 5397 | 2 | SOUTH | YES | 379 | 80 | 379 | 0 | 1.027 | -5.306 | 379
OWS1 | -0.014 | 5396 | 1 | SOUTH | YES | 417 | 80 | 417 | 0 | 1.027 | -5.838 | 417
LCPCT4 | -0.014 | 5269 | 4 | SOUTH | YES | 45 | 23.1 | 45 | 0 | 1.0249 | -0.63 | 45
LCPCT3 | -0.014 | 5268 | 3 | SOUTH | YES | 44 | 23.1 | 44 | 0 | 1.0249 | -0.616 | 44
LCPCT2 | -0.014 | 5267 | 2 | SOUTH | YES | 46 | 23.1 | 46 | 0 | 1.0249 | -0.644 | 46
LCPCT1 | -0.014 | 5266 | 1 | SOUTH | YES | 45 | 23.1 | 45 | 0 | 1.0249 | -0.63 | 45
LCP4 | -0.014 | 5265 | 4 | SOUTH | YES | 95 | 25 | 95 | 0 | 1.0249 | -1.33 | 95
LCP3 | -0.014 | 5264 | 3 | SOUTH | YES | 58 | 20 | 58 | 0 | 1.0249 | -0.812 | 58
VHB3 | -0.014 | 5028 | 3 | SOUTH | YES | 397 | 60 | 397 | 0 | 1.0233 | -5.558 | 397
VHB2 | -0.014 | 5027 | 2 | SOUTH | YES | 220 | 40 | 220 | 0 | 1.0233 | -3.08 | 220
VHB1 | -0.014 | 5026 | 1 | SOUTH | YES | 206 | 40 | 206 | 0 | 1.0233 | -2.884 | 206
CUECPL2A | -0.014 | 8189 | 1 | SOUTH | YES | 12 | 0 | 12 | 0 | 1.02 | -0.168 | 12
L_RIONOG1S1Y | -0.015 | 7813 | 4 | SOUTH | YES | 293 | 0 | 293 | 0 | 1.02 | -4.395 | 293
L_RIONOG1G3Y | -0.015 | 7812 | 3 | SOUTH | YES | 150 | 0 | 150 | 0 | 1.02 | -2.25 | 150
L_RIONOG1G2Y | -0.015 | 7811 | 2 | SOUTH | YES | 148 | 0 | 148 | 0 | 1.02 | -2.22 | 148
L_RIONOG1G1Y | -0.015 | 7810 | 1 | SOUTH | YES | 147 | 0 | 147 | 0 | 1.02 | -2.205 | 147
L_BASTEN1_3Y | -0.015 | 7809 | 1 | SOUTH | YES | 227 | 42 | 227 | 0 | 1.004 | -3.405 | 227
L_BASTEN1_2Y | -0.015 | 7808 | 1 | SOUTH | YES | 146 | 83.5 | 146 | 0 | 1.004 | -2.19 | 146
L_BASTEN1_1Y | -0.015 | 7807 | 1 | SOUTH | YES | 147 | 83.5 | 147 | 0 | 1.004 | -2.205 | 147
L_LAKEWO9_1Y | -0.015 | 7624 | 2 | SOUTH | YES | 0 | 0 | 2.4 |  | 1 | 0 | 0
L_LAKEWO9_1Y | -0.015 | 7624 | 1 | SOUTH | YES | 0 | 0 | 2.4 |  | 1 | 0 | 0
L_SCHUMA8_1Y | -0.015 | 7609 | 1 | SOUTH | YES | 0 | 0 | 4 |  | 1 | 0 | 0
L_MCQUEE9_1Y | -0.015 | 7605 | 3 | SOUTH | YES | 0 | 0 | 2.8 |  | 1.025 | 0 | 0
L_MCQUEE9_1Y | -0.015 | 7605 | 2 | SOUTH | YES | 0 | 0 | 2.4 |  | 1.025 | 0 | 0
L_MCQUEE9_1Y | -0.015 | 7605 | 1 | SOUTH | YES | 0 | 0 | 2.4 |  | 1.025 | 0 | 0
L_HAYSEN1_4Y | -0.015 | 7017 | 4 | SOUTH | YES | 229 | 74 | 229 | 0 | 1.008 | -3.435 | 229
L_HAYSEN1_3Y | -0.015 | 7016 | 3 | SOUTH | YES | 226 | 74 | 226 | 0 | 1.008 | -3.39 | 226
L_HAYSEN1_2Y | -0.015 | 7015 | 2 | SOUTH | YES | 224 | 74 | 224 | 0 | 1.008 | -3.36 | 224
L_HAYSEN1_1Y | -0.015 | 7014 | 1 | SOUTH | YES | 223 | 74 | 223 | 0 | 1.008 | -3.345 | 223
AVR1_CT2 | -0.015 | 5478 | 1 | SOUTH | YES | 145 | 90 | 145 | 0 | 1.0232 | -2.175 | 145
AVR1_ST1 | -0.015 | 5477 | 1 | SOUTH | YES | 164 | 138 | 164 | 0 | 1.0232 | -2.46 | 164
AVR1_CT1 | -0.015 | 5476 | 1 | SOUTH | YES | 150 | 90 | 150 | 0 | 1.0232 | -2.25 | 150
WBT4 | -0.015 | 5439 | 4 | SOUTH | YES | 151 | 40 | 151 | 0 | 1.01 | -2.265 | 151
WBT3 | -0.015 | 5438 | 3 | SOUTH | YES | 96 | 25 | 96 | 0 | 1.01 | -1.44 | 96
WBT2 | -0.015 | 5437 | 2 | SOUTH | YES | 80 | 25 | 80 | 0 | 1.01 | -1.2 | 80
WBT1 | -0.015 | 5436 | 1 | SOUTH | YES | 25.5 | 20 | 51 | 0 | 1.01 | -0.3825 | 25.5
JTD2 | -0.015 | 5112 | 2 | SOUTH | YES | 406 | 80 | 406 | 0 | 1.0215
JTD1 | -0.015 | 5111 | 1 | SOUTH | YES | 403 | 80 | 403 | 0 | 1.0215
L_SIMGID1_3Y | -0.017 | 7006 | 3 | SOUTH | YES | 324.9 | 60 | 331 | 0 | 1.02 | -5.5233 | 324.9
L_SIMGID1_2Y | -0.017 | 7005 | 2 | SOUTH | YES | 133 | 32 | 139 | 0 | 1.02 | -2.261 | 133
L_SIMGID1_1Y | -0.017 | 7004 | 1 | SOUTH | YES | 133 | 40 | 137 | 0 | 1.02 | -2.261 | 133
L_CANYHY8_1Y | -0.018 | 7487 | 1 | SOUTH | YES | 0 | 0 | 6 |  | 1 | 0 | 0
SANDHG5C | -0.019 | 9021 | 5C | SOUTH | YES | 140 | 0 | 151 | 0 | 1.0175 | -2.66 | 140
SANDHG5A | -0.019 | 9020 | 5A | SOUTH | YES | 150 | 84 | 159 | 0 | 1.0175 | -2.85 | 150
SANDH_G4 | -0.019 | 9019 | 4 | SOUTH | YES | 45 | 2 | 47 | 0 | 1.0175 | -0.855 | 45
SANDH_G3 | -0.019 | 9018 | 3 | SOUTH | YES | 45 | 2 | 48 | 0 | 1.0175 | -0.855 | 45
SANDH_G2 | -0.019 | 9017 | 2 | SOUTH | YES | 45 | 2 | 47 | 0 | 1.0175 | -0.855 | 45
SANDH_G1 | -0.019 | 9016 | 1 | SOUTH | YES | 45 | 2 | 49 | 0 | 1.0175 | -0.855 | 45
DECKR_G6 | -0.019 | 9005 | 6 | SOUTH | YES | 44 | 24 | 47 | 0 | 1.015 | -0.836 | 44
DECKR_G5 | -0.019 | 9004 | 5 | SOUTH | YES | 44 | 24 | 44 | 0 | 1.015 | -0.836 | 44
DECKR_G4 | -0.019 | 9003 | 4 | SOUTH | YES | 44 | 24 | 44 | 0 | 1.015 | -0.836 | 44
DECKR_G3 | -0.019 | 9002 | 3 | SOUTH | YES | 0 | 24 | 42 |  | 1.015 | 0 | 0
L_AUSTPL1_1Y | -0.02 | 7020 | 2 | SOUTH | YES | 7 | 0 | 8 |  | 1 | -0.14 | 7
L_AUSTPL1_1Y | -0.02 | 7020 | 1 | SOUTH | YES | 7 | 0 | 8 |  | 1 | -0.14 | 7
DECKR_G2 | -0.02 | 9001 | 2 | SOUTH | YES | 400 | 50 | 427 | 0 | 1.015 | -8 | 400
DECKR_G1 | -0.02 | 9000 | 1 | SOUTH | YES | 320 | 50 | 326 | 0 | 1.015 | -6.4 | 320
L_MARSFO1G3Y | -0.031 | 7033 | 3 | SOUTH | YES | 22 | 0 | 36 | 0 | 1 | -0.682 | 22
L_MARSFO1G2Y | -0.031 | 7032 | 2 | SOUTH | YES | 16 | 0 | 35 | 0 | 1 | -0.496 | 16
L_MARSFO1G1Y | -0.031 | 7031 | 1 | SOUTH | YES | 22 | 0 | 36 | 0 | 1 | -0.682 | 22
L_MARBFA1_2Y | -0.048 | 7029 | 2 | SOUTH | YES | 13 | 0 | 18 |  | 1 | -0.624 | 13
L_MARBFA1_1Y | -0.048 | 7028 | 1 | SOUTH | YES | 0 | 0 | 18 |  | 1 | 0 | 0
L_FERGUS1_1Y | -0.056 | 7000 | 1 | SOUTH | YES | 399 | 65 | 421 | 0 | 1.015 | -22.344 | 399
L_WIRTZ_1G2Y | -0.057 | 7036 | 2 | SOUTH | YES | 18 | 0 | 30 |  | 1 | -1.026 | 18
L_WIRTZ_1G1Y | -0.057 | 7035 | 1 | SOUTH | YES | 0 | 0 | 29 |  | 1 | 0 | 0
L_INKSDA1_1Y | -0.073 | 7026 | 1 | SOUTH | YES | 10 | 0 | 14 |  | 1 | -0.73 | 10
L_BUCHAN1_3Y | -0.08 | 7024 | 3 | SOUTH | YES | 11 | 0 | 15 |  | 1 | -0.88 | 11
L_BUCHAN1_2Y | -0.08 | 7023 | 2 | SOUTH | YES | 0 | 0 | 18 |  | 1 | 0 | 0
L_BUCHAN1_1Y | -0.08 | 7022 | 1 | SOUTH | YES | 14 | 0 | 18 |  | 1 | -1.12 | 14

## Fc
Generator Sensitivities
Name of Bus | P Sensitivity of Bus | Number of Bus | ID | Area Name of Gen | AGC | Gen MW | Min MW | Max MW | V Sensitivity of Bus | Set Volt
L_BUCHAN1_2Y | -0.08 | 7023 | 2 | SOUTH | YES | 0 | 0 | 18 |  | 1 | 0 | 0
L_BUCHAN1_3Y | -0.08 | 7024 | 3 | SOUTH | YES | 11 | 0 | 15 |  | 1 | -0.88 | 11 | HOUSTON | -60.9606
L_BUCHAN1_1Y | -0.08 | 7022 | 1 | SOUTH | YES | 14 | 0 | 18 |  | 1 | -1.12 | 14 | NORTH | 207.0502
L_INKSDA1_1Y | -0.073 | 7026 | 1 | SOUTH | YES | 10 | 0 | 14 |  | 1 | -0.73 | 10 | SOUTH | -214.9376
L_WIRTZ_1G1Y | -0.057 | 7035 | 1 | SOUTH | YES | 0 | 0 | 29 |  | 1 | 0 | 0 | WEST | 119.8973
L_WIRTZ_1G2Y | -0.057 | 7036 | 2 | SOUTH | YES | 18 | 0 | 30 |  | 1 | -1.026 | 18
L_FERGUS1_1Y | -0.056 | 7000 | 1 | SOUTH | YES | 399 | 65 | 421 | 0 | 1.015 | -22.344 | 399
L_MARBFA1_1Y | -0.047 | 7028 | 1 | SOUTH | YES | 0 | 0 | 18 |  | 1 | 0 | 0 | HOUSTON | 13825.3008
L_MARBFA1_2Y | -0.047 | 7029 | 2 | SOUTH | YES | 13 | 0 | 18 |  | 1 | -0.611 | 13 | NORTH | 19200.9004
L_MARSFO1G2Y | -0.03 | 7032 | 2 | SOUTH | YES | 16 | 0 | 35 | 0 | 1 | -0.48 | 16 | SOUTH | 13890.7002
L_MARSFO1G3Y | -0.03 | 7033 | 3 | SOUTH | YES | 22 | 0 | 36 | 0 | 1 | -0.66 | 22 | WEST | 4928.9004
L_MARSFO1G1Y | -0.03 | 7031 | 1 | SOUTH | YES | 22 | 0 | 36 | 0 | 1 | -0.66 | 22
L_AUSTPL1_1Y | -0.02 | 7020 | 1 | SOUTH | YES | 7 | 0 | 8 |  | 1 | -0.14 | 7
L_AUSTPL1_1Y | -0.02 | 7020 | 2 | SOUTH | YES | 7 | 0 | 8 |  | 1 | -0.14 | 7 | HOUSTON | -0.0044094
DECKR_G6 | -0.019 | 9005 | 6 | SOUTH | YES | 44 | 24 | 47 | 0 | 1.015 | -0.836 | 44 | NORTH | 0.010783
SANDH_G3 | -0.019 | 9018 | 3 | SOUTH | YES | 45 | 2 | 48 | 0 | 1.0175 | -0.855 | 45 | SOUTH | -0.015473
SANDH_G4 | -0.019 | 9019 | 4 | SOUTH | YES | 45 | 2 | 47 | 0 | 1.0175 | -0.855 | 45 | WEST | 0.024325
DECKR_G3 | -0.019 | 9002 | 3 | SOUTH | YES | 0 | 24 | 42 |  | 1.015 | 0 | 0
SANDHG5C | -0.019 | 9021 | 5C | SOUTH | YES | 140 | 0 | 151 | 0 | 1.0175 | -2.66 | 140
DECKR_G5 | -0.019 | 9004 | 5 | SOUTH | YES | 44 | 24 | 44 | 0 | 1.015 | -0.836 | 44 | N to H | 0.015193
SANDHG5A | -0.019 | 9020 | 5A | SOUTH | YES | 150 | 84 | 159 | 0 | 1.0175 | -2.85 | 150 | N to S | 0.026257
DECKR_G2 | -0.019 | 9001 | 2 | SOUTH | YES | 400 | 50 | 427 | 0 | 1.015 | -7.6 | 400 | W to N | 0.013542
SANDH_G1 | -0.019 | 9016 | 1 | SOUTH | YES | 45 | 2 | 49 | 0 | 1.0175 | -0.855 | 45 |  | -0.026257
DECKR_G4 | -0.019 | 9003 | 4 | SOUTH | YES | 44 | 24 | 44 | 0 | 1.015 | -0.836 | 44 |  | -0.013542
DECKR_G1 | -0.019 | 9000 | 1 | SOUTH | YES | 320 | 50 | 326 | 0 | 1.015 | -6.08 | 320
SANDH_G2 | -0.019 | 9017 | 2 | SOUTH | YES | 45 | 2 | 47 | 0 | 1.0175 | -0.855 | 45
L_CANYHY8_1Y | -0.018 | 7487 | 1 | SOUTH | YES | 0 | 0 | 6 |  | 1 | 0 | 0
L_SIMGID1_1Y | -0.017 | 7004 | 1 | SOUTH | YES | 133 | 40 | 137 | 0 | 1.02 | -2.261 | 133
L_SIMGID1_2Y | -0.017 | 7005 | 2 | SOUTH | YES | 133 | 32 | 139 | 0 | 1.02 | -2.261 | 133
L_SIMGID1_3Y | -0.017 | 7006 | 3 | SOUTH | YES | 324.9 | 60 | 331 | 0 | 1.02 | -5.5233 | 324.9
L_BASTEN1_3Y | -0.015 | 7809 | 1 | SOUTH | YES | 227 | 42 | 227 | 0 | 1.004 | -3.405 | 227
L_HAYSEN1_2Y | -0.015 | 7015 | 2 | SOUTH | YES | 224 | 74 | 224 | 0 | 1.008 | -3.36 | 224
L_BASTEN1_1Y | -0.015 | 7807 | 1 | SOUTH | YES | 147 | 83.5 | 147 | 0 | 1.004 | -2.205 | 147
L_RIONOG1G2Y | -0.015 | 7811 | 2 | SOUTH | YES | 148 | 0 | 148 | 0 | 1.02 | -2.22 | 148
L_HAYSEN1_4Y | -0.015 | 7017 | 4 | SOUTH | YES | 229 | 74 | 229 | 0 | 1.008 | -3.435 | 229
L_HAYSEN1_3Y | -0.015 | 7016 | 3 | SOUTH | YES | 226 | 74 | 226 | 0 | 1.008 | -3.39 | 226
L_MCQUEE9_1Y | -0.015 | 7605 | 3 | SOUTH | YES | 0 | 0 | 2.8 |  | 1.025 | 0 | 0
L_RIONOG1G3Y | -0.015 | 7812 | 3 | SOUTH | YES | 150 | 0 | 150 | 0 | 1.02 | -2.25 | 150
L_LAKEWO9_1Y | -0.015 | 7624 | 1 | SOUTH | YES | 0 | 0 | 2.4 |  | 1 | 0 | 0
L_MCQUEE9_1Y | -0.015 | 7605 | 1 | SOUTH | YES | 0 | 0 | 2.4 |  | 1.025 | 0 | 0
L_BASTEN1_2Y | -0.015 | 7808 | 1 | SOUTH | YES | 146 | 83.5 | 146 | 0 | 1.004 | -2.19 | 146
L_SCHUMA8_1Y | -0.015 | 7609 | 1 | SOUTH | YES | 0 | 0 | 4 |  | 1 | 0 | 0
L_RIONOG1S1Y | -0.015 | 7813 | 4 | SOUTH | YES | 293 | 0 | 293 | 0 | 1.02 | -4.395 | 293
L_RIONOG1G1Y | -0.015 | 7810 | 1 | SOUTH | YES | 147 | 0 | 147 | 0 | 1.02 | -2.205 | 147
L_LAKEWO9_1Y | -0.015 | 7624 | 2 | SOUTH | YES | 0 | 0 | 2.4 |  | 1 | 0 | 0
L_HAYSEN1_1Y | -0.015 | 7014 | 1 | SOUTH | YES | 223 | 74 | 223 | 0 | 1.008 | -3.345 | 223
L_MCQUEE9_1Y | -0.015 | 7605 | 2 | SOUTH | YES | 0 | 0 | 2.4 |  | 1.025 | 0 | 0
CUECPL2A | -0.014 | 8189 | 1 | SOUTH | YES | 12 | 0 | 12 | 0 | 1.02 | -0.168 | 12
JKS1 | -0.014 | 5401 | 1 | SOUTH | YES | 560 | 100 | 560 | 0 | 1.0222
L_GUADGE1_6Y | -0.014 | 7805 | 6 | SOUTH | YES | 204 | 30 | 204 | 0 | 1.02 | -2.856 | 204
L_LOSTPI1_2Y | -0.014 | 7008 | 2 | SOUTH | YES | 157.7 | 107 | 164 | 0 | 1.015 | -2.2078 | 157.7
VHB3 | -0.014 | 5028 | 3 | SOUTH | YES | 397 | 60 | 397 | 0 | 1.0233 | -5.558 | 397
L_GUADGE1_2Y | -0.014 | 7801 | 2 | SOUTH | YES | 139 | 30 | 139 | 0 | 1.02 | -1.946 | 139
LCPCT3 | -0.014 | 5268 | 3 | SOUTH | YES | 44 | 23.1 | 44 | 0 | 1.0249 | -0.616 | 44
JTD2 | -0.014 | 5112 | 2 | SOUTH | YES | 406 | 80 | 406 | 0 | 1.0215
AVR1_CT1 | -0.014 | 5476 | 1 | SOUTH | YES | 150 | 90 | 150 | 0 | 1.0232 | -2.1 | 150
WBT3 | -0.014 | 5438 | 3 | SOUTH | YES | 96 | 25 | 96 | 0 | 1.01 | -1.344 | 96
WBT1 | -0.014 | 5436 | 1 | SOUTH | YES | 25.5 | 20 | 51 | 0 | 1.01 | -0.357 | 25.5
LCP4 | -0.014 | 5265 | 4 | SOUTH | YES | 95 | 25 | 95 | 0 | 1.0249 | -1.33 | 95
WBT4 | -0.014 | 5439 | 4 | SOUTH | YES | 151 | 40 | 151 | 0 | 1.01 | -2.114 | 151
L_LOSTPI1_3Y | -0.014 | 7009 | 3 | SOUTH | YES | 173.9 | 72 | 184 | 0 | 1.015 | -2.4346 | 173.9
L_GUADGE1_5Y | -0.014 | 7804 | 5 | SOUTH | YES | 183 | 30 | 183 | 0 | 1.02 | -2.562 | 183
AVR1_CT2 | -0.014 | 5478 | 1 | SOUTH | YES | 145 | 90 | 145 | 0 | 1.0232 | -2.03 | 145
L_GUADGE1_1Y | -0.014 | 7800 | 1 | SOUTH | YES | 151 | 30 | 151 | 0 | 1.02 | -2.114 | 151
LCP3 | -0.014 | 5264 | 3 | SOUTH | YES | 58 | 20 | 58 | 0 | 1.0249 | -0.812 | 58
LCPCT2 | -0.014 | 5267 | 2 | SOUTH | YES | 46 | 23.1 | 46 | 0 | 1.0249 | -0.644 | 46
L_LOSTPI1_1Y | -0.014 | 7007 | 1 | SOUTH | YES | 158.7 | 110 | 167 | 0 | 1.015 | -2.2218 | 158.7
OWS1 | -0.014 | 5396 | 1 | SOUTH | YES | 417 | 80 | 417 | 0 | 1.027 | -5.838 | 417
VHB1 | -0.014 | 5026 | 1 | SOUTH | YES | 206 | 40 | 206 | 0 | 1.0233 | -2.884 | 206
WBT2 | -0.014 | 5437 | 2 | SOUTH | YES | 80 | 25 | 80 | 0 | 1.01 | -1.12 | 80
VHB2 | -0.014 | 5027 | 2 | SOUTH | YES | 220 | 40 | 220 | 0 | 1.0233 | -3.08 | 220
LCPCT1 | -0.014 | 5266 | 1 | SOUTH | YES | 45 | 23.1 | 45 | 0 | 1.0249 | -0.63 | 45
LCPCT4 | -0.014 | 5269 | 4 | SOUTH | YES | 45 | 23.1 | 45 | 0 | 1.0249 | -0.63 | 45
JTD1 | -0.014 | 5111 | 1 | SOUTH | YES | 403 | 80 | 403 | 0 | 1.0215
L_GUADGE1_3Y | -0.014 | 7802 | 3 | SOUTH | YES | 146 | 30 | 146 | 0 | 1.02 | -2.044 | 146
L_GUADGE1_4Y | -0.014 | 7803 | 4 | SOUTH | YES | 149 | 30 | 149 | 0 | 1.02 | -2.086 | 149
AVR1_ST1 | -0.014 | 5477 | 1 | SOUTH | YES | 164 | 138 | 164 | 0 | 1.0232 | -2.296 | 164
OWS2 | -0.014 | 5397 | 2 | SOUTH | YES | 379 | 80 | 379 | 0 | 1.027 | -5.306 | 379
L_FPPYD21_3Y | -0.013 | 7012 | 3 | SOUTH | YES | 427.4 | 200 | 436 | 0 | 1.02
L_FPPYD11_1Y | -0.013 | 7010 | 1 | SOUTH | YES | 587.4 | 200 | 605 | 0 | 1.02
SANMIGUELGEN | -0.013 | 5903 | 1 | SOUTH | YES | 396 | 180 | 396 | 0 | 1.033
L_FPPYD11_2Y | -0.013 | 7011 | 2 | SOUTH | YES | 577.4 | 200 | 608 | 0 | 1.02
PEARSALLGEN2 | -0.012 | 5891 | 1 | SOUTH | YES | 6.2 | 6 | 24 | 0 | 1.01 | -0.0744 | 6.2
BEEVILLE | -0.012 | 88198 | 1 | SOUTH | YES | 0 | 0 | 0 | 0 | 1.0068 | 0 | 0
SLURR | -0.012 | 88241 | DC | SOUTH | YES | 0 | -150 | 150 |  | 1.03
SI_RAY5 | -0.012 | 5934 | 5 | SOUTH | YES | 10 | 10 | 15 | 0 | 1.025 | -0.12 | 10
RAYBURNCC10 | -0.012 | 5509 | 1 | SOUTH | YES | 40 | 5.2 | 40 | 0 | 1.02 | -0.48 | 40
VAL_2 | -0.012 | 8507 | 2 | SOUTH | YES | 25 | 0 | 25 | 0 | 1.005 | -0.3 | 25
CLO_1 | -0.012 | 8161 | 1 | SOUTH | YES | 633 | 200 | 633 | 0 | 1.03
PEARSALLGEN3 | -0.012 | 5892 | 1 | SOUTH | YES | 6.2 | 6 | 23 | 0 | 1.01 | -0.0744 | 6.2
ICPGN#1 | -0.012 | 8930 | 1 | SOUTH | YES | 149 | 0 | 149 | 0 | 1.03 | -1.788 | 149
SI_RAY10 | -0.012 | 5935 | 10 | SOUTH | YES | 47 | 10 | 47 |  | 1.025 | -0.564 | 47
RAYBURNCC7 | -0.012 | 5511 | 1 | SOUTH | YES | 49 | 18.2 | 49 | 0 | 1.02 | -0.588 | 49
SI_RAY6 | -0.012 | 5933 | 6 | SOUTH | YES | 19 | 10 | 19 | 0 | 1.025 | -0.228 | 19
COSW_1 | -0.012 | 8456 | 1 | SOUTH | YES | 20 | 0 | 20 | 0 | 1.027 | -0.24 | 20
MVGN#3 | -0.012 | 8938 | 3 | SOUTH | YES | 257 | 0 | 257 | 0 | 1.0304 | -3.084 | 257
HECN3 | -0.012 | 8983 | 3 | SOUTH | YES | 169 | 0 | 169 | 0 | 1.0304 | -2.028 | 169
MVGN#2 | -0.012 | 8937 | 2 | SOUTH | YES | 205 | 0 | 205 | 0 | 1.0304 | -2.46 | 205
FGNTS101 | -0.012 | 8934 | 2 | SOUTH | YES | 146 | 0 | 146 | 0 | 1.03 | -1.752 | 146
LGEGN#1 | -0.012 | 8926 | 1 | SOUTH | YES | 158 | 0 | 158 | 0 | 1.03 | -1.896 | 158
ICPGN#2 | -0.012 | 8931 | 2 | SOUTH | YES | 150 | 0 | 150 | 0 | 1.03 | -1.8 | 150
DUP1V_1 | -0.012 | 8066 | 1 | SOUTH | YES | 73 | 0 | 73 | 0 | 1.0031 | -0.876 | 73
RAYBURNCC8 | -0.012 | 5512 | 1 | SOUTH | YES | 50 | 18.2 | 50 | 0 | 1.02 | -0.6 | 50
COSW_2 | -0.012 | 8457 | 2 | SOUTH | YES | 14 | 0 | 14 | 0 | 1.027 | -0.168 | 14
SI_RAY9 | -0.012 | 5932 | 9 | SOUTH | YES | 38 | 32 | 38 | 0 | 1.025 | -0.456 | 38
VAL_1 | -0.012 | 8506 | 1 | SOUTH | YES | 25 | 0 | 25 | 0 | 1.005 | -0.3 | 25
ICPGN#3 | -0.012 | 8932 | 3 | SOUTH | YES | 127 | 0 | 127 | 0 | 1.03 | -1.524 | 127
FGNTS201 | -0.012 | 8935 | 3 | SOUTH | YES | 172 | 0 | 172 | 0 | 1.03 | -2.064 | 172
FGNTS001 | -0.012 | 8933 | 1 | SOUTH | YES | 142 | 0 | 142 | 0 | 1.03 | -1.704 | 142
DAV_1 | -0.012 | 8459 | 1 | SOUTH | YES | 339 | 50 | 339 | 0 | 1.0223 | -4.068 | 339
CNOPGT2 | -0.012 | 8561 | 2 | SOUTH | YES | 165 | 0 | 165 | 0 | 1.03 | -1.98 | 165
CNOPGT1 | -0.012 | 8560 | 1 | SOUTH | YES | 164 | 0 | 164 | 0 | 1.03 | -1.968 | 164
STARCO_1 | -0.012 | 8511 | 1 | SOUTH | YES | 38 | 0 | 38 | 0 | 1.024 | -0.456 | 38
KOCHREF2 | -0.012 | 8461 | 1 | SOUTH | YES | 38 | 0 | 38 | 0 | 1.014 | -0.456 | 38
CNOPST1 | -0.012 | 8562 | 3 | SOUTH | YES | 153 | 0 | 153 | 0 | 1.03 | -1.836 | 153
PEARSALLGEN1 | -0.012 | 5890 | 1 | SOUTH | YES | 6.2 | 6 | 24 | 0 | 1.01 | -0.0744 | 6.2
DAV_2 | -0.012 | 8460 | 2 | SOUTH | YES | 340 | 50 | 340 | 0 | 1.0223 | -4.08 | 340
HECN2 | -0.012 | 8982 | 2 | SOUTH | YES | 148 | 0 | 148 | 0 | 1.0304 | -1.776 | 148
HECN1 | -0.012 | 8981 | 1 | SOUTH | YES | 148 | 0 | 148 | 0 | 1.0304 | -1.776 | 148
RAYBURNCC9 | -0.012 | 5508 | 1 | SOUTH | YES | 50 | 18.2 | 50 | 0 | 1.02 | -0.6 | 50
CEL_B_1 | -0.012 | 8517 | 1 | SOUTH | YES | 29 | 0 | 29 | 0 | 1.02 | -0.348 | 29
MVGN#1 | -0.012 | 8936 | 1 | SOUTH | YES | 210 | 0 | 210 | 0 | 1.0304 | -2.52 | 210
LGEGN#2 | -0.012 | 8927 | 2 | SOUTH | YES | 153 | 0 | 153 | 0 | 1.03 | -1.836 | 153
REYSHR_G | -0.012 | 80223 | 1 | SOUTH | YES | 12 | 0 | 12 | 0 | 1.032
LGEGN#3 | -0.012 | 8928 | 3 | SOUTH | YES | 91 | 0 | 100 | 0 | 1.03 | -1.092 | 91
MILHWYS | -0.012 | 80003 | F | SOUTH | YES | 0 | 0 | 0 | 0 | 1.0168 | 0 | 0
FOR_7 | -0.011 | 8157 | 7 | SOUTH | YES | 46 | 5 | 46 | 0 | 1.03 | -0.506 | 46
VISTRONG2 | -0.011 | 80225 | 2 | SOUTH | YES | 23 | 0 | 23 | 0 | 1.01
FOR_4 | -0.011 | 8154 | 4 | SOUTH | YES | 74.6 | 60 | 81 | 0 | 1.03 | -0.8206 | 74.6
LAR_3 | -0.011 | 8288 | 3 | SOUTH | YES | 78.8 | 25 | 105 |  | 1.023 | -0.8668 | 78.8
FALFURRI | -0.011 | 88508 | 1 | SOUTH | YES | 0 | 0 | 0 | 0 | 1.01 | 0 | 0
AIRCO_G | -0.011 | 80227 | 1 | SOUTH | YES | 7.6 | 0 | 8 | 0 | 1.014
FOR_10 | -0.011 | 80053 | 10 | SOUTH | YES | 73 | 45 | 73 | 0 | 1.03 | -0.803 | 73
CSDR89 | -0.011 | 80137 | 8 | SOUTH | YES | 39 | 0 | 39 | 0 | 1.01 | -0.429 | 39
CIDINDUS | -0.011 | 86105 | 1 | SOUTH | YES | 0 | -500 | 500 | 0 | 1.01
FALCONHYDRO3 | -0.011 | 5729 | 3 | SOUTH | YES | 2.8 | 0 | 11 | 0 | 1.02 | -0.0308 | 2.8
LAR_1 | -0.011 | 8285 | 1 | SOUTH | YES | 16 | 9 | 32 | 0 | 1.038 | -0.176 | 16
CSDR56 | -0.011 | 80139 | 5 | SOUTH | YES | 15 | 0 | 15 | 0 | 1.01 | -0.165 | 15
FALCONHYDRO2 | -0.011 | 5728 | 2 | SOUTH | YES | 3 | 0 | 12 | 0 | 1.02 | -0.033 | 3
CSDR56 | -0.011 | 80139 | 6 | SOUTH | YES | 39 | 0 | 39 | 0 | 1.01 | -0.429 | 39
RAYBURNGEN3 | -0.011 | 5503 | 1 | SOUTH | YES | 6.2 | 6 | 22 | 0 | 1.015 | -0.0682 | 6.2
RAYBURNGEN2 | -0.011 | 5506 | 1 | SOUTH | YES | 0 | 1 | 11 |  | 1.015 | 0 | 0
RAYBURNGEN1 | -0.011 | 5505 | 1 | SOUTH | YES | 0 | 1 | 11 |  | 1.015 | 0 | 0
FALCONHYDRO1 | -0.011 | 8048 | 1 | SOUTH | YES | 3 | 0 | 12 | 0 | 1.02 | -0.033 | 3
SANDOW_4G | -0.011 | 3432 | 4 | SOUTH | YES | 534 | 460 | 534 |  | 1.029
LAR | -0.011 | 80012 | F | SOUTH | YES | 0 | 0 | 0 | 0 | 1.023 | 0 | 0
FOR_1 | -0.011 | 8134 | 1 | SOUTH | YES | 56.4 | 45 | 79 | 0 | 1.03 | -0.6204 | 56.4
FOR_5 | -0.011 | 8155 | 5 | SOUTH | YES | 67.5 | 60 | 74 | 0 | 1.03 | -0.7425 | 67.5
ZAPATA | -0.011 | 88299 | 1 | SOUTH | YES | 0 | 0 | 0 | 0 | 1.024 | 0 | 0
ALCOA_G | -0.011 | 80226 | 1 | SOUTH | YES | 48 | 5 | 48 | 0 | 1.014
VISTRONG1 | -0.011 | 80224 | 1 | SOUTH | YES | 15 | 0 | 15 | 0 | 1.01
CSDR11 | -0.011 | 80140 | 11 | SOUTH | YES | 39 | 0 | 39 | 0 | 1.0299 | -0.429 | 39
CSDR89 | -0.011 | 80137 | 9 | SOUTH | YES | 15 | 0 | 15 | 0 | 1.01 | -0.165 | 15
FOR_8 | -0.011 | 80051 | 8 | SOUTH | YES | 28 | 28 | 28 | 0 | 1.015 | -0.308 | 28
FOR_9 | -0.011 | 80052 | 9 | SOUTH | YES | 32 | 5 | 32 | 0 | 1.03 | -0.352 | 32
CSDR7 | -0.011 | 80138 | 7 | SOUTH | YES | 7 | 0 | 7 | 0 | 1.014 | -0.077 | 7
UCAR_2 | -0.011 | 8147 | 10 | SOUTH | YES | 21 | 0 | 28 | 0 | 1.0127 | -0.231 | 21
FOR_2 | -0.011 | 8138 | 2 | SOUTH | YES | 65.8 | 45 | 80 | 0 | 1.03 | -0.7238 | 65.8
UCAR_1 | -0.011 | 8148 | 2 | SOUTH | YES | 7 | 0 | 7 | 0 | 1.01 | -0.077 | 7
FOR_6 | -0.011 | 8156 | 6 | SOUTH | YES | 26 | 5 | 26 | 0 | 1.03 | -0.286 | 26
LAR_2 | -0.011 | 8287 | 2 | SOUTH | YES | 9 | 9 | 32 |  | 1.023 | -0.099 | 9
FOR_3 | -0.011 | 8153 | 3 | SOUTH | YES | 65.8 | 45 | 73 | 0 | 1.03 | -0.7238 | 65.8
CBE_GT4 | -0.008 | 48735 | 1 | HOUSTON | YES | 86 | 0 | 86 | 0 | 1.029 | -0.688 | 86
CBE_GT2 | -0.008 | 48732 | 1 | HOUSTON | YES | 86 | 0 | 86 | 0 | 1.029 | -0.688 | 86
CBE_GT1 | -0.008 | 48731 | 1 | HOUSTON | YES | 86 | 0 | 86 | 0 | 1.029 | -0.688 | 86
CBE_ST12 | -0.008 | 48733 | 1 | HOUSTON | YES | 103.5 | 0 | 103.5 | 0 | 1.029 | -0.828 | 103.5
STP_GN1___1 | -0.008 | 5911 | 1 | SOUTH | YES | 1282 | 1249 | 1282 | 0 | 1.0406
STP_GN2___2 | -0.008 | 5912 | 2 | SOUTH | YES | 1282 | 1249 | 1282 | 0 | 1.0406
CBE_GT3 | -0.008 | 48734 | 1 | HOUSTON | YES | 86 | 0 | 86 | 0 | 1.029 | -0.688 | 86
CBE_ST34 | -0.008 | 48736 | 1 | HOUSTON | YES | 103.5 | 0 | 103.5 | 0 | 1.029 | -0.828 | 103.5
TGF_GT1_8000 | -0.007 | 48911 | 1 | HOUSTON | YES | 69.2 | 0 | 69.2 | 0 | 1.029 | -0.4844 | 69.2
DOW41000 | -0.006 | 49865 | 41 | HOUSTON | YES | 31 | 0 | 50 |  | 1
DOW38200 | -0.006 | 49859 | 33 | HOUSTON | YES | 28 | 0 | 45 | 0 | 1
DOW83000 | -0.006 | 49885 | 83 | HOUSTON | YES | 51 | 0 | 80 | 0 | 1
DOW84000 | -0.006 | 49886 | 84 | HOUSTON | YES | 107 | 0 | 171 | 0 | 0.98
DOW39100 | -0.006 | 49862 | 36 | HOUSTON | YES | 54 | 0 | 86 | 0 | 1
DOW49000 | -0.006 | 49869 | 45 | HOUSTON | YES | 59 | 0 | 94 |  | 1
DOW38300 | -0.006 | 49860 | 32 | HOUSTON | YES | 63 | 0 | 101 |  | 1
DOW17000 | -0.006 | 49851 | 37 | HOUSTON | YES | 39 | 0 | 62 | 0 | 1
DOW42000 | -0.006 | 49866 | 42 | HOUSTON | YES | 11 | 0 | 18 |  | 1
BSF_GT1_8070 | -0.006 | 48520 | 1 | HOUSTON | YES | 72 | 0 | 72 | 0 | 1.0326 | -0.432 | 72
TNSCLP3___8 | -0.006 | 39790 | 1 | HOUSTON | YES | 111 | 20 | 111 | 0 | 1.027 | -0.666 | 111
TNSCLP4___8 | -0.006 | 39775 | 1 | HOUSTON | YES | 115 | 20 | 115 | 0 | 1.04 | -0.69 | 115
TNSCLP1___8 | -0.006 | 39760 | 1 | HOUSTON | YES | 116 | 20 | 116 | 0 | 1.04 | -0.696 | 116
DOW82000 | -0.006 | 49884 | 82 | HOUSTON | YES | 51 | 0 | 80 | 0 | 1
DOW67000 | -0.006 | 49878 | 67 | HOUSTON | YES | 65 | 0 | 103 | 0 | 1
TNSCLP2___8 | -0.006 | 39770 | 1 | HOUSTON | YES | 117 | 20 | 117 | 0 | 1.04 | -0.702 | 117
DOW65000 | -0.006 | 49876 | 65 | HOUSTON | YES | 63 | 0 | 101 | 0 | 1
BSF_GT1_8070 | -0.006 | 48520 | 2 | HOUSTON | YES | 10 | 0 | 10 | 0 | 1.0326 | -0.06 | 10
DOW38100 | -0.006 | 49858 | 31 | HOUSTON | YES | 45 | 0 | 71.4 |  | 1
DOW61000 | -0.006 | 49870 | 61 | HOUSTON | YES | 44 | 0 | 70 | 0 | 1
DOW63000 | -0.006 | 49872 | 63 | HOUSTON | YES | 45 | 0 | 72 | 0 | 1
DOW39200 | -0.006 | 49863 | 35 | HOUSTON | YES | 55 | 0 | 88 | 0 | 1
DOW81000 | -0.006 | 49882 | 81 | HOUSTON | YES | 47 | 0 | 76 | 0 | 1
DOW66000 | -0.006 | 49877 | 66 | HOUSTON | YES | 61 | 0 | 97 | 0 | 1
DOW64000 | -0.006 | 49873 | 64 | HOUSTON | YES | 41 | 0 | 64.8 | 0 | 1
DOW62000 | -0.006 | 49871 | 62 | HOUSTON | YES | 40 | 0 | 63 | 0 | 1
WAP_GN7_7 | -0.005 | 48927 | 7 | HOUSTON | YES | 567 | 277 | 567 |  | 1.035
WAP_GN3_3 | -0.005 | 48923 | 3 | HOUSTON | YES | 226 | 93 | 226 |  | 1.0362 | -1.13 | 226
WAP_GN1_1 | -0.005 | 48921 | 1 | HOUSTON | YES | 124.5 | 37 | 166 | 0 | 1.0362 | -0.6225 | 124.5
BVE_GT2_5035 | -0.005 | 48522 | 2 | HOUSTON | YES | 170 | 0 | 170 |  | 1.035 | -0.85 | 170
WAP_GN5_5 | -0.005 | 48925 | 5 | HOUSTON | YES | 230.7 | 278 | 657 | 0 | 1
WAP_GN4_4 | -0.005 | 48924 | 4 | HOUSTON | YES | 544 | 217 | 544 |  | 1.0362 | -2.72 | 544
MNS_GT | -0.005 | 48730 | 1 | HOUSTON | YES | 46.1 | 0 | 46.1 | 0 | 1.029 | -0.2305 | 46.1
TNTXCTY1CG8 | -0.005 | 38711 | 1 | HOUSTON | YES | 105 | 59 | 105 | 0 | 1.044 | -0.525 | 105
TNBPAMCG2_8 | -0.005 | 38612 | 2 | HOUSTON | YES | 150 | 0 | 150 | 0 | 1.0435 | -0.75 | 150
BVE_ST1_GN1 | -0.005 | 48523 | 3 | HOUSTON | YES | 246 | 0 | 246 |  | 1.035 | -1.23 | 246
BVE_GT1_GT1 | -0.005 | 48521 | 1 | HOUSTON | YES | 172 | 0 | 172 |  | 1.035 | -0.86 | 172
AK_GT1__8040 | -0.005 | 48510 | 1 | HOUSTON | YES | 34 | 8.1 | 34 |  | 1.029 | -0.17 | 34
TNDOWCGNGG8 | -0.005 | 39480 | 1 | HOUSTON | YES | 30 | 10 | 30 | 0 | 1.0437 | -0.15 | 30
TNDOWCGNSG8 | -0.005 | 39470 | 1 | HOUSTON | YES | 32 | 10 | 32 | 0 | 1.0437 | -0.16 | 32
TNTXCTY4CG8 | -0.005 | 38714 | 1 | HOUSTON | YES | 103 | 59 | 103 | 0 | 1.044 | -0.515 | 103
TNTXCTY3CG8 | -0.005 | 38713 | 1 | HOUSTON | YES | 85 | 59 | 85 | 0 | 1.044 | -0.425 | 85
TNTXCTY2CG8 | -0.005 | 38712 | 1 | HOUSTON | YES | 102 | 59 | 102 | 0 | 1.044 | -0.51 | 102
TNBP_CGN4_8 | -0.005 | 38690 | 3 | HOUSTON | YES | 40 | 0 | 40 | 0 | 1.0435 | -0.2 | 40
TNBPAMCG4_8 | -0.005 | 38614 | 4 | HOUSTON | YES | 96 | 0 | 96 | 0 | 1.0435 | -0.48 | 96
TNBPAMCG3_8 | -0.005 | 38613 | 3 | HOUSTON | YES | 152 | 0 | 152 | 0 | 1.0435 | -0.76 | 152
TNBPAMCG1_8 | -0.005 | 38611 | 1 | HOUSTON | YES | 155 | 0 | 155 | 0 | 1.0435 | -0.775 | 155
TNBP_CGN3_8 | -0.005 | 38600 | 5 | HOUSTON | YES | 53 | 0 | 53 | 0 | 1.0435 | -0.265 | 53
TNBP_CGN2_8 | -0.005 | 38590 | 2 | HOUSTON | YES | 66 | 0 | 66 | 0 | 1.0435 | -0.33 | 66
WAP_GN2_2 | -0.005 | 48922 | 2 | HOUSTON | YES | 122.2 | 37 | 163 | 0 | 1.0362 | -0.611 | 122.2
TNBP_CGN1_8 | -0.005 | 38580 | 1 | HOUSTON | YES | 60 | 0 | 60 | 0 | 1.0435 | -0.3 | 60
EPLVT1 | -0.005 | 80010 | F | SOUTH | YES | 0 | 0 | 0 | 0 | 1.0376 | 0 | 0
WAPGT21_GT1 | -0.005 | 48929 | B1 | HOUSTON | YES | 0 | 0 | 13 |  | 1.05 | 0 | 0
WAP_GN8_8 | -0.005 | 48928 | 8 | HOUSTON | YES | 603 | 275 | 603 |  | 1.035
WAP_GN6_6 | -0.005 | 48926 | 6 | HOUSTON | YES | 645 | 280 | 645 |  | 1.035
TNSLCGN1__8 | -0.005 | 39190 | 1 | HOUSTON | YES | 30 | 10 | 30 |  | 1.025 | -0.15 | 30
DPEC_ST55065 | -0.004 | 48645 | 5 | HOUSTON | YES | 282 | 0 | 282 | 0 | 1.0319 | -1.128 | 282
EXN_GT | -0.004 | 49837 | 4 | HOUSTON | YES | 81 | 21.3 | 86 | 0 | 1.0326 | -0.324 | 81
EXN944GT | -0.004 | 49831 | 13 | HOUSTON | YES | 33 | 5.4 | 35 | 0 | 1.0326 | -0.132 | 33
EXN942GT | -0.004 | 49829 | 11 | HOUSTON | YES | 20 | 5.4 | 21 | 0 | 1.0326 | -0.08 | 20
EXN938GT | -0.004 | 49826 | 5 | HOUSTON | YES | 43 | 9.2 | 45.9 | 0 | 1.0326 | -0.172 | 43
EXN_15GT | -0.004 | 49803 | 1 | HOUSTON | YES | 33 | 8.3 | 35 |  | 1.0326 | -0.132 | 33
PSA_GT5_8140 | -0.004 | 48795 | 5 | HOUSTON | YES | 64 | 20.3 | 64 | 0 | 1.0362 | -0.256 | 64
THW_5556 | -0.004 | 48887 | F | HOUSTON | YES | 16.4 | 5 | 57 |  | 1.0319 | -0.0656 | 16.4
THW_5354 | -0.004 | 48886 | D | HOUSTON | YES | 16.6 | 5 | 58 |  | 1.0319 | -0.0664 | 16.6
THW_5354 | -0.004 | 48886 | C | HOUSTON | YES | 16.4 | 5 | 57 |  | 1.0319 | -0.0656 | 16.4
THW_5152 | -0.004 | 48885 | B | HOUSTON | YES | 0 | 5 | 55 |  | 1.0319 | 0 | 0
THW_GT1_GT_1 | -0.004 | 48883 | B2 | HOUSTON | YES | 0 | 0 | 12 |  | 1.043 | 0 | 0
THW_4344 | -0.004 | 48881 | H | HOUSTON | YES | 58 | 5 | 58 | 0 | 1.0435 | -0.232 | 58
THW_4344 | -0.004 | 48881 | G | HOUSTON | YES | 58 | 5 | 58 | 0 | 1.0435 | -0.232 | 58
THW_4142 | -0.004 | 48879 | E | HOUSTON | YES | 58 | 5 | 58 | 0 | 1.0435 | -0.232 | 58
THW_3334 | -0.004 | 48877 | C | HOUSTON | YES | 58 | 5 | 58 | 0 | 1.0435 | -0.232 | 58
THW_3132 | -0.004 | 48875 | A | HOUSTON | YES | 57 | 5 | 57 | 0 | 1.0435 | -0.228 | 57
THW_ST3_ST_3 | -0.004 | 48873 | 3 | HOUSTON | YES | 110 | 19 | 110 | 0 | 1.0435 | -0.44 | 110
SRB_GT211035 | -0.004 | 48855 | B1 | HOUSTON | YES | 0 | 0 | 17 |  | 1.014 | 0 | 0
SRB_GN3_3 | -0.004 | 48853 | 3 | HOUSTON | YES | 220 | 35 | 220 |  | 1.0326 | -0.88 | 220
SRB_GN1_1 | -0.004 | 48851 | 1 | HOUSTON | YES | 176 | 26 | 176 | 0 | 1.0217 | -0.704 | 176
EXN_14GT | -0.004 | 49838 | 14 | HOUSTON | YES | 140 | 0 | 148 |  | 1.0326 | -0.56 | 140
SOL_GT1 | -0.004 | 48845 | 1 | HOUSTON | YES | 16.2 | 15.4 | 16.2 |  | 1.0326 | -0.0648 | 16.2
SJS_GT2_GT2 | -0.004 | 48842 | 2 | HOUSTON | YES | 49 | 49 | 81 | 0 | 1.0362 | -0.196 | 49
SHELLG3_3020 | -0.004 | 48822 | 2 | HOUSTON | YES | 30 | 0 | 30 |  | 1.029 | -0.12 | 30
SHELLG3_3020 | -0.004 | 48822 | 1 | HOUSTON | YES | 39 | 0 | 39 |  | 1.029 | -0.156 | 39
SHELLG2 | -0.004 | 48821 | 2 | HOUSTON | YES | 72 | 34.5 | 72 |  | 1.029 | -0.288 | 72
CVC_GT4_8005 | -0.004 | 48815 | 4 | HOUSTON | YES | 165 | 91.8 | 165 | 0 | 1.0362 | -0.66 | 165
THW_3334 | -0.004 | 48877 | D | HOUSTON | YES | 58 | 5 | 58 | 0 | 1.0435 | -0.232 | 58
CAL_GT1_8045 | -0.004 | 48551 | 1 | HOUSTON | YES | 152 | 0 | 152 | 0 | 1.0326 | -0.608 | 152
SJS_GT1_GT1 | -0.004 | 48841 | 1 | HOUSTON | YES | 49 | 49 | 83 | 0 | 1.0362 | -0.196 | 49
PSA_GT6_8135 | -0.004 | 48797 | 6 | HOUSTON | YES | 59 | 34.5 | 59 | 0 | 1.0362 | -0.236 | 59
PSA_GN1_8165 | -0.004 | 48796 | 1 | HOUSTON | YES | 104 | 43.1 | 104 | 0 | 1.0362 | -0.416 | 104
PSA_GT4_8145 | -0.004 | 48794 | 4 | HOUSTON | YES | 66 | 20.3 | 66 | 0 | 1.0362 | -0.264 | 66
PSA_GT3_8150 | -0.004 | 48793 | 3 | HOUSTON | YES | 70 | 20.3 | 70 | 0 | 1.0362 | -0.28 | 70
PSA_GT2_8155 | -0.004 | 48792 | 2 | HOUSTON | YES | 66 | 20.3 | 66 | 0 | 1.0362 | -0.264 | 66
PHR_GN2_2 | -0.004 | 48772 | MB | HOUSTON | YES | 0 | 72 | 459 |  | 1.0362
PSG_GT3_8060 | -0.004 | 48742 | 1 | HOUSTON | YES | 164 | 50 | 164 | 0 | 1.0326 | -0.656 | 164
THW_5556 | -0.004 | 48887 | E | HOUSTON | YES | 16.6 | 5 | 58 |  | 1.0319 | -0.0664 | 16.6
PSG_GT2_8040 | -0.004 | 48741 | 1 | HOUSTON | YES | 164 | 50 | 164 | 0 | 1.0326 | -0.656 | 164
PSG_GN2_8050 | -0.004 | 48740 | 1 | HOUSTON | YES | 178 | 60 | 178 | 0 | 1.0326 | -0.712 | 178
GBY_83841065 | -0.004 | 48693 | F | HOUSTON | YES | 20 | 20 | 52 | 0 | 1.0362 | -0.08 | 20
CTL_GT2_8130 | -0.004 | 48561 | 1 | HOUSTON | YES | 103 | 30.3 | 103 |  | 1.0362 | -0.412 | 103
GBY_81821075 | -0.004 | 48692 | D | HOUSTON | YES | 20 | 20 | 54 | 0 | 1.0362 | -0.08 | 20
GBY_81821075 | -0.004 | 48692 | C | HOUSTON | YES | 48 | 20 | 48 | 0 | 1.0362 | -0.192 | 48
GBY_73741085 | -0.004 | 48691 | B | HOUSTON | YES | 47 | 20 | 47 | 0 | 1.0362 | -0.188 | 47
GBY_GN5_5 | -0.004 | 48690 | 5 | HOUSTON | YES | 298.5 | 81 | 398 | 0 | 1.0362 | -1.194 | 298.5
SRB_GT211035 | -0.004 | 48855 | B2 | HOUSTON | YES | 0 | 0 | 12 |  | 1.014 | 0 | 0
EP_1_2 | -0.004 | 48651 | 2 | HOUSTON | YES | 21 | 10 | 21 | 0 | 1.0362 | -0.084 | 21
EP_1_2 | -0.004 | 48651 | 1 | HOUSTON | YES | 5 | 0 | 5 | 0 | 1.0362 | -0.02 | 5
DPEC_GT45070 | -0.004 | 48644 | 4 | HOUSTON | YES | 158 | 98 | 158 | 0 | 1.0319 | -0.632 | 158
DPEC_GT35010 | -0.004 | 48643 | 3 | HOUSTON | YES | 160 | 98 | 160 | 0 | 1.0319 | -0.64 | 160
DPEC_GT25025 | -0.004 | 48642 | 2 | HOUSTON | YES | 156 | 98 | 156 | 0 | 1.0319 | -0.624 | 156
DIB_GT3_8090 | -0.004 | 48614 | 4 | HOUSTON | YES | 77.2 | 15 | 77.2 | 0 | 1.0326 | -0.3088 | 77.2
DIB_ST1_8085 | -0.004 | 48613 | 3 | HOUSTON | YES | 69 | 0 | 69 | 0 | 1.0326 | -0.276 | 69
DIB_GT2_8075 | -0.004 | 48612 | 2 | HOUSTON | YES | 65 | 0 | 65 | 0 | 1.0326 | -0.26 | 65
BTE_ST1_8070 | -0.004 | 48598 | 4 | HOUSTON | YES | 234 | 60 | 234 | 0 | 1.0261 | -0.936 | 234
BTE_GT4_8055 | -0.004 | 48597 | 3 | HOUSTON | YES | 163 | 130 | 163 | 0 | 1.0261 | -0.652 | 163
BTE_GT3_8045 | -0.004 | 48596 | 2 | HOUSTON | YES | 158 | 130 | 158 | 0 | 1.0261 | -0.632 | 158
SHELLG1_3015 | -0.004 | 48820 | 1 | HOUSTON | YES | 71 | 34.5 | 71 |  | 1.029 | -0.284 | 71
CHE_GN4_8025 | -0.004 | 48594 | 4 | HOUSTON | YES | 142 | 60 | 142 | 0 | 1.0362 | -0.568 | 142
CHE_GT1_8015 | -0.004 | 48593 | 1 | HOUSTON | YES | 173 | 50 | 173 | 0 | 1.0362 | -0.692 | 173
DPEC_GT15040 | -0.004 | 48641 | 1 | HOUSTON | YES | 162 | 98 | 162 | 0 | 1.0319 | -0.648 | 162
CBY_GN1_1 | -0.004 | 48581 | 1 | HOUSTON | YES | 748 | 108 | 748 | 0 | 1.0435 | -2.992 | 748
CTL_GN1_8145 | -0.004 | 48564 | 4 | HOUSTON | YES | 55 | 12.9 | 55 |  | 1.0362 | -0.22 | 55
THW_4142 | -0.004 | 48879 | F | HOUSTON | YES | 57 | 5 | 57 | 0 | 1.0435 | -0.228 | 57
CTL_GT3_8135 | -0.004 | 48562 | 2 | HOUSTON | YES | 91 | 30.3 | 91 |  | 1.0362 | -0.364 | 91
CAL_ST1_8000 | -0.004 | 48552 | 2 | HOUSTON | YES | 65 | 0 | 65 | 0 | 1.0326 | -0.26 | 65
EXN_16GT | -0.004 | 49804 | 2 | HOUSTON | YES | 32 | 8.3 | 34 |  | 1.0326 | -0.128 | 32
BYU_GT4_8065 | -0.004 | 48534 | 4 | HOUSTON | YES | 65 | 0 | 65 |  | 1.0362 | -0.26 | 65
BYU_GT3_8060 | -0.004 | 48533 | 3 | HOUSTON | YES | 67 | 0 | 67 |  | 1.0362 | -0.268 | 67
BYU_GT2_8055 | -0.004 | 48532 | 2 | HOUSTON | YES | 62 | 0 | 62 |  | 1.0362 | -0.248 | 62
PSA_GT1_8160 | -0.004 | 48791 | 1 | HOUSTON | YES | 65 | 20.8 | 65 | 0 | 1.0362 | -0.26 | 65
BYU_GT1_8075 | -0.004 | 48531 | 1 | HOUSTON | YES | 65 | 0 | 65 |  | 1.0362 | -0.26 | 65
LPE_GT4_8085 | -0.004 | 48514 | 4 | HOUSTON | YES | 41 | 0 | 41 | 0 | 1.0362 | -0.164 | 41
LPE_GT3_8080 | -0.004 | 48513 | 3 | HOUSTON | YES | 41 | 0 | 41 | 0 | 1.0362 | -0.164 | 41
GBY_83841065 | -0.004 | 48693 | E | HOUSTON | YES | 20 | 20 | 56 | 0 | 1.0362 | -0.08 | 20
LPE_GT1_8070 | -0.004 | 48511 | 1 | HOUSTON | YES | 42 | 0 | 42 | 0 | 1.0362 | -0.168 | 42
APD_GT1_8005 | -0.004 | 48500 | 1 | HOUSTON | YES | 140 | 54.6 | 140 |  | 1.0362 | -0.56 | 140
CTL_GN2_8155 | -0.004 | 48565 | 5 | HOUSTON | YES | 11 | 3.4 | 11 |  | 1.0362 | -0.044 | 11
EXN941GT | -0.004 | 49828 | 10 | HOUSTON | YES | 19 | 5.4 | 20 | 0 | 1.0326 | -0.076 | 19
CTL_GT4_8140 | -0.004 | 48563 | 3 | HOUSTON | YES | 94 | 30.3 | 94 |  | 1.0362 | -0.376 | 94
CBY_GN2_2 | -0.004 | 48582 | 2 | HOUSTON | YES | 751 | 110 | 751 | 0 | 1.0435 | -3.004 | 751
BTE_GT2_8075 | -0.004 | 48595 | 1 | HOUSTON | YES | 163 | 130 | 163 | 0 | 1.0261 | -0.652 | 163
THW_5152 | -0.004 | 48885 | A | HOUSTON | YES | 16.4 | 5 | 57 |  | 1.0319 | -0.0656 | 16.4
SRB_GN4_4 | -0.004 | 48854 | 4 | HOUSTON | YES | 226 | 35 | 226 |  | 1.0326 | -0.904 | 226
PR_GT1__9040 | -0.004 | 48761 | 1 | HOUSTON | YES | 35 | 0 | 35 | 0 | 1 | -0.14 | 35
THW_ST4_ST_4 | -0.004 | 48874 | 4 | HOUSTON | YES | 108 | 19 | 108 | 0 | 1.0435 | -0.432 | 108
THW_3132 | -0.004 | 48875 | B | HOUSTON | YES | 57 | 5 | 57 | 0 | 1.0435 | -0.228 | 57
EXN943GT | -0.004 | 49830 | 12 | HOUSTON | YES | 19 | 5.4 | 20 | 0 | 1.0326 | -0.076 | 19
LPE_GT2_8075 | -0.004 | 48512 | 2 | HOUSTON | YES | 42 | 0 | 42 | 0 | 1.0362 | -0.168 | 42
EXN_17GT | -0.004 | 49805 | 3 | HOUSTON | YES | 31 | 8.3 | 33 |  | 1.0326 | -0.124 | 31
DIB_GT1_8080 | -0.004 | 48611 | 1 | HOUSTON | YES | 64 | 0 | 64 | 0 | 1.0326 | -0.256 | 64
EXN945GT | -0.004 | 49832 | 9 | HOUSTON | YES | 19 | 9.2 | 20 | 0 | 1.0326 | -0.076 | 19
GBY_73741085 | -0.004 | 48691 | A | HOUSTON | YES | 48 | 20 | 48 | 0 | 1.0362 | -0.192 | 48
ELPS | -0.004 | 8262 | 1 | SOUTH | YES | 6 | 6 | 6 | 0 | 1.039 | -0.024 | 6
SRB_GN2_2 | -0.004 | 48852 | 2 | HOUSTON | YES | 174 | 26 | 174 | 0 | 1.0217 | -0.696 | 174
CVC_ST5_5040 | -0.003 | 48814 | 1 | HOUSTON | YES | 133 | 91.8 | 133 |  | 1.029 | -0.399 | 133
CVC_GT1_5035 | -0.003 | 48813 | 1 | HOUSTON | YES | 155 | 91.8 | 155 |  | 1.029 | -0.465 | 155
CVC_GT2_5020 | -0.003 | 48812 | 2 | HOUSTON | YES | 159 | 91.8 | 159 |  | 1.029 | -0.477 | 159
CVC_GT3_5045 | -0.003 | 48811 | 3 | HOUSTON | YES | 158 | 91.8 | 158 |  | 1.029 | -0.474 | 158
CHE_GT2_5030 | -0.003 | 48591 | 2 | HOUSTON | YES | 173 | 50 | 173 |  | 1.029 | -0.519 | 173
AMISTADHDRO2 | 0 | 8033 | 2 | SOUTH | YES | 13 | 13 | 25 | 0 | 1.035 | 0 | 13
AMISTADHDRO1 | 0 | 8032 | 1 | SOUTH | YES | 16.5 | 13 | 33 | 0 | 1.035 | 0 | 16.5
FTR_CN4_5095 | 0 | 48674 | 4 | NORTH | YES | 380 | 0 | 380 | 0 | 1.0319 | 0 | 380
FTR_GT3_5085 | 0 | 48673 | 3 | NORTH | YES | 158 | 0 | 158 | 0 | 1.0319 | 0 | 158
FTR_GT2_5110 | 0 | 48672 | 2 | NORTH | YES | 159 | 0 | 159 | 0 | 1.0319 | 0 | 159
FTR_GT1_5105 | 0 | 48671 | 1 | NORTH | YES | 156 | 0 | 156 | 0 | 1.0319 | 0 | 156
DANSBY14 | 0 | 32892 | 1 | NORTH | YES | 81 | 25 | 108 | 0 | 1.035 | 0 | 81
ATKINS4 | 0 | 32890 | MB | NORTH | YES | 0 | 5 | 22 |  | 1.031 | 0 | 0
ATKINS7 | 0 | 32888 | 1 | NORTH | YES | 0 | 4 | 17 |  | 1.028 | 0 | 0
ATKINS6 | 0 | 32887 | MB | NORTH | YES | 0 | 12 | 51 |  | 1.028 | 0 | 0
ATKINS3 | 0 | 32886 | MB | NORTH | YES | 0 | 5 | 12 |  | 1 | 0 | 0
DANSBY2 | 0 | 32884 | 1 | NORTH | YES | 46 | 2 | 46 | 0 | 1.015 | 0 | 46
TAMUGEN1 | 0 | 32798 | 1 | NORTH | YES | 32 | 0 | 32 |  | 1.02 | 0 | 32
LAKE_CRK2_G | 0 | 3417 | 2 | NORTH | YES | 227 | 40 | 227 |  | 1.029 | 0 | 227
LAKE_CRK1_G | 0 | 3416 | 1 | NORTH | YES | 35.4 | 33 | 75 | 0 | 1.043 | 0 | 35.4
HAMILTON | 0 | 88253 | 1 | SOUTH | YES | 0 | 0 | 0 | 0 | 1.04 | 0 | 0
ATKINS5 | 0 | 32891 | MB | NORTH | YES | 0 | 5 | 25 |  | 1.031 | 0 | 0
GIBN_CREK_G1 | 0.001 | 990 | 1 | NORTH | YES | 464 | 200 | 464 | 0 | 1.0275
THOUSE_2G | 0.002 | 3404 | 2 | NORTH | YES | 805 | 250 | 805 | 0 | 1.026 | 1.61 | 805
THOUSE_1G | 0.002 | 3403 | 1 | NORTH | YES | 563 | 200 | 563 | 0 | 1.026 | 1.126 | 563
TNTNPONE_28 | 0.003 | 39970 | 1 | NORTH | YES | 154 | 30 | 154 |  | 1.04
TNTNPONE_18 | 0.003 | 39960 | 1 | NORTH | YES | 152 | 30 | 152 |  | 1.04
BOSQUESW501 | 0.003 | 247 | 2 | NORTH | YES | 151 | 0 | 151 | 0 | 1.03 | 0.453 | 151
BOSQUESW502 | 0.003 | 239 | 1 | NORTH | YES | 149 | 0 | 149 | 0 | 1.03 | 0.447 | 149
LEG_2___2 | 0.004 | 48722 | 2 | NORTH | YES | 853 | 357 | 853 | 0 | 1.0348
LEG_1___1 | 0.004 | 48721 | 1 | NORTH | YES | 836 | 357 | 836 | 0 | 1.0348
BOSQUESW804 | 0.006 | 253 | 2 | NORTH | YES | 83 | 0 | 83 | 0 | 1.032 | 0.498 | 83
BOSQUESW803 | 0.006 | 251 | 2 | NORTH | YES | 144 | 0 | 144 | 0 | 1.032 | 0.864 | 144
WHITNYDM02 | 0.007 | 245 | 2 | NORTH | YES | 15 | 0 | 15 | 0 | 1.035 | 0.105 | 15
WHITNYDM01 | 0.007 | 244 | 1 | NORTH | YES | 15 | 0 | 15 | 0 | 1.035 | 0.105 | 15
BBRN_2G | 0.007 | 3382 | 2 | NORTH | YES | 610 | 225 | 610 | 0 | 1.0345
BBRN_1G | 0.007 | 3381 | 1 | NORTH | YES | 597 | 225 | 597 | 0 | 1.0345
CALFREST_6G | 0.008 | 13136 | 6 | NORTH | YES | 176 | 40 | 176 | 0 | 1.035 | 1.408 | 176
CALFREST_5G | 0.008 | 13135 | 5 | NORTH | YES | 157 | 57 | 157 | 0 | 1.035 | 1.256 | 157
CALFREST_4G | 0.008 | 13134 | 4 | NORTH | YES | 156 | 40 | 156 | 0 | 1.035 | 1.248 | 156
CALFREST_3G | 0.008 | 13133 | 3 | NORTH | YES | 174 | 40 | 174 | 0 | 1.035 | 1.392 | 174
CALFREST_2G | 0.008 | 13132 | 2 | NORTH | YES | 155 | 57 | 155 | 0 | 1.035 | 1.24 | 155
CALFREST_1G | 0.008 | 13131 | 1 | NORTH | YES | 152 | 40 | 152 | 0 | 1.035 | 1.216 | 152
TGATEWAY_4G | 0.009 | 13119 | 4 | NORTH | YES | 399 | 65 | 399 | 0 | 1.035 | 3.591 | 399
TGATEWAY_3G | 0.009 | 13118 | 3 | NORTH | YES | 146 | 30 | 146 | 0 | 1.035 | 1.314 | 146
TGATEWAY_2G | 0.009 | 13117 | 2 | NORTH | YES | 128 | 30 | 128 | 0 | 1.035 | 1.152 | 128
TGATEWAY_1G | 0.009 | 13116 | 1 | NORTH | YES | 149 | 30 | 149 | 0 | 1.035 | 1.341 | 149
CHAMPION_1G | 0.009 | 3348 | MB | NORTH | YES | 0 | 42 | 42 |  | 1 | 0 | 0
TRINIDAD_6G | 0.009 | 3126 | 1 | NORTH | YES | 226 | 46 | 226 | 0 | 1 | 2.034 | 226
STRYKER_2G | 0.009 | 3108 | 2 | NORTH | YES | 484 | 75 | 484 | 0 | 1.029 | 4.356 | 484
STRYKER_1G | 0.009 | 3107 | 1 | NORTH | YES | 140.5 | 45 | 182 | 0 | 1.029 | 1.2645 | 140.5
MARTLAKE_3G | 0.01 | 3099 | 3 | NORTH | YES | 804 | 500 | 804 | 0 | 1.031
MARTLAKE_2G | 0.01 | 3098 | 2 | NORTH | YES | 795 | 461 | 795 | 0 | 1.031
MARTLAKE_1G | 0.01 | 3097 | 1 | NORTH | YES | 799 | 500 | 799 | 0 | 1.031
STEAM3 | 0.011 | 950 | 1 | NORTH | YES | 41 | 13 | 41 | 0 | 1.02 | 0.451 | 41
STEAM2 | 0.011 | 949 | 1 | NORTH | YES | 26 | 8 | 26 | 0 | 0.99 | 0.286 | 26
STEAM1 | 0.011 | 948 | 1 | NORTH | YES | 0 | 12 | 20 |  | 1.02 | 0 | 0
MDLTHELP_2G | 0.011 | 1942 | 2 | NORTH | YES | 215 | 74 | 215 | 0 | 1.02 | 2.365 | 215
MDLTHELP_1G | 0.011 | 1941 | 1 | NORTH | YES | 215 | 74 | 215 | 0 | 1.02 | 2.365 | 215
MDLTHELP_6G | 0.011 | 1938 | 6 | NORTH | YES | 229 | 74 | 229 | 0 | 1.02 | 2.519 | 229
MDLTHELP_5G | 0.011 | 1937 | 5 | NORTH | YES | 225 | 74 | 225 | 0 | 1.02 | 2.475 | 225
OLINGER_G4 | 0.011 | 845 | 1 | NORTH | YES | 59.1 | 0 | 76 | 0 | 1.03 | 0.6501 | 59.1
OLINGER_G3 | 0.011 | 844 | 1 | NORTH | YES | 118.3 | 45 | 148 | 0 | 1.03 | 1.3013 | 118.3
OLINGER_G2 | 0.011 | 843 | 1 | NORTH | YES | 86.7 | 25 | 105 | 0 | 1.03 | 0.9537 | 86.7
OLINGER_G1 | 0.011 | 842 | 1 | NORTH | YES | 63.1 | 20 | 80 | 0 | 1.03 | 0.6941 | 63.1
NEWMAN_G5 | 0.011 | 837 | 1 | NORTH | YES | 0 | 15 | 37 |  | 1.01 | 0 | 0
FPLEFR2S_G | 0.011 | 12424 | 4 | NORTH | YES | 412 | 191 | 412 | 0 | 1 | 4.532 | 412
FPLEFR2C_G | 0.011 | 12423 | 3 | NORTH | YES | 162 | 72 | 162 | 0 | 1 | 1.782 | 162
FPLEFR2B_G | 0.011 | 12422 | 2 | NORTH | YES | 160 | 72 | 160 | 0 | 1 | 1.76 | 160
FPLEFR2A_G | 0.011 | 12421 | 1 | NORTH | YES | 170 | 72 | 170 | 0 | 1 | 1.87 | 170
FPLEFR1S_G | 0.011 | 12414 | 4 | NORTH | YES | 414 | 191 | 414 | 0 | 1 | 4.554 | 414
FPLEFR1C_G | 0.011 | 12413 | 3 | NORTH | YES | 159 | 72 | 159 | 0 | 1 | 1.749 | 159
FPLEFR1B_G | 0.011 | 12412 | 2 | NORTH | YES | 157 | 72 | 157 | 0 | 1 | 1.727 | 157
FPLEFR1A_G | 0.011 | 12411 | 1 | NORTH | YES | 170 | 72 | 170 | 0 | 1 | 1.87 | 170
ENNSTRAC_2G | 0.011 | 12323 | 2 | NORTH | YES | 116 | 100 | 116 | 0 | 1.043 | 1.276 | 116
ENNSTRAC_1G | 0.011 | 12322 | 1 | NORTH | YES | 196 | 130 | 196 | 0 | 1.043 | 2.156 | 196
LKHB2_G | 0.011 | 2452 | 2 | NORTH | YES | 514 | 80 | 514 | 0 | 1.029 | 5.654 | 514
LKHB1_G | 0.011 | 2451 | 1 | NORTH | YES | 0 | 80 | 391 |  | 1.029 | 0 | 0
MTCK8_G | 0.011 | 2417 | 8 | NORTH | YES | 477 | 60 | 556 | 0 | 1.029 | 5.247 | 477
MTCK7_G | 0.011 | 2414 | 7 | NORTH | YES | 0 | 30 | 114 |  | 1.029 | 0 | 0
MTCK6_G | 0.011 | 2413 | 6 | NORTH | YES | 0 | 30 | 118 |  | 1.029 | 0 | 0
NTHLK3_G | 0.012 | 2383 | 3 | NORTH | YES | 247.4 | 50 | 329 | 0 | 1.029 | 2.9688 | 247.4
NTHLK2_G | 0.012 | 2382 | 2 | NORTH | YES | 0 | 35 | 181 |  | 1.029 | 0 | 0
NTHLK1_G | 0.012 | 2381 | 1 | NORTH | YES | 0 | 35 | 156 |  | 1.029 | 0 | 0
COLLIN_1G | 0.012 | 2371 | MB | NORTH | YES | 0 | 40 | 138 |  | 1.022 | 0 | 0
MDLTHELP_4G | 0.012 | 1944 | 4 | NORTH | YES | 214 | 74 | 214 | 0 | 1.02 | 2.568 | 214
MDLTHELP_3G | 0.012 | 1943 | 3 | NORTH | YES | 215 | 74 | 215 | 0 | 1.02 | 2.58 | 215
MOSES_3G | 0.012 | 1703 | 3 | NORTH | YES | 808 | 463 | 808 | 0 | 1.031
MOSES_2G | 0.012 | 1702 | 2 | NORTH | YES | 579 | 175 | 579 | 0 | 1.031
DENISNDM | 0.012 | 6948 | 2 | NORTH | YES | 40 | 5 | 40 | 0 | 1.015 | 0.48 | 40
DENISNDM | 0.012 | 6948 | 1 | NORTH | YES | 40 | 5 | 40 | 0 | 1.015 | 0.48 | 40
MOSES_1G | 0.012 | 1701 | 1 | NORTH | YES | 560 | 175 | 560 | 0 | 1.031
VALLEY_3G | 0.012 | 1689 | 3 | NORTH | YES | 186.2 | 25 | 354 | 0 | 1.015 | 2.2344 | 186.2
VALLEY_2G | 0.012 | 1688 | 2 | NORTH | YES | 527 | 90 | 527 | 0 | 1.036 | 6.324 | 527
VALLLEY_1G | 0.012 | 1687 | 1 | NORTH | YES | 140 | 15 | 175 | 0 | 1.036 | 1.68 | 140
LAMARPWR_6G | 0.012 | 1683 | 6 | NORTH | YES | 199 | 129.1 | 199 | 0 | 1.031 | 2.388 | 199
DCEAST | 0.012 | 5925 | 1 | NORTH | YES | 400.3 | -600 | 600 | 0 | 1.025 | 4.8036 | 400.3
LAMARPWR_5G | 0.012 | 1682 | 5 | NORTH | YES | 163 | 67.7 | 163 | 0 | 1.031 | 1.956 | 163
LAMARPWR_4G | 0.012 | 1681 | 4 | NORTH | YES | 164 | 67.7 | 164 | 0 | 1.031 | 1.968 | 164
LAMARPWR_3G | 0.012 | 1680 | 3 | NORTH | YES | 199 | 129.1 | 199 | 0 | 1.031 | 2.388 | 199
LAMARPWR_2G | 0.012 | 1679 | 2 | NORTH | YES | 155 | 67.7 | 155 | 0 | 1.031 | 1.86 | 155
LAMARPWR_1G | 0.012 | 1678 | 1 | NORTH | YES | 154 | 67.7 | 154 | 0 | 1.031 | 1.848 | 154
PEC_3G | 0.012 | 1677 | 3 | NORTH | YES | 91 | 35 | 91 | 0 | 1.022 | 1.092 | 91
PEC_2G | 0.012 | 1676 | 2 | NORTH | YES | 84 | 35 | 84 | 0 | 1.022 | 1.008 | 84
PEC_1G | 0.012 | 1675 | 1 | NORTH | YES | 80 | 35 | 80 | 0 | 1.022 | 0.96 | 80
KMICHIST6_G | 0.012 | 11696 | 6 | NORTH | YES | 303 | 60 | 303 | 0 | 1.029 | 3.636 | 303
KMICHICT5_G | 0.012 | 11695 | 5 | NORTH | YES | 138 | 80 | 138 | 0 | 1.029 | 1.656 | 138
KMICHICT4_G | 0.012 | 11694 | 4 | NORTH | YES | 136 | 80 | 136 | 0 | 1.029 | 1.632 | 136
KMICHIST3_G | 0.012 | 11693 | 3 | NORTH | YES | 310 | 60 | 310 | 0 | 1.029 | 3.72 | 310
KMICHICT2_G | 0.012 | 11692 | 2 | NORTH | YES | 144 | 80 | 144 | 0 | 1.029 | 1.728 | 144
KMICHICT1_G | 0.012 | 11691 | 1 | NORTH | YES | 142 | 80 | 142 | 0 | 1.029 | 1.704 | 142
MTCK3_G | 0.012 | 2419 | MB | NORTH | YES | 0 | 10 | 63 |  | 0.9667 | 0 | 0
MTCK2_G | 0.012 | 2418 | 2 | NORTH | YES | 0 | 10 | 23 |  | 0.9667 | 0 | 0
HANDLEY_5G | 0.013 | 1949 | 5 | NORTH | YES | 0 | 150 | 435 |  | 1.03 | 0 | 0
HANDLEY_4G | 0.013 | 1948 | 4 | NORTH | YES | 217.5 | 150 | 435 | 0 | 1.022 | 2.8275 | 217.5
HANDLEY_3G | 0.013 | 1947 | 3 | NORTH | YES | 353.4 | 100 | 392 | 0 | 1.03 | 4.5942 | 353.4
HANDLEY_2G | 0.014 | 1946 | MB | NORTH | YES | 0 | 30 | 68 |  | 1.003 | 0 | 0
HANDLEY_1G | 0.014 | 1945 | MB | NORTH | YES | 0 | 25 | 36 |  | 1.003 | 0 | 0
SPENCER_G5 | 0.014 | 924 | 1 | NORTH | YES | 52 | 20 | 64 | 0 | 1.03 | 0.728 | 52
SPENCER_G4 | 0.014 | 923 | 1 | NORTH | YES | 48 | 20 | 61 | 0 | 1.03 | 0.672 | 48
JNSNCNTY802 | 0.015 | 367 | 2 | NORTH | YES | 90 | 20 | 90 | 0 | 1.02 | 1.35 | 90
JNSNCNTY802 | 0.015 | 366 | 1 | NORTH | YES | 168 | 20 | 168 | 0 | 1.02 | 2.52 | 168
EAGLEMNT_3G | 0.015 | 1863 | MB | NORTH | YES | 0 | 50 | 378 |  | 1.033 | 0 | 0
EAGLEMNT_2G | 0.015 | 1862 | MB | NORTH | YES | 0 | 40 | 100 |  | 1.033 | 0 | 0
EAGLEMNT_1G | 0.015 | 1861 | MB | NORTH | YES | 0 | 30 | 112 |  | 1.033 | 0 | 0
DECRDOVA_5G | 0.017 | 1895 | D | NORTH | YES | 65 | 65 | 70 | 0 | 1.029 | 1.105 | 65
DECRDOVA_4G | 0.017 | 1894 | C | NORTH | YES | 65 | 65 | 70 | 0 | 1.029 | 1.105 | 65
DECRDOVA_3G | 0.017 | 1893 | B | NORTH | YES | 65 | 65 | 70 | 0 | 1.029 | 1.105 | 65
DECRDOVA_2G | 0.017 | 1892 | A | NORTH | YES | 65 | 65 | 71 | 0 | 1.029 | 1.105 | 65
DECRDOVA_1G | 0.017 | 1889 | 1 | NORTH | YES | 779 | 255 | 779 | 0 | 1.022 | 13.243 | 779
JCKCNTY803 | 0.017 | 582 | 3 | NORTH | YES | 147 | 0 | 147 | 0 | 1.022 | 2.499 | 147
JCKCNTY802 | 0.017 | 581 | 2 | NORTH | YES | 147 | 0 | 147 | 0 | 1.022 | 2.499 | 147
WCPWRCO_3G | 0.017 | 1455 | 3 | NORTH | YES | 242 | 50 | 242 | 0 | 1.023 | 4.114 | 242
WCPWRCO_2G | 0.017 | 1454 | 2 | NORTH | YES | 204 | 50 | 204 | 0 | 1.023 | 3.468 | 204
WCPWRCO_1G | 0.017 | 1453 | 1 | NORTH | YES | 204 | 50 | 204 | 0 | 1.023 | 3.468 | 204
JCKCNTY801 | 0.017 | 580 | 1 | NORTH | YES | 288 | 0 | 288 | 0 | 1.022 | 4.896 | 288
WLFHOLW_3G | 0.018 | 1879 | 3 | NORTH | YES | 268 | 89.3 | 268 | 0 | 1.029 | 4.824 | 268
WLFHOLW_2G | 0.018 | 1878 | 2 | NORTH | YES | 219 | 105 | 219 | 0 | 1.029 | 3.942 | 219
WLFHOLW_1G | 0.018 | 1877 | 1 | NORTH | YES | 216 | 89.3 | 216 | 0 | 1.029 | 3.888 | 216
NTHTEXAS03 | 0.018 | 505 | 3 | NORTH | YES | 15 | 15 | 38 | 0 | 1.015 | 0.27 | 15
NTHTEXAS02 | 0.018 | 504 | 2 | NORTH | YES | 5 | 5 | 18 | 0 | 1.015 | 0.09 | 5
NTHTEXAS01 | 0.018 | 503 | 1 | NORTH | YES | 5 | 5 | 18 | 0 | 1.015 | 0.09 | 5
COMCHEPK_2G | 0.019 | 1899 | 2 | NORTH | YES | 1164 | 1128 | 1164 | 0 | 1.031
COMCHEPK_1G | 0.019 | 1898 | 1 | NORTH | YES | 1164 | 1150 | 1164 | 0 | 1.031
MRSSHPRD01 | 0.02 | 345 | 2 | WEST | YES | 12 | 0 | 12 |  | 1.03 | 0.24 | 12
MRSSHPRD | 0.02 | 344 | 1 | WEST | YES | 12 | 0 | 12 |  | 1.03 | 0.24 | 12
BARTNWND_1G | 0.02 | 1600 | 1 | WEST | YES | 12 | 0 | 120 | 0 | 1.022 | 0.24 | 12
WFCOGEN_2G | 0.02 | 1482 | 2 | WEST | YES | 12 | 12 | 17 | 0 | 1 | 0.24 | 12
WFCOGEN_2G | 0.02 | 1482 | 1 | WEST | YES | 12 | 12 | 20 | 0 | 1 | 0.24 | 12
WFCOGEN_1G | 0.02 | 1479 | 2 | WEST | YES | 12 | 12 | 20 | 0 | 1 | 0.24 | 12
WFCOGEN_1G | 0.02 | 1479 | 1 | WEST | YES | 12 | 12 | 20 | 0 | 1 | 0.24 | 12
GRHAMSES_2G | 0.02 | 1432 | 2 | WEST | YES | 369 | 90 | 369 | 0 | 1.023 | 7.38 | 369
GRHAMSES_1G | 0.021 | 1433 | 1 | WEST | YES | 242 | 60 | 242 | 0 | 1.038 | 5.082 | 242
RWMILLER01 | 0.022 | 332 | 1 | NORTH | YES | 75 | 18.5 | 75 | 0 | 1.04 | 1.65 | 75
OKLAUN1G | 0.022 | 6752 | 1 | WEST | YES | 629 | 175 | 629 | 0 | 1.035
OKLA7A | 0.022 | 6100 | 1 | WEST | YES | 50 | -220 | 220 | 0 | 1.035 | 1.1 | 50
RWMILLER05 | 0.022 | 336 | 5 | NORTH | YES | 101 | 0 | 101 | 0 | 1.04 | 2.222 | 101
RWMILLER04 | 0.022 | 335 | 4 | NORTH | YES | 102 | 0 | 102 | 0 | 1.04 | 2.244 | 102
RWMILLER03 | 0.022 | 334 | 3 | NORTH | YES | 156 | 65 | 208 | 0 | 1.04 | 3.432 | 156
FRNDDRCS | 0.022 | 60202 | SC | WEST | YES | 0 | 0 | 0 | 0 | 1.0259 | 0 | 0
RWMILLER02 | 0.022 | 333 | 2 | NORTH | YES | 119 | 37 | 119 | 0 | 1.04 | 2.618 | 119
SWETWATR_4G | 0.023 | 1419 | 4 | WEST | YES | 61 | 36 | 61 | 0 | 1.039 | 1.403 | 61
SWETWATR_3G | 0.023 | 1418 | 3 | WEST | YES | 68 | 36 | 68 | 0 | 1.039 | 1.564 | 68
SWETWATR_2G | 0.023 | 1417 | 2 | WEST | YES | 72 | 36 | 72 | 0 | 1.039 | 1.656 | 72
SWETWATR_1G | 0.023 | 1416 | 1 | WEST | YES | 30 | 18 | 30 | 0 | 1.039 | 0.69 | 30
ROSCOEWI_5 | 0.024 | 1057 | 1 | WEST | YES | 12.6 | 0 | 126.5 |  | 0.99 | 0.3024 | 12.6
ROSCOEW_5 | 0.024 | 1049 | 1 | WEST | YES | 20.9 | 0 | 209 |  | 0.99 | 0.5016 | 20.9
SWMESA | 0.024 | 6016 | 1 | WEST | YES | 11.2 | 0 | 75 |  | 1.03 | 0.2688 | 11.2
TNWDWRDU2_8 | 0.024 | 38332 | 1 | WEST | YES | 12 | 0 | 80 |  | 1.0232 | 0.288 | 12
MESQUITW_2G | 0.024 | 1438 | 1 | WEST | YES | 23.6 | 0 | 236 |  | 1.01 | 0.5664 | 23.6
MESQUITW_1G | 0.024 | 1437 | 1 | WEST | YES | 40 | 0 | 400 | 0 | 1.023 | 0.96 | 40
RIO_DRCS | 0.024 | 60201 | SC | WEST | YES | 0 | 0 | 0 | 0 | 1.04 | 0 | 0
WHRLWIND1A | 0.024 | 60081 | 1 | WEST | YES | 6 | 0 | 60 | 0 | 1.03 | 0.144 | 6
WILDHRS11A | 0.024 | 60052 | 1 | WEST | YES | 12.6 | 0 | 126.5 | 0 | 1.005 | 0.3024 | 12.6
KM NWP | 0.024 | 60019 | 1 | WEST | YES | 12 | 0 | 80 |  | 1.03 | 0.288 | 12
DSKY1 | 0.024 | 60018 | 1 | WEST | YES | 12.6 | 0 | 84 | 0 | 1.032 | 0.3024 | 12.6
ORNNWP1 | 0.024 | 60017 | 1 | WEST | YES | 12 | 0 | 80 |  | 1.027 | 0.288 | 12
WDWDU1 | 0.024 | 60016 | 1 | WEST | YES | 12 | 0 | 80 |  | 1.033 | 0.288 | 12
KM SWP | 0.024 | 60007 | 1 | WEST | YES | 12 | 0 | 80 |  | 1.03 | 0.288 | 12
KM SEP | 0.024 | 60005 | 1 | WEST | YES | 6 | 0 | 40 |  | 1.035 | 0.144 | 6
KM NEP | 0.024 | 60003 | 1 | WEST | YES | 12 | 0 | 80 |  | 1.03 | 0.288 | 12
DSKY2 | 0.024 | 60000 | 1 | WEST | YES | 11.5 | 0 | 76.5 |  | 1.039 | 0.276 | 11.5
MCDDONAL_8 | 0.025 | 1333 | 1 | WEST | YES | 21.4 | 0 | 214.2 | 0 | 1.01 | 0.535 | 21.4
OCOTILLO_1G | 0.025 | 1328 | 1 | WEST | YES | 5.8 | 0 | 58 |  | 0.99 | 0.145 | 5.8
STANTONW_8 | 0.025 | 1326 | 1 | WEST | YES | 10.1 | 0 | 100.5 | 0 | 1.01 | 0.2525 | 10.1
BSP_1 | 0.025 | 1320 | 1 | WEST | YES | 25.8 | 2.9 | 25.8 |  | 1
AIRTRICITY_8 | 0.025 | 1170 | 1 | WEST | YES | 18 | 0 | 180 | 0 | 1.01 | 0.45 | 18
KINDERMG_3G | 0.025 | 1071 | 1 | WEST | YES | 45.7 | 12 | 45.7 | 0 | 1.01
KINDERMG_2G | 0.025 | 1070 | 1 | WEST | YES | 45.7 | 12 | 45.7 | 0 | 1.01
L_DELAWA1_1Y | 0.025 | 7038 | 2 | WEST | YES | 4.5 | 0 | 30 | 0 | 1 | 0.1125 | 4.5
KINDERMG_1G | 0.025 | 1069 | 1 | WEST | YES | 25 | 5 | 25 | 0 | 1.01
L_DELAWA1_1Y | 0.025 | 7038 | 1 | WEST | YES | 5.2 | 0 | 35 | 0 | 1 | 0.13 | 5.2
SCURRYCW_1G | 0.025 | 1068 | 1 | WEST | YES | 14.1 | 0 | 141 |  | 1.01 | 0.3525 | 14.1
CIELOGEN_2G | 0.025 | 1062 | 1 | WEST | YES | 6.1 | 0 | 61 |  | 1 | 0.1525 | 6.1
CIELOGEN_1G | 0.025 | 1061 | 1 | WEST | YES | 9.9 | 0 | 99 |  | 1 | 0.2475 | 9.9
LONGSHORT_5 | 0.025 | 1058 | 1 | NORTH | YES | 15 | 0 | 149 |  | 0.95 | 0.375 | 15
CALENG3G_3G | 0.025 | 1047 | 3 | WEST | YES | 69 | 27 | 69 | 0 | 1.017 | 1.725 | 69
SNYDERW1A | 0.025 | 6637 | 1 | WEST | YES | 6.3 | 0 | 63 | 0 | 1.025 | 0.1575 | 6.3
CALENG2G_2G | 0.025 | 1046 | 2 | WEST | YES | 74 | 27 | 74 | 0 | 1.017 | 1.85 | 74
CALENG1G_1G | 0.025 | 1045 | 1 | WEST | YES | 73 | 27 | 73 | 0 | 1.017 | 1.825 | 73
MRGNFG_6G | 0.025 | 1044 | F | WEST | YES | 66 | 66 | 66 |  | 0.99 | 1.65 | 66
MRGNEG_5G | 0.025 | 1043 | E | WEST | YES | 68 | 68 | 68 |  | 0.99 | 1.7 | 68
MRGNDG_4G | 0.025 | 1042 | D | WEST | YES | 70 | 69 | 70 |  | 0.99 | 1.75 | 70
RDCNYNG1 | 0.025 | 36998 | 1 | WEST | YES | 8.4 | 0 | 84 | 0 | 1.01 | 0.21 | 8.4
MRGNCG_3G | 0.025 | 1041 | C | WEST | YES | 70 | 69 | 70 |  | 0.99 | 1.75 | 70
MRGNBG_2G | 0.025 | 1040 | B | WEST | YES | 71 | 70 | 71 |  | 0.99 | 1.775 | 71
MRGNAG_1G | 0.025 | 1039 | A | WEST | YES | 69 | 69 | 69 |  | 0.99 | 1.725 | 69
MORGAN5G_5G | 0.025 | 1037 | 5 | WEST | YES | 137 | 40 | 137 |  | 0.99 | 3.425 | 137
TIEHVSG_2G | 0.025 | 11025 | 1 | WEST | YES | 211 | 63 | 211 | 0 | 1.017 | 5.275 | 211
TIEHVCG_4G | 0.025 | 11024 | 1 | WEST | YES | 149 | 103 | 149 | 0 | 1.017 | 3.725 | 149
TIEHVCG_3G | 0.025 | 11023 | 1 | WEST | YES | 132 | 103 | 132 | 0 | 1.017 | 3.3 | 132
PB6GEN_7G | 0.025 | 1008 | 6 | WEST | YES | 515 | 130 | 515 | 0 | 1.022 | 12.875 | 515
TIEHVCG_2G | 0.025 | 11022 | 1 | WEST | YES | 132 | 103 | 132 | 0 | 1.017 | 3.3 | 132
TIEHVCG_1G | 0.025 | 11021 | 1 | WEST | YES | 145 | 103 | 145 | 0 | 1.017 | 3.625 | 145
TIEHVSG_1G | 0.025 | 11020 | 1 | WEST | YES | 211 | 63 | 211 | 0 | 1.017 | 5.275 | 211
NAV6ST | 0.025 | 11014 | 1 | WEST | YES | 115 | 40 | 115 | 0 | 1.017 | 2.875 | 115
NAV5CT | 0.025 | 11013 | 1 | WEST | YES | 80 | 18 | 80 | 0 | 1.017 | 2 | 80
NAV4CT | 0.025 | 11012 | 1 | WEST | YES | 80 | 18 | 80 | 0 | 1.017 | 2 | 80
NAV3ST | 0.025 | 11011 | 1 | WEST | YES | 115 | 40 | 115 | 0 | 1.017 | 2.875 | 115
NAV2CT | 0.025 | 11009 | 1 | WEST | YES | 80 | 18 | 80 | 0 | 1.017 | 2 | 80
PB5GEN_6G | 0.025 | 1007 | 5 | WEST | YES | 115 | 40 | 115 | 0 | 1.022 | 2.875 | 115
NAV1CT | 0.025 | 11001 | 1 | WEST | YES | 80 | 18 | 80 | 0 | 1.017 | 2 | 80
PBCTEGE_5G | 0.025 | 1006 | E | WEST | YES | 65 | 65 | 68 | 0 | 1.022 | 1.625 | 65
PBCTDGE_4G | 0.025 | 1005 | D | WEST | YES | 65 | 65 | 65 | 0 | 1.022 | 1.625 | 65
PBCTCGE_3G | 0.025 | 1004 | C | WEST | YES | 62 | 62 | 66 | 0 | 1.022 | 1.55 | 62
L_SWEETW1_4N | 0.025 | 71060 | 1 | WEST | YES | 15.7 | 0 | 105 | 0 | 1 | 0.3925 | 15.7
L_SWEETW1_3N | 0.025 | 71059 | 1 | WEST | YES | 17.8 | 0 | 119 | 0 | 1 | 0.445 | 17.8
L_SWEETW1_2N | 0.025 | 71057 | 1 | WEST | YES | 20.3 | 0 | 135 | 0 | 1 | 0.5075 | 20.3
PBCTBGE_2G | 0.025 | 1003 | B | WEST | YES | 65 | 65 | 66 | 0 | 1.022 | 1.625 | 65
L_SWEETW1_1N | 0.025 | 71054 | 1 | WEST | YES | 16.1 | 0 | 107.5 | 0 | 1 | 0.4025 | 16.1
L_BITTCR1_1N | 0.025 | 71051 | 1 | WEST | YES | 5.6 | 0 | 37.5 |  | 1.01 | 0.14 | 5.6
PBCTAGE_1G | 0.025 | 1002 | A | WEST | YES | 64 | 64 | 65 | 0 | 1.022 | 1.6 | 64
L_GASCCR1_1N | 0.026 | 76031 | 1 | WEST | YES | 15 | 0 | 150 | 0 | 1 | 0.39 | 15
AEPWIND_8 | 0.026 | 1354 | 1 | WEST | YES | 15.2 | 0 | 101.2 |  | 1.01 | 0.3952 | 15.2
NWPWRG1_1G | 0.026 | 1350 | 1 | WEST | YES | 3.4 | 0 | 34.3 |  | 1.02 | 0.0884 | 3.4
WESTXWIN_1G | 0.026 | 1349 | 1 | WEST | YES | 0.7 | 0 | 6.6 |  | 1.02 | 0.0182 | 0.7
TRENTIPP_8 | 0.026 | 1343 | 1 | WEST | YES | 22.5 | 0 | 150 |  | 1.014 | 0.585 | 22.5
L_DIVIDE1_1N | 0.027 | 76091 | 1 | WEST | YES | 26.5 | 0 | 375 | 0 | 1 | 0.7155 | 26.5
HORSH4 | 0.028 | 60072 | 1 | WEST | YES | 17.2 | 0 | 115 | 0 | 1.025 | 0.4816 | 17.2
HORSH3 | 0.028 | 60070 | 1 | WEST | YES | 33.6 | 0 | 224 | 0 | 1.025 | 0.9408 | 33.6
HORSH2 | 0.028 | 60068 | 1 | WEST | YES | 27.6 | 0 | 184 | 0 | 1.025 | 0.7728 | 27.6
HORSH1 | 0.028 | 60066 | 1 | WEST | YES | 33.3 | 0 | 222 | 0 | 1.005 | 0.9324 | 33.3
LOUIS1A | 0.028 | 60063 | 1 | WEST | YES | 25.5 | 0 | 170.2 | 0 | 1.02 | 0.714 | 25.5
CIRELLO | 0.028 | 60060 | 1 | WEST | YES | 35 | 0 | 233 | 0 | 1 | 0.98 | 35
BUFGGEN | 0.028 | 60058 | 1 | WEST | YES | 18 | 0 | 120 |  | 1 | 0.504 | 18
CALHN_G1 | 0.029 | 60057 | 1 | WEST | YES | 17.1 | 0 | 114 | 0 | 1.042 | 0.4959 | 17.1
SLSTR1PP_1G | 0.031 | 1643 | 1 | NORTH | YES | 6 | 0 | 60 | 0 | 1.022 | 0.186 | 6

## Fd
Generator Sensitivities
Name of Bus | P Sensitivity of Bus | Number of Bus | ID | Area Name of Gen | AGC | Gen MW | Min MW | Max MW | V Sensitivity of Bus | Set Volt
SANDOW_4G | -0.023 | 3432 | 4 | SOUTH | YES | 534 | 460 | 534 |  | 1.029
L_BUCHAN1_1Y | -0.021 | 7022 | 1 | SOUTH | YES | 14 | 0 | 18 |  | 1 | -0.294 | 14 | HOUSTON | -22.7539
L_BUCHAN1_2Y | -0.021 | 7023 | 2 | SOUTH | YES | 0 | 0 | 18 |  | 1 | 0 | 0 | NORTH | 243.7392
L_BUCHAN1_3Y | -0.021 | 7024 | 3 | SOUTH | YES | 11 | 0 | 15 |  | 1 | -0.231 | 11 | SOUTH | -196.0244
DECKR_G4 | -0.02 | 9003 | 4 | SOUTH | YES | 44 | 24 | 44 | 0 | 1.015 | -0.88 | 44 | WEST | 46.0335
L_MARBFA1_2Y | -0.02 | 7029 | 2 | SOUTH | YES | 13 | 0 | 18 |  | 1 | -0.26 | 13
L_FERGUS1_1Y | -0.02 | 7000 | 1 | SOUTH | YES | 399 | 65 | 421 | 0 | 1.015 | -7.98 | 399
DECKR_G3 | -0.02 | 9002 | 3 | SOUTH | YES | 0 | 24 | 42 |  | 1.015 | 0 | 0 | HOUSTON | 13825.2998
L_WIRTZ_1G1Y | -0.02 | 7035 | 1 | SOUTH | YES | 0 | 0 | 29 |  | 1 | 0 | 0 | NORTH | 19200.9004
L_MARBFA1_1Y | -0.02 | 7028 | 1 | SOUTH | YES | 0 | 0 | 18 |  | 1 | 0 | 0 | SOUTH | 13890.6992
DECKR_G6 | -0.02 | 9005 | 6 | SOUTH | YES | 44 | 24 | 47 | 0 | 1.015 | -0.88 | 44 | WEST | 4928.9009
L_MARSFO1G1Y | -0.02 | 7031 | 1 | SOUTH | YES | 22 | 0 | 36 | 0 | 1 | -0.44 | 22
DECKR_G5 | -0.02 | 9004 | 5 | SOUTH | YES | 44 | 24 | 44 | 0 | 1.015 | -0.88 | 44
L_INKSDA1_1Y | -0.02 | 7026 | 1 | SOUTH | YES | 10 | 0 | 14 |  | 1 | -0.2 | 10 | HOUSTON | -0.0016458
L_MARSFO1G2Y | -0.02 | 7032 | 2 | SOUTH | YES | 16 | 0 | 35 | 0 | 1 | -0.32 | 16 | NORTH | 0.012694
L_WIRTZ_1G2Y | -0.02 | 7036 | 2 | SOUTH | YES | 18 | 0 | 30 |  | 1 | -0.36 | 18 | SOUTH | -0.014112
L_MARSFO1G3Y | -0.02 | 7033 | 3 | SOUTH | YES | 22 | 0 | 36 | 0 | 1 | -0.44 | 22 | WEST | 0.0093395
DECKR_G1 | -0.019 | 9000 | 1 | SOUTH | YES | 320 | 50 | 326 | 0 | 1.015 | -6.08 | 320
SANDH_G3 | -0.019 | 9018 | 3 | SOUTH | YES | 45 | 2 | 48 | 0 | 1.0175 | -0.855 | 45
L_AUSTPL1_1Y | -0.019 | 7020 | 1 | SOUTH | YES | 7 | 0 | 8 |  | 1 | -0.133 | 7 | N to H | 0.01434
SANDH_G1 | -0.019 | 9016 | 1 | SOUTH | YES | 45 | 2 | 49 | 0 | 1.0175 | -0.855 | 45 | N to S | 0.026806
L_AUSTPL1_1Y | -0.019 | 7020 | 2 | SOUTH | YES | 7 | 0 | 8 |  | 1 | -0.133 | 7 | W to N | -0.0033547
SANDHG5C | -0.019 | 9021 | 5C | SOUTH | YES | 140 | 0 | 151 | 0 | 1.0175 | -2.66 | 140 |  | -0.026806
SANDHG5A | -0.019 | 9020 | 5A | SOUTH | YES | 150 | 84 | 159 | 0 | 1.0175 | -2.85 | 150 |  | 0.0033547
SANDH_G2 | -0.019 | 9017 | 2 | SOUTH | YES | 45 | 2 | 47 | 0 | 1.0175 | -0.855 | 45
SANDH_G4 | -0.019 | 9019 | 4 | SOUTH | YES | 45 | 2 | 47 | 0 | 1.0175 | -0.855 | 45
DECKR_G2 | -0.019 | 9001 | 2 | SOUTH | YES | 400 | 50 | 427 | 0 | 1.015 | -7.6 | 400
L_BASTEN1_2Y | -0.018 | 7808 | 1 | SOUTH | YES | 146 | 83.5 | 146 | 0 | 1.004 | -2.628 | 146
L_SIMGID1_3Y | -0.018 | 7006 | 3 | SOUTH | YES | 324.9 | 60 | 331 | 0 | 1.02 | -5.8482 | 324.9
L_SIMGID1_1Y | -0.018 | 7004 | 1 | SOUTH | YES | 133 | 40 | 137 | 0 | 1.02 | -2.394 | 133
L_SIMGID1_2Y | -0.018 | 7005 | 2 | SOUTH | YES | 133 | 32 | 139 | 0 | 1.02 | -2.394 | 133
L_BASTEN1_3Y | -0.018 | 7809 | 1 | SOUTH | YES | 227 | 42 | 227 | 0 | 1.004 | -4.086 | 227
L_BASTEN1_1Y | -0.018 | 7807 | 1 | SOUTH | YES | 147 | 83.5 | 147 | 0 | 1.004 | -2.646 | 147
L_LOSTPI1_2Y | -0.017 | 7008 | 2 | SOUTH | YES | 157.7 | 107 | 164 | 0 | 1.015 | -2.6809 | 157.7
L_LOSTPI1_1Y | -0.017 | 7007 | 1 | SOUTH | YES | 158.7 | 110 | 167 | 0 | 1.015 | -2.6979 | 158.7
L_LOSTPI1_3Y | -0.017 | 7009 | 3 | SOUTH | YES | 173.9 | 72 | 184 | 0 | 1.015 | -2.9563 | 173.9
L_CANYHY8_1Y | -0.016 | 7487 | 1 | SOUTH | YES | 0 | 0 | 6 |  | 1 | 0 | 0
L_RIONOG1G1Y | -0.015 | 7810 | 1 | SOUTH | YES | 147 | 0 | 147 | 0 | 1.02 | -2.205 | 147
L_LAKEWO9_1Y | -0.015 | 7624 | 2 | SOUTH | YES | 0 | 0 | 2.4 |  | 1 | 0 | 0
L_FPPYD21_3Y | -0.015 | 7012 | 3 | SOUTH | YES | 427.4 | 200 | 436 | 0 | 1.02
L_HAYSEN1_2Y | -0.015 | 7015 | 2 | SOUTH | YES | 224 | 74 | 224 | 0 | 1.008 | -3.36 | 224
L_MCQUEE9_1Y | -0.015 | 7605 | 3 | SOUTH | YES | 0 | 0 | 2.8 |  | 1.025 | 0 | 0
L_RIONOG1G3Y | -0.015 | 7812 | 3 | SOUTH | YES | 150 | 0 | 150 | 0 | 1.02 | -2.25 | 150
L_MCQUEE9_1Y | -0.015 | 7605 | 1 | SOUTH | YES | 0 | 0 | 2.4 |  | 1.025 | 0 | 0
L_SCHUMA8_1Y | -0.015 | 7609 | 1 | SOUTH | YES | 0 | 0 | 4 |  | 1 | 0 | 0
L_HAYSEN1_4Y | -0.015 | 7017 | 4 | SOUTH | YES | 229 | 74 | 229 | 0 | 1.008 | -3.435 | 229
L_FPPYD11_1Y | -0.015 | 7010 | 1 | SOUTH | YES | 587.4 | 200 | 605 | 0 | 1.02
L_RIONOG1G2Y | -0.015 | 7811 | 2 | SOUTH | YES | 148 | 0 | 148 | 0 | 1.02 | -2.22 | 148
L_RIONOG1S1Y | -0.015 | 7813 | 4 | SOUTH | YES | 293 | 0 | 293 | 0 | 1.02 | -4.395 | 293
L_LAKEWO9_1Y | -0.015 | 7624 | 1 | SOUTH | YES | 0 | 0 | 2.4 |  | 1 | 0 | 0
L_FPPYD11_2Y | -0.015 | 7011 | 2 | SOUTH | YES | 577.4 | 200 | 608 | 0 | 1.02
L_MCQUEE9_1Y | -0.015 | 7605 | 2 | SOUTH | YES | 0 | 0 | 2.4 |  | 1.025 | 0 | 0
L_HAYSEN1_3Y | -0.015 | 7016 | 3 | SOUTH | YES | 226 | 74 | 226 | 0 | 1.008 | -3.39 | 226
L_HAYSEN1_1Y | -0.015 | 7014 | 1 | SOUTH | YES | 223 | 74 | 223 | 0 | 1.008 | -3.345 | 223
L_GUADGE1_5Y | -0.014 | 7804 | 5 | SOUTH | YES | 183 | 30 | 183 | 0 | 1.02 | -2.562 | 183
WBT4 | -0.014 | 5439 | 4 | SOUTH | YES | 151 | 40 | 151 | 0 | 1.01 | -2.114 | 151
WBT2 | -0.014 | 5437 | 2 | SOUTH | YES | 80 | 25 | 80 | 0 | 1.01 | -1.12 | 80
WBT3 | -0.014 | 5438 | 3 | SOUTH | YES | 96 | 25 | 96 | 0 | 1.01 | -1.344 | 96
L_GUADGE1_6Y | -0.014 | 7805 | 6 | SOUTH | YES | 204 | 30 | 204 | 0 | 1.02 | -2.856 | 204
AVR1_ST1 | -0.014 | 5477 | 1 | SOUTH | YES | 164 | 138 | 164 | 0 | 1.0232 | -2.296 | 164
JTD1 | -0.014 | 5111 | 1 | SOUTH | YES | 403 | 80 | 403 | 0 | 1.0215
LCP4 | -0.014 | 5265 | 4 | SOUTH | YES | 95 | 25 | 95 | 0 | 1.0249 | -1.33 | 95
JTD2 | -0.014 | 5112 | 2 | SOUTH | YES | 406 | 80 | 406 | 0 | 1.0215
L_GUADGE1_2Y | -0.014 | 7801 | 2 | SOUTH | YES | 139 | 30 | 139 | 0 | 1.02 | -1.946 | 139
AVR1_CT1 | -0.014 | 5476 | 1 | SOUTH | YES | 150 | 90 | 150 | 0 | 1.0232 | -2.1 | 150
AVR1_CT2 | -0.014 | 5478 | 1 | SOUTH | YES | 145 | 90 | 145 | 0 | 1.0232 | -2.03 | 145
LCP3 | -0.014 | 5264 | 3 | SOUTH | YES | 58 | 20 | 58 | 0 | 1.0249 | -0.812 | 58
LCPCT4 | -0.014 | 5269 | 4 | SOUTH | YES | 45 | 23.1 | 45 | 0 | 1.0249 | -0.63 | 45
VHB3 | -0.014 | 5028 | 3 | SOUTH | YES | 397 | 60 | 397 | 0 | 1.0233 | -5.558 | 397
OWS2 | -0.014 | 5397 | 2 | SOUTH | YES | 379 | 80 | 379 | 0 | 1.027 | -5.306 | 379
JKS1 | -0.014 | 5401 | 1 | SOUTH | YES | 560 | 100 | 560 | 0 | 1.0222
L_GUADGE1_3Y | -0.014 | 7802 | 3 | SOUTH | YES | 146 | 30 | 146 | 0 | 1.02 | -2.044 | 146
VHB2 | -0.014 | 5027 | 2 | SOUTH | YES | 220 | 40 | 220 | 0 | 1.0233 | -3.08 | 220
VHB1 | -0.014 | 5026 | 1 | SOUTH | YES | 206 | 40 | 206 | 0 | 1.0233 | -2.884 | 206
L_GUADGE1_4Y | -0.014 | 7803 | 4 | SOUTH | YES | 149 | 30 | 149 | 0 | 1.02 | -2.086 | 149
OWS1 | -0.014 | 5396 | 1 | SOUTH | YES | 417 | 80 | 417 | 0 | 1.027 | -5.838 | 417
LCPCT3 | -0.014 | 5268 | 3 | SOUTH | YES | 44 | 23.1 | 44 | 0 | 1.0249 | -0.616 | 44
LCPCT2 | -0.014 | 5267 | 2 | SOUTH | YES | 46 | 23.1 | 46 | 0 | 1.0249 | -0.644 | 46
CUECPL2A | -0.014 | 8189 | 1 | SOUTH | YES | 12 | 0 | 12 | 0 | 1.02 | -0.168 | 12
LCPCT1 | -0.014 | 5266 | 1 | SOUTH | YES | 45 | 23.1 | 45 | 0 | 1.0249 | -0.63 | 45
L_GUADGE1_1Y | -0.014 | 7800 | 1 | SOUTH | YES | 151 | 30 | 151 | 0 | 1.02 | -2.114 | 151
WBT1 | -0.014 | 5436 | 1 | SOUTH | YES | 25.5 | 20 | 51 | 0 | 1.01 | -0.357 | 25.5
SANMIGUELGEN | -0.013 | 5903 | 1 | SOUTH | YES | 396 | 180 | 396 | 0 | 1.033
BEEVILLE | -0.012 | 88198 | 1 | SOUTH | YES | 0 | 0 | 0 | 0 | 1.0068 | 0 | 0
PEARSALLGEN3 | -0.012 | 5892 | 1 | SOUTH | YES | 6.2 | 6 | 23 | 0 | 1.01 | -0.0744 | 6.2
PEARSALLGEN2 | -0.012 | 5891 | 1 | SOUTH | YES | 6.2 | 6 | 24 | 0 | 1.01 | -0.0744 | 6.2
PEARSALLGEN1 | -0.012 | 5890 | 1 | SOUTH | YES | 6.2 | 6 | 24 | 0 | 1.01 | -0.0744 | 6.2
CLO_1 | -0.012 | 8161 | 1 | SOUTH | YES | 633 | 200 | 633 | 0 | 1.03
MVGN#3 | -0.011 | 8938 | 3 | SOUTH | YES | 257 | 0 | 257 | 0 | 1.0304 | -2.827 | 257
FALCONHYDRO1 | -0.011 | 8048 | 1 | SOUTH | YES | 3 | 0 | 12 | 0 | 1.02 | -0.033 | 3
KOCHREF2 | -0.011 | 8461 | 1 | SOUTH | YES | 38 | 0 | 38 | 0 | 1.014 | -0.418 | 38
MVGN#1 | -0.011 | 8936 | 1 | SOUTH | YES | 210 | 0 | 210 | 0 | 1.0304 | -2.31 | 210
SI_RAY6 | -0.011 | 5933 | 6 | SOUTH | YES | 19 | 10 | 19 | 0 | 1.025 | -0.209 | 19
LAR | -0.011 | 80012 | F | SOUTH | YES | 0 | 0 | 0 | 0 | 1.023 | 0 | 0
FALCONHYDRO2 | -0.011 | 5728 | 2 | SOUTH | YES | 3 | 0 | 12 | 0 | 1.02 | -0.033 | 3
RAYBURNCC9 | -0.011 | 5508 | 1 | SOUTH | YES | 50 | 18.2 | 50 | 0 | 1.02 | -0.55 | 50
LAR_3 | -0.011 | 8288 | 3 | SOUTH | YES | 78.8 | 25 | 105 |  | 1.023 | -0.8668 | 78.8
SI_RAY5 | -0.011 | 5934 | 5 | SOUTH | YES | 10 | 10 | 15 | 0 | 1.025 | -0.11 | 10
FGNTS001 | -0.011 | 8933 | 1 | SOUTH | YES | 142 | 0 | 142 | 0 | 1.03 | -1.562 | 142
SI_RAY9 | -0.011 | 5932 | 9 | SOUTH | YES | 38 | 32 | 38 | 0 | 1.025 | -0.418 | 38
ICPGN#3 | -0.011 | 8932 | 3 | SOUTH | YES | 127 | 0 | 127 | 0 | 1.03 | -1.397 | 127
LGEGN#2 | -0.011 | 8927 | 2 | SOUTH | YES | 153 | 0 | 153 | 0 | 1.03 | -1.683 | 153
FGNTS101 | -0.011 | 8934 | 2 | SOUTH | YES | 146 | 0 | 146 | 0 | 1.03 | -1.606 | 146
HECN1 | -0.011 | 8981 | 1 | SOUTH | YES | 148 | 0 | 148 | 0 | 1.0304 | -1.628 | 148
DAV_2 | -0.011 | 8460 | 2 | SOUTH | YES | 340 | 50 | 340 | 0 | 1.0223 | -3.74 | 340
HECN3 | -0.011 | 8983 | 3 | SOUTH | YES | 169 | 0 | 169 | 0 | 1.0304 | -1.859 | 169
MVGN#2 | -0.011 | 8937 | 2 | SOUTH | YES | 205 | 0 | 205 | 0 | 1.0304 | -2.255 | 205
ICPGN#2 | -0.011 | 8931 | 2 | SOUTH | YES | 150 | 0 | 150 | 0 | 1.03 | -1.65 | 150
HECN2 | -0.011 | 8982 | 2 | SOUTH | YES | 148 | 0 | 148 | 0 | 1.0304 | -1.628 | 148
LAR_1 | -0.011 | 8285 | 1 | SOUTH | YES | 16 | 9 | 32 | 0 | 1.038 | -0.176 | 16
RAYBURNCC10 | -0.011 | 5509 | 1 | SOUTH | YES | 40 | 5.2 | 40 | 0 | 1.02 | -0.44 | 40
RAYBURNCC7 | -0.011 | 5511 | 1 | SOUTH | YES | 49 | 18.2 | 49 | 0 | 1.02 | -0.539 | 49
RAYBURNGEN1 | -0.011 | 5505 | 1 | SOUTH | YES | 0 | 1 | 11 |  | 1.015 | 0 | 0
COSW_2 | -0.011 | 8457 | 2 | SOUTH | YES | 14 | 0 | 14 | 0 | 1.027 | -0.154 | 14
RAYBURNGEN2 | -0.011 | 5506 | 1 | SOUTH | YES | 0 | 1 | 11 |  | 1.015 | 0 | 0
RAYBURNGEN3 | -0.011 | 5503 | 1 | SOUTH | YES | 6.2 | 6 | 22 | 0 | 1.015 | -0.0682 | 6.2
LGEGN#3 | -0.011 | 8928 | 3 | SOUTH | YES | 91 | 0 | 100 | 0 | 1.03 | -1.001 | 91
VAL_1 | -0.011 | 8506 | 1 | SOUTH | YES | 25 | 0 | 25 | 0 | 1.005 | -0.275 | 25
RAYBURNCC8 | -0.011 | 5512 | 1 | SOUTH | YES | 50 | 18.2 | 50 | 0 | 1.02 | -0.55 | 50
MILHWYS | -0.011 | 80003 | F | SOUTH | YES | 0 | 0 | 0 | 0 | 1.0168 | 0 | 0
DUP1V_1 | -0.011 | 8066 | 1 | SOUTH | YES | 73 | 0 | 73 | 0 | 1.0031 | -0.803 | 73
VISTRONG1 | -0.011 | 80224 | 1 | SOUTH | YES | 15 | 0 | 15 | 0 | 1.01
CIDINDUS | -0.011 | 86105 | 1 | SOUTH | YES | 0 | -500 | 500 | 0 | 1.01
VAL_2 | -0.011 | 8507 | 2 | SOUTH | YES | 25 | 0 | 25 | 0 | 1.005 | -0.275 | 25
VISTRONG2 | -0.011 | 80225 | 2 | SOUTH | YES | 23 | 0 | 23 | 0 | 1.01
CNOPGT2 | -0.011 | 8561 | 2 | SOUTH | YES | 165 | 0 | 165 | 0 | 1.03 | -1.815 | 165
CNOPGT1 | -0.011 | 8560 | 1 | SOUTH | YES | 164 | 0 | 164 | 0 | 1.03 | -1.804 | 164
LGEGN#1 | -0.011 | 8926 | 1 | SOUTH | YES | 158 | 0 | 158 | 0 | 1.03 | -1.738 | 158
DAV_1 | -0.011 | 8459 | 1 | SOUTH | YES | 339 | 50 | 339 | 0 | 1.0223 | -3.729 | 339
CEL_B_1 | -0.011 | 8517 | 1 | SOUTH | YES | 29 | 0 | 29 | 0 | 1.02 | -0.319 | 29
ZAPATA | -0.011 | 88299 | 1 | SOUTH | YES | 0 | 0 | 0 | 0 | 1.024 | 0 | 0
FALFURRI | -0.011 | 88508 | 1 | SOUTH | YES | 0 | 0 | 0 | 0 | 1.01 | 0 | 0
FGNTS201 | -0.011 | 8935 | 3 | SOUTH | YES | 172 | 0 | 172 | 0 | 1.03 | -1.892 | 172
REYSHR_G | -0.011 | 80223 | 1 | SOUTH | YES | 12 | 0 | 12 | 0 | 1.032
SLURR | -0.011 | 88241 | DC | SOUTH | YES | 0 | -150 | 150 |  | 1.03
COSW_1 | -0.011 | 8456 | 1 | SOUTH | YES | 20 | 0 | 20 | 0 | 1.027 | -0.22 | 20
CNOPST1 | -0.011 | 8562 | 3 | SOUTH | YES | 153 | 0 | 153 | 0 | 1.03 | -1.683 | 153
LAR_2 | -0.011 | 8287 | 2 | SOUTH | YES | 9 | 9 | 32 |  | 1.023 | -0.099 | 9
FALCONHYDRO3 | -0.011 | 5729 | 3 | SOUTH | YES | 2.8 | 0 | 11 | 0 | 1.02 | -0.0308 | 2.8
STARCO_1 | -0.011 | 8511 | 1 | SOUTH | YES | 38 | 0 | 38 | 0 | 1.024 | -0.418 | 38
SI_RAY10 | -0.011 | 5935 | 10 | SOUTH | YES | 47 | 10 | 47 |  | 1.025 | -0.517 | 47
ICPGN#1 | -0.011 | 8930 | 1 | SOUTH | YES | 149 | 0 | 149 | 0 | 1.03 | -1.639 | 149
FOR_10 | -0.01 | 80053 | 10 | SOUTH | YES | 73 | 45 | 73 | 0 | 1.03 | -0.73 | 73
CSDR56 | -0.01 | 80139 | 5 | SOUTH | YES | 15 | 0 | 15 | 0 | 1.01 | -0.15 | 15
UCAR_1 | -0.01 | 8148 | 2 | SOUTH | YES | 7 | 0 | 7 | 0 | 1.01 | -0.07 | 7
AIRCO_G | -0.01 | 80227 | 1 | SOUTH | YES | 7.6 | 0 | 8 | 0 | 1.014
FOR_6 | -0.01 | 8156 | 6 | SOUTH | YES | 26 | 5 | 26 | 0 | 1.03 | -0.26 | 26
UCAR_2 | -0.01 | 8147 | 10 | SOUTH | YES | 21 | 0 | 28 | 0 | 1.0127 | -0.21 | 21
FOR_7 | -0.01 | 8157 | 7 | SOUTH | YES | 46 | 5 | 46 | 0 | 1.03 | -0.46 | 46
FOR_5 | -0.01 | 8155 | 5 | SOUTH | YES | 67.5 | 60 | 74 | 0 | 1.03 | -0.675 | 67.5
FOR_1 | -0.01 | 8134 | 1 | SOUTH | YES | 56.4 | 45 | 79 | 0 | 1.03 | -0.564 | 56.4
FOR_3 | -0.01 | 8153 | 3 | SOUTH | YES | 65.8 | 45 | 73 | 0 | 1.03 | -0.658 | 65.8
ALCOA_G | -0.01 | 80226 | 1 | SOUTH | YES | 48 | 5 | 48 | 0 | 1.014
CSDR11 | -0.01 | 80140 | 11 | SOUTH | YES | 39 | 0 | 39 | 0 | 1.0299 | -0.39 | 39
CSDR89 | -0.01 | 80137 | 9 | SOUTH | YES | 15 | 0 | 15 | 0 | 1.01 | -0.15 | 15
FOR_8 | -0.01 | 80051 | 8 | SOUTH | YES | 28 | 28 | 28 | 0 | 1.015 | -0.28 | 28
FOR_9 | -0.01 | 80052 | 9 | SOUTH | YES | 32 | 5 | 32 | 0 | 1.03 | -0.32 | 32
CSDR89 | -0.01 | 80137 | 8 | SOUTH | YES | 39 | 0 | 39 | 0 | 1.01 | -0.39 | 39
CSDR7 | -0.01 | 80138 | 7 | SOUTH | YES | 7 | 0 | 7 | 0 | 1.014 | -0.07 | 7
FOR_4 | -0.01 | 8154 | 4 | SOUTH | YES | 74.6 | 60 | 81 | 0 | 1.03 | -0.746 | 74.6
CSDR56 | -0.01 | 80139 | 6 | SOUTH | YES | 39 | 0 | 39 | 0 | 1.01 | -0.39 | 39
FOR_2 | -0.01 | 8138 | 2 | SOUTH | YES | 65.8 | 45 | 80 | 0 | 1.03 | -0.658 | 65.8
ELPS | -0.008 | 8262 | 1 | SOUTH | YES | 6 | 6 | 6 | 0 | 1.039 | -0.048 | 6
EPLVT1 | -0.008 | 80010 | F | SOUTH | YES | 0 | 0 | 0 | 0 | 1.0376 | 0 | 0
AMISTADHDRO2 | -0.006 | 8033 | 2 | SOUTH | YES | 13 | 13 | 25 | 0 | 1.035 | -0.078 | 13
AMISTADHDRO1 | -0.006 | 8032 | 1 | SOUTH | YES | 16.5 | 13 | 33 | 0 | 1.035 | -0.099 | 16.5
STP_GN1___1 | -0.006 | 5911 | 1 | SOUTH | YES | 1282 | 1249 | 1282 | 0 | 1.0406
STP_GN2___2 | -0.006 | 5912 | 2 | SOUTH | YES | 1282 | 1249 | 1282 | 0 | 1.0406
CBE_GT4 | -0.006 | 48735 | 1 | HOUSTON | YES | 86 | 0 | 86 | 0 | 1.029 | -0.516 | 86
CBE_ST12 | -0.006 | 48733 | 1 | HOUSTON | YES | 103.5 | 0 | 103.5 | 0 | 1.029 | -0.621 | 103.5
CBE_GT1 | -0.006 | 48731 | 1 | HOUSTON | YES | 86 | 0 | 86 | 0 | 1.029 | -0.516 | 86
CBE_GT2 | -0.006 | 48732 | 1 | HOUSTON | YES | 86 | 0 | 86 | 0 | 1.029 | -0.516 | 86
CBE_GT3 | -0.006 | 48734 | 1 | HOUSTON | YES | 86 | 0 | 86 | 0 | 1.029 | -0.516 | 86
HAMILTON | -0.006 | 88253 | 1 | SOUTH | YES | 0 | 0 | 0 | 0 | 1.04 | 0 | 0
TGF_GT1_8000 | -0.006 | 48911 | 1 | HOUSTON | YES | 69.2 | 0 | 69.2 | 0 | 1.029 | -0.4152 | 69.2
CBE_ST34 | -0.006 | 48736 | 1 | HOUSTON | YES | 103.5 | 0 | 103.5 | 0 | 1.029 | -0.621 | 103.5
DOW38200 | -0.004 | 49859 | 33 | HOUSTON | YES | 28 | 0 | 45 | 0 | 1
DOW41000 | -0.004 | 49865 | 41 | HOUSTON | YES | 31 | 0 | 50 |  | 1
DOW49000 | -0.004 | 49869 | 45 | HOUSTON | YES | 59 | 0 | 94 |  | 1
DOW17000 | -0.004 | 49851 | 37 | HOUSTON | YES | 39 | 0 | 62 | 0 | 1
DOW81000 | -0.004 | 49882 | 81 | HOUSTON | YES | 47 | 0 | 76 | 0 | 1
DOW38300 | -0.004 | 49860 | 32 | HOUSTON | YES | 63 | 0 | 101 |  | 1
TNSCLP3___8 | -0.004 | 39790 | 1 | HOUSTON | YES | 111 | 20 | 111 | 0 | 1.027 | -0.444 | 111
DOW38100 | -0.004 | 49858 | 31 | HOUSTON | YES | 45 | 0 | 71.4 |  | 1
DOW39100 | -0.004 | 49862 | 36 | HOUSTON | YES | 54 | 0 | 86 | 0 | 1
DOW82000 | -0.004 | 49884 | 82 | HOUSTON | YES | 51 | 0 | 80 | 0 | 1
BSF_GT1_8070 | -0.004 | 48520 | 1 | HOUSTON | YES | 72 | 0 | 72 | 0 | 1.0326 | -0.288 | 72
BSF_GT1_8070 | -0.004 | 48520 | 2 | HOUSTON | YES | 10 | 0 | 10 | 0 | 1.0326 | -0.04 | 10
DOW84000 | -0.004 | 49886 | 84 | HOUSTON | YES | 107 | 0 | 171 | 0 | 0.98
TNSCLP4___8 | -0.004 | 39775 | 1 | HOUSTON | YES | 115 | 20 | 115 | 0 | 1.04 | -0.46 | 115
TNSCLP1___8 | -0.004 | 39760 | 1 | HOUSTON | YES | 116 | 20 | 116 | 0 | 1.04 | -0.464 | 116
TNSCLP2___8 | -0.004 | 39770 | 1 | HOUSTON | YES | 117 | 20 | 117 | 0 | 1.04 | -0.468 | 117
DOW42000 | -0.004 | 49866 | 42 | HOUSTON | YES | 11 | 0 | 18 |  | 1
DOW61000 | -0.004 | 49870 | 61 | HOUSTON | YES | 44 | 0 | 70 | 0 | 1
DOW65000 | -0.004 | 49876 | 65 | HOUSTON | YES | 63 | 0 | 101 | 0 | 1
DOW39200 | -0.004 | 49863 | 35 | HOUSTON | YES | 55 | 0 | 88 | 0 | 1
DOW83000 | -0.004 | 49885 | 83 | HOUSTON | YES | 51 | 0 | 80 | 0 | 1
DOW67000 | -0.004 | 49878 | 67 | HOUSTON | YES | 65 | 0 | 103 | 0 | 1
DOW66000 | -0.004 | 49877 | 66 | HOUSTON | YES | 61 | 0 | 97 | 0 | 1
DOW64000 | -0.004 | 49873 | 64 | HOUSTON | YES | 41 | 0 | 64.8 | 0 | 1
DOW63000 | -0.004 | 49872 | 63 | HOUSTON | YES | 45 | 0 | 72 | 0 | 1
DOW62000 | -0.004 | 49871 | 62 | HOUSTON | YES | 40 | 0 | 63 | 0 | 1
WAP_GN6_6 | -0.003 | 48926 | 6 | HOUSTON | YES | 645 | 280 | 645 |  | 1.035
WAP_GN5_5 | -0.003 | 48925 | 5 | HOUSTON | YES | 230.7 | 278 | 657 | 0 | 1
WAPGT21_GT1 | -0.003 | 48929 | B1 | HOUSTON | YES | 0 | 0 | 13 |  | 1.05 | 0 | 0
WAP_GN7_7 | -0.003 | 48927 | 7 | HOUSTON | YES | 567 | 277 | 567 |  | 1.035
WAP_GN4_4 | -0.003 | 48924 | 4 | HOUSTON | YES | 544 | 217 | 544 |  | 1.0362 | -1.632 | 544
WAP_GN3_3 | -0.003 | 48923 | 3 | HOUSTON | YES | 226 | 93 | 226 |  | 1.0362 | -0.678 | 226
WAP_GN1_1 | -0.003 | 48921 | 1 | HOUSTON | YES | 124.5 | 37 | 166 | 0 | 1.0362 | -0.3735 | 124.5
WAP_GN8_8 | -0.003 | 48928 | 8 | HOUSTON | YES | 603 | 275 | 603 |  | 1.035
MNS_GT | -0.003 | 48730 | 1 | HOUSTON | YES | 46.1 | 0 | 46.1 | 0 | 1.029 | -0.1383 | 46.1
BVE_GT2_5035 | -0.003 | 48522 | 2 | HOUSTON | YES | 170 | 0 | 170 |  | 1.035 | -0.51 | 170
BVE_GT1_GT1 | -0.003 | 48521 | 1 | HOUSTON | YES | 172 | 0 | 172 |  | 1.035 | -0.516 | 172
AK_GT1__8040 | -0.003 | 48510 | 1 | HOUSTON | YES | 34 | 8.1 | 34 |  | 1.029 | -0.102 | 34
BVE_ST1_GN1 | -0.003 | 48523 | 3 | HOUSTON | YES | 246 | 0 | 246 |  | 1.035 | -0.738 | 246
WAP_GN2_2 | -0.003 | 48922 | 2 | HOUSTON | YES | 122.2 | 37 | 163 | 0 | 1.0362 | -0.3666 | 122.2
TNSLCGN1__8 | -0.002 | 39190 | 1 | HOUSTON | YES | 30 | 10 | 30 |  | 1.025 | -0.06 | 30
CTL_GN1_8145 | -0.002 | 48564 | 4 | HOUSTON | YES | 55 | 12.9 | 55 |  | 1.0362 | -0.11 | 55
CTL_GT3_8135 | -0.002 | 48562 | 2 | HOUSTON | YES | 91 | 30.3 | 91 |  | 1.0362 | -0.182 | 91
CTL_GT2_8130 | -0.002 | 48561 | 1 | HOUSTON | YES | 103 | 30.3 | 103 |  | 1.0362 | -0.206 | 103
TNTXCTY1CG8 | -0.002 | 38711 | 1 | HOUSTON | YES | 105 | 59 | 105 | 0 | 1.044 | -0.21 | 105
TNBP_CGN1_8 | -0.002 | 38580 | 1 | HOUSTON | YES | 60 | 0 | 60 | 0 | 1.0435 | -0.12 | 60
TNDOWCGNGG8 | -0.002 | 39480 | 1 | HOUSTON | YES | 30 | 10 | 30 | 0 | 1.0437 | -0.06 | 30
TNDOWCGNSG8 | -0.002 | 39470 | 1 | HOUSTON | YES | 32 | 10 | 32 | 0 | 1.0437 | -0.064 | 32
TNTXCTY4CG8 | -0.002 | 38714 | 1 | HOUSTON | YES | 103 | 59 | 103 | 0 | 1.044 | -0.206 | 103
TNTXCTY3CG8 | -0.002 | 38713 | 1 | HOUSTON | YES | 85 | 59 | 85 | 0 | 1.044 | -0.17 | 85
TNTXCTY2CG8 | -0.002 | 38712 | 1 | HOUSTON | YES | 102 | 59 | 102 | 0 | 1.044 | -0.204 | 102
TNBP_CGN4_8 | -0.002 | 38690 | 3 | HOUSTON | YES | 40 | 0 | 40 | 0 | 1.0435 | -0.08 | 40
TNBPAMCG4_8 | -0.002 | 38614 | 4 | HOUSTON | YES | 96 | 0 | 96 | 0 | 1.0435 | -0.192 | 96
TNBPAMCG3_8 | -0.002 | 38613 | 3 | HOUSTON | YES | 152 | 0 | 152 | 0 | 1.0435 | -0.304 | 152
TNBPAMCG2_8 | -0.002 | 38612 | 2 | HOUSTON | YES | 150 | 0 | 150 | 0 | 1.0435 | -0.3 | 150
TNBPAMCG1_8 | -0.002 | 38611 | 1 | HOUSTON | YES | 155 | 0 | 155 | 0 | 1.0435 | -0.31 | 155
TNBP_CGN3_8 | -0.002 | 38600 | 5 | HOUSTON | YES | 53 | 0 | 53 | 0 | 1.0435 | -0.106 | 53
TNBP_CGN2_8 | -0.002 | 38590 | 2 | HOUSTON | YES | 66 | 0 | 66 | 0 | 1.0435 | -0.132 | 66
CTL_GN2_8155 | -0.002 | 48565 | 5 | HOUSTON | YES | 11 | 3.4 | 11 |  | 1.0362 | -0.022 | 11
PHR_GN2_2 | -0.002 | 48772 | MB | HOUSTON | YES | 0 | 72 | 459 |  | 1.0362
CTL_GT4_8140 | -0.002 | 48563 | 3 | HOUSTON | YES | 94 | 30.3 | 94 |  | 1.0362 | -0.188 | 94
EXN_GT | -0.001 | 49837 | 4 | HOUSTON | YES | 81 | 21.3 | 86 | 0 | 1.0326 | -0.081 | 81
EXN944GT | -0.001 | 49831 | 13 | HOUSTON | YES | 33 | 5.4 | 35 | 0 | 1.0326 | -0.033 | 33
EXN942GT | -0.001 | 49829 | 11 | HOUSTON | YES | 20 | 5.4 | 21 | 0 | 1.0326 | -0.02 | 20
EXN938GT | -0.001 | 49826 | 5 | HOUSTON | YES | 43 | 9.2 | 45.9 | 0 | 1.0326 | -0.043 | 43
EXN_16GT | -0.001 | 49804 | 2 | HOUSTON | YES | 32 | 8.3 | 34 |  | 1.0326 | -0.032 | 32
EXN_15GT | -0.001 | 49803 | 1 | HOUSTON | YES | 33 | 8.3 | 35 |  | 1.0326 | -0.033 | 33
THW_5556 | -0.001 | 48887 | F | HOUSTON | YES | 16.4 | 5 | 57 |  | 1.0319 | -0.0164 | 16.4
EXN_17GT | -0.001 | 49805 | 3 | HOUSTON | YES | 31 | 8.3 | 33 |  | 1.0326 | -0.031 | 31
THW_5354 | -0.001 | 48886 | D | HOUSTON | YES | 16.6 | 5 | 58 |  | 1.0319 | -0.0166 | 16.6
THW_5354 | -0.001 | 48886 | C | HOUSTON | YES | 16.4 | 5 | 57 |  | 1.0319 | -0.0164 | 16.4
THW_5152 | -0.001 | 48885 | B | HOUSTON | YES | 0 | 5 | 55 |  | 1.0319 | 0 | 0
THW_GT1_GT_1 | -0.001 | 48883 | B2 | HOUSTON | YES | 0 | 0 | 12 |  | 1.043 | 0 | 0
THW_4344 | -0.001 | 48881 | G | HOUSTON | YES | 58 | 5 | 58 | 0 | 1.0435 | -0.058 | 58
EXN943GT | -0.001 | 49830 | 12 | HOUSTON | YES | 19 | 5.4 | 20 | 0 | 1.0326 | -0.019 | 19
THW_4142 | -0.001 | 48879 | E | HOUSTON | YES | 58 | 5 | 58 | 0 | 1.0435 | -0.058 | 58
THW_3334 | -0.001 | 48877 | D | HOUSTON | YES | 58 | 5 | 58 | 0 | 1.0435 | -0.058 | 58
THW_3334 | -0.001 | 48877 | C | HOUSTON | YES | 58 | 5 | 58 | 0 | 1.0435 | -0.058 | 58
THW_3132 | -0.001 | 48875 | A | HOUSTON | YES | 57 | 5 | 57 | 0 | 1.0435 | -0.057 | 57
THW_ST4_ST_4 | -0.001 | 48874 | 4 | HOUSTON | YES | 108 | 19 | 108 | 0 | 1.0435 | -0.108 | 108
THW_ST3_ST_3 | -0.001 | 48873 | 3 | HOUSTON | YES | 110 | 19 | 110 | 0 | 1.0435 | -0.11 | 110
EXN945GT | -0.001 | 49832 | 9 | HOUSTON | YES | 19 | 9.2 | 20 | 0 | 1.0326 | -0.019 | 19
SRB_GT211035 | -0.001 | 48855 | B1 | HOUSTON | YES | 0 | 0 | 17 |  | 1.014 | 0 | 0
SRB_GN4_4 | -0.001 | 48854 | 4 | HOUSTON | YES | 226 | 35 | 226 |  | 1.0326 | -0.226 | 226
SRB_GN3_3 | -0.001 | 48853 | 3 | HOUSTON | YES | 220 | 35 | 220 |  | 1.0326 | -0.22 | 220
SRB_GN1_1 | -0.001 | 48851 | 1 | HOUSTON | YES | 176 | 26 | 176 | 0 | 1.0217 | -0.176 | 176
SOL_GT1 | -0.001 | 48845 | 1 | HOUSTON | YES | 16.2 | 15.4 | 16.2 |  | 1.0326 | -0.0162 | 16.2
SJS_GT2_GT2 | -0.001 | 48842 | 2 | HOUSTON | YES | 49 | 49 | 81 | 0 | 1.0362 | -0.049 | 49
PSA_GT3_8150 | -0.001 | 48793 | 3 | HOUSTON | YES | 70 | 20.3 | 70 | 0 | 1.0362 | -0.07 | 70
SHELLG3_3020 | -0.001 | 48822 | 2 | HOUSTON | YES | 30 | 0 | 30 |  | 1.029 | -0.03 | 30
SHELLG2 | -0.001 | 48821 | 2 | HOUSTON | YES | 72 | 34.5 | 72 |  | 1.029 | -0.072 | 72
PSA_GT5_8140 | -0.001 | 48795 | 5 | HOUSTON | YES | 64 | 20.3 | 64 | 0 | 1.0362 | -0.064 | 64
CVC_GT4_8005 | -0.001 | 48815 | 4 | HOUSTON | YES | 165 | 91.8 | 165 | 0 | 1.0362 | -0.165 | 165
PSA_GN1_8165 | -0.001 | 48796 | 1 | HOUSTON | YES | 104 | 43.1 | 104 | 0 | 1.0362 | -0.104 | 104
PSA_GT4_8145 | -0.001 | 48794 | 4 | HOUSTON | YES | 66 | 20.3 | 66 | 0 | 1.0362 | -0.066 | 66
PSA_GT2_8155 | -0.001 | 48792 | 2 | HOUSTON | YES | 66 | 20.3 | 66 | 0 | 1.0362 | -0.066 | 66
PSA_GT1_8160 | -0.001 | 48791 | 1 | HOUSTON | YES | 65 | 20.8 | 65 | 0 | 1.0362 | -0.065 | 65
PR_GT1__9040 | -0.001 | 48761 | 1 | HOUSTON | YES | 35 | 0 | 35 | 0 | 1 | -0.035 | 35
PSG_GT3_8060 | -0.001 | 48742 | 1 | HOUSTON | YES | 164 | 50 | 164 | 0 | 1.0326 | -0.164 | 164
PSG_GT2_8040 | -0.001 | 48741 | 1 | HOUSTON | YES | 164 | 50 | 164 | 0 | 1.0326 | -0.164 | 164
PSG_GN2_8050 | -0.001 | 48740 | 1 | HOUSTON | YES | 178 | 60 | 178 | 0 | 1.0326 | -0.178 | 178
PSA_GT6_8135 | -0.001 | 48797 | 6 | HOUSTON | YES | 59 | 34.5 | 59 | 0 | 1.0362 | -0.059 | 59
EXN941GT | -0.001 | 49828 | 10 | HOUSTON | YES | 19 | 5.4 | 20 | 0 | 1.0326 | -0.019 | 19
GBY_83841065 | -0.001 | 48693 | F | HOUSTON | YES | 20 | 20 | 52 | 0 | 1.0362 | -0.02 | 20
EXN_14GT | -0.001 | 49838 | 14 | HOUSTON | YES | 140 | 0 | 148 |  | 1.0326 | -0.14 | 140
GBY_81821075 | -0.001 | 48692 | D | HOUSTON | YES | 20 | 20 | 54 | 0 | 1.0362 | -0.02 | 20
GBY_81821075 | -0.001 | 48692 | C | HOUSTON | YES | 48 | 20 | 48 | 0 | 1.0362 | -0.048 | 48
GBY_73741085 | -0.001 | 48691 | B | HOUSTON | YES | 47 | 20 | 47 | 0 | 1.0362 | -0.047 | 47
GBY_GN5_5 | -0.001 | 48690 | 5 | HOUSTON | YES | 298.5 | 81 | 398 | 0 | 1.0362 | -0.2985 | 298.5
EP_1_2 | -0.001 | 48651 | 2 | HOUSTON | YES | 21 | 10 | 21 | 0 | 1.0362 | -0.021 | 21
EP_1_2 | -0.001 | 48651 | 1 | HOUSTON | YES | 5 | 0 | 5 | 0 | 1.0362 | -0.005 | 5
DPEC_GT45070 | -0.001 | 48644 | 4 | HOUSTON | YES | 158 | 98 | 158 | 0 | 1.0319 | -0.158 | 158
DPEC_GT25025 | -0.001 | 48642 | 2 | HOUSTON | YES | 156 | 98 | 156 | 0 | 1.0319 | -0.156 | 156
SHELLG3_3020 | -0.001 | 48822 | 1 | HOUSTON | YES | 39 | 0 | 39 |  | 1.029 | -0.039 | 39
DIB_GT3_8090 | -0.001 | 48614 | 4 | HOUSTON | YES | 77.2 | 15 | 77.2 | 0 | 1.0326 | -0.0772 | 77.2
DIB_ST1_8085 | -0.001 | 48613 | 3 | HOUSTON | YES | 69 | 0 | 69 | 0 | 1.0326 | -0.069 | 69
DIB_GT2_8075 | -0.001 | 48612 | 2 | HOUSTON | YES | 65 | 0 | 65 | 0 | 1.0326 | -0.065 | 65
BTE_ST1_8070 | -0.001 | 48598 | 4 | HOUSTON | YES | 234 | 60 | 234 | 0 | 1.0261 | -0.234 | 234
BTE_GT4_8055 | -0.001 | 48597 | 3 | HOUSTON | YES | 163 | 130 | 163 | 0 | 1.0261 | -0.163 | 163
BTE_GT3_8045 | -0.001 | 48596 | 2 | HOUSTON | YES | 158 | 130 | 158 | 0 | 1.0261 | -0.158 | 158
CHE_GN4_8025 | -0.001 | 48594 | 4 | HOUSTON | YES | 142 | 60 | 142 | 0 | 1.0362 | -0.142 | 142
CHE_GT1_8015 | -0.001 | 48593 | 1 | HOUSTON | YES | 173 | 50 | 173 | 0 | 1.0362 | -0.173 | 173
CBY_GN2_2 | -0.001 | 48582 | 2 | HOUSTON | YES | 751 | 110 | 751 | 0 | 1.0435 | -0.751 | 751
CBY_GN1_1 | -0.001 | 48581 | 1 | HOUSTON | YES | 748 | 108 | 748 | 0 | 1.0435 | -0.748 | 748
CAL_ST1_8000 | -0.001 | 48552 | 2 | HOUSTON | YES | 65 | 0 | 65 | 0 | 1.0326 | -0.065 | 65
BYU_GT4_8065 | -0.001 | 48534 | 4 | HOUSTON | YES | 65 | 0 | 65 |  | 1.0362 | -0.065 | 65
BYU_GT3_8060 | -0.001 | 48533 | 3 | HOUSTON | YES | 67 | 0 | 67 |  | 1.0362 | -0.067 | 67
BYU_GT2_8055 | -0.001 | 48532 | 2 | HOUSTON | YES | 62 | 0 | 62 |  | 1.0362 | -0.062 | 62
SHELLG1_3015 | -0.001 | 48820 | 1 | HOUSTON | YES | 71 | 34.5 | 71 |  | 1.029 | -0.071 | 71
BYU_GT1_8075 | -0.001 | 48531 | 1 | HOUSTON | YES | 65 | 0 | 65 |  | 1.0362 | -0.065 | 65
LPE_GT4_8085 | -0.001 | 48514 | 4 | HOUSTON | YES | 41 | 0 | 41 | 0 | 1.0362 | -0.041 | 41
LPE_GT3_8080 | -0.001 | 48513 | 3 | HOUSTON | YES | 41 | 0 | 41 | 0 | 1.0362 | -0.041 | 41
LPE_GT2_8075 | -0.001 | 48512 | 2 | HOUSTON | YES | 42 | 0 | 42 | 0 | 1.0362 | -0.042 | 42
LPE_GT1_8070 | -0.001 | 48511 | 1 | HOUSTON | YES | 42 | 0 | 42 | 0 | 1.0362 | -0.042 | 42
APD_GT1_8005 | -0.001 | 48500 | 1 | HOUSTON | YES | 140 | 54.6 | 140 |  | 1.0362 | -0.14 | 140
CAL_GT1_8045 | -0.001 | 48551 | 1 | HOUSTON | YES | 152 | 0 | 152 | 0 | 1.0326 | -0.152 | 152
SRB_GT211035 | -0.001 | 48855 | B2 | HOUSTON | YES | 0 | 0 | 12 |  | 1.014 | 0 | 0
SRB_GN2_2 | -0.001 | 48852 | 2 | HOUSTON | YES | 174 | 26 | 174 | 0 | 1.0217 | -0.174 | 174
THW_3132 | -0.001 | 48875 | B | HOUSTON | YES | 57 | 5 | 57 | 0 | 1.0435 | -0.057 | 57
SJS_GT1_GT1 | -0.001 | 48841 | 1 | HOUSTON | YES | 49 | 49 | 83 | 0 | 1.0362 | -0.049 | 49
THW_4344 | -0.001 | 48881 | H | HOUSTON | YES | 58 | 5 | 58 | 0 | 1.0435 | -0.058 | 58
DIB_GT1_8080 | -0.001 | 48611 | 1 | HOUSTON | YES | 64 | 0 | 64 | 0 | 1.0326 | -0.064 | 64
THW_5152 | -0.001 | 48885 | A | HOUSTON | YES | 16.4 | 5 | 57 |  | 1.0319 | -0.0164 | 16.4
THW_4142 | -0.001 | 48879 | F | HOUSTON | YES | 57 | 5 | 57 | 0 | 1.0435 | -0.057 | 57
BTE_GT2_8075 | -0.001 | 48595 | 1 | HOUSTON | YES | 163 | 130 | 163 | 0 | 1.0261 | -0.163 | 163
DPEC_GT15040 | -0.001 | 48641 | 1 | HOUSTON | YES | 162 | 98 | 162 | 0 | 1.0319 | -0.162 | 162
DPEC_ST55065 | -0.001 | 48645 | 5 | HOUSTON | YES | 282 | 0 | 282 | 0 | 1.0319 | -0.282 | 282
GBY_73741085 | -0.001 | 48691 | A | HOUSTON | YES | 48 | 20 | 48 | 0 | 1.0362 | -0.048 | 48
THW_5556 | -0.001 | 48887 | E | HOUSTON | YES | 16.6 | 5 | 58 |  | 1.0319 | -0.0166 | 16.6
GBY_83841065 | -0.001 | 48693 | E | HOUSTON | YES | 20 | 20 | 56 | 0 | 1.0362 | -0.02 | 20
DPEC_GT35010 | -0.001 | 48643 | 3 | HOUSTON | YES | 160 | 98 | 160 | 0 | 1.0319 | -0.16 | 160
CVC_ST5_5040 | 0 | 48814 | 1 | HOUSTON | YES | 133 | 91.8 | 133 |  | 1.029 | 0 | 133
CVC_GT1_5035 | 0 | 48813 | 1 | HOUSTON | YES | 155 | 91.8 | 155 |  | 1.029 | 0 | 155
CVC_GT3_5045 | 0 | 48811 | 3 | HOUSTON | YES | 158 | 91.8 | 158 |  | 1.029 | 0 | 158
CVC_GT2_5020 | 0 | 48812 | 2 | HOUSTON | YES | 159 | 91.8 | 159 |  | 1.029 | 0 | 159
CHE_GT2_5030 | 0 | 48591 | 2 | HOUSTON | YES | 173 | 50 | 173 |  | 1.029 | 0 | 173
FTR_CN4_5095 | 0.004 | 48674 | 4 | NORTH | YES | 380 | 0 | 380 | 0 | 1.0319 | 1.52 | 380
FTR_GT3_5085 | 0.004 | 48673 | 3 | NORTH | YES | 158 | 0 | 158 | 0 | 1.0319 | 0.632 | 158
FTR_GT2_5110 | 0.004 | 48672 | 2 | NORTH | YES | 159 | 0 | 159 | 0 | 1.0319 | 0.636 | 159
FTR_GT1_5105 | 0.004 | 48671 | 1 | NORTH | YES | 156 | 0 | 156 | 0 | 1.0319 | 0.624 | 156
DANSBY14 | 0.004 | 32892 | 1 | NORTH | YES | 81 | 25 | 108 | 0 | 1.035 | 0.324 | 81
ATKINS4 | 0.004 | 32890 | MB | NORTH | YES | 0 | 5 | 22 |  | 1.031 | 0 | 0
ATKINS7 | 0.004 | 32888 | 1 | NORTH | YES | 0 | 4 | 17 |  | 1.028 | 0 | 0
ATKINS6 | 0.004 | 32887 | MB | NORTH | YES | 0 | 12 | 51 |  | 1.028 | 0 | 0
ATKINS3 | 0.004 | 32886 | MB | NORTH | YES | 0 | 5 | 12 |  | 1 | 0 | 0
DANSBY2 | 0.004 | 32884 | 1 | NORTH | YES | 46 | 2 | 46 | 0 | 1.015 | 0.184 | 46
TAMUGEN1 | 0.004 | 32798 | 1 | NORTH | YES | 32 | 0 | 32 |  | 1.02 | 0.128 | 32
ATKINS5 | 0.004 | 32891 | MB | NORTH | YES | 0 | 5 | 25 |  | 1.031 | 0 | 0
GIBN_CREK_G1 | 0.005 | 990 | 1 | NORTH | YES | 464 | 200 | 464 | 0 | 1.0275
FRNDDRCS | 0.006 | 60202 | SC | WEST | YES | 0 | 0 | 0 | 0 | 1.0259 | 0 | 0
SWMESA | 0.008 | 6016 | 1 | WEST | YES | 11.2 | 0 | 75 |  | 1.03 | 0.0896 | 11.2
ORNNWP1 | 0.008 | 60017 | 1 | WEST | YES | 12 | 0 | 80 |  | 1.027 | 0.096 | 12
TNWDWRDU2_8 | 0.008 | 38332 | 1 | WEST | YES | 12 | 0 | 80 |  | 1.0232 | 0.096 | 12
KM NWP | 0.008 | 60019 | 1 | WEST | YES | 12 | 0 | 80 |  | 1.03 | 0.096 | 12
RIO_DRCS | 0.008 | 60201 | SC | WEST | YES | 0 | 0 | 0 | 0 | 1.04 | 0 | 0
DSKY1 | 0.008 | 60018 | 1 | WEST | YES | 12.6 | 0 | 84 | 0 | 1.032 | 0.1008 | 12.6
WDWDU1 | 0.008 | 60016 | 1 | WEST | YES | 12 | 0 | 80 |  | 1.033 | 0.096 | 12
KM SWP | 0.008 | 60007 | 1 | WEST | YES | 12 | 0 | 80 |  | 1.03 | 0.096 | 12
KM SEP | 0.008 | 60005 | 1 | WEST | YES | 6 | 0 | 40 |  | 1.035 | 0.048 | 6
KM NEP | 0.008 | 60003 | 1 | WEST | YES | 12 | 0 | 80 |  | 1.03 | 0.096 | 12
DSKY2 | 0.008 | 60000 | 1 | WEST | YES | 11.5 | 0 | 76.5 |  | 1.039 | 0.092 | 11.5
MCDDONAL_8 | 0.009 | 1333 | 1 | WEST | YES | 21.4 | 0 | 214.2 | 0 | 1.01 | 0.1926 | 21.4
OCOTILLO_1G | 0.009 | 1328 | 1 | WEST | YES | 5.8 | 0 | 58 |  | 0.99 | 0.0522 | 5.8
STANTONW_8 | 0.009 | 1326 | 1 | WEST | YES | 10.1 | 0 | 100.5 | 0 | 1.01 | 0.0909 | 10.1
BSP_1 | 0.009 | 1320 | 1 | WEST | YES | 25.8 | 2.9 | 25.8 |  | 1
AIRTRICITY_8 | 0.009 | 1170 | 1 | WEST | YES | 18 | 0 | 180 | 0 | 1.01 | 0.162 | 18
KINDERMG_3G | 0.009 | 1071 | 1 | WEST | YES | 45.7 | 12 | 45.7 | 0 | 1.01
KINDERMG_2G | 0.009 | 1070 | 1 | WEST | YES | 45.7 | 12 | 45.7 | 0 | 1.01
KINDERMG_1G | 0.009 | 1069 | 1 | WEST | YES | 25 | 5 | 25 | 0 | 1.01
L_DELAWA1_1Y | 0.009 | 7038 | 2 | WEST | YES | 4.5 | 0 | 30 | 0 | 1 | 0.0405 | 4.5
L_DELAWA1_1Y | 0.009 | 7038 | 1 | WEST | YES | 5.2 | 0 | 35 | 0 | 1 | 0.0468 | 5.2
SCURRYCW_1G | 0.009 | 1068 | 1 | WEST | YES | 14.1 | 0 | 141 |  | 1.01 | 0.1269 | 14.1
CIELOGEN_2G | 0.009 | 1062 | 1 | WEST | YES | 6.1 | 0 | 61 |  | 1 | 0.0549 | 6.1
CIELOGEN_1G | 0.009 | 1061 | 1 | WEST | YES | 9.9 | 0 | 99 |  | 1 | 0.0891 | 9.9
LONGSHORT_5 | 0.009 | 1058 | 1 | NORTH | YES | 15 | 0 | 149 |  | 0.95 | 0.135 | 15
CALENG3G_3G | 0.009 | 1047 | 3 | WEST | YES | 69 | 27 | 69 | 0 | 1.017 | 0.621 | 69
CALENG2G_2G | 0.009 | 1046 | 2 | WEST | YES | 74 | 27 | 74 | 0 | 1.017 | 0.666 | 74
SNYDERW1A | 0.009 | 6637 | 1 | WEST | YES | 6.3 | 0 | 63 | 0 | 1.025 | 0.0567 | 6.3
CALENG1G_1G | 0.009 | 1045 | 1 | WEST | YES | 73 | 27 | 73 | 0 | 1.017 | 0.657 | 73
TNTNPONE_28 | 0.009 | 39970 | 1 | NORTH | YES | 154 | 30 | 154 |  | 1.04
TNTNPONE_18 | 0.009 | 39960 | 1 | NORTH | YES | 152 | 30 | 152 |  | 1.04
MRGNFG_6G | 0.009 | 1044 | F | WEST | YES | 66 | 66 | 66 |  | 0.99 | 0.594 | 66
MRGNEG_5G | 0.009 | 1043 | E | WEST | YES | 68 | 68 | 68 |  | 0.99 | 0.612 | 68
MRGNDG_4G | 0.009 | 1042 | D | WEST | YES | 70 | 69 | 70 |  | 0.99 | 0.63 | 70
RDCNYNG1 | 0.009 | 36998 | 1 | WEST | YES | 8.4 | 0 | 84 | 0 | 1.01 | 0.0756 | 8.4
MRGNCG_3G | 0.009 | 1041 | C | WEST | YES | 70 | 69 | 70 |  | 0.99 | 0.63 | 70
MRGNBG_2G | 0.009 | 1040 | B | WEST | YES | 71 | 70 | 71 |  | 0.99 | 0.639 | 71
HORSH1 | 0.009 | 60066 | 1 | WEST | YES | 33.3 | 0 | 222 | 0 | 1.005 | 0.2997 | 33.3
HORSH4 | 0.009 | 60072 | 1 | WEST | YES | 17.2 | 0 | 115 | 0 | 1.025 | 0.1548 | 17.2
MRGNAG_1G | 0.009 | 1039 | A | WEST | YES | 69 | 69 | 69 |  | 0.99 | 0.621 | 69
CIRELLO | 0.009 | 60060 | 1 | WEST | YES | 35 | 0 | 233 | 0 | 1 | 0.315 | 35
MORGAN5G_5G | 0.009 | 1037 | 5 | WEST | YES | 137 | 40 | 137 |  | 0.99 | 1.233 | 137
L_GASCCR1_1N | 0.009 | 76031 | 1 | WEST | YES | 15 | 0 | 150 | 0 | 1 | 0.135 | 15
TIEHVSG_2G | 0.009 | 11025 | 1 | WEST | YES | 211 | 63 | 211 | 0 | 1.017 | 1.899 | 211
PB6GEN_7G | 0.009 | 1008 | 6 | WEST | YES | 515 | 130 | 515 | 0 | 1.022 | 4.635 | 515
TIEHVCG_4G | 0.009 | 11024 | 1 | WEST | YES | 149 | 103 | 149 | 0 | 1.017 | 1.341 | 149
TIEHVCG_3G | 0.009 | 11023 | 1 | WEST | YES | 132 | 103 | 132 | 0 | 1.017 | 1.188 | 132
TIEHVCG_2G | 0.009 | 11022 | 1 | WEST | YES | 132 | 103 | 132 | 0 | 1.017 | 1.188 | 132
TIEHVCG_1G | 0.009 | 11021 | 1 | WEST | YES | 145 | 103 | 145 | 0 | 1.017 | 1.305 | 145
TIEHVSG_1G | 0.009 | 11020 | 1 | WEST | YES | 211 | 63 | 211 | 0 | 1.017 | 1.899 | 211
NAV6ST | 0.009 | 11014 | 1 | WEST | YES | 115 | 40 | 115 | 0 | 1.017 | 1.035 | 115
NAV5CT | 0.009 | 11013 | 1 | WEST | YES | 80 | 18 | 80 | 0 | 1.017 | 0.72 | 80
NAV4CT | 0.009 | 11012 | 1 | WEST | YES | 80 | 18 | 80 | 0 | 1.017 | 0.72 | 80
NAV3ST | 0.009 | 11011 | 1 | WEST | YES | 115 | 40 | 115 | 0 | 1.017 | 1.035 | 115
NAV2CT | 0.009 | 11009 | 1 | WEST | YES | 80 | 18 | 80 | 0 | 1.017 | 0.72 | 80
PB5GEN_6G | 0.009 | 1007 | 5 | WEST | YES | 115 | 40 | 115 | 0 | 1.022 | 1.035 | 115
NAV1CT | 0.009 | 11001 | 1 | WEST | YES | 80 | 18 | 80 | 0 | 1.017 | 0.72 | 80
PBCTEGE_5G | 0.009 | 1006 | E | WEST | YES | 65 | 65 | 68 | 0 | 1.022 | 0.585 | 65
PBCTDGE_4G | 0.009 | 1005 | D | WEST | YES | 65 | 65 | 65 | 0 | 1.022 | 0.585 | 65
PBCTCGE_3G | 0.009 | 1004 | C | WEST | YES | 62 | 62 | 66 | 0 | 1.022 | 0.558 | 62
L_DIVIDE1_1N | 0.009 | 76091 | 1 | WEST | YES | 26.5 | 0 | 375 | 0 | 1 | 0.2385 | 26.5
PBCTBGE_2G | 0.009 | 1003 | B | WEST | YES | 65 | 65 | 66 | 0 | 1.022 | 0.585 | 65
L_SWEETW1_4N | 0.009 | 71060 | 1 | WEST | YES | 15.7 | 0 | 105 | 0 | 1 | 0.1413 | 15.7
L_SWEETW1_3N | 0.009 | 71059 | 1 | WEST | YES | 17.8 | 0 | 119 | 0 | 1 | 0.1602 | 17.8
L_SWEETW1_2N | 0.009 | 71057 | 1 | WEST | YES | 20.3 | 0 | 135 | 0 | 1 | 0.1827 | 20.3
L_SWEETW1_1N | 0.009 | 71054 | 1 | WEST | YES | 16.1 | 0 | 107.5 | 0 | 1 | 0.1449 | 16.1
L_BITTCR1_1N | 0.009 | 71051 | 1 | WEST | YES | 5.6 | 0 | 37.5 |  | 1.01 | 0.0504 | 5.6
AEPWIND_8 | 0.009 | 1354 | 1 | WEST | YES | 15.2 | 0 | 101.2 |  | 1.01 | 0.1368 | 15.2
HORSH3 | 0.009 | 60070 | 1 | WEST | YES | 33.6 | 0 | 224 | 0 | 1.025 | 0.3024 | 33.6
HORSH2 | 0.009 | 60068 | 1 | WEST | YES | 27.6 | 0 | 184 | 0 | 1.025 | 0.2484 | 27.6
LOUIS1A | 0.009 | 60063 | 1 | WEST | YES | 25.5 | 0 | 170.2 | 0 | 1.02 | 0.2295 | 25.5
BUFGGEN | 0.009 | 60058 | 1 | WEST | YES | 18 | 0 | 120 |  | 1 | 0.162 | 18
PBCTAGE_1G | 0.009 | 1002 | A | WEST | YES | 64 | 64 | 65 | 0 | 1.022 | 0.576 | 64
CALHN_G1 | 0.009 | 60057 | 1 | WEST | YES | 17.1 | 0 | 114 | 0 | 1.042 | 0.1539 | 17.1
NWPWRG1_1G | 0.009 | 1350 | 1 | WEST | YES | 3.4 | 0 | 34.3 |  | 1.02 | 0.0306 | 3.4
WESTXWIN_1G | 0.009 | 1349 | 1 | WEST | YES | 0.7 | 0 | 6.6 |  | 1.02 | 0.0063 | 0.7
TRENTIPP_8 | 0.009 | 1343 | 1 | WEST | YES | 22.5 | 0 | 150 |  | 1.014 | 0.2025 | 22.5
LEG_2___2 | 0.01 | 48722 | 2 | NORTH | YES | 853 | 357 | 853 | 0 | 1.0348
LEG_1___1 | 0.01 | 48721 | 1 | NORTH | YES | 836 | 357 | 836 | 0 | 1.0348
ROSCOEWI_5 | 0.01 | 1057 | 1 | WEST | YES | 12.6 | 0 | 126.5 |  | 0.99 | 0.126 | 12.6
ROSCOEW_5 | 0.01 | 1049 | 1 | WEST | YES | 20.9 | 0 | 209 |  | 0.99 | 0.209 | 20.9
OKLAUN1G | 0.01 | 6752 | 1 | WEST | YES | 629 | 175 | 629 | 0 | 1.035
OKLA7A | 0.01 | 6100 | 1 | WEST | YES | 50 | -220 | 220 | 0 | 1.035 | 0.5 | 50
SLSTR1PP_1G | 0.01 | 1643 | 1 | NORTH | YES | 6 | 0 | 60 | 0 | 1.022 | 0.06 | 6
MESQUITW_2G | 0.01 | 1438 | 1 | WEST | YES | 23.6 | 0 | 236 |  | 1.01 | 0.236 | 23.6
MESQUITW_1G | 0.01 | 1437 | 1 | WEST | YES | 40 | 0 | 400 | 0 | 1.023 | 0.4 | 40
SWETWATR_4G | 0.01 | 1419 | 4 | WEST | YES | 61 | 36 | 61 | 0 | 1.039 | 0.61 | 61
SWETWATR_3G | 0.01 | 1418 | 3 | WEST | YES | 68 | 36 | 68 | 0 | 1.039 | 0.68 | 68
SWETWATR_2G | 0.01 | 1417 | 2 | WEST | YES | 72 | 36 | 72 | 0 | 1.039 | 0.72 | 72
SWETWATR_1G | 0.01 | 1416 | 1 | WEST | YES | 30 | 18 | 30 | 0 | 1.039 | 0.3 | 30
WHRLWIND1A | 0.01 | 60081 | 1 | WEST | YES | 6 | 0 | 60 | 0 | 1.03 | 0.06 | 6
WILDHRS11A | 0.01 | 60052 | 1 | WEST | YES | 12.6 | 0 | 126.5 | 0 | 1.005 | 0.126 | 12.6
RWMILLER01 | 0.011 | 332 | 1 | NORTH | YES | 75 | 18.5 | 75 | 0 | 1.04 | 0.825 | 75
COMCHEPK_2G | 0.011 | 1899 | 2 | NORTH | YES | 1164 | 1128 | 1164 | 0 | 1.031
SPENCER_G5 | 0.011 | 924 | 1 | NORTH | YES | 52 | 20 | 64 | 0 | 1.03 | 0.572 | 52
COMCHEPK_1G | 0.011 | 1898 | 1 | NORTH | YES | 1164 | 1150 | 1164 | 0 | 1.031
SPENCER_G4 | 0.011 | 923 | 1 | NORTH | YES | 48 | 20 | 61 | 0 | 1.03 | 0.528 | 48
DECRDOVA_1G | 0.011 | 1889 | 1 | NORTH | YES | 779 | 255 | 779 | 0 | 1.022 | 8.569 | 779
MRSSHPRD01 | 0.011 | 345 | 2 | WEST | YES | 12 | 0 | 12 |  | 1.03 | 0.132 | 12
WLFHOLW_3G | 0.011 | 1879 | 3 | NORTH | YES | 268 | 89.3 | 268 | 0 | 1.029 | 2.948 | 268
WLFHOLW_2G | 0.011 | 1878 | 2 | NORTH | YES | 219 | 105 | 219 | 0 | 1.029 | 2.409 | 219
WLFHOLW_1G | 0.011 | 1877 | 1 | NORTH | YES | 216 | 89.3 | 216 | 0 | 1.029 | 2.376 | 216
EAGLEMNT_3G | 0.011 | 1863 | MB | NORTH | YES | 0 | 50 | 378 |  | 1.033 | 0 | 0
EAGLEMNT_2G | 0.011 | 1862 | MB | NORTH | YES | 0 | 40 | 100 |  | 1.033 | 0 | 0
EAGLEMNT_1G | 0.011 | 1861 | MB | NORTH | YES | 0 | 30 | 112 |  | 1.033 | 0 | 0
MRSSHPRD | 0.011 | 344 | 1 | WEST | YES | 12 | 0 | 12 |  | 1.03 | 0.132 | 12
RWMILLER05 | 0.011 | 336 | 5 | NORTH | YES | 101 | 0 | 101 | 0 | 1.04 | 1.111 | 101
CALFREST_6G | 0.011 | 13136 | 6 | NORTH | YES | 176 | 40 | 176 | 0 | 1.035 | 1.936 | 176
CALFREST_5G | 0.011 | 13135 | 5 | NORTH | YES | 157 | 57 | 157 | 0 | 1.035 | 1.727 | 157
CALFREST_4G | 0.011 | 13134 | 4 | NORTH | YES | 156 | 40 | 156 | 0 | 1.035 | 1.716 | 156
CALFREST_3G | 0.011 | 13133 | 3 | NORTH | YES | 174 | 40 | 174 | 0 | 1.035 | 1.914 | 174
CALFREST_2G | 0.011 | 13132 | 2 | NORTH | YES | 155 | 57 | 155 | 0 | 1.035 | 1.705 | 155
JCKCNTY803 | 0.011 | 582 | 3 | NORTH | YES | 147 | 0 | 147 | 0 | 1.022 | 1.617 | 147
CALFREST_1G | 0.011 | 13131 | 1 | NORTH | YES | 152 | 40 | 152 | 0 | 1.035 | 1.672 | 152
BARTNWND_1G | 0.011 | 1600 | 1 | WEST | YES | 12 | 0 | 120 | 0 | 1.022 | 0.132 | 12
WFCOGEN_2G | 0.011 | 1482 | 2 | WEST | YES | 12 | 12 | 17 | 0 | 1 | 0.132 | 12
WFCOGEN_2G | 0.011 | 1482 | 1 | WEST | YES | 12 | 12 | 20 | 0 | 1 | 0.132 | 12
RWMILLER04 | 0.011 | 335 | 4 | NORTH | YES | 102 | 0 | 102 | 0 | 1.04 | 1.122 | 102
WFCOGEN_1G | 0.011 | 1479 | 2 | WEST | YES | 12 | 12 | 20 | 0 | 1 | 0.132 | 12
JCKCNTY802 | 0.011 | 581 | 2 | NORTH | YES | 147 | 0 | 147 | 0 | 1.022 | 1.617 | 147
WFCOGEN_1G | 0.011 | 1479 | 1 | WEST | YES | 12 | 12 | 20 | 0 | 1 | 0.132 | 12
JCKCNTY801 | 0.011 | 580 | 1 | NORTH | YES | 288 | 0 | 288 | 0 | 1.022 | 3.168 | 288
WCPWRCO_3G | 0.011 | 1455 | 3 | NORTH | YES | 242 | 50 | 242 | 0 | 1.023 | 2.662 | 242
WCPWRCO_2G | 0.011 | 1454 | 2 | NORTH | YES | 204 | 50 | 204 | 0 | 1.023 | 2.244 | 204
WCPWRCO_1G | 0.011 | 1453 | 1 | NORTH | YES | 204 | 50 | 204 | 0 | 1.023 | 2.244 | 204
GRHAMSES_1G | 0.011 | 1433 | 1 | WEST | YES | 242 | 60 | 242 | 0 | 1.038 | 2.662 | 242
NTHTEXAS03 | 0.011 | 505 | 3 | NORTH | YES | 15 | 15 | 38 | 0 | 1.015 | 0.165 | 15
RWMILLER03 | 0.011 | 334 | 3 | NORTH | YES | 156 | 65 | 208 | 0 | 1.04 | 1.716 | 156
GRHAMSES_2G | 0.011 | 1432 | 2 | WEST | YES | 369 | 90 | 369 | 0 | 1.023 | 4.059 | 369
BBRN_2G | 0.011 | 3382 | 2 | NORTH | YES | 610 | 225 | 610 | 0 | 1.0345
BBRN_1G | 0.011 | 3381 | 1 | NORTH | YES | 597 | 225 | 597 | 0 | 1.0345
NTHTEXAS02 | 0.011 | 504 | 2 | NORTH | YES | 5 | 5 | 18 | 0 | 1.015 | 0.055 | 5
RWMILLER02 | 0.011 | 333 | 2 | NORTH | YES | 119 | 37 | 119 | 0 | 1.04 | 1.309 | 119
NTHTEXAS01 | 0.011 | 503 | 1 | NORTH | YES | 5 | 5 | 18 | 0 | 1.015 | 0.055 | 5
NTHLK3_G | 0.012 | 2383 | 3 | NORTH | YES | 247.4 | 50 | 329 | 0 | 1.029 | 2.9688 | 247.4
NTHLK2_G | 0.012 | 2382 | 2 | NORTH | YES | 0 | 35 | 181 |  | 1.029 | 0 | 0
NTHLK1_G | 0.012 | 2381 | 1 | NORTH | YES | 0 | 35 | 156 |  | 1.029 | 0 | 0
COLLIN_1G | 0.012 | 2371 | MB | NORTH | YES | 0 | 40 | 138 |  | 1.022 | 0 | 0
STEAM3 | 0.012 | 950 | 1 | NORTH | YES | 41 | 13 | 41 | 0 | 1.02 | 0.492 | 41
HANDLEY_5G | 0.012 | 1949 | 5 | NORTH | YES | 0 | 150 | 435 |  | 1.03 | 0 | 0
HANDLEY_4G | 0.012 | 1948 | 4 | NORTH | YES | 217.5 | 150 | 435 | 0 | 1.022 | 2.61 | 217.5
HANDLEY_3G | 0.012 | 1947 | 3 | NORTH | YES | 353.4 | 100 | 392 | 0 | 1.03 | 4.2408 | 353.4
HANDLEY_2G | 0.012 | 1946 | MB | NORTH | YES | 0 | 30 | 68 |  | 1.003 | 0 | 0
STEAM2 | 0.012 | 949 | 1 | NORTH | YES | 26 | 8 | 26 | 0 | 0.99 | 0.312 | 26
JNSNCNTY802 | 0.012 | 367 | 2 | NORTH | YES | 90 | 20 | 90 | 0 | 1.02 | 1.08 | 90
HANDLEY_1G | 0.012 | 1945 | MB | NORTH | YES | 0 | 25 | 36 |  | 1.003 | 0 | 0
MDLTHELP_4G | 0.012 | 1944 | 4 | NORTH | YES | 214 | 74 | 214 | 0 | 1.02 | 2.568 | 214
MDLTHELP_3G | 0.012 | 1943 | 3 | NORTH | YES | 215 | 74 | 215 | 0 | 1.02 | 2.58 | 215
MDLTHELP_2G | 0.012 | 1942 | 2 | NORTH | YES | 215 | 74 | 215 | 0 | 1.02 | 2.58 | 215
STEAM1 | 0.012 | 948 | 1 | NORTH | YES | 0 | 12 | 20 |  | 1.02 | 0 | 0
MDLTHELP_1G | 0.012 | 1941 | 1 | NORTH | YES | 215 | 74 | 215 | 0 | 1.02 | 2.58 | 215
MDLTHELP_6G | 0.012 | 1938 | 6 | NORTH | YES | 229 | 74 | 229 | 0 | 1.02 | 2.748 | 229
MDLTHELP_5G | 0.012 | 1937 | 5 | NORTH | YES | 225 | 74 | 225 | 0 | 1.02 | 2.7 | 225
JNSNCNTY802 | 0.012 | 366 | 1 | NORTH | YES | 168 | 20 | 168 | 0 | 1.02 | 2.016 | 168
DECRDOVA_5G | 0.012 | 1895 | D | NORTH | YES | 65 | 65 | 70 | 0 | 1.029 | 0.78 | 65
DECRDOVA_4G | 0.012 | 1894 | C | NORTH | YES | 65 | 65 | 70 | 0 | 1.029 | 0.78 | 65
DECRDOVA_3G | 0.012 | 1893 | B | NORTH | YES | 65 | 65 | 70 | 0 | 1.029 | 0.78 | 65
DECRDOVA_2G | 0.012 | 1892 | A | NORTH | YES | 65 | 65 | 71 | 0 | 1.029 | 0.78 | 65
OLINGER_G4 | 0.012 | 845 | 1 | NORTH | YES | 59.1 | 0 | 76 | 0 | 1.03 | 0.7092 | 59.1
OLINGER_G3 | 0.012 | 844 | 1 | NORTH | YES | 118.3 | 45 | 148 | 0 | 1.03 | 1.4196 | 118.3
MOSES_3G | 0.012 | 1703 | 3 | NORTH | YES | 808 | 463 | 808 | 0 | 1.031
MOSES_2G | 0.012 | 1702 | 2 | NORTH | YES | 579 | 175 | 579 | 0 | 1.031
DENISNDM | 0.012 | 6948 | 2 | NORTH | YES | 40 | 5 | 40 | 0 | 1.015 | 0.48 | 40
DENISNDM | 0.012 | 6948 | 1 | NORTH | YES | 40 | 5 | 40 | 0 | 1.015 | 0.48 | 40
MOSES_1G | 0.012 | 1701 | 1 | NORTH | YES | 560 | 175 | 560 | 0 | 1.031
VALLEY_3G | 0.012 | 1689 | 3 | NORTH | YES | 186.2 | 25 | 354 | 0 | 1.015 | 2.2344 | 186.2
OLINGER_G2 | 0.012 | 843 | 1 | NORTH | YES | 86.7 | 25 | 105 | 0 | 1.03 | 1.0404 | 86.7
VALLEY_2G | 0.012 | 1688 | 2 | NORTH | YES | 527 | 90 | 527 | 0 | 1.036 | 6.324 | 527
VALLLEY_1G | 0.012 | 1687 | 1 | NORTH | YES | 140 | 15 | 175 | 0 | 1.036 | 1.68 | 140
LAMARPWR_6G | 0.012 | 1683 | 6 | NORTH | YES | 199 | 129.1 | 199 | 0 | 1.031 | 2.388 | 199
DCEAST | 0.012 | 5925 | 1 | NORTH | YES | 400.3 | -600 | 600 | 0 | 1.025 | 4.8036 | 400.3
LAMARPWR_5G | 0.012 | 1682 | 5 | NORTH | YES | 163 | 67.7 | 163 | 0 | 1.031 | 1.956 | 163
OLINGER_G1 | 0.012 | 842 | 1 | NORTH | YES | 63.1 | 20 | 80 | 0 | 1.03 | 0.7572 | 63.1
LAMARPWR_4G | 0.012 | 1681 | 4 | NORTH | YES | 164 | 67.7 | 164 | 0 | 1.031 | 1.968 | 164
LAMARPWR_3G | 0.012 | 1680 | 3 | NORTH | YES | 199 | 129.1 | 199 | 0 | 1.031 | 2.388 | 199
LAMARPWR_2G | 0.012 | 1679 | 2 | NORTH | YES | 155 | 67.7 | 155 | 0 | 1.031 | 1.86 | 155
LAMARPWR_1G | 0.012 | 1678 | 1 | NORTH | YES | 154 | 67.7 | 154 | 0 | 1.031 | 1.848 | 154
NEWMAN_G5 | 0.012 | 837 | 1 | NORTH | YES | 0 | 15 | 37 |  | 1.01 | 0 | 0
PEC_3G | 0.012 | 1677 | 3 | NORTH | YES | 91 | 35 | 91 | 0 | 1.022 | 1.092 | 91
PEC_2G | 0.012 | 1676 | 2 | NORTH | YES | 84 | 35 | 84 | 0 | 1.022 | 1.008 | 84
PEC_1G | 0.012 | 1675 | 1 | NORTH | YES | 80 | 35 | 80 | 0 | 1.022 | 0.96 | 80
TGATEWAY_4G | 0.012 | 13119 | 4 | NORTH | YES | 399 | 65 | 399 | 0 | 1.035 | 4.788 | 399
TGATEWAY_3G | 0.012 | 13118 | 3 | NORTH | YES | 146 | 30 | 146 | 0 | 1.035 | 1.752 | 146
TGATEWAY_2G | 0.012 | 13117 | 2 | NORTH | YES | 128 | 30 | 128 | 0 | 1.035 | 1.536 | 128
TGATEWAY_1G | 0.012 | 13116 | 1 | NORTH | YES | 149 | 30 | 149 | 0 | 1.035 | 1.788 | 149
FPLEFR2S_G | 0.012 | 12424 | 4 | NORTH | YES | 412 | 191 | 412 | 0 | 1 | 4.944 | 412
FPLEFR2C_G | 0.012 | 12423 | 3 | NORTH | YES | 162 | 72 | 162 | 0 | 1 | 1.944 | 162
FPLEFR2B_G | 0.012 | 12422 | 2 | NORTH | YES | 160 | 72 | 160 | 0 | 1 | 1.92 | 160
FPLEFR2A_G | 0.012 | 12421 | 1 | NORTH | YES | 170 | 72 | 170 | 0 | 1 | 2.04 | 170
FPLEFR1S_G | 0.012 | 12414 | 4 | NORTH | YES | 414 | 191 | 414 | 0 | 1 | 4.968 | 414
FPLEFR1C_G | 0.012 | 12413 | 3 | NORTH | YES | 159 | 72 | 159 | 0 | 1 | 1.908 | 159
FPLEFR1B_G | 0.012 | 12412 | 2 | NORTH | YES | 157 | 72 | 157 | 0 | 1 | 1.884 | 157
FPLEFR1A_G | 0.012 | 12411 | 1 | NORTH | YES | 170 | 72 | 170 | 0 | 1 | 2.04 | 170
KMICHIST6_G | 0.012 | 11696 | 6 | NORTH | YES | 303 | 60 | 303 | 0 | 1.029 | 3.636 | 303
KMICHICT5_G | 0.012 | 11695 | 5 | NORTH | YES | 138 | 80 | 138 | 0 | 1.029 | 1.656 | 138
KMICHICT4_G | 0.012 | 11694 | 4 | NORTH | YES | 136 | 80 | 136 | 0 | 1.029 | 1.632 | 136
KMICHIST3_G | 0.012 | 11693 | 3 | NORTH | YES | 310 | 60 | 310 | 0 | 1.029 | 3.72 | 310
KMICHICT2_G | 0.012 | 11692 | 2 | NORTH | YES | 144 | 80 | 144 | 0 | 1.029 | 1.728 | 144
KMICHICT1_G | 0.012 | 11691 | 1 | NORTH | YES | 142 | 80 | 142 | 0 | 1.029 | 1.704 | 142
CHAMPION_1G | 0.012 | 3348 | MB | NORTH | YES | 0 | 42 | 42 |  | 1 | 0 | 0
STRYKER_2G | 0.012 | 3108 | 2 | NORTH | YES | 484 | 75 | 484 | 0 | 1.029 | 5.808 | 484
STRYKER_1G | 0.012 | 3107 | 1 | NORTH | YES | 140.5 | 45 | 182 | 0 | 1.029 | 1.686 | 140.5
MARTLAKE_3G | 0.012 | 3099 | 3 | NORTH | YES | 804 | 500 | 804 | 0 | 1.031
MARTLAKE_2G | 0.012 | 3098 | 2 | NORTH | YES | 795 | 461 | 795 | 0 | 1.031
MARTLAKE_1G | 0.012 | 3097 | 1 | NORTH | YES | 799 | 500 | 799 | 0 | 1.031
LKHB2_G | 0.012 | 2452 | 2 | NORTH | YES | 514 | 80 | 514 | 0 | 1.029 | 6.168 | 514
LKHB1_G | 0.012 | 2451 | 1 | NORTH | YES | 0 | 80 | 391 |  | 1.029 | 0 | 0
MTCK3_G | 0.012 | 2419 | MB | NORTH | YES | 0 | 10 | 63 |  | 0.9667 | 0 | 0
MTCK2_G | 0.012 | 2418 | 2 | NORTH | YES | 0 | 10 | 23 |  | 0.9667 | 0 | 0
MTCK8_G | 0.012 | 2417 | 8 | NORTH | YES | 477 | 60 | 556 | 0 | 1.029 | 5.724 | 477
MTCK7_G | 0.012 | 2414 | 7 | NORTH | YES | 0 | 30 | 114 |  | 1.029 | 0 | 0
MTCK6_G | 0.012 | 2413 | 6 | NORTH | YES | 0 | 30 | 118 |  | 1.029 | 0 | 0
ENNSTRAC_2G | 0.013 | 12323 | 2 | NORTH | YES | 116 | 100 | 116 | 0 | 1.043 | 1.508 | 116
ENNSTRAC_1G | 0.013 | 12322 | 1 | NORTH | YES | 196 | 130 | 196 | 0 | 1.043 | 2.548 | 196
TRINIDAD_6G | 0.013 | 3126 | 1 | NORTH | YES | 226 | 46 | 226 | 0 | 1 | 2.938 | 226
BOSQUESW804 | 0.015 | 253 | 2 | NORTH | YES | 83 | 0 | 83 | 0 | 1.032 | 1.245 | 83
WHITNYDM02 | 0.015 | 245 | 2 | NORTH | YES | 15 | 0 | 15 | 0 | 1.035 | 0.225 | 15
BOSQUESW803 | 0.015 | 251 | 2 | NORTH | YES | 144 | 0 | 144 | 0 | 1.032 | 2.16 | 144
THOUSE_2G | 0.015 | 3404 | 2 | NORTH | YES | 805 | 250 | 805 | 0 | 1.026 | 12.075 | 805
THOUSE_1G | 0.015 | 3403 | 1 | NORTH | YES | 563 | 200 | 563 | 0 | 1.026 | 8.445 | 563
WHITNYDM01 | 0.015 | 244 | 1 | NORTH | YES | 15 | 0 | 15 | 0 | 1.035 | 0.225 | 15
BOSQUESW501 | 0.018 | 247 | 2 | NORTH | YES | 151 | 0 | 151 | 0 | 1.03 | 2.718 | 151
BOSQUESW502 | 0.018 | 239 | 1 | NORTH | YES | 149 | 0 | 149 | 0 | 1.03 | 2.682 | 149
LAKE_CRK2_G | 0.083 | 3417 | 2 | NORTH | YES | 227 | 40 | 227 |  | 1.029 | 18.841 | 227
LAKE_CRK1_G | 0.083 | 3416 | 1 | NORTH | YES | 35.4 | 33 | 75 | 0 | 1.043 | 2.9382 | 35.4

## Fe
Generator Sensitivities
Name of Bus | P Sensitivity of Bus | Number of Bus | ID | Area Name of Gen | AGC | Gen MW | Min MW | Max MW | V Sensitivity of Bus | Set Volt
L_SIMGID1_1Y | -0.053 | 7004 | 1 | SOUTH | YES | 133 | 40 | 137 | 0 | 1.02 | -7.049 | 133
L_SIMGID1_3Y | -0.053 | 7006 | 3 | SOUTH | YES | 324.9 | 60 | 331 | 0 | 1.02 | -17.2197 | 324.9 | HOUSTON | -6.1972
L_SIMGID1_2Y | -0.053 | 7005 | 2 | SOUTH | YES | 133 | 32 | 139 | 0 | 1.02 | -7.049 | 133 | NORTH | 193.2652
L_AUSTPL1_1Y | -0.037 | 7020 | 2 | SOUTH | YES | 7 | 0 | 8 |  | 1 | -0.259 | 7 | SOUTH | -201.3669
L_AUSTPL1_1Y | -0.037 | 7020 | 1 | SOUTH | YES | 7 | 0 | 8 |  | 1 | -0.259 | 7 | WEST | 40.0629
DECKR_G5 | -0.036 | 9004 | 5 | SOUTH | YES | 44 | 24 | 44 | 0 | 1.015 | -1.584 | 44
DECKR_G6 | -0.036 | 9005 | 6 | SOUTH | YES | 44 | 24 | 47 | 0 | 1.015 | -1.584 | 44
DECKR_G3 | -0.036 | 9002 | 3 | SOUTH | YES | 0 | 24 | 42 |  | 1.015 | 0 | 0 | HOUSTON | 13825.3008
DECKR_G4 | -0.036 | 9003 | 4 | SOUTH | YES | 44 | 24 | 44 | 0 | 1.015 | -1.584 | 44 | NORTH | 19200.9004
L_MARSFO1G1Y | -0.035 | 7031 | 1 | SOUTH | YES | 22 | 0 | 36 | 0 | 1 | -0.77 | 22 | SOUTH | 13890.7012
L_MARSFO1G2Y | -0.035 | 7032 | 2 | SOUTH | YES | 16 | 0 | 35 | 0 | 1 | -0.56 | 16 | WEST | 4928.9009
DECKR_G1 | -0.035 | 9000 | 1 | SOUTH | YES | 320 | 50 | 326 | 0 | 1.015 | -11.2 | 320
L_MARSFO1G3Y | -0.035 | 7033 | 3 | SOUTH | YES | 22 | 0 | 36 | 0 | 1 | -0.77 | 22
DECKR_G2 | -0.035 | 9001 | 2 | SOUTH | YES | 400 | 50 | 427 | 0 | 1.015 | -14 | 400 | HOUSTON | -0.00044825
SANDH_G3 | -0.031 | 9018 | 3 | SOUTH | YES | 45 | 2 | 48 | 0 | 1.0175 | -1.395 | 45 | NORTH | 0.010065
SANDH_G4 | -0.031 | 9019 | 4 | SOUTH | YES | 45 | 2 | 47 | 0 | 1.0175 | -1.395 | 45 | SOUTH | -0.014497
SANDH_G1 | -0.031 | 9016 | 1 | SOUTH | YES | 45 | 2 | 49 | 0 | 1.0175 | -1.395 | 45 | WEST | 0.0081282
SANDHG5A | -0.031 | 9020 | 5A | SOUTH | YES | 150 | 84 | 159 | 0 | 1.0175 | -4.65 | 150
SANDH_G2 | -0.031 | 9017 | 2 | SOUTH | YES | 45 | 2 | 47 | 0 | 1.0175 | -1.395 | 45
SANDHG5C | -0.031 | 9021 | 5C | SOUTH | YES | 140 | 0 | 151 | 0 | 1.0175 | -4.34 | 140 | N to H | 0.010514
L_MARBFA1_2Y | -0.028 | 7029 | 2 | SOUTH | YES | 13 | 0 | 18 |  | 1 | -0.364 | 13 | N to S | 0.024562
L_MARBFA1_1Y | -0.028 | 7028 | 1 | SOUTH | YES | 0 | 0 | 18 |  | 1 | 0 | 0 | W to N | -0.0019373
L_WIRTZ_1G2Y | -0.025 | 7036 | 2 | SOUTH | YES | 18 | 0 | 30 |  | 1 | -0.45 | 18 |  | -0.024562
L_FERGUS1_1Y | -0.025 | 7000 | 1 | SOUTH | YES | 399 | 65 | 421 | 0 | 1.015 | -9.975 | 399 |  | 0.0019373
L_WIRTZ_1G1Y | -0.025 | 7035 | 1 | SOUTH | YES | 0 | 0 | 29 |  | 1 | 0 | 0
L_BUCHAN1_2Y | -0.024 | 7023 | 2 | SOUTH | YES | 0 | 0 | 18 |  | 1 | 0 | 0
L_BUCHAN1_1Y | -0.024 | 7022 | 1 | SOUTH | YES | 14 | 0 | 18 |  | 1 | -0.336 | 14
L_BUCHAN1_3Y | -0.024 | 7024 | 3 | SOUTH | YES | 11 | 0 | 15 |  | 1 | -0.264 | 11
L_INKSDA1_1Y | -0.023 | 7026 | 1 | SOUTH | YES | 10 | 0 | 14 |  | 1 | -0.23 | 10
L_LAKEWO9_1Y | -0.019 | 7624 | 2 | SOUTH | YES | 0 | 0 | 2.4 |  | 1 | 0 | 0
L_LAKEWO9_1Y | -0.019 | 7624 | 1 | SOUTH | YES | 0 | 0 | 2.4 |  | 1 | 0 | 0
L_CANYHY8_1Y | -0.018 | 7487 | 1 | SOUTH | YES | 0 | 0 | 6 |  | 1 | 0 | 0
CUECPL2A | -0.017 | 8189 | 1 | SOUTH | YES | 12 | 0 | 12 | 0 | 1.02 | -0.204 | 12
L_MCQUEE9_1Y | -0.015 | 7605 | 1 | SOUTH | YES | 0 | 0 | 2.4 |  | 1.025 | 0 | 0
L_MCQUEE9_1Y | -0.015 | 7605 | 3 | SOUTH | YES | 0 | 0 | 2.8 |  | 1.025 | 0 | 0
L_MCQUEE9_1Y | -0.015 | 7605 | 2 | SOUTH | YES | 0 | 0 | 2.4 |  | 1.025 | 0 | 0
L_SCHUMA8_1Y | -0.012 | 7609 | 1 | SOUTH | YES | 0 | 0 | 4 |  | 1 | 0 | 0
WBT2 | -0.011 | 5437 | 2 | SOUTH | YES | 80 | 25 | 80 | 0 | 1.01 | -0.88 | 80
L_HAYSEN1_2Y | -0.011 | 7015 | 2 | SOUTH | YES | 224 | 74 | 224 | 0 | 1.008 | -2.464 | 224
L_RIONOG1G3Y | -0.011 | 7812 | 3 | SOUTH | YES | 150 | 0 | 150 | 0 | 1.02 | -1.65 | 150
AVR1_ST1 | -0.011 | 5477 | 1 | SOUTH | YES | 164 | 138 | 164 | 0 | 1.0232 | -1.804 | 164
LCPCT2 | -0.011 | 5267 | 2 | SOUTH | YES | 46 | 23.1 | 46 | 0 | 1.0249 | -0.506 | 46
LCPCT4 | -0.011 | 5269 | 4 | SOUTH | YES | 45 | 23.1 | 45 | 0 | 1.0249 | -0.495 | 45
L_RIONOG1G2Y | -0.011 | 7811 | 2 | SOUTH | YES | 148 | 0 | 148 | 0 | 1.02 | -1.628 | 148
LCPCT3 | -0.011 | 5268 | 3 | SOUTH | YES | 44 | 23.1 | 44 | 0 | 1.0249 | -0.484 | 44
WBT3 | -0.011 | 5438 | 3 | SOUTH | YES | 96 | 25 | 96 | 0 | 1.01 | -1.056 | 96
OWS2 | -0.011 | 5397 | 2 | SOUTH | YES | 379 | 80 | 379 | 0 | 1.027 | -4.169 | 379
WBT1 | -0.011 | 5436 | 1 | SOUTH | YES | 25.5 | 20 | 51 | 0 | 1.01 | -0.2805 | 25.5
L_HAYSEN1_4Y | -0.011 | 7017 | 4 | SOUTH | YES | 229 | 74 | 229 | 0 | 1.008 | -2.519 | 229
AVR1_CT2 | -0.011 | 5478 | 1 | SOUTH | YES | 145 | 90 | 145 | 0 | 1.0232 | -1.595 | 145
L_HAYSEN1_1Y | -0.011 | 7014 | 1 | SOUTH | YES | 223 | 74 | 223 | 0 | 1.008 | -2.453 | 223
L_RIONOG1S1Y | -0.011 | 7813 | 4 | SOUTH | YES | 293 | 0 | 293 | 0 | 1.02 | -3.223 | 293
L_RIONOG1G1Y | -0.011 | 7810 | 1 | SOUTH | YES | 147 | 0 | 147 | 0 | 1.02 | -1.617 | 147
L_HAYSEN1_3Y | -0.011 | 7016 | 3 | SOUTH | YES | 226 | 74 | 226 | 0 | 1.008 | -2.486 | 226
JTD1 | -0.011 | 5111 | 1 | SOUTH | YES | 403 | 80 | 403 | 0 | 1.0215
JTD2 | -0.011 | 5112 | 2 | SOUTH | YES | 406 | 80 | 406 | 0 | 1.0215
VHB2 | -0.011 | 5027 | 2 | SOUTH | YES | 220 | 40 | 220 | 0 | 1.0233 | -2.42 | 220
AVR1_CT1 | -0.011 | 5476 | 1 | SOUTH | YES | 150 | 90 | 150 | 0 | 1.0232 | -1.65 | 150
VHB3 | -0.011 | 5028 | 3 | SOUTH | YES | 397 | 60 | 397 | 0 | 1.0233 | -4.367 | 397
VHB1 | -0.011 | 5026 | 1 | SOUTH | YES | 206 | 40 | 206 | 0 | 1.0233 | -2.266 | 206
WBT4 | -0.011 | 5439 | 4 | SOUTH | YES | 151 | 40 | 151 | 0 | 1.01 | -1.661 | 151
LCPCT1 | -0.011 | 5266 | 1 | SOUTH | YES | 45 | 23.1 | 45 | 0 | 1.0249 | -0.495 | 45
LCP4 | -0.011 | 5265 | 4 | SOUTH | YES | 95 | 25 | 95 | 0 | 1.0249 | -1.045 | 95
OWS1 | -0.011 | 5396 | 1 | SOUTH | YES | 417 | 80 | 417 | 0 | 1.027 | -4.587 | 417
LCP3 | -0.011 | 5264 | 3 | SOUTH | YES | 58 | 20 | 58 | 0 | 1.0249 | -0.638 | 58
L_GUADGE1_2Y | -0.01 | 7801 | 2 | SOUTH | YES | 139 | 30 | 139 | 0 | 1.02 | -1.39 | 139
L_GUADGE1_5Y | -0.01 | 7804 | 5 | SOUTH | YES | 183 | 30 | 183 | 0 | 1.02 | -1.83 | 183
L_GUADGE1_1Y | -0.01 | 7800 | 1 | SOUTH | YES | 151 | 30 | 151 | 0 | 1.02 | -1.51 | 151
JKS1 | -0.01 | 5401 | 1 | SOUTH | YES | 560 | 100 | 560 | 0 | 1.0222
SANMIGUELGEN | -0.01 | 5903 | 1 | SOUTH | YES | 396 | 180 | 396 | 0 | 1.033
L_FPPYD11_2Y | -0.01 | 7011 | 2 | SOUTH | YES | 577.4 | 200 | 608 | 0 | 1.02
L_GUADGE1_6Y | -0.01 | 7805 | 6 | SOUTH | YES | 204 | 30 | 204 | 0 | 1.02 | -2.04 | 204
L_FPPYD21_3Y | -0.01 | 7012 | 3 | SOUTH | YES | 427.4 | 200 | 436 | 0 | 1.02
CLO_1 | -0.01 | 8161 | 1 | SOUTH | YES | 633 | 200 | 633 | 0 | 1.03
L_GUADGE1_4Y | -0.01 | 7803 | 4 | SOUTH | YES | 149 | 30 | 149 | 0 | 1.02 | -1.49 | 149
L_GUADGE1_3Y | -0.01 | 7802 | 3 | SOUTH | YES | 146 | 30 | 146 | 0 | 1.02 | -1.46 | 146
DUP1V_1 | -0.01 | 8066 | 1 | SOUTH | YES | 73 | 0 | 73 | 0 | 1.0031 | -0.73 | 73
BEEVILLE | -0.01 | 88198 | 1 | SOUTH | YES | 0 | 0 | 0 | 0 | 1.0068 | 0 | 0
L_FPPYD11_1Y | -0.01 | 7010 | 1 | SOUTH | YES | 587.4 | 200 | 605 | 0 | 1.02
FGNTS001 | -0.009 | 8933 | 1 | SOUTH | YES | 142 | 0 | 142 | 0 | 1.03 | -1.278 | 142
ICPGN#1 | -0.009 | 8930 | 1 | SOUTH | YES | 149 | 0 | 149 | 0 | 1.03 | -1.341 | 149
RAYBURNCC8 | -0.009 | 5512 | 1 | SOUTH | YES | 50 | 18.2 | 50 | 0 | 1.02 | -0.45 | 50
ICPGN#2 | -0.009 | 8931 | 2 | SOUTH | YES | 150 | 0 | 150 | 0 | 1.03 | -1.35 | 150
PEARSALLGEN1 | -0.009 | 5890 | 1 | SOUTH | YES | 6.2 | 6 | 24 | 0 | 1.01 | -0.0558 | 6.2
UCAR_2 | -0.009 | 8147 | 10 | SOUTH | YES | 21 | 0 | 28 | 0 | 1.0127 | -0.189 | 21
UCAR_1 | -0.009 | 8148 | 2 | SOUTH | YES | 7 | 0 | 7 | 0 | 1.01 | -0.063 | 7
VAL_2 | -0.009 | 8507 | 2 | SOUTH | YES | 25 | 0 | 25 | 0 | 1.005 | -0.225 | 25
FALCONHYDRO3 | -0.009 | 5729 | 3 | SOUTH | YES | 2.8 | 0 | 11 | 0 | 1.02 | -0.0252 | 2.8
FALCONHYDRO2 | -0.009 | 5728 | 2 | SOUTH | YES | 3 | 0 | 12 | 0 | 1.02 | -0.027 | 3
PEARSALLGEN3 | -0.009 | 5892 | 1 | SOUTH | YES | 6.2 | 6 | 23 | 0 | 1.01 | -0.0558 | 6.2
FALFURRI | -0.009 | 88508 | 1 | SOUTH | YES | 0 | 0 | 0 | 0 | 1.01 | 0 | 0
CNOPGT2 | -0.009 | 8561 | 2 | SOUTH | YES | 165 | 0 | 165 | 0 | 1.03 | -1.485 | 165
FOR_5 | -0.009 | 8155 | 5 | SOUTH | YES | 67.5 | 60 | 74 | 0 | 1.03 | -0.6075 | 67.5
LGEGN#3 | -0.009 | 8928 | 3 | SOUTH | YES | 91 | 0 | 100 | 0 | 1.03 | -0.819 | 91
MVGN#2 | -0.009 | 8937 | 2 | SOUTH | YES | 205 | 0 | 205 | 0 | 1.0304 | -1.845 | 205
FGNTS101 | -0.009 | 8934 | 2 | SOUTH | YES | 146 | 0 | 146 | 0 | 1.03 | -1.314 | 146
FOR_1 | -0.009 | 8134 | 1 | SOUTH | YES | 56.4 | 45 | 79 | 0 | 1.03 | -0.5076 | 56.4
HECN3 | -0.009 | 8983 | 3 | SOUTH | YES | 169 | 0 | 169 | 0 | 1.0304 | -1.521 | 169
RAYBURNCC7 | -0.009 | 5511 | 1 | SOUTH | YES | 49 | 18.2 | 49 | 0 | 1.02 | -0.441 | 49
SI_RAY10 | -0.009 | 5935 | 10 | SOUTH | YES | 47 | 10 | 47 |  | 1.025 | -0.423 | 47
ICPGN#3 | -0.009 | 8932 | 3 | SOUTH | YES | 127 | 0 | 127 | 0 | 1.03 | -1.143 | 127
LGEGN#2 | -0.009 | 8927 | 2 | SOUTH | YES | 153 | 0 | 153 | 0 | 1.03 | -1.377 | 153
SI_RAY9 | -0.009 | 5932 | 9 | SOUTH | YES | 38 | 32 | 38 | 0 | 1.025 | -0.342 | 38
FOR_3 | -0.009 | 8153 | 3 | SOUTH | YES | 65.8 | 45 | 73 | 0 | 1.03 | -0.5922 | 65.8
FOR_4 | -0.009 | 8154 | 4 | SOUTH | YES | 74.6 | 60 | 81 | 0 | 1.03 | -0.6714 | 74.6
ALCOA_G | -0.009 | 80226 | 1 | SOUTH | YES | 48 | 5 | 48 | 0 | 1.014
PEARSALLGEN2 | -0.009 | 5891 | 1 | SOUTH | YES | 6.2 | 6 | 24 | 0 | 1.01 | -0.0558 | 6.2
MVGN#3 | -0.009 | 8938 | 3 | SOUTH | YES | 257 | 0 | 257 | 0 | 1.0304 | -2.313 | 257
AIRCO_G | -0.009 | 80227 | 1 | SOUTH | YES | 7.6 | 0 | 8 | 0 | 1.014
RAYBURNCC10 | -0.009 | 5509 | 1 | SOUTH | YES | 40 | 5.2 | 40 | 0 | 1.02 | -0.36 | 40
CSDR11 | -0.009 | 80140 | 11 | SOUTH | YES | 39 | 0 | 39 | 0 | 1.0299 | -0.351 | 39
CSDR56 | -0.009 | 80139 | 5 | SOUTH | YES | 15 | 0 | 15 | 0 | 1.01 | -0.135 | 15
CSDR56 | -0.009 | 80139 | 6 | SOUTH | YES | 39 | 0 | 39 | 0 | 1.01 | -0.351 | 39
RAYBURNGEN1 | -0.009 | 5505 | 1 | SOUTH | YES | 0 | 1 | 11 |  | 1.015 | 0 | 0
FOR_7 | -0.009 | 8157 | 7 | SOUTH | YES | 46 | 5 | 46 | 0 | 1.03 | -0.414 | 46
RAYBURNGEN3 | -0.009 | 5503 | 1 | SOUTH | YES | 6.2 | 6 | 22 | 0 | 1.015 | -0.0558 | 6.2
LAR_2 | -0.009 | 8287 | 2 | SOUTH | YES | 9 | 9 | 32 |  | 1.023 | -0.081 | 9
FOR_6 | -0.009 | 8156 | 6 | SOUTH | YES | 26 | 5 | 26 | 0 | 1.03 | -0.234 | 26
CSDR89 | -0.009 | 80137 | 9 | SOUTH | YES | 15 | 0 | 15 | 0 | 1.01 | -0.135 | 15
COSW_2 | -0.009 | 8457 | 2 | SOUTH | YES | 14 | 0 | 14 | 0 | 1.027 | -0.126 | 14
SI_RAY5 | -0.009 | 5934 | 5 | SOUTH | YES | 10 | 10 | 15 | 0 | 1.025 | -0.09 | 10
CSDR7 | -0.009 | 80138 | 7 | SOUTH | YES | 7 | 0 | 7 | 0 | 1.014 | -0.063 | 7
LAR_3 | -0.009 | 8288 | 3 | SOUTH | YES | 78.8 | 25 | 105 |  | 1.023 | -0.7092 | 78.8
FOR_9 | -0.009 | 80052 | 9 | SOUTH | YES | 32 | 5 | 32 | 0 | 1.03 | -0.288 | 32
KOCHREF2 | -0.009 | 8461 | 1 | SOUTH | YES | 38 | 0 | 38 | 0 | 1.014 | -0.342 | 38
FOR_10 | -0.009 | 80053 | 10 | SOUTH | YES | 73 | 45 | 73 | 0 | 1.03 | -0.657 | 73
DAV_2 | -0.009 | 8460 | 2 | SOUTH | YES | 340 | 50 | 340 | 0 | 1.0223 | -3.06 | 340
L_BASTEN1_1Y | -0.009 | 7807 | 1 | SOUTH | YES | 147 | 83.5 | 147 | 0 | 1.004 | -1.323 | 147
CSDR89 | -0.009 | 80137 | 8 | SOUTH | YES | 39 | 0 | 39 | 0 | 1.01 | -0.351 | 39
FALCONHYDRO1 | -0.009 | 8048 | 1 | SOUTH | YES | 3 | 0 | 12 | 0 | 1.02 | -0.027 | 3
L_BASTEN1_2Y | -0.009 | 7808 | 1 | SOUTH | YES | 146 | 83.5 | 146 | 0 | 1.004 | -1.314 | 146
HECN2 | -0.009 | 8982 | 2 | SOUTH | YES | 148 | 0 | 148 | 0 | 1.0304 | -1.332 | 148
HECN1 | -0.009 | 8981 | 1 | SOUTH | YES | 148 | 0 | 148 | 0 | 1.0304 | -1.332 | 148
SLURR | -0.009 | 88241 | DC | SOUTH | YES | 0 | -150 | 150 |  | 1.03
COSW_1 | -0.009 | 8456 | 1 | SOUTH | YES | 20 | 0 | 20 | 0 | 1.027 | -0.18 | 20
MVGN#1 | -0.009 | 8936 | 1 | SOUTH | YES | 210 | 0 | 210 | 0 | 1.0304 | -1.89 | 210
DAV_1 | -0.009 | 8459 | 1 | SOUTH | YES | 339 | 50 | 339 | 0 | 1.0223 | -3.051 | 339
LAR | -0.009 | 80012 | F | SOUTH | YES | 0 | 0 | 0 | 0 | 1.023 | 0 | 0
CNOPGT1 | -0.009 | 8560 | 1 | SOUTH | YES | 164 | 0 | 164 | 0 | 1.03 | -1.476 | 164
LGEGN#1 | -0.009 | 8926 | 1 | SOUTH | YES | 158 | 0 | 158 | 0 | 1.03 | -1.422 | 158
VAL_1 | -0.009 | 8506 | 1 | SOUTH | YES | 25 | 0 | 25 | 0 | 1.005 | -0.225 | 25
STARCO_1 | -0.009 | 8511 | 1 | SOUTH | YES | 38 | 0 | 38 | 0 | 1.024 | -0.342 | 38
RAYBURNGEN2 | -0.009 | 5506 | 1 | SOUTH | YES | 0 | 1 | 11 |  | 1.015 | 0 | 0
CIDINDUS | -0.009 | 86105 | 1 | SOUTH | YES | 0 | -500 | 500 | 0 | 1.01
FGNTS201 | -0.009 | 8935 | 3 | SOUTH | YES | 172 | 0 | 172 | 0 | 1.03 | -1.548 | 172
ZAPATA | -0.009 | 88299 | 1 | SOUTH | YES | 0 | 0 | 0 | 0 | 1.024 | 0 | 0
FOR_2 | -0.009 | 8138 | 2 | SOUTH | YES | 65.8 | 45 | 80 | 0 | 1.03 | -0.5922 | 65.8
CEL_B_1 | -0.009 | 8517 | 1 | SOUTH | YES | 29 | 0 | 29 | 0 | 1.02 | -0.261 | 29
VISTRONG1 | -0.009 | 80224 | 1 | SOUTH | YES | 15 | 0 | 15 | 0 | 1.01
VISTRONG2 | -0.009 | 80225 | 2 | SOUTH | YES | 23 | 0 | 23 | 0 | 1.01
FOR_8 | -0.009 | 80051 | 8 | SOUTH | YES | 28 | 28 | 28 | 0 | 1.015 | -0.252 | 28
L_BASTEN1_3Y | -0.009 | 7809 | 1 | SOUTH | YES | 227 | 42 | 227 | 0 | 1.004 | -2.043 | 227
MILHWYS | -0.009 | 80003 | F | SOUTH | YES | 0 | 0 | 0 | 0 | 1.0168 | 0 | 0
RAYBURNCC9 | -0.009 | 5508 | 1 | SOUTH | YES | 50 | 18.2 | 50 | 0 | 1.02 | -0.45 | 50
REYSHR_G | -0.009 | 80223 | 1 | SOUTH | YES | 12 | 0 | 12 | 0 | 1.032
SI_RAY6 | -0.009 | 5933 | 6 | SOUTH | YES | 19 | 10 | 19 | 0 | 1.025 | -0.171 | 19
LAR_1 | -0.009 | 8285 | 1 | SOUTH | YES | 16 | 9 | 32 | 0 | 1.038 | -0.144 | 16
CNOPST1 | -0.009 | 8562 | 3 | SOUTH | YES | 153 | 0 | 153 | 0 | 1.03 | -1.377 | 153
ELPS | -0.006 | 8262 | 1 | SOUTH | YES | 6 | 6 | 6 | 0 | 1.039 | -0.036 | 6
L_LOSTPI1_1Y | -0.006 | 7007 | 1 | SOUTH | YES | 158.7 | 110 | 167 | 0 | 1.015 | -0.9522 | 158.7
L_LOSTPI1_2Y | -0.006 | 7008 | 2 | SOUTH | YES | 157.7 | 107 | 164 | 0 | 1.015 | -0.9462 | 157.7
L_LOSTPI1_3Y | -0.006 | 7009 | 3 | SOUTH | YES | 173.9 | 72 | 184 | 0 | 1.015 | -1.0434 | 173.9
EPLVT1 | -0.006 | 80010 | F | SOUTH | YES | 0 | 0 | 0 | 0 | 1.0376 | 0 | 0
CBE_GT4 | -0.005 | 48735 | 1 | HOUSTON | YES | 86 | 0 | 86 | 0 | 1.029 | -0.43 | 86
CBE_GT1 | -0.005 | 48731 | 1 | HOUSTON | YES | 86 | 0 | 86 | 0 | 1.029 | -0.43 | 86
CBE_GT3 | -0.005 | 48734 | 1 | HOUSTON | YES | 86 | 0 | 86 | 0 | 1.029 | -0.43 | 86
AMISTADHDRO1 | -0.005 | 8032 | 1 | SOUTH | YES | 16.5 | 13 | 33 | 0 | 1.035 | -0.0825 | 16.5
CBE_ST12 | -0.005 | 48733 | 1 | HOUSTON | YES | 103.5 | 0 | 103.5 | 0 | 1.029 | -0.5175 | 103.5
CBE_GT2 | -0.005 | 48732 | 1 | HOUSTON | YES | 86 | 0 | 86 | 0 | 1.029 | -0.43 | 86
CBE_ST34 | -0.005 | 48736 | 1 | HOUSTON | YES | 103.5 | 0 | 103.5 | 0 | 1.029 | -0.5175 | 103.5
HAMILTON | -0.005 | 88253 | 1 | SOUTH | YES | 0 | 0 | 0 | 0 | 1.04 | 0 | 0
AMISTADHDRO2 | -0.005 | 8033 | 2 | SOUTH | YES | 13 | 13 | 25 | 0 | 1.035 | -0.065 | 13
TGF_GT1_8000 | -0.004 | 48911 | 1 | HOUSTON | YES | 69.2 | 0 | 69.2 | 0 | 1.029 | -0.2768 | 69.2
STP_GN2___2 | -0.004 | 5912 | 2 | SOUTH | YES | 1282 | 1249 | 1282 | 0 | 1.0406
STP_GN1___1 | -0.004 | 5911 | 1 | SOUTH | YES | 1282 | 1249 | 1282 | 0 | 1.0406
DOW41000 | -0.003 | 49865 | 41 | HOUSTON | YES | 31 | 0 | 50 |  | 1
DOW38200 | -0.003 | 49859 | 33 | HOUSTON | YES | 28 | 0 | 45 | 0 | 1
DOW17000 | -0.003 | 49851 | 37 | HOUSTON | YES | 39 | 0 | 62 | 0 | 1
DOW39100 | -0.003 | 49862 | 36 | HOUSTON | YES | 54 | 0 | 86 | 0 | 1
DOW81000 | -0.003 | 49882 | 81 | HOUSTON | YES | 47 | 0 | 76 | 0 | 1
DOW49000 | -0.003 | 49869 | 45 | HOUSTON | YES | 59 | 0 | 94 |  | 1
DOW61000 | -0.003 | 49870 | 61 | HOUSTON | YES | 44 | 0 | 70 | 0 | 1
DOW39200 | -0.003 | 49863 | 35 | HOUSTON | YES | 55 | 0 | 88 | 0 | 1
DOW42000 | -0.003 | 49866 | 42 | HOUSTON | YES | 11 | 0 | 18 |  | 1
DOW65000 | -0.003 | 49876 | 65 | HOUSTON | YES | 63 | 0 | 101 | 0 | 1
DOW84000 | -0.003 | 49886 | 84 | HOUSTON | YES | 107 | 0 | 171 | 0 | 0.98
DOW82000 | -0.003 | 49884 | 82 | HOUSTON | YES | 51 | 0 | 80 | 0 | 1
DOW38100 | -0.003 | 49858 | 31 | HOUSTON | YES | 45 | 0 | 71.4 |  | 1
DOW38300 | -0.003 | 49860 | 32 | HOUSTON | YES | 63 | 0 | 101 |  | 1
DOW83000 | -0.003 | 49885 | 83 | HOUSTON | YES | 51 | 0 | 80 | 0 | 1
DOW67000 | -0.003 | 49878 | 67 | HOUSTON | YES | 65 | 0 | 103 | 0 | 1
DOW66000 | -0.003 | 49877 | 66 | HOUSTON | YES | 61 | 0 | 97 | 0 | 1
DOW64000 | -0.003 | 49873 | 64 | HOUSTON | YES | 41 | 0 | 64.8 | 0 | 1
DOW63000 | -0.003 | 49872 | 63 | HOUSTON | YES | 45 | 0 | 72 | 0 | 1
DOW62000 | -0.003 | 49871 | 62 | HOUSTON | YES | 40 | 0 | 63 | 0 | 1
TNSCLP2___8 | -0.002 | 39770 | 1 | HOUSTON | YES | 117 | 20 | 117 | 0 | 1.04 | -0.234 | 117
BSF_GT1_8070 | -0.002 | 48520 | 1 | HOUSTON | YES | 72 | 0 | 72 | 0 | 1.0326 | -0.144 | 72
TNSCLP3___8 | -0.002 | 39790 | 1 | HOUSTON | YES | 111 | 20 | 111 | 0 | 1.027 | -0.222 | 111
TNSCLP4___8 | -0.002 | 39775 | 1 | HOUSTON | YES | 115 | 20 | 115 | 0 | 1.04 | -0.23 | 115
TNSCLP1___8 | -0.002 | 39760 | 1 | HOUSTON | YES | 116 | 20 | 116 | 0 | 1.04 | -0.232 | 116
BSF_GT1_8070 | -0.002 | 48520 | 2 | HOUSTON | YES | 10 | 0 | 10 | 0 | 1.0326 | -0.02 | 10
WAP_GN7_7 | -0.001 | 48927 | 7 | HOUSTON | YES | 567 | 277 | 567 |  | 1.035
WAP_GN3_3 | -0.001 | 48923 | 3 | HOUSTON | YES | 226 | 93 | 226 |  | 1.0362 | -0.226 | 226
WAP_GN1_1 | -0.001 | 48921 | 1 | HOUSTON | YES | 124.5 | 37 | 166 | 0 | 1.0362 | -0.1245 | 124.5
TNTXCTY1CG8 | -0.001 | 38711 | 1 | HOUSTON | YES | 105 | 59 | 105 | 0 | 1.044 | -0.105 | 105
WAP_GN5_5 | -0.001 | 48925 | 5 | HOUSTON | YES | 230.7 | 278 | 657 | 0 | 1
TNSLCGN1__8 | -0.001 | 39190 | 1 | HOUSTON | YES | 30 | 10 | 30 |  | 1.025 | -0.03 | 30
MNS_GT | -0.001 | 48730 | 1 | HOUSTON | YES | 46.1 | 0 | 46.1 | 0 | 1.029 | -0.0461 | 46.1
WAP_GN6_6 | -0.001 | 48926 | 6 | HOUSTON | YES | 645 | 280 | 645 |  | 1.035
BVE_GT1_GT1 | -0.001 | 48521 | 1 | HOUSTON | YES | 172 | 0 | 172 |  | 1.035 | -0.172 | 172
AK_GT1__8040 | -0.001 | 48510 | 1 | HOUSTON | YES | 34 | 8.1 | 34 |  | 1.029 | -0.034 | 34
TNDOWCGNGG8 | -0.001 | 39480 | 1 | HOUSTON | YES | 30 | 10 | 30 | 0 | 1.0437 | -0.03 | 30
TNDOWCGNSG8 | -0.001 | 39470 | 1 | HOUSTON | YES | 32 | 10 | 32 | 0 | 1.0437 | -0.032 | 32
TNTXCTY4CG8 | -0.001 | 38714 | 1 | HOUSTON | YES | 103 | 59 | 103 | 0 | 1.044 | -0.103 | 103
TNTXCTY3CG8 | -0.001 | 38713 | 1 | HOUSTON | YES | 85 | 59 | 85 | 0 | 1.044 | -0.085 | 85
TNTXCTY2CG8 | -0.001 | 38712 | 1 | HOUSTON | YES | 102 | 59 | 102 | 0 | 1.044 | -0.102 | 102
TNBP_CGN4_8 | -0.001 | 38690 | 3 | HOUSTON | YES | 40 | 0 | 40 | 0 | 1.0435 | -0.04 | 40
TNBPAMCG4_8 | -0.001 | 38614 | 4 | HOUSTON | YES | 96 | 0 | 96 | 0 | 1.0435 | -0.096 | 96
TNBPAMCG3_8 | -0.001 | 38613 | 3 | HOUSTON | YES | 152 | 0 | 152 | 0 | 1.0435 | -0.152 | 152
TNBPAMCG2_8 | -0.001 | 38612 | 2 | HOUSTON | YES | 150 | 0 | 150 | 0 | 1.0435 | -0.15 | 150
TNBPAMCG1_8 | -0.001 | 38611 | 1 | HOUSTON | YES | 155 | 0 | 155 | 0 | 1.0435 | -0.155 | 155
TNBP_CGN3_8 | -0.001 | 38600 | 5 | HOUSTON | YES | 53 | 0 | 53 | 0 | 1.0435 | -0.053 | 53
TNBP_CGN2_8 | -0.001 | 38590 | 2 | HOUSTON | YES | 66 | 0 | 66 | 0 | 1.0435 | -0.066 | 66
TNBP_CGN1_8 | -0.001 | 38580 | 1 | HOUSTON | YES | 60 | 0 | 60 | 0 | 1.0435 | -0.06 | 60
WAP_GN4_4 | -0.001 | 48924 | 4 | HOUSTON | YES | 544 | 217 | 544 |  | 1.0362 | -0.544 | 544
WAP_GN2_2 | -0.001 | 48922 | 2 | HOUSTON | YES | 122.2 | 37 | 163 | 0 | 1.0362 | -0.1222 | 122.2
WAPGT21_GT1 | -0.001 | 48929 | B1 | HOUSTON | YES | 0 | 0 | 13 |  | 1.05 | 0 | 0
BVE_ST1_GN1 | -0.001 | 48523 | 3 | HOUSTON | YES | 246 | 0 | 246 |  | 1.035 | -0.246 | 246
WAP_GN8_8 | -0.001 | 48928 | 8 | HOUSTON | YES | 603 | 275 | 603 |  | 1.035
BVE_GT2_5035 | -0.001 | 48522 | 2 | HOUSTON | YES | 170 | 0 | 170 |  | 1.035 | -0.17 | 170
SRB_GN4_4 | 0 | 48854 | 4 | HOUSTON | YES | 226 | 35 | 226 |  | 1.0326 | 0 | 226
SRB_GT211035 | 0 | 48855 | B2 | HOUSTON | YES | 0 | 0 | 12 |  | 1.014 | 0 | 0
EXN944GT | 0 | 49831 | 13 | HOUSTON | YES | 33 | 5.4 | 35 | 0 | 1.0326 | 0 | 33
EXN942GT | 0 | 49829 | 11 | HOUSTON | YES | 20 | 5.4 | 21 | 0 | 1.0326 | 0 | 20
SRB_GN2_2 | 0 | 48852 | 2 | HOUSTON | YES | 174 | 26 | 174 | 0 | 1.0217 | 0 | 174
EXN938GT | 0 | 49826 | 5 | HOUSTON | YES | 43 | 9.2 | 45.9 | 0 | 1.0326 | 0 | 43
EXN_16GT | 0 | 49804 | 2 | HOUSTON | YES | 32 | 8.3 | 34 |  | 1.0326 | 0 | 32
EXN_15GT | 0 | 49803 | 1 | HOUSTON | YES | 33 | 8.3 | 35 |  | 1.0326 | 0 | 33
THW_3132 | 0 | 48875 | B | HOUSTON | YES | 57 | 5 | 57 | 0 | 1.0435 | 0 | 57
THW_4142 | 0 | 48879 | F | HOUSTON | YES | 57 | 5 | 57 | 0 | 1.0435 | 0 | 57
THW_4344 | 0 | 48881 | G | HOUSTON | YES | 58 | 5 | 58 | 0 | 1.0435 | 0 | 58
THW_4142 | 0 | 48879 | E | HOUSTON | YES | 58 | 5 | 58 | 0 | 1.0435 | 0 | 58
THW_3334 | 0 | 48877 | C | HOUSTON | YES | 58 | 5 | 58 | 0 | 1.0435 | 0 | 58
THW_GT1_GT_1 | 0 | 48883 | B2 | HOUSTON | YES | 0 | 0 | 12 |  | 1.043 | 0 | 0
THW_3132 | 0 | 48875 | A | HOUSTON | YES | 57 | 5 | 57 | 0 | 1.0435 | 0 | 57
THW_ST4_ST_4 | 0 | 48874 | 4 | HOUSTON | YES | 108 | 19 | 108 | 0 | 1.0435 | 0 | 108
THW_ST3_ST_3 | 0 | 48873 | 3 | HOUSTON | YES | 110 | 19 | 110 | 0 | 1.0435 | 0 | 110
THW_4344 | 0 | 48881 | H | HOUSTON | YES | 58 | 5 | 58 | 0 | 1.0435 | 0 | 58
EXN_GT | 0 | 49837 | 4 | HOUSTON | YES | 81 | 21.3 | 86 | 0 | 1.0326 | 0 | 81
SRB_GT211035 | 0 | 48855 | B1 | HOUSTON | YES | 0 | 0 | 17 |  | 1.014 | 0 | 0
SRB_GN3_3 | 0 | 48853 | 3 | HOUSTON | YES | 220 | 35 | 220 |  | 1.0326 | 0 | 220
SRB_GN1_1 | 0 | 48851 | 1 | HOUSTON | YES | 176 | 26 | 176 | 0 | 1.0217 | 0 | 176
SOL_GT1 | 0 | 48845 | 1 | HOUSTON | YES | 16.2 | 15.4 | 16.2 |  | 1.0326 | 0 | 16.2
SJS_GT2_GT2 | 0 | 48842 | 2 | HOUSTON | YES | 49 | 49 | 81 | 0 | 1.0362 | 0 | 49
SHELLG3_3020 | 0 | 48822 | 2 | HOUSTON | YES | 30 | 0 | 30 |  | 1.029 | 0 | 30
SHELLG3_3020 | 0 | 48822 | 1 | HOUSTON | YES | 39 | 0 | 39 |  | 1.029 | 0 | 39
SHELLG2 | 0 | 48821 | 2 | HOUSTON | YES | 72 | 34.5 | 72 |  | 1.029 | 0 | 72
CVC_GT4_8005 | 0 | 48815 | 4 | HOUSTON | YES | 165 | 91.8 | 165 | 0 | 1.0362 | 0 | 165
THW_3334 | 0 | 48877 | D | HOUSTON | YES | 58 | 5 | 58 | 0 | 1.0435 | 0 | 58
PSA_GN1_8165 | 0 | 48796 | 1 | HOUSTON | YES | 104 | 43.1 | 104 | 0 | 1.0362 | 0 | 104
PSA_GT4_8145 | 0 | 48794 | 4 | HOUSTON | YES | 66 | 20.3 | 66 | 0 | 1.0362 | 0 | 66
PSA_GT3_8150 | 0 | 48793 | 3 | HOUSTON | YES | 70 | 20.3 | 70 | 0 | 1.0362 | 0 | 70
PSA_GT2_8155 | 0 | 48792 | 2 | HOUSTON | YES | 66 | 20.3 | 66 | 0 | 1.0362 | 0 | 66
PHR_GN2_2 | 0 | 48772 | MB | HOUSTON | YES | 0 | 72 | 459 |  | 1.0362
PR_GT1__9040 | 0 | 48761 | 1 | HOUSTON | YES | 35 | 0 | 35 | 0 | 1 | 0 | 35
PSG_GT3_8060 | 0 | 48742 | 1 | HOUSTON | YES | 164 | 50 | 164 | 0 | 1.0326 | 0 | 164
PSG_GT2_8040 | 0 | 48741 | 1 | HOUSTON | YES | 164 | 50 | 164 | 0 | 1.0326 | 0 | 164
PSG_GN2_8050 | 0 | 48740 | 1 | HOUSTON | YES | 178 | 60 | 178 | 0 | 1.0326 | 0 | 178
GBY_83841065 | 0 | 48693 | F | HOUSTON | YES | 20 | 20 | 52 | 0 | 1.0362 | 0 | 20
GBY_81821075 | 0 | 48692 | D | HOUSTON | YES | 20 | 20 | 54 | 0 | 1.0362 | 0 | 20
GBY_81821075 | 0 | 48692 | C | HOUSTON | YES | 48 | 20 | 48 | 0 | 1.0362 | 0 | 48
GBY_73741085 | 0 | 48691 | B | HOUSTON | YES | 47 | 20 | 47 | 0 | 1.0362 | 0 | 47
GBY_GN5_5 | 0 | 48690 | 5 | HOUSTON | YES | 298.5 | 81 | 398 | 0 | 1.0362 | 0 | 298.5
EP_1_2 | 0 | 48651 | 1 | HOUSTON | YES | 5 | 0 | 5 | 0 | 1.0362 | 0 | 5
DPEC_GT45070 | 0 | 48644 | 4 | HOUSTON | YES | 158 | 98 | 158 | 0 | 1.0319 | 0 | 158
DPEC_GT35010 | 0 | 48643 | 3 | HOUSTON | YES | 160 | 98 | 160 | 0 | 1.0319 | 0 | 160
DPEC_GT25025 | 0 | 48642 | 2 | HOUSTON | YES | 156 | 98 | 156 | 0 | 1.0319 | 0 | 156
DIB_GT3_8090 | 0 | 48614 | 4 | HOUSTON | YES | 77.2 | 15 | 77.2 | 0 | 1.0326 | 0 | 77.2
DIB_GT2_8075 | 0 | 48612 | 2 | HOUSTON | YES | 65 | 0 | 65 | 0 | 1.0326 | 0 | 65
EXN941GT | 0 | 49828 | 10 | HOUSTON | YES | 19 | 5.4 | 20 | 0 | 1.0326 | 0 | 19
BTE_ST1_8070 | 0 | 48598 | 4 | HOUSTON | YES | 234 | 60 | 234 | 0 | 1.0261 | 0 | 234
BTE_GT4_8055 | 0 | 48597 | 3 | HOUSTON | YES | 163 | 130 | 163 | 0 | 1.0261 | 0 | 163
BTE_GT3_8045 | 0 | 48596 | 2 | HOUSTON | YES | 158 | 130 | 158 | 0 | 1.0261 | 0 | 158
CHE_GN4_8025 | 0 | 48594 | 4 | HOUSTON | YES | 142 | 60 | 142 | 0 | 1.0362 | 0 | 142
CHE_GT1_8015 | 0 | 48593 | 1 | HOUSTON | YES | 173 | 50 | 173 | 0 | 1.0362 | 0 | 173
CBY_GN1_1 | 0 | 48581 | 1 | HOUSTON | YES | 748 | 108 | 748 | 0 | 1.0435 | 0 | 748
CTL_GN1_8145 | 0 | 48564 | 4 | HOUSTON | YES | 55 | 12.9 | 55 |  | 1.0362 | 0 | 55
EXN943GT | 0 | 49830 | 12 | HOUSTON | YES | 19 | 5.4 | 20 | 0 | 1.0326 | 0 | 19
CTL_GT3_8135 | 0 | 48562 | 2 | HOUSTON | YES | 91 | 30.3 | 91 |  | 1.0362 | 0 | 91
CTL_GT2_8130 | 0 | 48561 | 1 | HOUSTON | YES | 103 | 30.3 | 103 |  | 1.0362 | 0 | 103
CAL_ST1_8000 | 0 | 48552 | 2 | HOUSTON | YES | 65 | 0 | 65 | 0 | 1.0326 | 0 | 65
BYU_GT4_8065 | 0 | 48534 | 4 | HOUSTON | YES | 65 | 0 | 65 |  | 1.0362 | 0 | 65
BYU_GT3_8060 | 0 | 48533 | 3 | HOUSTON | YES | 67 | 0 | 67 |  | 1.0362 | 0 | 67
BYU_GT2_8055 | 0 | 48532 | 2 | HOUSTON | YES | 62 | 0 | 62 |  | 1.0362 | 0 | 62
EXN945GT | 0 | 49832 | 9 | HOUSTON | YES | 19 | 9.2 | 20 | 0 | 1.0326 | 0 | 19
BYU_GT1_8075 | 0 | 48531 | 1 | HOUSTON | YES | 65 | 0 | 65 |  | 1.0362 | 0 | 65
LPE_GT4_8085 | 0 | 48514 | 4 | HOUSTON | YES | 41 | 0 | 41 | 0 | 1.0362 | 0 | 41
LPE_GT3_8080 | 0 | 48513 | 3 | HOUSTON | YES | 41 | 0 | 41 | 0 | 1.0362 | 0 | 41
LPE_GT1_8070 | 0 | 48511 | 1 | HOUSTON | YES | 42 | 0 | 42 | 0 | 1.0362 | 0 | 42
APD_GT1_8005 | 0 | 48500 | 1 | HOUSTON | YES | 140 | 54.6 | 140 |  | 1.0362 | 0 | 140
LPE_GT2_8075 | 0 | 48512 | 2 | HOUSTON | YES | 42 | 0 | 42 | 0 | 1.0362 | 0 | 42
PSA_GT1_8160 | 0 | 48791 | 1 | HOUSTON | YES | 65 | 20.8 | 65 | 0 | 1.0362 | 0 | 65
PSA_GT5_8140 | 0 | 48795 | 5 | HOUSTON | YES | 64 | 20.3 | 64 | 0 | 1.0362 | 0 | 64
EXN_14GT | 0 | 49838 | 14 | HOUSTON | YES | 140 | 0 | 148 |  | 1.0326 | 0 | 140
PSA_GT6_8135 | 0 | 48797 | 6 | HOUSTON | YES | 59 | 34.5 | 59 | 0 | 1.0362 | 0 | 59
SHELLG1_3015 | 0 | 48820 | 1 | HOUSTON | YES | 71 | 34.5 | 71 |  | 1.029 | 0 | 71
CAL_GT1_8045 | 0 | 48551 | 1 | HOUSTON | YES | 152 | 0 | 152 | 0 | 1.0326 | 0 | 152
CTL_GN2_8155 | 0 | 48565 | 5 | HOUSTON | YES | 11 | 3.4 | 11 |  | 1.0362 | 0 | 11
CTL_GT4_8140 | 0 | 48563 | 3 | HOUSTON | YES | 94 | 30.3 | 94 |  | 1.0362 | 0 | 94
CBY_GN2_2 | 0 | 48582 | 2 | HOUSTON | YES | 751 | 110 | 751 | 0 | 1.0435 | 0 | 751
BTE_GT2_8075 | 0 | 48595 | 1 | HOUSTON | YES | 163 | 130 | 163 | 0 | 1.0261 | 0 | 163
DIB_ST1_8085 | 0 | 48613 | 3 | HOUSTON | YES | 69 | 0 | 69 | 0 | 1.0326 | 0 | 69
DPEC_GT15040 | 0 | 48641 | 1 | HOUSTON | YES | 162 | 98 | 162 | 0 | 1.0319 | 0 | 162
EP_1_2 | 0 | 48651 | 2 | HOUSTON | YES | 21 | 10 | 21 | 0 | 1.0362 | 0 | 21
DPEC_ST55065 | 0 | 48645 | 5 | HOUSTON | YES | 282 | 0 | 282 | 0 | 1.0319 | 0 | 282
GBY_73741085 | 0 | 48691 | A | HOUSTON | YES | 48 | 20 | 48 | 0 | 1.0362 | 0 | 48
GBY_83841065 | 0 | 48693 | E | HOUSTON | YES | 20 | 20 | 56 | 0 | 1.0362 | 0 | 20
DIB_GT1_8080 | 0 | 48611 | 1 | HOUSTON | YES | 64 | 0 | 64 | 0 | 1.0326 | 0 | 64
EXN_17GT | 0 | 49805 | 3 | HOUSTON | YES | 31 | 8.3 | 33 |  | 1.0326 | 0 | 31
SJS_GT1_GT1 | 0 | 48841 | 1 | HOUSTON | YES | 49 | 49 | 83 | 0 | 1.0362 | 0 | 49
THW_5556 | 0.001 | 48887 | F | HOUSTON | YES | 16.4 | 5 | 57 |  | 1.0319 | 0.0164 | 16.4
THW_5354 | 0.001 | 48886 | D | HOUSTON | YES | 16.6 | 5 | 58 |  | 1.0319 | 0.0166 | 16.6
THW_5152 | 0.001 | 48885 | B | HOUSTON | YES | 0 | 5 | 55 |  | 1.0319 | 0 | 0
THW_5152 | 0.001 | 48885 | A | HOUSTON | YES | 16.4 | 5 | 57 |  | 1.0319 | 0.0164 | 16.4
THW_5354 | 0.001 | 48886 | C | HOUSTON | YES | 16.4 | 5 | 57 |  | 1.0319 | 0.0164 | 16.4
CVC_ST5_5040 | 0.001 | 48814 | 1 | HOUSTON | YES | 133 | 91.8 | 133 |  | 1.029 | 0.133 | 133
CVC_GT1_5035 | 0.001 | 48813 | 1 | HOUSTON | YES | 155 | 91.8 | 155 |  | 1.029 | 0.155 | 155
CVC_GT3_5045 | 0.001 | 48811 | 3 | HOUSTON | YES | 158 | 91.8 | 158 |  | 1.029 | 0.158 | 158
CHE_GT2_5030 | 0.001 | 48591 | 2 | HOUSTON | YES | 173 | 50 | 173 |  | 1.029 | 0.173 | 173
THW_5556 | 0.001 | 48887 | E | HOUSTON | YES | 16.6 | 5 | 58 |  | 1.0319 | 0.0166 | 16.6
CVC_GT2_5020 | 0.001 | 48812 | 2 | HOUSTON | YES | 159 | 91.8 | 159 |  | 1.029 | 0.159 | 159
FRNDDRCS | 0.005 | 60202 | SC | WEST | YES | 0 | 0 | 0 | 0 | 1.0259 | 0 | 0
FTR_CN4_5095 | 0.006 | 48674 | 4 | NORTH | YES | 380 | 0 | 380 | 0 | 1.0319 | 2.28 | 380
FTR_GT3_5085 | 0.006 | 48673 | 3 | NORTH | YES | 158 | 0 | 158 | 0 | 1.0319 | 0.948 | 158
FTR_GT2_5110 | 0.006 | 48672 | 2 | NORTH | YES | 159 | 0 | 159 | 0 | 1.0319 | 0.954 | 159
FTR_GT1_5105 | 0.006 | 48671 | 1 | NORTH | YES | 156 | 0 | 156 | 0 | 1.0319 | 0.936 | 156
SWMESA | 0.007 | 6016 | 1 | WEST | YES | 11.2 | 0 | 75 |  | 1.03 | 0.0784 | 11.2
TNWDWRDU2_8 | 0.007 | 38332 | 1 | WEST | YES | 12 | 0 | 80 |  | 1.0232 | 0.084 | 12
KM NWP | 0.007 | 60019 | 1 | WEST | YES | 12 | 0 | 80 |  | 1.03 | 0.084 | 12
ORNNWP1 | 0.007 | 60017 | 1 | WEST | YES | 12 | 0 | 80 |  | 1.027 | 0.084 | 12
RIO_DRCS | 0.007 | 60201 | SC | WEST | YES | 0 | 0 | 0 | 0 | 1.04 | 0 | 0
DSKY1 | 0.007 | 60018 | 1 | WEST | YES | 12.6 | 0 | 84 | 0 | 1.032 | 0.0882 | 12.6
WDWDU1 | 0.007 | 60016 | 1 | WEST | YES | 12 | 0 | 80 |  | 1.033 | 0.084 | 12
KM SWP | 0.007 | 60007 | 1 | WEST | YES | 12 | 0 | 80 |  | 1.03 | 0.084 | 12
KM SEP | 0.007 | 60005 | 1 | WEST | YES | 6 | 0 | 40 |  | 1.035 | 0.042 | 6
KM NEP | 0.007 | 60003 | 1 | WEST | YES | 12 | 0 | 80 |  | 1.03 | 0.084 | 12
DSKY2 | 0.007 | 60000 | 1 | WEST | YES | 11.5 | 0 | 76.5 |  | 1.039 | 0.0805 | 11.5
GIBN_CREK_G1 | 0.007 | 990 | 1 | NORTH | YES | 464 | 200 | 464 | 0 | 1.0275
MCDDONAL_8 | 0.008 | 1333 | 1 | WEST | YES | 21.4 | 0 | 214.2 | 0 | 1.01 | 0.1712 | 21.4
OCOTILLO_1G | 0.008 | 1328 | 1 | WEST | YES | 5.8 | 0 | 58 |  | 0.99 | 0.0464 | 5.8
STANTONW_8 | 0.008 | 1326 | 1 | WEST | YES | 10.1 | 0 | 100.5 | 0 | 1.01 | 0.0808 | 10.1
BSP_1 | 0.008 | 1320 | 1 | WEST | YES | 25.8 | 2.9 | 25.8 |  | 1
AIRTRICITY_8 | 0.008 | 1170 | 1 | WEST | YES | 18 | 0 | 180 | 0 | 1.01 | 0.144 | 18
KINDERMG_3G | 0.008 | 1071 | 1 | WEST | YES | 45.7 | 12 | 45.7 | 0 | 1.01
KINDERMG_2G | 0.008 | 1070 | 1 | WEST | YES | 45.7 | 12 | 45.7 | 0 | 1.01
L_DELAWA1_1Y | 0.008 | 7038 | 2 | WEST | YES | 4.5 | 0 | 30 | 0 | 1 | 0.036 | 4.5
KINDERMG_1G | 0.008 | 1069 | 1 | WEST | YES | 25 | 5 | 25 | 0 | 1.01
L_DELAWA1_1Y | 0.008 | 7038 | 1 | WEST | YES | 5.2 | 0 | 35 | 0 | 1 | 0.0416 | 5.2
SCURRYCW_1G | 0.008 | 1068 | 1 | WEST | YES | 14.1 | 0 | 141 |  | 1.01 | 0.1128 | 14.1
CIELOGEN_2G | 0.008 | 1062 | 1 | WEST | YES | 6.1 | 0 | 61 |  | 1 | 0.0488 | 6.1
CIELOGEN_1G | 0.008 | 1061 | 1 | WEST | YES | 9.9 | 0 | 99 |  | 1 | 0.0792 | 9.9
LONGSHORT_5 | 0.008 | 1058 | 1 | NORTH | YES | 15 | 0 | 149 |  | 0.95 | 0.12 | 15
ROSCOEWI_5 | 0.008 | 1057 | 1 | WEST | YES | 12.6 | 0 | 126.5 |  | 0.99 | 0.1008 | 12.6
ROSCOEW_5 | 0.008 | 1049 | 1 | WEST | YES | 20.9 | 0 | 209 |  | 0.99 | 0.1672 | 20.9
CALENG3G_3G | 0.008 | 1047 | 3 | WEST | YES | 69 | 27 | 69 | 0 | 1.017 | 0.552 | 69
CALENG2G_2G | 0.008 | 1046 | 2 | WEST | YES | 74 | 27 | 74 | 0 | 1.017 | 0.592 | 74
SNYDERW1A | 0.008 | 6637 | 1 | WEST | YES | 6.3 | 0 | 63 | 0 | 1.025 | 0.0504 | 6.3
CALENG1G_1G | 0.008 | 1045 | 1 | WEST | YES | 73 | 27 | 73 | 0 | 1.017 | 0.584 | 73
TNTNPONE_28 | 0.008 | 39970 | 1 | NORTH | YES | 154 | 30 | 154 |  | 1.04
TNTNPONE_18 | 0.008 | 39960 | 1 | NORTH | YES | 152 | 30 | 152 |  | 1.04
MRGNFG_6G | 0.008 | 1044 | F | WEST | YES | 66 | 66 | 66 |  | 0.99 | 0.528 | 66
MRGNEG_5G | 0.008 | 1043 | E | WEST | YES | 68 | 68 | 68 |  | 0.99 | 0.544 | 68
MRGNDG_4G | 0.008 | 1042 | D | WEST | YES | 70 | 69 | 70 |  | 0.99 | 0.56 | 70
RDCNYNG1 | 0.008 | 36998 | 1 | WEST | YES | 8.4 | 0 | 84 | 0 | 1.01 | 0.0672 | 8.4
MRGNCG_3G | 0.008 | 1041 | C | WEST | YES | 70 | 69 | 70 |  | 0.99 | 0.56 | 70
MRGNBG_2G | 0.008 | 1040 | B | WEST | YES | 71 | 70 | 71 |  | 0.99 | 0.568 | 71
MRGNAG_1G | 0.008 | 1039 | A | WEST | YES | 69 | 69 | 69 |  | 0.99 | 0.552 | 69
MORGAN5G_5G | 0.008 | 1037 | 5 | WEST | YES | 137 | 40 | 137 |  | 0.99 | 1.096 | 137
WHRLWIND1A | 0.008 | 60081 | 1 | WEST | YES | 6 | 0 | 60 | 0 | 1.03 | 0.048 | 6
TIEHVSG_2G | 0.008 | 11025 | 1 | WEST | YES | 211 | 63 | 211 | 0 | 1.017 | 1.688 | 211
PB6GEN_7G | 0.008 | 1008 | 6 | WEST | YES | 515 | 130 | 515 | 0 | 1.022 | 4.12 | 515
TIEHVCG_4G | 0.008 | 11024 | 1 | WEST | YES | 149 | 103 | 149 | 0 | 1.017 | 1.192 | 149
TIEHVCG_3G | 0.008 | 11023 | 1 | WEST | YES | 132 | 103 | 132 | 0 | 1.017 | 1.056 | 132
HORSH1 | 0.008 | 60066 | 1 | WEST | YES | 33.3 | 0 | 222 | 0 | 1.005 | 0.2664 | 33.3
TIEHVCG_2G | 0.008 | 11022 | 1 | WEST | YES | 132 | 103 | 132 | 0 | 1.017 | 1.056 | 132
TIEHVCG_1G | 0.008 | 11021 | 1 | WEST | YES | 145 | 103 | 145 | 0 | 1.017 | 1.16 | 145
TIEHVSG_1G | 0.008 | 11020 | 1 | WEST | YES | 211 | 63 | 211 | 0 | 1.017 | 1.688 | 211
NAV6ST | 0.008 | 11014 | 1 | WEST | YES | 115 | 40 | 115 | 0 | 1.017 | 0.92 | 115
NAV5CT | 0.008 | 11013 | 1 | WEST | YES | 80 | 18 | 80 | 0 | 1.017 | 0.64 | 80
NAV4CT | 0.008 | 11012 | 1 | WEST | YES | 80 | 18 | 80 | 0 | 1.017 | 0.64 | 80
NAV3ST | 0.008 | 11011 | 1 | WEST | YES | 115 | 40 | 115 | 0 | 1.017 | 0.92 | 115
NAV2CT | 0.008 | 11009 | 1 | WEST | YES | 80 | 18 | 80 | 0 | 1.017 | 0.64 | 80
PB5GEN_6G | 0.008 | 1007 | 5 | WEST | YES | 115 | 40 | 115 | 0 | 1.022 | 0.92 | 115
NAV1CT | 0.008 | 11001 | 1 | WEST | YES | 80 | 18 | 80 | 0 | 1.017 | 0.64 | 80
MESQUITW_2G | 0.008 | 1438 | 1 | WEST | YES | 23.6 | 0 | 236 |  | 1.01 | 0.1888 | 23.6
MESQUITW_1G | 0.008 | 1437 | 1 | WEST | YES | 40 | 0 | 400 | 0 | 1.023 | 0.32 | 40
PBCTEGE_5G | 0.008 | 1006 | E | WEST | YES | 65 | 65 | 68 | 0 | 1.022 | 0.52 | 65
CIRELLO | 0.008 | 60060 | 1 | WEST | YES | 35 | 0 | 233 | 0 | 1 | 0.28 | 35
PBCTDGE_4G | 0.008 | 1005 | D | WEST | YES | 65 | 65 | 65 | 0 | 1.022 | 0.52 | 65
SWETWATR_4G | 0.008 | 1419 | 4 | WEST | YES | 61 | 36 | 61 | 0 | 1.039 | 0.488 | 61
PBCTCGE_3G | 0.008 | 1004 | C | WEST | YES | 62 | 62 | 66 | 0 | 1.022 | 0.496 | 62
SWETWATR_3G | 0.008 | 1418 | 3 | WEST | YES | 68 | 36 | 68 | 0 | 1.039 | 0.544 | 68
SWETWATR_2G | 0.008 | 1417 | 2 | WEST | YES | 72 | 36 | 72 | 0 | 1.039 | 0.576 | 72
L_SWEETW1_3N | 0.008 | 71059 | 1 | WEST | YES | 17.8 | 0 | 119 | 0 | 1 | 0.1424 | 17.8
L_DIVIDE1_1N | 0.008 | 76091 | 1 | WEST | YES | 26.5 | 0 | 375 | 0 | 1 | 0.212 | 26.5
PBCTBGE_2G | 0.008 | 1003 | B | WEST | YES | 65 | 65 | 66 | 0 | 1.022 | 0.52 | 65
L_SWEETW1_4N | 0.008 | 71060 | 1 | WEST | YES | 15.7 | 0 | 105 | 0 | 1 | 0.1256 | 15.7
L_SWEETW1_2N | 0.008 | 71057 | 1 | WEST | YES | 20.3 | 0 | 135 | 0 | 1 | 0.1624 | 20.3
SWETWATR_1G | 0.008 | 1416 | 1 | WEST | YES | 30 | 18 | 30 | 0 | 1.039 | 0.24 | 30
L_GASCCR1_1N | 0.008 | 76031 | 1 | WEST | YES | 15 | 0 | 150 | 0 | 1 | 0.12 | 15
L_SWEETW1_1N | 0.008 | 71054 | 1 | WEST | YES | 16.1 | 0 | 107.5 | 0 | 1 | 0.1288 | 16.1
L_BITTCR1_1N | 0.008 | 71051 | 1 | WEST | YES | 5.6 | 0 | 37.5 |  | 1.01 | 0.0448 | 5.6
HORSH4 | 0.008 | 60072 | 1 | WEST | YES | 17.2 | 0 | 115 | 0 | 1.025 | 0.1376 | 17.2
HORSH3 | 0.008 | 60070 | 1 | WEST | YES | 33.6 | 0 | 224 | 0 | 1.025 | 0.2688 | 33.6
HORSH2 | 0.008 | 60068 | 1 | WEST | YES | 27.6 | 0 | 184 | 0 | 1.025 | 0.2208 | 27.6
AEPWIND_8 | 0.008 | 1354 | 1 | WEST | YES | 15.2 | 0 | 101.2 |  | 1.01 | 0.1216 | 15.2
LOUIS1A | 0.008 | 60063 | 1 | WEST | YES | 25.5 | 0 | 170.2 | 0 | 1.02 | 0.204 | 25.5
BUFGGEN | 0.008 | 60058 | 1 | WEST | YES | 18 | 0 | 120 |  | 1 | 0.144 | 18
PBCTAGE_1G | 0.008 | 1002 | A | WEST | YES | 64 | 64 | 65 | 0 | 1.022 | 0.512 | 64
CALHN_G1 | 0.008 | 60057 | 1 | WEST | YES | 17.1 | 0 | 114 | 0 | 1.042 | 0.1368 | 17.1
WILDHRS11A | 0.008 | 60052 | 1 | WEST | YES | 12.6 | 0 | 126.5 | 0 | 1.005 | 0.1008 | 12.6
NWPWRG1_1G | 0.008 | 1350 | 1 | WEST | YES | 3.4 | 0 | 34.3 |  | 1.02 | 0.0272 | 3.4
WESTXWIN_1G | 0.008 | 1349 | 1 | WEST | YES | 0.7 | 0 | 6.6 |  | 1.02 | 0.0056 | 0.7
TRENTIPP_8 | 0.008 | 1343 | 1 | WEST | YES | 22.5 | 0 | 150 |  | 1.014 | 0.18 | 22.5
RWMILLER01 | 0.009 | 332 | 1 | NORTH | YES | 75 | 18.5 | 75 | 0 | 1.04 | 0.675 | 75
LEG_2___2 | 0.009 | 48722 | 2 | NORTH | YES | 853 | 357 | 853 | 0 | 1.0348
LEG_1___1 | 0.009 | 48721 | 1 | NORTH | YES | 836 | 357 | 836 | 0 | 1.0348
MRSSHPRD01 | 0.009 | 345 | 2 | WEST | YES | 12 | 0 | 12 |  | 1.03 | 0.108 | 12
MRSSHPRD | 0.009 | 344 | 1 | WEST | YES | 12 | 0 | 12 |  | 1.03 | 0.108 | 12
OKLAUN1G | 0.009 | 6752 | 1 | WEST | YES | 629 | 175 | 629 | 0 | 1.035
OKLA7A | 0.009 | 6100 | 1 | WEST | YES | 50 | -220 | 220 | 0 | 1.035 | 0.45 | 50
RWMILLER05 | 0.009 | 336 | 5 | NORTH | YES | 101 | 0 | 101 | 0 | 1.04 | 0.909 | 101
RWMILLER04 | 0.009 | 335 | 4 | NORTH | YES | 102 | 0 | 102 | 0 | 1.04 | 0.918 | 102
CALFREST_6G | 0.009 | 13136 | 6 | NORTH | YES | 176 | 40 | 176 | 0 | 1.035 | 1.584 | 176
CALFREST_5G | 0.009 | 13135 | 5 | NORTH | YES | 157 | 57 | 157 | 0 | 1.035 | 1.413 | 157
CALFREST_4G | 0.009 | 13134 | 4 | NORTH | YES | 156 | 40 | 156 | 0 | 1.035 | 1.404 | 156
CALFREST_3G | 0.009 | 13133 | 3 | NORTH | YES | 174 | 40 | 174 | 0 | 1.035 | 1.566 | 174
CALFREST_2G | 0.009 | 13132 | 2 | NORTH | YES | 155 | 57 | 155 | 0 | 1.035 | 1.395 | 155
SLSTR1PP_1G | 0.009 | 1643 | 1 | NORTH | YES | 6 | 0 | 60 | 0 | 1.022 | 0.054 | 6
CALFREST_1G | 0.009 | 13131 | 1 | NORTH | YES | 152 | 40 | 152 | 0 | 1.035 | 1.368 | 152
BARTNWND_1G | 0.009 | 1600 | 1 | WEST | YES | 12 | 0 | 120 | 0 | 1.022 | 0.108 | 12
WFCOGEN_2G | 0.009 | 1482 | 2 | WEST | YES | 12 | 12 | 17 | 0 | 1 | 0.108 | 12
WFCOGEN_2G | 0.009 | 1482 | 1 | WEST | YES | 12 | 12 | 20 | 0 | 1 | 0.108 | 12
WFCOGEN_1G | 0.009 | 1479 | 2 | WEST | YES | 12 | 12 | 20 | 0 | 1 | 0.108 | 12
WFCOGEN_1G | 0.009 | 1479 | 1 | WEST | YES | 12 | 12 | 20 | 0 | 1 | 0.108 | 12
WCPWRCO_3G | 0.009 | 1455 | 3 | NORTH | YES | 242 | 50 | 242 | 0 | 1.023 | 2.178 | 242
WCPWRCO_2G | 0.009 | 1454 | 2 | NORTH | YES | 204 | 50 | 204 | 0 | 1.023 | 1.836 | 204
WCPWRCO_1G | 0.009 | 1453 | 1 | NORTH | YES | 204 | 50 | 204 | 0 | 1.023 | 1.836 | 204
GRHAMSES_1G | 0.009 | 1433 | 1 | WEST | YES | 242 | 60 | 242 | 0 | 1.038 | 2.178 | 242
GRHAMSES_2G | 0.009 | 1432 | 2 | WEST | YES | 369 | 90 | 369 | 0 | 1.023 | 3.321 | 369
RWMILLER03 | 0.009 | 334 | 3 | NORTH | YES | 156 | 65 | 208 | 0 | 1.04 | 1.404 | 156
BBRN_2G | 0.009 | 3382 | 2 | NORTH | YES | 610 | 225 | 610 | 0 | 1.0345
BBRN_1G | 0.009 | 3381 | 1 | NORTH | YES | 597 | 225 | 597 | 0 | 1.0345
RWMILLER02 | 0.009 | 333 | 2 | NORTH | YES | 119 | 37 | 119 | 0 | 1.04 | 1.071 | 119
NTHLK3_G | 0.01 | 2383 | 3 | NORTH | YES | 247.4 | 50 | 329 | 0 | 1.029 | 2.474 | 247.4
NTHLK2_G | 0.01 | 2382 | 2 | NORTH | YES | 0 | 35 | 181 |  | 1.029 | 0 | 0
NTHLK1_G | 0.01 | 2381 | 1 | NORTH | YES | 0 | 35 | 156 |  | 1.029 | 0 | 0
COLLIN_1G | 0.01 | 2371 | MB | NORTH | YES | 0 | 40 | 138 |  | 1.022 | 0 | 0
STEAM3 | 0.01 | 950 | 1 | NORTH | YES | 41 | 13 | 41 | 0 | 1.02 | 0.41 | 41
HANDLEY_5G | 0.01 | 1949 | 5 | NORTH | YES | 0 | 150 | 435 |  | 1.03 | 0 | 0
HANDLEY_4G | 0.01 | 1948 | 4 | NORTH | YES | 217.5 | 150 | 435 | 0 | 1.022 | 2.175 | 217.5
HANDLEY_3G | 0.01 | 1947 | 3 | NORTH | YES | 353.4 | 100 | 392 | 0 | 1.03 | 3.534 | 353.4
HANDLEY_2G | 0.01 | 1946 | MB | NORTH | YES | 0 | 30 | 68 |  | 1.003 | 0 | 0
STEAM2 | 0.01 | 949 | 1 | NORTH | YES | 26 | 8 | 26 | 0 | 0.99 | 0.26 | 26
JNSNCNTY802 | 0.01 | 367 | 2 | NORTH | YES | 90 | 20 | 90 | 0 | 1.02 | 0.9 | 90
HANDLEY_1G | 0.01 | 1945 | MB | NORTH | YES | 0 | 25 | 36 |  | 1.003 | 0 | 0
MDLTHELP_4G | 0.01 | 1944 | 4 | NORTH | YES | 214 | 74 | 214 | 0 | 1.02 | 2.14 | 214
MDLTHELP_3G | 0.01 | 1943 | 3 | NORTH | YES | 215 | 74 | 215 | 0 | 1.02 | 2.15 | 215
MDLTHELP_2G | 0.01 | 1942 | 2 | NORTH | YES | 215 | 74 | 215 | 0 | 1.02 | 2.15 | 215
STEAM1 | 0.01 | 948 | 1 | NORTH | YES | 0 | 12 | 20 |  | 1.02 | 0 | 0
MDLTHELP_1G | 0.01 | 1941 | 1 | NORTH | YES | 215 | 74 | 215 | 0 | 1.02 | 2.15 | 215
MDLTHELP_6G | 0.01 | 1938 | 6 | NORTH | YES | 229 | 74 | 229 | 0 | 1.02 | 2.29 | 229
MDLTHELP_5G | 0.01 | 1937 | 5 | NORTH | YES | 225 | 74 | 225 | 0 | 1.02 | 2.25 | 225
COMCHEPK_2G | 0.01 | 1899 | 2 | NORTH | YES | 1164 | 1128 | 1164 | 0 | 1.031
SPENCER_G5 | 0.01 | 924 | 1 | NORTH | YES | 52 | 20 | 64 | 0 | 1.03 | 0.52 | 52
JNSNCNTY802 | 0.01 | 366 | 1 | NORTH | YES | 168 | 20 | 168 | 0 | 1.02 | 1.68 | 168
COMCHEPK_1G | 0.01 | 1898 | 1 | NORTH | YES | 1164 | 1150 | 1164 | 0 | 1.031
DECRDOVA_5G | 0.01 | 1895 | D | NORTH | YES | 65 | 65 | 70 | 0 | 1.029 | 0.65 | 65
DECRDOVA_4G | 0.01 | 1894 | C | NORTH | YES | 65 | 65 | 70 | 0 | 1.029 | 0.65 | 65
DECRDOVA_3G | 0.01 | 1893 | B | NORTH | YES | 65 | 65 | 70 | 0 | 1.029 | 0.65 | 65
SPENCER_G4 | 0.01 | 923 | 1 | NORTH | YES | 48 | 20 | 61 | 0 | 1.03 | 0.48 | 48
DECRDOVA_2G | 0.01 | 1892 | A | NORTH | YES | 65 | 65 | 71 | 0 | 1.029 | 0.65 | 65
DECRDOVA_1G | 0.01 | 1889 | 1 | NORTH | YES | 779 | 255 | 779 | 0 | 1.022 | 7.79 | 779
WLFHOLW_3G | 0.01 | 1879 | 3 | NORTH | YES | 268 | 89.3 | 268 | 0 | 1.029 | 2.68 | 268
WLFHOLW_2G | 0.01 | 1878 | 2 | NORTH | YES | 219 | 105 | 219 | 0 | 1.029 | 2.19 | 219
OLINGER_G4 | 0.01 | 845 | 1 | NORTH | YES | 59.1 | 0 | 76 | 0 | 1.03 | 0.591 | 59.1
WLFHOLW_1G | 0.01 | 1877 | 1 | NORTH | YES | 216 | 89.3 | 216 | 0 | 1.029 | 2.16 | 216
EAGLEMNT_3G | 0.01 | 1863 | MB | NORTH | YES | 0 | 50 | 378 |  | 1.033 | 0 | 0
EAGLEMNT_2G | 0.01 | 1862 | MB | NORTH | YES | 0 | 40 | 100 |  | 1.033 | 0 | 0
EAGLEMNT_1G | 0.01 | 1861 | MB | NORTH | YES | 0 | 30 | 112 |  | 1.033 | 0 | 0
OLINGER_G3 | 0.01 | 844 | 1 | NORTH | YES | 118.3 | 45 | 148 | 0 | 1.03 | 1.183 | 118.3
MOSES_3G | 0.01 | 1703 | 3 | NORTH | YES | 808 | 463 | 808 | 0 | 1.031
MOSES_2G | 0.01 | 1702 | 2 | NORTH | YES | 579 | 175 | 579 | 0 | 1.031
DENISNDM | 0.01 | 6948 | 2 | NORTH | YES | 40 | 5 | 40 | 0 | 1.015 | 0.4 | 40
DENISNDM | 0.01 | 6948 | 1 | NORTH | YES | 40 | 5 | 40 | 0 | 1.015 | 0.4 | 40
MOSES_1G | 0.01 | 1701 | 1 | NORTH | YES | 560 | 175 | 560 | 0 | 1.031
VALLEY_3G | 0.01 | 1689 | 3 | NORTH | YES | 186.2 | 25 | 354 | 0 | 1.015 | 1.862 | 186.2
OLINGER_G2 | 0.01 | 843 | 1 | NORTH | YES | 86.7 | 25 | 105 | 0 | 1.03 | 0.867 | 86.7
VALLEY_2G | 0.01 | 1688 | 2 | NORTH | YES | 527 | 90 | 527 | 0 | 1.036 | 5.27 | 527
VALLLEY_1G | 0.01 | 1687 | 1 | NORTH | YES | 140 | 15 | 175 | 0 | 1.036 | 1.4 | 140
LAMARPWR_6G | 0.01 | 1683 | 6 | NORTH | YES | 199 | 129.1 | 199 | 0 | 1.031 | 1.99 | 199
DCEAST | 0.01 | 5925 | 1 | NORTH | YES | 400.3 | -600 | 600 | 0 | 1.025 | 4.003 | 400.3
LAMARPWR_5G | 0.01 | 1682 | 5 | NORTH | YES | 163 | 67.7 | 163 | 0 | 1.031 | 1.63 | 163
OLINGER_G1 | 0.01 | 842 | 1 | NORTH | YES | 63.1 | 20 | 80 | 0 | 1.03 | 0.631 | 63.1
LAMARPWR_4G | 0.01 | 1681 | 4 | NORTH | YES | 164 | 67.7 | 164 | 0 | 1.031 | 1.64 | 164
LAMARPWR_3G | 0.01 | 1680 | 3 | NORTH | YES | 199 | 129.1 | 199 | 0 | 1.031 | 1.99 | 199
LAMARPWR_2G | 0.01 | 1679 | 2 | NORTH | YES | 155 | 67.7 | 155 | 0 | 1.031 | 1.55 | 155
LAMARPWR_1G | 0.01 | 1678 | 1 | NORTH | YES | 154 | 67.7 | 154 | 0 | 1.031 | 1.54 | 154
NEWMAN_G5 | 0.01 | 837 | 1 | NORTH | YES | 0 | 15 | 37 |  | 1.01 | 0 | 0
PEC_3G | 0.01 | 1677 | 3 | NORTH | YES | 91 | 35 | 91 | 0 | 1.022 | 0.91 | 91
PEC_2G | 0.01 | 1676 | 2 | NORTH | YES | 84 | 35 | 84 | 0 | 1.022 | 0.84 | 84
PEC_1G | 0.01 | 1675 | 1 | NORTH | YES | 80 | 35 | 80 | 0 | 1.022 | 0.8 | 80
JCKCNTY803 | 0.01 | 582 | 3 | NORTH | YES | 147 | 0 | 147 | 0 | 1.022 | 1.47 | 147
TGATEWAY_4G | 0.01 | 13119 | 4 | NORTH | YES | 399 | 65 | 399 | 0 | 1.035 | 3.99 | 399
TGATEWAY_3G | 0.01 | 13118 | 3 | NORTH | YES | 146 | 30 | 146 | 0 | 1.035 | 1.46 | 146
TGATEWAY_2G | 0.01 | 13117 | 2 | NORTH | YES | 128 | 30 | 128 | 0 | 1.035 | 1.28 | 128
TGATEWAY_1G | 0.01 | 13116 | 1 | NORTH | YES | 149 | 30 | 149 | 0 | 1.035 | 1.49 | 149
FPLEFR2S_G | 0.01 | 12424 | 4 | NORTH | YES | 412 | 191 | 412 | 0 | 1 | 4.12 | 412
FPLEFR2C_G | 0.01 | 12423 | 3 | NORTH | YES | 162 | 72 | 162 | 0 | 1 | 1.62 | 162
FPLEFR2B_G | 0.01 | 12422 | 2 | NORTH | YES | 160 | 72 | 160 | 0 | 1 | 1.6 | 160
FPLEFR2A_G | 0.01 | 12421 | 1 | NORTH | YES | 170 | 72 | 170 | 0 | 1 | 1.7 | 170
FPLEFR1S_G | 0.01 | 12414 | 4 | NORTH | YES | 414 | 191 | 414 | 0 | 1 | 4.14 | 414
FPLEFR1C_G | 0.01 | 12413 | 3 | NORTH | YES | 159 | 72 | 159 | 0 | 1 | 1.59 | 159
FPLEFR1B_G | 0.01 | 12412 | 2 | NORTH | YES | 157 | 72 | 157 | 0 | 1 | 1.57 | 157
FPLEFR1A_G | 0.01 | 12411 | 1 | NORTH | YES | 170 | 72 | 170 | 0 | 1 | 1.7 | 170
ENNSTRAC_2G | 0.01 | 12323 | 2 | NORTH | YES | 116 | 100 | 116 | 0 | 1.043 | 1.16 | 116
ENNSTRAC_1G | 0.01 | 12322 | 1 | NORTH | YES | 196 | 130 | 196 | 0 | 1.043 | 1.96 | 196
KMICHIST6_G | 0.01 | 11696 | 6 | NORTH | YES | 303 | 60 | 303 | 0 | 1.029 | 3.03 | 303
JCKCNTY802 | 0.01 | 581 | 2 | NORTH | YES | 147 | 0 | 147 | 0 | 1.022 | 1.47 | 147
KMICHICT5_G | 0.01 | 11695 | 5 | NORTH | YES | 138 | 80 | 138 | 0 | 1.029 | 1.38 | 138
KMICHICT4_G | 0.01 | 11694 | 4 | NORTH | YES | 136 | 80 | 136 | 0 | 1.029 | 1.36 | 136
KMICHIST3_G | 0.01 | 11693 | 3 | NORTH | YES | 310 | 60 | 310 | 0 | 1.029 | 3.1 | 310
KMICHICT2_G | 0.01 | 11692 | 2 | NORTH | YES | 144 | 80 | 144 | 0 | 1.029 | 1.44 | 144
KMICHICT1_G | 0.01 | 11691 | 1 | NORTH | YES | 142 | 80 | 142 | 0 | 1.029 | 1.42 | 142
JCKCNTY801 | 0.01 | 580 | 1 | NORTH | YES | 288 | 0 | 288 | 0 | 1.022 | 2.88 | 288
NTHTEXAS03 | 0.01 | 505 | 3 | NORTH | YES | 15 | 15 | 38 | 0 | 1.015 | 0.15 | 15
CHAMPION_1G | 0.01 | 3348 | MB | NORTH | YES | 0 | 42 | 42 |  | 1 | 0 | 0
TRINIDAD_6G | 0.01 | 3126 | 1 | NORTH | YES | 226 | 46 | 226 | 0 | 1 | 2.26 | 226
STRYKER_2G | 0.01 | 3108 | 2 | NORTH | YES | 484 | 75 | 484 | 0 | 1.029 | 4.84 | 484
STRYKER_1G | 0.01 | 3107 | 1 | NORTH | YES | 140.5 | 45 | 182 | 0 | 1.029 | 1.405 | 140.5
MARTLAKE_3G | 0.01 | 3099 | 3 | NORTH | YES | 804 | 500 | 804 | 0 | 1.031
MARTLAKE_2G | 0.01 | 3098 | 2 | NORTH | YES | 795 | 461 | 795 | 0 | 1.031
NTHTEXAS02 | 0.01 | 504 | 2 | NORTH | YES | 5 | 5 | 18 | 0 | 1.015 | 0.05 | 5
MARTLAKE_1G | 0.01 | 3097 | 1 | NORTH | YES | 799 | 500 | 799 | 0 | 1.031
LKHB2_G | 0.01 | 2452 | 2 | NORTH | YES | 514 | 80 | 514 | 0 | 1.029 | 5.14 | 514
LKHB1_G | 0.01 | 2451 | 1 | NORTH | YES | 0 | 80 | 391 |  | 1.029 | 0 | 0
MTCK3_G | 0.01 | 2419 | MB | NORTH | YES | 0 | 10 | 63 |  | 0.9667 | 0 | 0
MTCK2_G | 0.01 | 2418 | 2 | NORTH | YES | 0 | 10 | 23 |  | 0.9667 | 0 | 0
MTCK8_G | 0.01 | 2417 | 8 | NORTH | YES | 477 | 60 | 556 | 0 | 1.029 | 4.77 | 477
MTCK7_G | 0.01 | 2414 | 7 | NORTH | YES | 0 | 30 | 114 |  | 1.029 | 0 | 0
MTCK6_G | 0.01 | 2413 | 6 | NORTH | YES | 0 | 30 | 118 |  | 1.029 | 0 | 0
NTHTEXAS01 | 0.01 | 503 | 1 | NORTH | YES | 5 | 5 | 18 | 0 | 1.015 | 0.05 | 5
BOSQUESW804 | 0.012 | 253 | 2 | NORTH | YES | 83 | 0 | 83 | 0 | 1.032 | 0.996 | 83
WHITNYDM02 | 0.012 | 245 | 2 | NORTH | YES | 15 | 0 | 15 | 0 | 1.035 | 0.18 | 15
ATKINS5 | 0.012 | 32891 | MB | NORTH | YES | 0 | 5 | 25 |  | 1.031 | 0 | 0
ATKINS4 | 0.012 | 32890 | MB | NORTH | YES | 0 | 5 | 22 |  | 1.031 | 0 | 0
ATKINS7 | 0.012 | 32888 | 1 | NORTH | YES | 0 | 4 | 17 |  | 1.028 | 0 | 0
ATKINS6 | 0.012 | 32887 | MB | NORTH | YES | 0 | 12 | 51 |  | 1.028 | 0 | 0
ATKINS3 | 0.012 | 32886 | MB | NORTH | YES | 0 | 5 | 12 |  | 1 | 0 | 0
TAMUGEN1 | 0.012 | 32798 | 1 | NORTH | YES | 32 | 0 | 32 |  | 1.02 | 0.384 | 32
BOSQUESW803 | 0.012 | 251 | 2 | NORTH | YES | 144 | 0 | 144 | 0 | 1.032 | 1.728 | 144
WHITNYDM01 | 0.012 | 244 | 1 | NORTH | YES | 15 | 0 | 15 | 0 | 1.035 | 0.18 | 15
BOSQUESW502 | 0.013 | 239 | 1 | NORTH | YES | 149 | 0 | 149 | 0 | 1.03 | 1.937 | 149
LAKE_CRK2_G | 0.013 | 3417 | 2 | NORTH | YES | 227 | 40 | 227 |  | 1.029 | 2.951 | 227
LAKE_CRK1_G | 0.013 | 3416 | 1 | NORTH | YES | 35.4 | 33 | 75 | 0 | 1.043 | 0.4602 | 35.4
THOUSE_2G | 0.013 | 3404 | 2 | NORTH | YES | 805 | 250 | 805 | 0 | 1.026 | 10.465 | 805
THOUSE_1G | 0.013 | 3403 | 1 | NORTH | YES | 563 | 200 | 563 | 0 | 1.026 | 7.319 | 563
BOSQUESW501 | 0.013 | 247 | 2 | NORTH | YES | 151 | 0 | 151 | 0 | 1.03 | 1.963 | 151
DANSBY14 | 0.014 | 32892 | 1 | NORTH | YES | 81 | 25 | 108 | 0 | 1.035 | 1.134 | 81
DANSBY2 | 0.014 | 32884 | 1 | NORTH | YES | 46 | 2 | 46 | 0 | 1.015 | 0.644 | 46
SANDOW_4G | 0.083 | 3432 | 4 | SOUTH | YES | 534 | 460 | 534 |  | 1.029

## Ff
Generator Sensitivities
Name of Bus | P Sensitivity of Bus | Number of Bus | ID | Area Name of Gen | AGC | Gen MW | Min MW | Max MW | V Sensitivity of Bus | Set Volt
LAKE_CRK1_G | 0.021 | 3416 | 1 | NORTH | YES | 35.4 | 33 | 75 | 0 | 1.043 | -0.7434 | 35.4
LAKE_CRK2_G | 0.021 | 3417 | 2 | NORTH | YES | 227 | 40 | 227 |  | 1.029 | -4.767 | 227 | HOUSTON | -55.8089
BOSQUESW803 | 0.02 | 251 | 2 | NORTH | YES | 144 | 0 | 144 | 0 | 1.032 | -2.88 | 144 | NORTH | 203.8342
BOSQUESW804 | 0.02 | 253 | 2 | NORTH | YES | 83 | 0 | 83 | 0 | 1.032 | -1.66 | 83 | SOUTH | -187.2615
WHITNYDM01 | 0.018 | 244 | 1 | NORTH | YES | 15 | 0 | 15 | 0 | 1.035 | -0.27 | 15 | WEST | 49.8466
BOSQUESW502 | 0.018 | 239 | 1 | NORTH | YES | 149 | 0 | 149 | 0 | 1.03 | -2.682 | 149
BOSQUESW501 | 0.018 | 247 | 2 | NORTH | YES | 151 | 0 | 151 | 0 | 1.03 | -2.718 | 151
WHITNYDM02 | 0.018 | 245 | 2 | NORTH | YES | 15 | 0 | 15 | 0 | 1.035 | -0.27 | 15 | HOUSTON | 13825.3008
THOUSE_2G | 0.016 | 3404 | 2 | NORTH | YES | 805 | 250 | 805 | 0 | 1.026 | -12.88 | 805 | NORTH | 19200.8984
THOUSE_1G | 0.016 | 3403 | 1 | NORTH | YES | 563 | 200 | 563 | 0 | 1.026 | -9.008 | 563 | SOUTH | 13890.7012
RWMILLER03 | 0.012 | 334 | 3 | NORTH | YES | 156 | 65 | 208 | 0 | 1.04 | -1.872 | 156 | WEST | 4928.9019
DECRDOVA_2G | 0.012 | 1892 | A | NORTH | YES | 65 | 65 | 71 | 0 | 1.029 | -0.78 | 65
RWMILLER01 | 0.012 | 332 | 1 | NORTH | YES | 75 | 18.5 | 75 | 0 | 1.04 | -0.9 | 75
RWMILLER02 | 0.012 | 333 | 2 | NORTH | YES | 119 | 37 | 119 | 0 | 1.04 | -1.428 | 119 | HOUSTON | -0.0040367
DECRDOVA_4G | 0.012 | 1894 | C | NORTH | YES | 65 | 65 | 70 | 0 | 1.029 | -0.78 | 65 | NORTH | 0.010616
JNSNCNTY802 | 0.012 | 367 | 2 | NORTH | YES | 90 | 20 | 90 | 0 | 1.02 | -1.08 | 90 | SOUTH | -0.013481
RWMILLER04 | 0.012 | 335 | 4 | NORTH | YES | 102 | 0 | 102 | 0 | 1.04 | -1.224 | 102 | WEST | 0.010113
RWMILLER05 | 0.012 | 336 | 5 | NORTH | YES | 101 | 0 | 101 | 0 | 1.04 | -1.212 | 101
DECRDOVA_3G | 0.012 | 1893 | B | NORTH | YES | 65 | 65 | 70 | 0 | 1.029 | -0.78 | 65
DECRDOVA_5G | 0.012 | 1895 | D | NORTH | YES | 65 | 65 | 70 | 0 | 1.029 | -0.78 | 65 | N to H | 0.014653
JNSNCNTY802 | 0.012 | 366 | 1 | NORTH | YES | 168 | 20 | 168 | 0 | 1.02 | -2.016 | 168 | N to S | 0.024097
SLSTR1PP_1G | 0.012 | 1643 | 1 | NORTH | YES | 6 | 0 | 60 | 0 | 1.022 | -0.072 | 6 | W to N | -0.00050274
JCKCNTY801 | 0.011 | 580 | 1 | NORTH | YES | 288 | 0 | 288 | 0 | 1.022 | -3.168 | 288 |  | -0.024097
GRHAMSES_2G | 0.011 | 1432 | 2 | WEST | YES | 369 | 90 | 369 | 0 | 1.023 | -4.059 | 369 |  | 0.00050274
MDLTHELP_6G | 0.011 | 1938 | 6 | NORTH | YES | 229 | 74 | 229 | 0 | 1.02 | -2.519 | 229
DECRDOVA_1G | 0.011 | 1889 | 1 | NORTH | YES | 779 | 255 | 779 | 0 | 1.022 | -8.569 | 779
NTHTEXAS03 | 0.011 | 505 | 3 | NORTH | YES | 15 | 15 | 38 | 0 | 1.015 | -0.165 | 15
ENNSTRAC_2G | 0.011 | 12323 | 2 | NORTH | YES | 116 | 100 | 116 | 0 | 1.043 | -1.276 | 116
NTHLK1_G | 0.011 | 2381 | 1 | NORTH | YES | 0 | 35 | 156 |  | 1.029 | 0 | 0
COLLIN_1G | 0.011 | 2371 | MB | NORTH | YES | 0 | 40 | 138 |  | 1.022 | 0 | 0
SPENCER_G5 | 0.011 | 924 | 1 | NORTH | YES | 52 | 20 | 64 | 0 | 1.03 | -0.572 | 52
NTHTEXAS01 | 0.011 | 503 | 1 | NORTH | YES | 5 | 5 | 18 | 0 | 1.015 | -0.055 | 5
COMCHEPK_2G | 0.011 | 1899 | 2 | NORTH | YES | 1164 | 1128 | 1164 | 0 | 1.031
MDLTHELP_1G | 0.011 | 1941 | 1 | NORTH | YES | 215 | 74 | 215 | 0 | 1.02 | -2.365 | 215
MTCK6_G | 0.011 | 2413 | 6 | NORTH | YES | 0 | 30 | 118 |  | 1.029 | 0 | 0
SPENCER_G4 | 0.011 | 923 | 1 | NORTH | YES | 48 | 20 | 61 | 0 | 1.03 | -0.528 | 48
MDLTHELP_4G | 0.011 | 1944 | 4 | NORTH | YES | 214 | 74 | 214 | 0 | 1.02 | -2.354 | 214
MDLTHELP_2G | 0.011 | 1942 | 2 | NORTH | YES | 215 | 74 | 215 | 0 | 1.02 | -2.365 | 215
EAGLEMNT_2G | 0.011 | 1862 | MB | NORTH | YES | 0 | 40 | 100 |  | 1.033 | 0 | 0
NTHTEXAS02 | 0.011 | 504 | 2 | NORTH | YES | 5 | 5 | 18 | 0 | 1.015 | -0.055 | 5
MTCK2_G | 0.011 | 2418 | 2 | NORTH | YES | 0 | 10 | 23 |  | 0.9667 | 0 | 0
WFCOGEN_1G | 0.011 | 1479 | 1 | WEST | YES | 12 | 12 | 20 | 0 | 1 | -0.132 | 12
WFCOGEN_2G | 0.011 | 1482 | 2 | WEST | YES | 12 | 12 | 17 | 0 | 1 | -0.132 | 12
WLFHOLW_3G | 0.011 | 1879 | 3 | NORTH | YES | 268 | 89.3 | 268 | 0 | 1.029 | -2.948 | 268
HANDLEY_5G | 0.011 | 1949 | 5 | NORTH | YES | 0 | 150 | 435 |  | 1.03 | 0 | 0
MTCK7_G | 0.011 | 2414 | 7 | NORTH | YES | 0 | 30 | 114 |  | 1.029 | 0 | 0
HANDLEY_1G | 0.011 | 1945 | MB | NORTH | YES | 0 | 25 | 36 |  | 1.003 | 0 | 0
WCPWRCO_2G | 0.011 | 1454 | 2 | NORTH | YES | 204 | 50 | 204 | 0 | 1.023 | -2.244 | 204
WFCOGEN_1G | 0.011 | 1479 | 2 | WEST | YES | 12 | 12 | 20 | 0 | 1 | -0.132 | 12
MRSSHPRD01 | 0.011 | 345 | 2 | WEST | YES | 12 | 0 | 12 |  | 1.03 | -0.132 | 12
NTHLK3_G | 0.011 | 2383 | 3 | NORTH | YES | 247.4 | 50 | 329 | 0 | 1.029 | -2.7214 | 247.4
MTCK3_G | 0.011 | 2419 | MB | NORTH | YES | 0 | 10 | 63 |  | 0.9667 | 0 | 0
NTHLK2_G | 0.011 | 2382 | 2 | NORTH | YES | 0 | 35 | 181 |  | 1.029 | 0 | 0
MRSSHPRD | 0.011 | 344 | 1 | WEST | YES | 12 | 0 | 12 |  | 1.03 | -0.132 | 12
HANDLEY_2G | 0.011 | 1946 | MB | NORTH | YES | 0 | 30 | 68 |  | 1.003 | 0 | 0
EAGLEMNT_1G | 0.011 | 1861 | MB | NORTH | YES | 0 | 30 | 112 |  | 1.033 | 0 | 0
MDLTHELP_3G | 0.011 | 1943 | 3 | NORTH | YES | 215 | 74 | 215 | 0 | 1.02 | -2.365 | 215
JCKCNTY803 | 0.011 | 582 | 3 | NORTH | YES | 147 | 0 | 147 | 0 | 1.022 | -1.617 | 147
ENNSTRAC_1G | 0.011 | 12322 | 1 | NORTH | YES | 196 | 130 | 196 | 0 | 1.043 | -2.156 | 196
HANDLEY_3G | 0.011 | 1947 | 3 | NORTH | YES | 353.4 | 100 | 392 | 0 | 1.03 | -3.8874 | 353.4
MDLTHELP_5G | 0.011 | 1937 | 5 | NORTH | YES | 225 | 74 | 225 | 0 | 1.02 | -2.475 | 225
TRINIDAD_6G | 0.011 | 3126 | 1 | NORTH | YES | 226 | 46 | 226 | 0 | 1 | -2.486 | 226
WFCOGEN_2G | 0.011 | 1482 | 1 | WEST | YES | 12 | 12 | 20 | 0 | 1 | -0.132 | 12
HANDLEY_4G | 0.011 | 1948 | 4 | NORTH | YES | 217.5 | 150 | 435 | 0 | 1.022 | -2.3925 | 217.5
JCKCNTY802 | 0.011 | 581 | 2 | NORTH | YES | 147 | 0 | 147 | 0 | 1.022 | -1.617 | 147
WCPWRCO_3G | 0.011 | 1455 | 3 | NORTH | YES | 242 | 50 | 242 | 0 | 1.023 | -2.662 | 242
MTCK8_G | 0.011 | 2417 | 8 | NORTH | YES | 477 | 60 | 556 | 0 | 1.029 | -5.247 | 477
BARTNWND_1G | 0.011 | 1600 | 1 | WEST | YES | 12 | 0 | 120 | 0 | 1.022 | -0.132 | 12
WLFHOLW_2G | 0.011 | 1878 | 2 | NORTH | YES | 219 | 105 | 219 | 0 | 1.029 | -2.409 | 219
COMCHEPK_1G | 0.011 | 1898 | 1 | NORTH | YES | 1164 | 1150 | 1164 | 0 | 1.031
EAGLEMNT_3G | 0.011 | 1863 | MB | NORTH | YES | 0 | 50 | 378 |  | 1.033 | 0 | 0
GRHAMSES_1G | 0.011 | 1433 | 1 | WEST | YES | 242 | 60 | 242 | 0 | 1.038 | -2.662 | 242
WCPWRCO_1G | 0.011 | 1453 | 1 | NORTH | YES | 204 | 50 | 204 | 0 | 1.023 | -2.244 | 204
WLFHOLW_1G | 0.011 | 1877 | 1 | NORTH | YES | 216 | 89.3 | 216 | 0 | 1.029 | -2.376 | 216
CIELOGEN_2G | 0.01 | 1062 | 1 | WEST | YES | 6.1 | 0 | 61 |  | 1 | -0.061 | 6.1
KINDERMG_3G | 0.01 | 1071 | 1 | WEST | YES | 45.7 | 12 | 45.7 | 0 | 1.01
CALENG1G_1G | 0.01 | 1045 | 1 | WEST | YES | 73 | 27 | 73 | 0 | 1.017 | -0.73 | 73
NEWMAN_G5 | 0.01 | 837 | 1 | NORTH | YES | 0 | 15 | 37 |  | 1.01 | 0 | 0
DENISNDM | 0.01 | 6948 | 1 | NORTH | YES | 40 | 5 | 40 | 0 | 1.015 | -0.4 | 40
LOUIS1A | 0.01 | 60063 | 1 | WEST | YES | 25.5 | 0 | 170.2 | 0 | 1.02 | -0.255 | 25.5
VALLEY_2G | 0.01 | 1688 | 2 | NORTH | YES | 527 | 90 | 527 | 0 | 1.036 | -5.27 | 527
TRENTIPP_8 | 0.01 | 1343 | 1 | WEST | YES | 22.5 | 0 | 150 |  | 1.014 | -0.225 | 22.5
LONGSHORT_5 | 0.01 | 1058 | 1 | NORTH | YES | 15 | 0 | 149 |  | 0.95 | -0.15 | 15
OLINGER_G4 | 0.01 | 845 | 1 | NORTH | YES | 59.1 | 0 | 76 | 0 | 1.03 | -0.591 | 59.1
OKLA7A | 0.01 | 6100 | 1 | WEST | YES | 50 | -220 | 220 | 0 | 1.035 | -0.5 | 50
KMICHICT5_G | 0.01 | 11695 | 5 | NORTH | YES | 138 | 80 | 138 | 0 | 1.029 | -1.38 | 138
ROSCOEW_5 | 0.01 | 1049 | 1 | WEST | YES | 20.9 | 0 | 209 |  | 0.99 | -0.209 | 20.9
BUFGGEN | 0.01 | 60058 | 1 | WEST | YES | 18 | 0 | 120 |  | 1 | -0.18 | 18
NAV4CT | 0.01 | 11012 | 1 | WEST | YES | 80 | 18 | 80 | 0 | 1.017 | -0.8 | 80
TIEHVCG_2G | 0.01 | 11022 | 1 | WEST | YES | 132 | 103 | 132 | 0 | 1.017 | -1.32 | 132
TIEHVCG_1G | 0.01 | 11021 | 1 | WEST | YES | 145 | 103 | 145 | 0 | 1.017 | -1.45 | 145
L_SWEETW1_3N | 0.01 | 71059 | 1 | WEST | YES | 17.8 | 0 | 119 | 0 | 1 | -0.178 | 17.8
L_DELAWA1_1Y | 0.01 | 7038 | 2 | WEST | YES | 4.5 | 0 | 30 | 0 | 1 | -0.045 | 4.5
KMICHIST3_G | 0.01 | 11693 | 3 | NORTH | YES | 310 | 60 | 310 | 0 | 1.029 | -3.1 | 310
CIELOGEN_1G | 0.01 | 1061 | 1 | WEST | YES | 9.9 | 0 | 99 |  | 1 | -0.099 | 9.9
FPLEFR1B_G | 0.01 | 12412 | 2 | NORTH | YES | 157 | 72 | 157 | 0 | 1 | -1.57 | 157
CALENG3G_3G | 0.01 | 1047 | 3 | WEST | YES | 69 | 27 | 69 | 0 | 1.017 | -0.69 | 69
FPLEFR2A_G | 0.01 | 12421 | 1 | NORTH | YES | 170 | 72 | 170 | 0 | 1 | -1.7 | 170
SWETWATR_4G | 0.01 | 1419 | 4 | WEST | YES | 61 | 36 | 61 | 0 | 1.039 | -0.61 | 61
L_GASCCR1_1N | 0.01 | 76031 | 1 | WEST | YES | 15 | 0 | 150 | 0 | 1 | -0.15 | 15
KMICHICT1_G | 0.01 | 11691 | 1 | NORTH | YES | 142 | 80 | 142 | 0 | 1.029 | -1.42 | 142
L_SWEETW1_2N | 0.01 | 71057 | 1 | WEST | YES | 20.3 | 0 | 135 | 0 | 1 | -0.203 | 20.3
CALENG2G_2G | 0.01 | 1046 | 2 | WEST | YES | 74 | 27 | 74 | 0 | 1.017 | -0.74 | 74
LAMARPWR_3G | 0.01 | 1680 | 3 | NORTH | YES | 199 | 129.1 | 199 | 0 | 1.031 | -1.99 | 199
L_DIVIDE1_1N | 0.01 | 76091 | 1 | WEST | YES | 26.5 | 0 | 375 | 0 | 1 | -0.265 | 26.5
NAV5CT | 0.01 | 11013 | 1 | WEST | YES | 80 | 18 | 80 | 0 | 1.017 | -0.8 | 80
FPLEFR1C_G | 0.01 | 12413 | 3 | NORTH | YES | 159 | 72 | 159 | 0 | 1 | -1.59 | 159
CHAMPION_1G | 0.01 | 3348 | MB | NORTH | YES | 0 | 42 | 42 |  | 1 | 0 | 0
SWETWATR_3G | 0.01 | 1418 | 3 | WEST | YES | 68 | 36 | 68 | 0 | 1.039 | -0.68 | 68
ROSCOEWI_5 | 0.01 | 1057 | 1 | WEST | YES | 12.6 | 0 | 126.5 |  | 0.99 | -0.126 | 12.6
TGATEWAY_4G | 0.01 | 13119 | 4 | NORTH | YES | 399 | 65 | 399 | 0 | 1.035 | -3.99 | 399
TGATEWAY_3G | 0.01 | 13118 | 3 | NORTH | YES | 146 | 30 | 146 | 0 | 1.035 | -1.46 | 146
OCOTILLO_1G | 0.01 | 1328 | 1 | WEST | YES | 5.8 | 0 | 58 |  | 0.99 | -0.058 | 5.8
MOSES_1G | 0.01 | 1701 | 1 | NORTH | YES | 560 | 175 | 560 | 0 | 1.031
LAMARPWR_5G | 0.01 | 1682 | 5 | NORTH | YES | 163 | 67.7 | 163 | 0 | 1.031 | -1.63 | 163
NWPWRG1_1G | 0.01 | 1350 | 1 | WEST | YES | 3.4 | 0 | 34.3 |  | 1.02 | -0.034 | 3.4
VALLLEY_1G | 0.01 | 1687 | 1 | NORTH | YES | 140 | 15 | 175 | 0 | 1.036 | -1.4 | 140
PEC_1G | 0.01 | 1675 | 1 | NORTH | YES | 80 | 35 | 80 | 0 | 1.022 | -0.8 | 80
PEC_2G | 0.01 | 1676 | 2 | NORTH | YES | 84 | 35 | 84 | 0 | 1.022 | -0.84 | 84
TGATEWAY_1G | 0.01 | 13116 | 1 | NORTH | YES | 149 | 30 | 149 | 0 | 1.035 | -1.49 | 149
MRGNEG_5G | 0.01 | 1043 | E | WEST | YES | 68 | 68 | 68 |  | 0.99 | -0.68 | 68
LAMARPWR_4G | 0.01 | 1681 | 4 | NORTH | YES | 164 | 67.7 | 164 | 0 | 1.031 | -1.64 | 164
LAMARPWR_1G | 0.01 | 1678 | 1 | NORTH | YES | 154 | 67.7 | 154 | 0 | 1.031 | -1.54 | 154
SCURRYCW_1G | 0.01 | 1068 | 1 | WEST | YES | 14.1 | 0 | 141 |  | 1.01 | -0.141 | 14.1
RDCNYNG1 | 0.01 | 36998 | 1 | WEST | YES | 8.4 | 0 | 84 | 0 | 1.01 | -0.084 | 8.4
MRGNBG_2G | 0.01 | 1040 | B | WEST | YES | 71 | 70 | 71 |  | 0.99 | -0.71 | 71
TIEHVSG_2G | 0.01 | 11025 | 1 | WEST | YES | 211 | 63 | 211 | 0 | 1.017 | -2.11 | 211
LKHB2_G | 0.01 | 2452 | 2 | NORTH | YES | 514 | 80 | 514 | 0 | 1.029 | -5.14 | 514
MARTLAKE_2G | 0.01 | 3098 | 2 | NORTH | YES | 795 | 461 | 795 | 0 | 1.031
OKLAUN1G | 0.01 | 6752 | 1 | WEST | YES | 629 | 175 | 629 | 0 | 1.035
HORSH2 | 0.01 | 60068 | 1 | WEST | YES | 27.6 | 0 | 184 | 0 | 1.025 | -0.276 | 27.6
FPLEFR2S_G | 0.01 | 12424 | 4 | NORTH | YES | 412 | 191 | 412 | 0 | 1 | -4.12 | 412
MCDDONAL_8 | 0.01 | 1333 | 1 | WEST | YES | 21.4 | 0 | 214.2 | 0 | 1.01 | -0.214 | 21.4
FPLEFR2C_G | 0.01 | 12423 | 3 | NORTH | YES | 162 | 72 | 162 | 0 | 1 | -1.62 | 162
FPLEFR2B_G | 0.01 | 12422 | 2 | NORTH | YES | 160 | 72 | 160 | 0 | 1 | -1.6 | 160
STEAM3 | 0.01 | 950 | 1 | NORTH | YES | 41 | 13 | 41 | 0 | 1.02 | -0.41 | 41
FPLEFR1A_G | 0.01 | 12411 | 1 | NORTH | YES | 170 | 72 | 170 | 0 | 1 | -1.7 | 170
KMICHIST6_G | 0.01 | 11696 | 6 | NORTH | YES | 303 | 60 | 303 | 0 | 1.029 | -3.03 | 303
LKHB1_G | 0.01 | 2451 | 1 | NORTH | YES | 0 | 80 | 391 |  | 1.029 | 0 | 0
MARTLAKE_3G | 0.01 | 3099 | 3 | NORTH | YES | 804 | 500 | 804 | 0 | 1.031
HORSH4 | 0.01 | 60072 | 1 | WEST | YES | 17.2 | 0 | 115 | 0 | 1.025 | -0.172 | 17.2
TIEHVCG_4G | 0.01 | 11024 | 1 | WEST | YES | 149 | 103 | 149 | 0 | 1.017 | -1.49 | 149
TIEHVCG_3G | 0.01 | 11023 | 1 | WEST | YES | 132 | 103 | 132 | 0 | 1.017 | -1.32 | 132
NAV6ST | 0.01 | 11014 | 1 | WEST | YES | 115 | 40 | 115 | 0 | 1.017 | -1.15 | 115
NAV2CT | 0.01 | 11009 | 1 | WEST | YES | 80 | 18 | 80 | 0 | 1.017 | -0.8 | 80
KINDERMG_1G | 0.01 | 1069 | 1 | WEST | YES | 25 | 5 | 25 | 0 | 1.01
DENISNDM | 0.01 | 6948 | 2 | NORTH | YES | 40 | 5 | 40 | 0 | 1.015 | -0.4 | 40
NAV1CT | 0.01 | 11001 | 1 | WEST | YES | 80 | 18 | 80 | 0 | 1.017 | -0.8 | 80
MESQUITW_2G | 0.01 | 1438 | 1 | WEST | YES | 23.6 | 0 | 236 |  | 1.01 | -0.236 | 23.6
CALHN_G1 | 0.01 | 60057 | 1 | WEST | YES | 17.1 | 0 | 114 | 0 | 1.042 | -0.171 | 17.1
NAV3ST | 0.01 | 11011 | 1 | WEST | YES | 115 | 40 | 115 | 0 | 1.017 | -1.15 | 115
PB5GEN_6G | 0.01 | 1007 | 5 | WEST | YES | 115 | 40 | 115 | 0 | 1.022 | -1.15 | 115
TIEHVSG_1G | 0.01 | 11020 | 1 | WEST | YES | 211 | 63 | 211 | 0 | 1.017 | -2.11 | 211
SWETWATR_2G | 0.01 | 1417 | 2 | WEST | YES | 72 | 36 | 72 | 0 | 1.039 | -0.72 | 72
WILDHRS11A | 0.01 | 60052 | 1 | WEST | YES | 12.6 | 0 | 126.5 | 0 | 1.005 | -0.126 | 12.6
PB6GEN_7G | 0.01 | 1008 | 6 | WEST | YES | 515 | 130 | 515 | 0 | 1.022 | -5.15 | 515
KMICHICT2_G | 0.01 | 11692 | 2 | NORTH | YES | 144 | 80 | 144 | 0 | 1.029 | -1.44 | 144
KMICHICT4_G | 0.01 | 11694 | 4 | NORTH | YES | 136 | 80 | 136 | 0 | 1.029 | -1.36 | 136
PBCTEGE_5G | 0.01 | 1006 | E | WEST | YES | 65 | 65 | 68 | 0 | 1.022 | -0.65 | 65
MESQUITW_1G | 0.01 | 1437 | 1 | WEST | YES | 40 | 0 | 400 | 0 | 1.023 | -0.4 | 40
MORGAN5G_5G | 0.01 | 1037 | 5 | WEST | YES | 137 | 40 | 137 |  | 0.99 | -1.37 | 137
FPLEFR1S_G | 0.01 | 12414 | 4 | NORTH | YES | 414 | 191 | 414 | 0 | 1 | -4.14 | 414
PBCTDGE_4G | 0.01 | 1005 | D | WEST | YES | 65 | 65 | 65 | 0 | 1.022 | -0.65 | 65
MRGNAG_1G | 0.01 | 1039 | A | WEST | YES | 69 | 69 | 69 |  | 0.99 | -0.69 | 69
TGATEWAY_2G | 0.01 | 13117 | 2 | NORTH | YES | 128 | 30 | 128 | 0 | 1.035 | -1.28 | 128
PBCTAGE_1G | 0.01 | 1002 | A | WEST | YES | 64 | 64 | 65 | 0 | 1.022 | -0.64 | 64
MOSES_2G | 0.01 | 1702 | 2 | NORTH | YES | 579 | 175 | 579 | 0 | 1.031
KINDERMG_2G | 0.01 | 1070 | 1 | WEST | YES | 45.7 | 12 | 45.7 | 0 | 1.01
WHRLWIND1A | 0.01 | 60081 | 1 | WEST | YES | 6 | 0 | 60 | 0 | 1.03 | -0.06 | 6
MARTLAKE_1G | 0.01 | 3097 | 1 | NORTH | YES | 799 | 500 | 799 | 0 | 1.031
L_BITTCR1_1N | 0.01 | 71051 | 1 | WEST | YES | 5.6 | 0 | 37.5 |  | 1.01 | -0.056 | 5.6
CIRELLO | 0.01 | 60060 | 1 | WEST | YES | 35 | 0 | 233 | 0 | 1 | -0.35 | 35
L_DELAWA1_1Y | 0.01 | 7038 | 1 | WEST | YES | 5.2 | 0 | 35 | 0 | 1 | -0.052 | 5.2
AEPWIND_8 | 0.01 | 1354 | 1 | WEST | YES | 15.2 | 0 | 101.2 |  | 1.01 | -0.152 | 15.2
PBCTCGE_3G | 0.01 | 1004 | C | WEST | YES | 62 | 62 | 66 | 0 | 1.022 | -0.62 | 62
OLINGER_G1 | 0.01 | 842 | 1 | NORTH | YES | 63.1 | 20 | 80 | 0 | 1.03 | -0.631 | 63.1
PEC_3G | 0.01 | 1677 | 3 | NORTH | YES | 91 | 35 | 91 | 0 | 1.022 | -0.91 | 91
MRGNCG_3G | 0.01 | 1041 | C | WEST | YES | 70 | 69 | 70 |  | 0.99 | -0.7 | 70
OLINGER_G2 | 0.01 | 843 | 1 | NORTH | YES | 86.7 | 25 | 105 | 0 | 1.03 | -0.867 | 86.7
STEAM1 | 0.01 | 948 | 1 | NORTH | YES | 0 | 12 | 20 |  | 1.02 | 0 | 0
AIRTRICITY_8 | 0.01 | 1170 | 1 | WEST | YES | 18 | 0 | 180 | 0 | 1.01 | -0.18 | 18
L_SWEETW1_1N | 0.01 | 71054 | 1 | WEST | YES | 16.1 | 0 | 107.5 | 0 | 1 | -0.161 | 16.1
STEAM2 | 0.01 | 949 | 1 | NORTH | YES | 26 | 8 | 26 | 0 | 0.99 | -0.26 | 26
BSP_1 | 0.01 | 1320 | 1 | WEST | YES | 25.8 | 2.9 | 25.8 |  | 1
PBCTBGE_2G | 0.01 | 1003 | B | WEST | YES | 65 | 65 | 66 | 0 | 1.022 | -0.65 | 65
LAMARPWR_6G | 0.01 | 1683 | 6 | NORTH | YES | 199 | 129.1 | 199 | 0 | 1.031 | -1.99 | 199
MRGNFG_6G | 0.01 | 1044 | F | WEST | YES | 66 | 66 | 66 |  | 0.99 | -0.66 | 66
WESTXWIN_1G | 0.01 | 1349 | 1 | WEST | YES | 0.7 | 0 | 6.6 |  | 1.02 | -0.007 | 0.7
MRGNDG_4G | 0.01 | 1042 | D | WEST | YES | 70 | 69 | 70 |  | 0.99 | -0.7 | 70
SNYDERW1A | 0.01 | 6637 | 1 | WEST | YES | 6.3 | 0 | 63 | 0 | 1.025 | -0.063 | 6.3
HORSH1 | 0.01 | 60066 | 1 | WEST | YES | 33.3 | 0 | 222 | 0 | 1.005 | -0.333 | 33.3
DCEAST | 0.01 | 5925 | 1 | NORTH | YES | 400.3 | -600 | 600 | 0 | 1.025 | -4.003 | 400.3
STANTONW_8 | 0.01 | 1326 | 1 | WEST | YES | 10.1 | 0 | 100.5 | 0 | 1.01 | -0.101 | 10.1
HORSH3 | 0.01 | 60070 | 1 | WEST | YES | 33.6 | 0 | 224 | 0 | 1.025 | -0.336 | 33.6
MOSES_3G | 0.01 | 1703 | 3 | NORTH | YES | 808 | 463 | 808 | 0 | 1.031
LAMARPWR_2G | 0.01 | 1679 | 2 | NORTH | YES | 155 | 67.7 | 155 | 0 | 1.031 | -1.55 | 155
OLINGER_G3 | 0.01 | 844 | 1 | NORTH | YES | 118.3 | 45 | 148 | 0 | 1.03 | -1.183 | 118.3
L_SWEETW1_4N | 0.01 | 71060 | 1 | WEST | YES | 15.7 | 0 | 105 | 0 | 1 | -0.157 | 15.7
VALLEY_3G | 0.01 | 1689 | 3 | NORTH | YES | 186.2 | 25 | 354 | 0 | 1.015 | -1.862 | 186.2
SWETWATR_1G | 0.01 | 1416 | 1 | WEST | YES | 30 | 18 | 30 | 0 | 1.039 | -0.3 | 30
RIO_DRCS | 0.009 | 60201 | SC | WEST | YES | 0 | 0 | 0 | 0 | 1.04 | 0 | 0
KM NEP | 0.009 | 60003 | 1 | WEST | YES | 12 | 0 | 80 |  | 1.03 | -0.108 | 12
SWMESA | 0.009 | 6016 | 1 | WEST | YES | 11.2 | 0 | 75 |  | 1.03 | -0.1008 | 11.2
CALFREST_5G | 0.009 | 13135 | 5 | NORTH | YES | 157 | 57 | 157 | 0 | 1.035 | -1.413 | 157
TNWDWRDU2_8 | 0.009 | 38332 | 1 | WEST | YES | 12 | 0 | 80 |  | 1.0232 | -0.108 | 12
CALFREST_6G | 0.009 | 13136 | 6 | NORTH | YES | 176 | 40 | 176 | 0 | 1.035 | -1.584 | 176
CALFREST_4G | 0.009 | 13134 | 4 | NORTH | YES | 156 | 40 | 156 | 0 | 1.035 | -1.404 | 156
CALFREST_3G | 0.009 | 13133 | 3 | NORTH | YES | 174 | 40 | 174 | 0 | 1.035 | -1.566 | 174
CALFREST_2G | 0.009 | 13132 | 2 | NORTH | YES | 155 | 57 | 155 | 0 | 1.035 | -1.395 | 155
CALFREST_1G | 0.009 | 13131 | 1 | NORTH | YES | 152 | 40 | 152 | 0 | 1.035 | -1.368 | 152
ORNNWP1 | 0.009 | 60017 | 1 | WEST | YES | 12 | 0 | 80 |  | 1.027 | -0.108 | 12
WDWDU1 | 0.009 | 60016 | 1 | WEST | YES | 12 | 0 | 80 |  | 1.033 | -0.108 | 12
STRYKER_2G | 0.009 | 3108 | 2 | NORTH | YES | 484 | 75 | 484 | 0 | 1.029 | -4.356 | 484
BBRN_1G | 0.009 | 3381 | 1 | NORTH | YES | 597 | 225 | 597 | 0 | 1.0345
KM SWP | 0.009 | 60007 | 1 | WEST | YES | 12 | 0 | 80 |  | 1.03 | -0.108 | 12
BBRN_2G | 0.009 | 3382 | 2 | NORTH | YES | 610 | 225 | 610 | 0 | 1.0345
KM NWP | 0.009 | 60019 | 1 | WEST | YES | 12 | 0 | 80 |  | 1.03 | -0.108 | 12
KM SEP | 0.009 | 60005 | 1 | WEST | YES | 6 | 0 | 40 |  | 1.035 | -0.054 | 6
STRYKER_1G | 0.009 | 3107 | 1 | NORTH | YES | 140.5 | 45 | 182 | 0 | 1.029 | -1.2645 | 140.5
DSKY1 | 0.008 | 60018 | 1 | WEST | YES | 12.6 | 0 | 84 | 0 | 1.032 | -0.1008 | 12.6
DSKY2 | 0.008 | 60000 | 1 | WEST | YES | 11.5 | 0 | 76.5 |  | 1.039 | -0.092 | 11.5
LEG_2___2 | 0.007 | 48722 | 2 | NORTH | YES | 853 | 357 | 853 | 0 | 1.0348
LEG_1___1 | 0.007 | 48721 | 1 | NORTH | YES | 836 | 357 | 836 | 0 | 1.0348
FRNDDRCS | 0.007 | 60202 | SC | WEST | YES | 0 | 0 | 0 | 0 | 1.0259 | 0 | 0
TNTNPONE_28 | 0.005 | 39970 | 1 | NORTH | YES | 154 | 30 | 154 |  | 1.04
TNTNPONE_18 | 0.005 | 39960 | 1 | NORTH | YES | 152 | 30 | 152 |  | 1.04
GIBN_CREK_G1 | 0.001 | 990 | 1 | NORTH | YES | 464 | 200 | 464 | 0 | 1.0275
FTR_CN4_5095 | 0 | 48674 | 4 | NORTH | YES | 380 | 0 | 380 | 0 | 1.0319 | 0 | 380
FTR_GT3_5085 | 0 | 48673 | 3 | NORTH | YES | 158 | 0 | 158 | 0 | 1.0319 | 0 | 158
FTR_GT1_5105 | 0 | 48671 | 1 | NORTH | YES | 156 | 0 | 156 | 0 | 1.0319 | 0 | 156
FTR_GT2_5110 | 0 | 48672 | 2 | NORTH | YES | 159 | 0 | 159 | 0 | 1.0319 | 0 | 159
THW_5556 | -0.003 | 48887 | F | HOUSTON | YES | 16.4 | 5 | 57 |  | 1.0319 | 0.0492 | 16.4
THW_5354 | -0.003 | 48886 | D | HOUSTON | YES | 16.6 | 5 | 58 |  | 1.0319 | 0.0498 | 16.6
THW_5354 | -0.003 | 48886 | C | HOUSTON | YES | 16.4 | 5 | 57 |  | 1.0319 | 0.0492 | 16.4
THW_5152 | -0.003 | 48885 | B | HOUSTON | YES | 0 | 5 | 55 |  | 1.0319 | 0 | 0
THW_GT1_GT_1 | -0.003 | 48883 | B2 | HOUSTON | YES | 0 | 0 | 12 |  | 1.043 | 0 | 0
THW_4344 | -0.003 | 48881 | H | HOUSTON | YES | 58 | 5 | 58 | 0 | 1.0435 | 0.174 | 58
THW_4344 | -0.003 | 48881 | G | HOUSTON | YES | 58 | 5 | 58 | 0 | 1.0435 | 0.174 | 58
THW_4142 | -0.003 | 48879 | E | HOUSTON | YES | 58 | 5 | 58 | 0 | 1.0435 | 0.174 | 58
THW_3334 | -0.003 | 48877 | D | HOUSTON | YES | 58 | 5 | 58 | 0 | 1.0435 | 0.174 | 58
THW_3334 | -0.003 | 48877 | C | HOUSTON | YES | 58 | 5 | 58 | 0 | 1.0435 | 0.174 | 58
THW_3132 | -0.003 | 48875 | A | HOUSTON | YES | 57 | 5 | 57 | 0 | 1.0435 | 0.171 | 57
THW_ST4_ST_4 | -0.003 | 48874 | 4 | HOUSTON | YES | 108 | 19 | 108 | 0 | 1.0435 | 0.324 | 108
THW_ST3_ST_3 | -0.003 | 48873 | 3 | HOUSTON | YES | 110 | 19 | 110 | 0 | 1.0435 | 0.33 | 110
CVC_GT4_8005 | -0.003 | 48815 | 4 | HOUSTON | YES | 165 | 91.8 | 165 | 0 | 1.0362 | 0.495 | 165
CVC_ST5_5040 | -0.003 | 48814 | 1 | HOUSTON | YES | 133 | 91.8 | 133 |  | 1.029 | 0.399 | 133
CVC_GT1_5035 | -0.003 | 48813 | 1 | HOUSTON | YES | 155 | 91.8 | 155 |  | 1.029 | 0.465 | 155
CVC_GT3_5045 | -0.003 | 48811 | 3 | HOUSTON | YES | 158 | 91.8 | 158 |  | 1.029 | 0.474 | 158
PSA_GN1_8165 | -0.003 | 48796 | 1 | HOUSTON | YES | 104 | 43.1 | 104 | 0 | 1.0362 | 0.312 | 104
PSA_GT4_8145 | -0.003 | 48794 | 4 | HOUSTON | YES | 66 | 20.3 | 66 | 0 | 1.0362 | 0.198 | 66
PSA_GT3_8150 | -0.003 | 48793 | 3 | HOUSTON | YES | 70 | 20.3 | 70 | 0 | 1.0362 | 0.21 | 70
PSA_GT2_8155 | -0.003 | 48792 | 2 | HOUSTON | YES | 66 | 20.3 | 66 | 0 | 1.0362 | 0.198 | 66
GBY_GN5_5 | -0.003 | 48690 | 5 | HOUSTON | YES | 298.5 | 81 | 398 | 0 | 1.0362 | 0.8955 | 298.5
EP_1_2 | -0.003 | 48651 | 2 | HOUSTON | YES | 21 | 10 | 21 | 0 | 1.0362 | 0.063 | 21
EP_1_2 | -0.003 | 48651 | 1 | HOUSTON | YES | 5 | 0 | 5 | 0 | 1.0362 | 0.015 | 5
BTE_ST1_8070 | -0.003 | 48598 | 4 | HOUSTON | YES | 234 | 60 | 234 | 0 | 1.0261 | 0.702 | 234
BTE_GT4_8055 | -0.003 | 48597 | 3 | HOUSTON | YES | 163 | 130 | 163 | 0 | 1.0261 | 0.489 | 163
BTE_GT3_8045 | -0.003 | 48596 | 2 | HOUSTON | YES | 158 | 130 | 158 | 0 | 1.0261 | 0.474 | 158
CHE_GT2_5030 | -0.003 | 48591 | 2 | HOUSTON | YES | 173 | 50 | 173 |  | 1.029 | 0.519 | 173
CBY_GN1_1 | -0.003 | 48581 | 1 | HOUSTON | YES | 748 | 108 | 748 | 0 | 1.0435 | 2.244 | 748
PSA_GT1_8160 | -0.003 | 48791 | 1 | HOUSTON | YES | 65 | 20.8 | 65 | 0 | 1.0362 | 0.195 | 65
ATKINS5 | -0.003 | 32891 | MB | NORTH | YES | 0 | 5 | 25 |  | 1.031 | 0 | 0
CVC_GT2_5020 | -0.003 | 48812 | 2 | HOUSTON | YES | 159 | 91.8 | 159 |  | 1.029 | 0.477 | 159
ATKINS4 | -0.003 | 32890 | MB | NORTH | YES | 0 | 5 | 22 |  | 1.031 | 0 | 0
ATKINS7 | -0.003 | 32888 | 1 | NORTH | YES | 0 | 4 | 17 |  | 1.028 | 0 | 0
ATKINS6 | -0.003 | 32887 | MB | NORTH | YES | 0 | 12 | 51 |  | 1.028 | 0 | 0
PSA_GT6_8135 | -0.003 | 48797 | 6 | HOUSTON | YES | 59 | 34.5 | 59 | 0 | 1.0362 | 0.177 | 59
ATKINS3 | -0.003 | 32886 | MB | NORTH | YES | 0 | 5 | 12 |  | 1 | 0 | 0
TAMUGEN1 | -0.003 | 32798 | 1 | NORTH | YES | 32 | 0 | 32 |  | 1.02 | 0.096 | 32
PSA_GT5_8140 | -0.003 | 48795 | 5 | HOUSTON | YES | 64 | 20.3 | 64 | 0 | 1.0362 | 0.192 | 64
CBY_GN2_2 | -0.003 | 48582 | 2 | HOUSTON | YES | 751 | 110 | 751 | 0 | 1.0435 | 2.253 | 751
BTE_GT2_8075 | -0.003 | 48595 | 1 | HOUSTON | YES | 163 | 130 | 163 | 0 | 1.0261 | 0.489 | 163
THW_4142 | -0.003 | 48879 | F | HOUSTON | YES | 57 | 5 | 57 | 0 | 1.0435 | 0.171 | 57
THW_3132 | -0.003 | 48875 | B | HOUSTON | YES | 57 | 5 | 57 | 0 | 1.0435 | 0.171 | 57
THW_5152 | -0.003 | 48885 | A | HOUSTON | YES | 16.4 | 5 | 57 |  | 1.0319 | 0.0492 | 16.4
THW_5556 | -0.003 | 48887 | E | HOUSTON | YES | 16.6 | 5 | 58 |  | 1.0319 | 0.0498 | 16.6
GBY_83841065 | -0.004 | 48693 | F | HOUSTON | YES | 20 | 20 | 52 | 0 | 1.0362 | 0.08 | 20
GBY_83841065 | -0.004 | 48693 | E | HOUSTON | YES | 20 | 20 | 56 | 0 | 1.0362 | 0.08 | 20
EXN_GT | -0.004 | 49837 | 4 | HOUSTON | YES | 81 | 21.3 | 86 | 0 | 1.0326 | 0.324 | 81
EXN944GT | -0.004 | 49831 | 13 | HOUSTON | YES | 33 | 5.4 | 35 | 0 | 1.0326 | 0.132 | 33
EXN943GT | -0.004 | 49830 | 12 | HOUSTON | YES | 19 | 5.4 | 20 | 0 | 1.0326 | 0.076 | 19
EXN942GT | -0.004 | 49829 | 11 | HOUSTON | YES | 20 | 5.4 | 21 | 0 | 1.0326 | 0.08 | 20
TNSLCGN1__8 | -0.004 | 39190 | 1 | HOUSTON | YES | 30 | 10 | 30 |  | 1.025 | 0.12 | 30
EXN938GT | -0.004 | 49826 | 5 | HOUSTON | YES | 43 | 9.2 | 45.9 | 0 | 1.0326 | 0.172 | 43
EXN_16GT | -0.004 | 49804 | 2 | HOUSTON | YES | 32 | 8.3 | 34 |  | 1.0326 | 0.128 | 32
SRB_GT211035 | -0.004 | 48855 | B1 | HOUSTON | YES | 0 | 0 | 17 |  | 1.014 | 0 | 0
SRB_GN4_4 | -0.004 | 48854 | 4 | HOUSTON | YES | 226 | 35 | 226 |  | 1.0326 | 0.904 | 226
SRB_GN3_3 | -0.004 | 48853 | 3 | HOUSTON | YES | 220 | 35 | 220 |  | 1.0326 | 0.88 | 220
SRB_GN1_1 | -0.004 | 48851 | 1 | HOUSTON | YES | 176 | 26 | 176 | 0 | 1.0217 | 0.704 | 176
SOL_GT1 | -0.004 | 48845 | 1 | HOUSTON | YES | 16.2 | 15.4 | 16.2 |  | 1.0326 | 0.0648 | 16.2
SJS_GT2_GT2 | -0.004 | 48842 | 2 | HOUSTON | YES | 49 | 49 | 81 | 0 | 1.0362 | 0.196 | 49
SHELLG3_3020 | -0.004 | 48822 | 2 | HOUSTON | YES | 30 | 0 | 30 |  | 1.029 | 0.12 | 30
SHELLG3_3020 | -0.004 | 48822 | 1 | HOUSTON | YES | 39 | 0 | 39 |  | 1.029 | 0.156 | 39
SHELLG2 | -0.004 | 48821 | 2 | HOUSTON | YES | 72 | 34.5 | 72 |  | 1.029 | 0.288 | 72
SHELLG1_3015 | -0.004 | 48820 | 1 | HOUSTON | YES | 71 | 34.5 | 71 |  | 1.029 | 0.284 | 71
PHR_GN2_2 | -0.004 | 48772 | MB | HOUSTON | YES | 0 | 72 | 459 |  | 1.0362
PR_GT1__9040 | -0.004 | 48761 | 1 | HOUSTON | YES | 35 | 0 | 35 | 0 | 1 | 0.14 | 35
PSG_GT3_8060 | -0.004 | 48742 | 1 | HOUSTON | YES | 164 | 50 | 164 | 0 | 1.0326 | 0.656 | 164
PSG_GN2_8050 | -0.004 | 48740 | 1 | HOUSTON | YES | 178 | 60 | 178 | 0 | 1.0326 | 0.712 | 178
DPEC_ST55065 | -0.004 | 48645 | 5 | HOUSTON | YES | 282 | 0 | 282 | 0 | 1.0319 | 1.128 | 282
L_BUCHAN1_3Y | -0.004 | 7024 | 3 | SOUTH | YES | 11 | 0 | 15 |  | 1 | 0.044 | 11
L_BUCHAN1_2Y | -0.004 | 7023 | 2 | SOUTH | YES | 0 | 0 | 18 |  | 1 | 0 | 0
L_BUCHAN1_1Y | -0.004 | 7022 | 1 | SOUTH | YES | 14 | 0 | 18 |  | 1 | 0.056 | 14
GBY_81821075 | -0.004 | 48692 | D | HOUSTON | YES | 20 | 20 | 54 | 0 | 1.0362 | 0.08 | 20
GBY_81821075 | -0.004 | 48692 | C | HOUSTON | YES | 48 | 20 | 48 | 0 | 1.0362 | 0.192 | 48
GBY_73741085 | -0.004 | 48691 | B | HOUSTON | YES | 47 | 20 | 47 | 0 | 1.0362 | 0.188 | 47
GBY_73741085 | -0.004 | 48691 | A | HOUSTON | YES | 48 | 20 | 48 | 0 | 1.0362 | 0.192 | 48
DPEC_GT15040 | -0.004 | 48641 | 1 | HOUSTON | YES | 162 | 98 | 162 | 0 | 1.0319 | 0.648 | 162
DPEC_GT45070 | -0.004 | 48644 | 4 | HOUSTON | YES | 158 | 98 | 158 | 0 | 1.0319 | 0.632 | 158
DPEC_GT35010 | -0.004 | 48643 | 3 | HOUSTON | YES | 160 | 98 | 160 | 0 | 1.0319 | 0.64 | 160
DPEC_GT25025 | -0.004 | 48642 | 2 | HOUSTON | YES | 156 | 98 | 156 | 0 | 1.0319 | 0.624 | 156
DIB_GT3_8090 | -0.004 | 48614 | 4 | HOUSTON | YES | 77.2 | 15 | 77.2 | 0 | 1.0326 | 0.3088 | 77.2
DIB_ST1_8085 | -0.004 | 48613 | 3 | HOUSTON | YES | 69 | 0 | 69 | 0 | 1.0326 | 0.276 | 69
DIB_GT2_8075 | -0.004 | 48612 | 2 | HOUSTON | YES | 65 | 0 | 65 | 0 | 1.0326 | 0.26 | 65
DIB_GT1_8080 | -0.004 | 48611 | 1 | HOUSTON | YES | 64 | 0 | 64 | 0 | 1.0326 | 0.256 | 64
CHE_GN4_8025 | -0.004 | 48594 | 4 | HOUSTON | YES | 142 | 60 | 142 | 0 | 1.0362 | 0.568 | 142
CHE_GT1_8015 | -0.004 | 48593 | 1 | HOUSTON | YES | 173 | 50 | 173 | 0 | 1.0362 | 0.692 | 173
CTL_GN2_8155 | -0.004 | 48565 | 5 | HOUSTON | YES | 11 | 3.4 | 11 |  | 1.0362 | 0.044 | 11
CTL_GN1_8145 | -0.004 | 48564 | 4 | HOUSTON | YES | 55 | 12.9 | 55 |  | 1.0362 | 0.22 | 55
CTL_GT3_8135 | -0.004 | 48562 | 2 | HOUSTON | YES | 91 | 30.3 | 91 |  | 1.0362 | 0.364 | 91
CTL_GT2_8130 | -0.004 | 48561 | 1 | HOUSTON | YES | 103 | 30.3 | 103 |  | 1.0362 | 0.412 | 103
CAL_ST1_8000 | -0.004 | 48552 | 2 | HOUSTON | YES | 65 | 0 | 65 | 0 | 1.0326 | 0.26 | 65
CAL_GT1_8045 | -0.004 | 48551 | 1 | HOUSTON | YES | 152 | 0 | 152 | 0 | 1.0326 | 0.608 | 152
BYU_GT4_8065 | -0.004 | 48534 | 4 | HOUSTON | YES | 65 | 0 | 65 |  | 1.0362 | 0.26 | 65
BYU_GT3_8060 | -0.004 | 48533 | 3 | HOUSTON | YES | 67 | 0 | 67 |  | 1.0362 | 0.268 | 67
BYU_GT2_8055 | -0.004 | 48532 | 2 | HOUSTON | YES | 62 | 0 | 62 |  | 1.0362 | 0.248 | 62
LPE_GT2_8075 | -0.004 | 48512 | 2 | HOUSTON | YES | 42 | 0 | 42 | 0 | 1.0362 | 0.168 | 42
BYU_GT1_8075 | -0.004 | 48531 | 1 | HOUSTON | YES | 65 | 0 | 65 |  | 1.0362 | 0.26 | 65
LPE_GT4_8085 | -0.004 | 48514 | 4 | HOUSTON | YES | 41 | 0 | 41 | 0 | 1.0362 | 0.164 | 41
LPE_GT3_8080 | -0.004 | 48513 | 3 | HOUSTON | YES | 41 | 0 | 41 | 0 | 1.0362 | 0.164 | 41
LPE_GT1_8070 | -0.004 | 48511 | 1 | HOUSTON | YES | 42 | 0 | 42 | 0 | 1.0362 | 0.168 | 42
APD_GT1_8005 | -0.004 | 48500 | 1 | HOUSTON | YES | 140 | 54.6 | 140 |  | 1.0362 | 0.56 | 140
PSG_GT2_8040 | -0.004 | 48741 | 1 | HOUSTON | YES | 164 | 50 | 164 | 0 | 1.0326 | 0.656 | 164
TNDOWCGNGG8 | -0.004 | 39480 | 1 | HOUSTON | YES | 30 | 10 | 30 | 0 | 1.0437 | 0.12 | 30
TNDOWCGNSG8 | -0.004 | 39470 | 1 | HOUSTON | YES | 32 | 10 | 32 | 0 | 1.0437 | 0.128 | 32
TNTXCTY4CG8 | -0.004 | 38714 | 1 | HOUSTON | YES | 103 | 59 | 103 | 0 | 1.044 | 0.412 | 103
TNTXCTY3CG8 | -0.004 | 38713 | 1 | HOUSTON | YES | 85 | 59 | 85 | 0 | 1.044 | 0.34 | 85
TNTXCTY2CG8 | -0.004 | 38712 | 1 | HOUSTON | YES | 102 | 59 | 102 | 0 | 1.044 | 0.408 | 102
EXN_14GT | -0.004 | 49838 | 14 | HOUSTON | YES | 140 | 0 | 148 |  | 1.0326 | 0.56 | 140
TNBP_CGN4_8 | -0.004 | 38690 | 3 | HOUSTON | YES | 40 | 0 | 40 | 0 | 1.0435 | 0.16 | 40
TNBPAMCG4_8 | -0.004 | 38614 | 4 | HOUSTON | YES | 96 | 0 | 96 | 0 | 1.0435 | 0.384 | 96
TNBPAMCG3_8 | -0.004 | 38613 | 3 | HOUSTON | YES | 152 | 0 | 152 | 0 | 1.0435 | 0.608 | 152
TNBPAMCG2_8 | -0.004 | 38612 | 2 | HOUSTON | YES | 150 | 0 | 150 | 0 | 1.0435 | 0.6 | 150
TNBPAMCG1_8 | -0.004 | 38611 | 1 | HOUSTON | YES | 155 | 0 | 155 | 0 | 1.0435 | 0.62 | 155
TNBP_CGN3_8 | -0.004 | 38600 | 5 | HOUSTON | YES | 53 | 0 | 53 | 0 | 1.0435 | 0.212 | 53
TNBP_CGN2_8 | -0.004 | 38590 | 2 | HOUSTON | YES | 66 | 0 | 66 | 0 | 1.0435 | 0.264 | 66
TNBP_CGN1_8 | -0.004 | 38580 | 1 | HOUSTON | YES | 60 | 0 | 60 | 0 | 1.0435 | 0.24 | 60
DANSBY14 | -0.004 | 32892 | 1 | NORTH | YES | 81 | 25 | 108 | 0 | 1.035 | 0.324 | 81
EXN941GT | -0.004 | 49828 | 10 | HOUSTON | YES | 19 | 5.4 | 20 | 0 | 1.0326 | 0.076 | 19
DANSBY2 | -0.004 | 32884 | 1 | NORTH | YES | 46 | 2 | 46 | 0 | 1.015 | 0.184 | 46
CTL_GT4_8140 | -0.004 | 48563 | 3 | HOUSTON | YES | 94 | 30.3 | 94 |  | 1.0362 | 0.376 | 94
SJS_GT1_GT1 | -0.004 | 48841 | 1 | HOUSTON | YES | 49 | 49 | 83 | 0 | 1.0362 | 0.196 | 49
SRB_GT211035 | -0.004 | 48855 | B2 | HOUSTON | YES | 0 | 0 | 12 |  | 1.014 | 0 | 0
EXN_15GT | -0.004 | 49803 | 1 | HOUSTON | YES | 33 | 8.3 | 35 |  | 1.0326 | 0.132 | 33
EXN945GT | -0.004 | 49832 | 9 | HOUSTON | YES | 19 | 9.2 | 20 | 0 | 1.0326 | 0.076 | 19
EXN_17GT | -0.004 | 49805 | 3 | HOUSTON | YES | 31 | 8.3 | 33 |  | 1.0326 | 0.124 | 31
SRB_GN2_2 | -0.004 | 48852 | 2 | HOUSTON | YES | 174 | 26 | 174 | 0 | 1.0217 | 0.696 | 174
TNTXCTY1CG8 | -0.004 | 38711 | 1 | HOUSTON | YES | 105 | 59 | 105 | 0 | 1.044 | 0.42 | 105
L_INKSDA1_1Y | -0.005 | 7026 | 1 | SOUTH | YES | 10 | 0 | 14 |  | 1 | 0.05 | 10
WAPGT21_GT1 | -0.005 | 48929 | B1 | HOUSTON | YES | 0 | 0 | 13 |  | 1.05 | 0 | 0
WAP_GN8_8 | -0.005 | 48928 | 8 | HOUSTON | YES | 603 | 275 | 603 |  | 1.035
WAP_GN7_7 | -0.005 | 48927 | 7 | HOUSTON | YES | 567 | 277 | 567 |  | 1.035
WAP_GN5_5 | -0.005 | 48925 | 5 | HOUSTON | YES | 230.7 | 278 | 657 | 0 | 1
WAP_GN4_4 | -0.005 | 48924 | 4 | HOUSTON | YES | 544 | 217 | 544 |  | 1.0362 | 2.72 | 544
WAP_GN3_3 | -0.005 | 48923 | 3 | HOUSTON | YES | 226 | 93 | 226 |  | 1.0362 | 1.13 | 226
WAP_GN2_2 | -0.005 | 48922 | 2 | HOUSTON | YES | 122.2 | 37 | 163 | 0 | 1.0362 | 0.611 | 122.2
WAP_GN1_1 | -0.005 | 48921 | 1 | HOUSTON | YES | 124.5 | 37 | 166 | 0 | 1.0362 | 0.6225 | 124.5
MNS_GT | -0.005 | 48730 | 1 | HOUSTON | YES | 46.1 | 0 | 46.1 | 0 | 1.029 | 0.2305 | 46.1
BVE_ST1_GN1 | -0.005 | 48523 | 3 | HOUSTON | YES | 246 | 0 | 246 |  | 1.035 | 1.23 | 246
BVE_GT2_5035 | -0.005 | 48522 | 2 | HOUSTON | YES | 170 | 0 | 170 |  | 1.035 | 0.85 | 170
BVE_GT1_GT1 | -0.005 | 48521 | 1 | HOUSTON | YES | 172 | 0 | 172 |  | 1.035 | 0.86 | 172
AK_GT1__8040 | -0.005 | 48510 | 1 | HOUSTON | YES | 34 | 8.1 | 34 |  | 1.029 | 0.17 | 34
WAP_GN6_6 | -0.005 | 48926 | 6 | HOUSTON | YES | 645 | 280 | 645 |  | 1.035
DOW41000 | -0.006 | 49865 | 41 | HOUSTON | YES | 31 | 0 | 50 |  | 1
DOW39100 | -0.006 | 49862 | 36 | HOUSTON | YES | 54 | 0 | 86 | 0 | 1
DOW38200 | -0.006 | 49859 | 33 | HOUSTON | YES | 28 | 0 | 45 | 0 | 1
AMISTADHDRO2 | -0.006 | 8033 | 2 | SOUTH | YES | 13 | 13 | 25 | 0 | 1.035 | 0.078 | 13
AMISTADHDRO1 | -0.006 | 8032 | 1 | SOUTH | YES | 16.5 | 13 | 33 | 0 | 1.035 | 0.099 | 16.5
DOW82000 | -0.006 | 49884 | 82 | HOUSTON | YES | 51 | 0 | 80 | 0 | 1
DOW84000 | -0.006 | 49886 | 84 | HOUSTON | YES | 107 | 0 | 171 | 0 | 0.98
DOW65000 | -0.006 | 49876 | 65 | HOUSTON | YES | 63 | 0 | 101 | 0 | 1
BSF_GT1_8070 | -0.006 | 48520 | 2 | HOUSTON | YES | 10 | 0 | 10 | 0 | 1.0326 | 0.06 | 10
BSF_GT1_8070 | -0.006 | 48520 | 1 | HOUSTON | YES | 72 | 0 | 72 | 0 | 1.0326 | 0.432 | 72
TNSCLP3___8 | -0.006 | 39790 | 1 | HOUSTON | YES | 111 | 20 | 111 | 0 | 1.027 | 0.666 | 111
TNSCLP4___8 | -0.006 | 39775 | 1 | HOUSTON | YES | 115 | 20 | 115 | 0 | 1.04 | 0.69 | 115
TNSCLP2___8 | -0.006 | 39770 | 1 | HOUSTON | YES | 117 | 20 | 117 | 0 | 1.04 | 0.702 | 117
TNSCLP1___8 | -0.006 | 39760 | 1 | HOUSTON | YES | 116 | 20 | 116 | 0 | 1.04 | 0.696 | 116
DOW38100 | -0.006 | 49858 | 31 | HOUSTON | YES | 45 | 0 | 71.4 |  | 1
DOW17000 | -0.006 | 49851 | 37 | HOUSTON | YES | 39 | 0 | 62 | 0 | 1
DOW38300 | -0.006 | 49860 | 32 | HOUSTON | YES | 63 | 0 | 101 |  | 1
DOW61000 | -0.006 | 49870 | 61 | HOUSTON | YES | 44 | 0 | 70 | 0 | 1
DOW49000 | -0.006 | 49869 | 45 | HOUSTON | YES | 59 | 0 | 94 |  | 1
DOW42000 | -0.006 | 49866 | 42 | HOUSTON | YES | 11 | 0 | 18 |  | 1
HAMILTON | -0.006 | 88253 | 1 | SOUTH | YES | 0 | 0 | 0 | 0 | 1.04 | 0 | 0
DOW39200 | -0.006 | 49863 | 35 | HOUSTON | YES | 55 | 0 | 88 | 0 | 1
DOW83000 | -0.006 | 49885 | 83 | HOUSTON | YES | 51 | 0 | 80 | 0 | 1
DOW81000 | -0.006 | 49882 | 81 | HOUSTON | YES | 47 | 0 | 76 | 0 | 1
DOW67000 | -0.006 | 49878 | 67 | HOUSTON | YES | 65 | 0 | 103 | 0 | 1
DOW66000 | -0.006 | 49877 | 66 | HOUSTON | YES | 61 | 0 | 97 | 0 | 1
DOW64000 | -0.006 | 49873 | 64 | HOUSTON | YES | 41 | 0 | 64.8 | 0 | 1
DOW63000 | -0.006 | 49872 | 63 | HOUSTON | YES | 45 | 0 | 72 | 0 | 1
DOW62000 | -0.006 | 49871 | 62 | HOUSTON | YES | 40 | 0 | 63 | 0 | 1
TGF_GT1_8000 | -0.008 | 48911 | 1 | HOUSTON | YES | 69.2 | 0 | 69.2 | 0 | 1.029 | 0.5536 | 69.2
L_WIRTZ_1G2Y | -0.008 | 7036 | 2 | SOUTH | YES | 18 | 0 | 30 |  | 1 | 0.144 | 18
L_WIRTZ_1G1Y | -0.008 | 7035 | 1 | SOUTH | YES | 0 | 0 | 29 |  | 1 | 0 | 0
CBE_ST34 | -0.008 | 48736 | 1 | HOUSTON | YES | 103.5 | 0 | 103.5 | 0 | 1.029 | 0.828 | 103.5
CBE_GT4 | -0.008 | 48735 | 1 | HOUSTON | YES | 86 | 0 | 86 | 0 | 1.029 | 0.688 | 86
CBE_GT3 | -0.008 | 48734 | 1 | HOUSTON | YES | 86 | 0 | 86 | 0 | 1.029 | 0.688 | 86
CBE_ST12 | -0.008 | 48733 | 1 | HOUSTON | YES | 103.5 | 0 | 103.5 | 0 | 1.029 | 0.828 | 103.5
CBE_GT2 | -0.008 | 48732 | 1 | HOUSTON | YES | 86 | 0 | 86 | 0 | 1.029 | 0.688 | 86
CBE_GT1 | -0.008 | 48731 | 1 | HOUSTON | YES | 86 | 0 | 86 | 0 | 1.029 | 0.688 | 86
EPLVT1 | -0.008 | 80010 | F | SOUTH | YES | 0 | 0 | 0 | 0 | 1.0376 | 0 | 0
L_FERGUS1_1Y | -0.008 | 7000 | 1 | SOUTH | YES | 399 | 65 | 421 | 0 | 1.015 | 3.192 | 399
STP_GN2___2 | -0.008 | 5912 | 2 | SOUTH | YES | 1282 | 1249 | 1282 | 0 | 1.0406
STP_GN1___1 | -0.008 | 5911 | 1 | SOUTH | YES | 1282 | 1249 | 1282 | 0 | 1.0406
ELPS | -0.008 | 8262 | 1 | SOUTH | YES | 6 | 6 | 6 | 0 | 1.039 | 0.048 | 6
L_MARBFA1_2Y | -0.01 | 7029 | 2 | SOUTH | YES | 13 | 0 | 18 |  | 1 | 0.13 | 13
L_MARBFA1_1Y | -0.01 | 7028 | 1 | SOUTH | YES | 0 | 0 | 18 |  | 1 | 0 | 0
FOR_5 | -0.011 | 8155 | 5 | SOUTH | YES | 67.5 | 60 | 74 | 0 | 1.03 | 0.7425 | 67.5
FOR_4 | -0.011 | 8154 | 4 | SOUTH | YES | 74.6 | 60 | 81 | 0 | 1.03 | 0.8206 | 74.6
FOR_3 | -0.011 | 8153 | 3 | SOUTH | YES | 65.8 | 45 | 73 | 0 | 1.03 | 0.7238 | 65.8
UCAR_1 | -0.011 | 8148 | 2 | SOUTH | YES | 7 | 0 | 7 | 0 | 1.01 | 0.077 | 7
UCAR_2 | -0.011 | 8147 | 10 | SOUTH | YES | 21 | 0 | 28 | 0 | 1.0127 | 0.231 | 21
FOR_2 | -0.011 | 8138 | 2 | SOUTH | YES | 65.8 | 45 | 80 | 0 | 1.03 | 0.7238 | 65.8
FOR_1 | -0.011 | 8134 | 1 | SOUTH | YES | 56.4 | 45 | 79 | 0 | 1.03 | 0.6204 | 56.4
DUP1V_1 | -0.011 | 8066 | 1 | SOUTH | YES | 73 | 0 | 73 | 0 | 1.0031 | 0.803 | 73
FALCONHYDRO1 | -0.011 | 8048 | 1 | SOUTH | YES | 3 | 0 | 12 | 0 | 1.02 | 0.033 | 3
VISTRONG1 | -0.011 | 80224 | 1 | SOUTH | YES | 15 | 0 | 15 | 0 | 1.01
VISTRONG2 | -0.011 | 80225 | 2 | SOUTH | YES | 23 | 0 | 23 | 0 | 1.01
CSDR56 | -0.011 | 80139 | 6 | SOUTH | YES | 39 | 0 | 39 | 0 | 1.01 | 0.429 | 39
FALFURRI | -0.011 | 88508 | 1 | SOUTH | YES | 0 | 0 | 0 | 0 | 1.01 | 0 | 0
ZAPATA | -0.011 | 88299 | 1 | SOUTH | YES | 0 | 0 | 0 | 0 | 1.024 | 0 | 0
SI_RAY10 | -0.011 | 5935 | 10 | SOUTH | YES | 47 | 10 | 47 |  | 1.025 | 0.517 | 47
SI_RAY5 | -0.011 | 5934 | 5 | SOUTH | YES | 10 | 10 | 15 | 0 | 1.025 | 0.11 | 10
SI_RAY6 | -0.011 | 5933 | 6 | SOUTH | YES | 19 | 10 | 19 | 0 | 1.025 | 0.209 | 19
SI_RAY9 | -0.011 | 5932 | 9 | SOUTH | YES | 38 | 32 | 38 | 0 | 1.025 | 0.418 | 38
FALCONHYDRO3 | -0.011 | 5729 | 3 | SOUTH | YES | 2.8 | 0 | 11 | 0 | 1.02 | 0.0308 | 2.8
FALCONHYDRO2 | -0.011 | 5728 | 2 | SOUTH | YES | 3 | 0 | 12 | 0 | 1.02 | 0.033 | 3
RAYBURNCC8 | -0.011 | 5512 | 1 | SOUTH | YES | 50 | 18.2 | 50 | 0 | 1.02 | 0.55 | 50
RAYBURNCC7 | -0.011 | 5511 | 1 | SOUTH | YES | 49 | 18.2 | 49 | 0 | 1.02 | 0.539 | 49
RAYBURNCC10 | -0.011 | 5509 | 1 | SOUTH | YES | 40 | 5.2 | 40 | 0 | 1.02 | 0.44 | 40
RAYBURNCC9 | -0.011 | 5508 | 1 | SOUTH | YES | 50 | 18.2 | 50 | 0 | 1.02 | 0.55 | 50
RAYBURNGEN2 | -0.011 | 5506 | 1 | SOUTH | YES | 0 | 1 | 11 |  | 1.015 | 0 | 0
RAYBURNGEN1 | -0.011 | 5505 | 1 | SOUTH | YES | 0 | 1 | 11 |  | 1.015 | 0 | 0
RAYBURNGEN3 | -0.011 | 5503 | 1 | SOUTH | YES | 6.2 | 6 | 22 | 0 | 1.015 | 0.0682 | 6.2
LAR | -0.011 | 80012 | F | SOUTH | YES | 0 | 0 | 0 | 0 | 1.023 | 0 | 0
CSDR7 | -0.011 | 80138 | 7 | SOUTH | YES | 7 | 0 | 7 | 0 | 1.014 | 0.077 | 7
FOR_10 | -0.011 | 80053 | 10 | SOUTH | YES | 73 | 45 | 73 | 0 | 1.03 | 0.803 | 73
CSDR56 | -0.011 | 80139 | 5 | SOUTH | YES | 15 | 0 | 15 | 0 | 1.01 | 0.165 | 15
AIRCO_G | -0.011 | 80227 | 1 | SOUTH | YES | 7.6 | 0 | 8 | 0 | 1.014
CSDR89 | -0.011 | 80137 | 8 | SOUTH | YES | 39 | 0 | 39 | 0 | 1.01 | 0.429 | 39
HECN3 | -0.011 | 8983 | 3 | SOUTH | YES | 169 | 0 | 169 | 0 | 1.0304 | 1.859 | 169
HECN2 | -0.011 | 8982 | 2 | SOUTH | YES | 148 | 0 | 148 | 0 | 1.0304 | 1.628 | 148
HECN1 | -0.011 | 8981 | 1 | SOUTH | YES | 148 | 0 | 148 | 0 | 1.0304 | 1.628 | 148
FGNTS101 | -0.011 | 8934 | 2 | SOUTH | YES | 146 | 0 | 146 | 0 | 1.03 | 1.606 | 146
MVGN#3 | -0.011 | 8938 | 3 | SOUTH | YES | 257 | 0 | 257 | 0 | 1.0304 | 2.827 | 257
MVGN#2 | -0.011 | 8937 | 2 | SOUTH | YES | 205 | 0 | 205 | 0 | 1.0304 | 2.255 | 205
MVGN#1 | -0.011 | 8936 | 1 | SOUTH | YES | 210 | 0 | 210 | 0 | 1.0304 | 2.31 | 210
SLURR | -0.011 | 88241 | DC | SOUTH | YES | 0 | -150 | 150 |  | 1.03
FGNTS201 | -0.011 | 8935 | 3 | SOUTH | YES | 172 | 0 | 172 | 0 | 1.03 | 1.892 | 172
CIDINDUS | -0.011 | 86105 | 1 | SOUTH | YES | 0 | -500 | 500 | 0 | 1.01
ALCOA_G | -0.011 | 80226 | 1 | SOUTH | YES | 48 | 5 | 48 | 0 | 1.014
FGNTS001 | -0.011 | 8933 | 1 | SOUTH | YES | 142 | 0 | 142 | 0 | 1.03 | 1.562 | 142
ICPGN#3 | -0.011 | 8932 | 3 | SOUTH | YES | 127 | 0 | 127 | 0 | 1.03 | 1.397 | 127
REYSHR_G | -0.011 | 80223 | 1 | SOUTH | YES | 12 | 0 | 12 | 0 | 1.032
CSDR11 | -0.011 | 80140 | 11 | SOUTH | YES | 39 | 0 | 39 | 0 | 1.0299 | 0.429 | 39
ICPGN#2 | -0.011 | 8931 | 2 | SOUTH | YES | 150 | 0 | 150 | 0 | 1.03 | 1.65 | 150
ICPGN#1 | -0.011 | 8930 | 1 | SOUTH | YES | 149 | 0 | 149 | 0 | 1.03 | 1.639 | 149
CSDR89 | -0.011 | 80137 | 9 | SOUTH | YES | 15 | 0 | 15 | 0 | 1.01 | 0.165 | 15
LGEGN#3 | -0.011 | 8928 | 3 | SOUTH | YES | 91 | 0 | 100 | 0 | 1.03 | 1.001 | 91
LGEGN#2 | -0.011 | 8927 | 2 | SOUTH | YES | 153 | 0 | 153 | 0 | 1.03 | 1.683 | 153
FOR_9 | -0.011 | 80052 | 9 | SOUTH | YES | 32 | 5 | 32 | 0 | 1.03 | 0.352 | 32
FOR_8 | -0.011 | 80051 | 8 | SOUTH | YES | 28 | 28 | 28 | 0 | 1.015 | 0.308 | 28
LGEGN#1 | -0.011 | 8926 | 1 | SOUTH | YES | 158 | 0 | 158 | 0 | 1.03 | 1.738 | 158
CNOPST1 | -0.011 | 8562 | 3 | SOUTH | YES | 153 | 0 | 153 | 0 | 1.03 | 1.683 | 153
MILHWYS | -0.011 | 80003 | F | SOUTH | YES | 0 | 0 | 0 | 0 | 1.0168 | 0 | 0
CNOPGT2 | -0.011 | 8561 | 2 | SOUTH | YES | 165 | 0 | 165 | 0 | 1.03 | 1.815 | 165
CNOPGT1 | -0.011 | 8560 | 1 | SOUTH | YES | 164 | 0 | 164 | 0 | 1.03 | 1.804 | 164
CEL_B_1 | -0.011 | 8517 | 1 | SOUTH | YES | 29 | 0 | 29 | 0 | 1.02 | 0.319 | 29
STARCO_1 | -0.011 | 8511 | 1 | SOUTH | YES | 38 | 0 | 38 | 0 | 1.024 | 0.418 | 38
VAL_2 | -0.011 | 8507 | 2 | SOUTH | YES | 25 | 0 | 25 | 0 | 1.005 | 0.275 | 25
VAL_1 | -0.011 | 8506 | 1 | SOUTH | YES | 25 | 0 | 25 | 0 | 1.005 | 0.275 | 25
KOCHREF2 | -0.011 | 8461 | 1 | SOUTH | YES | 38 | 0 | 38 | 0 | 1.014 | 0.418 | 38
DAV_2 | -0.011 | 8460 | 2 | SOUTH | YES | 340 | 50 | 340 | 0 | 1.0223 | 3.74 | 340
DAV_1 | -0.011 | 8459 | 1 | SOUTH | YES | 339 | 50 | 339 | 0 | 1.0223 | 3.729 | 339
COSW_2 | -0.011 | 8457 | 2 | SOUTH | YES | 14 | 0 | 14 | 0 | 1.027 | 0.154 | 14
COSW_1 | -0.011 | 8456 | 1 | SOUTH | YES | 20 | 0 | 20 | 0 | 1.027 | 0.22 | 20
LAR_3 | -0.011 | 8288 | 3 | SOUTH | YES | 78.8 | 25 | 105 |  | 1.023 | 0.8668 | 78.8
LAR_2 | -0.011 | 8287 | 2 | SOUTH | YES | 9 | 9 | 32 |  | 1.023 | 0.099 | 9
LAR_1 | -0.011 | 8285 | 1 | SOUTH | YES | 16 | 9 | 32 | 0 | 1.038 | 0.176 | 16
FOR_7 | -0.011 | 8157 | 7 | SOUTH | YES | 46 | 5 | 46 | 0 | 1.03 | 0.506 | 46
FOR_6 | -0.011 | 8156 | 6 | SOUTH | YES | 26 | 5 | 26 | 0 | 1.03 | 0.286 | 26
PEARSALLGEN3 | -0.012 | 5892 | 1 | SOUTH | YES | 6.2 | 6 | 23 | 0 | 1.01 | 0.0744 | 6.2
PEARSALLGEN2 | -0.012 | 5891 | 1 | SOUTH | YES | 6.2 | 6 | 24 | 0 | 1.01 | 0.0744 | 6.2
PEARSALLGEN1 | -0.012 | 5890 | 1 | SOUTH | YES | 6.2 | 6 | 24 | 0 | 1.01 | 0.0744 | 6.2
BEEVILLE | -0.012 | 88198 | 1 | SOUTH | YES | 0 | 0 | 0 | 0 | 1.0068 | 0 | 0
CLO_1 | -0.012 | 8161 | 1 | SOUTH | YES | 633 | 200 | 633 | 0 | 1.03
SANMIGUELGEN | -0.013 | 5903 | 1 | SOUTH | YES | 396 | 180 | 396 | 0 | 1.033
AVR1_CT2 | -0.013 | 5478 | 1 | SOUTH | YES | 145 | 90 | 145 | 0 | 1.0232 | 1.885 | 145
AVR1_ST1 | -0.013 | 5477 | 1 | SOUTH | YES | 164 | 138 | 164 | 0 | 1.0232 | 2.132 | 164
AVR1_CT1 | -0.013 | 5476 | 1 | SOUTH | YES | 150 | 90 | 150 | 0 | 1.0232 | 1.95 | 150
JKS1 | -0.013 | 5401 | 1 | SOUTH | YES | 560 | 100 | 560 | 0 | 1.0222
OWS2 | -0.013 | 5397 | 2 | SOUTH | YES | 379 | 80 | 379 | 0 | 1.027 | 4.927 | 379
OWS1 | -0.013 | 5396 | 1 | SOUTH | YES | 417 | 80 | 417 | 0 | 1.027 | 5.421 | 417
LCPCT4 | -0.013 | 5269 | 4 | SOUTH | YES | 45 | 23.1 | 45 | 0 | 1.0249 | 0.585 | 45
LCPCT3 | -0.013 | 5268 | 3 | SOUTH | YES | 44 | 23.1 | 44 | 0 | 1.0249 | 0.572 | 44
LCPCT2 | -0.013 | 5267 | 2 | SOUTH | YES | 46 | 23.1 | 46 | 0 | 1.0249 | 0.598 | 46
LCPCT1 | -0.013 | 5266 | 1 | SOUTH | YES | 45 | 23.1 | 45 | 0 | 1.0249 | 0.585 | 45
LCP4 | -0.013 | 5265 | 4 | SOUTH | YES | 95 | 25 | 95 | 0 | 1.0249 | 1.235 | 95
LCP3 | -0.013 | 5264 | 3 | SOUTH | YES | 58 | 20 | 58 | 0 | 1.0249 | 0.754 | 58
VHB3 | -0.013 | 5028 | 3 | SOUTH | YES | 397 | 60 | 397 | 0 | 1.0233 | 5.161 | 397
VHB2 | -0.013 | 5027 | 2 | SOUTH | YES | 220 | 40 | 220 | 0 | 1.0233 | 2.86 | 220
VHB1 | -0.013 | 5026 | 1 | SOUTH | YES | 206 | 40 | 206 | 0 | 1.0233 | 2.678 | 206
L_GUADGE1_6Y | -0.014 | 7805 | 6 | SOUTH | YES | 204 | 30 | 204 | 0 | 1.02 | 2.856 | 204
L_GUADGE1_5Y | -0.014 | 7804 | 5 | SOUTH | YES | 183 | 30 | 183 | 0 | 1.02 | 2.562 | 183
L_GUADGE1_4Y | -0.014 | 7803 | 4 | SOUTH | YES | 149 | 30 | 149 | 0 | 1.02 | 2.086 | 149
L_GUADGE1_3Y | -0.014 | 7802 | 3 | SOUTH | YES | 146 | 30 | 146 | 0 | 1.02 | 2.044 | 146
L_GUADGE1_2Y | -0.014 | 7801 | 2 | SOUTH | YES | 139 | 30 | 139 | 0 | 1.02 | 1.946 | 139
L_GUADGE1_1Y | -0.014 | 7800 | 1 | SOUTH | YES | 151 | 30 | 151 | 0 | 1.02 | 2.114 | 151
L_SCHUMA8_1Y | -0.014 | 7609 | 1 | SOUTH | YES | 0 | 0 | 4 |  | 1 | 0 | 0
L_MARSFO1G3Y | -0.014 | 7033 | 3 | SOUTH | YES | 22 | 0 | 36 | 0 | 1 | 0.308 | 22
L_MARSFO1G2Y | -0.014 | 7032 | 2 | SOUTH | YES | 16 | 0 | 35 | 0 | 1 | 0.224 | 16
L_MARSFO1G1Y | -0.014 | 7031 | 1 | SOUTH | YES | 22 | 0 | 36 | 0 | 1 | 0.308 | 22
WBT4 | -0.014 | 5439 | 4 | SOUTH | YES | 151 | 40 | 151 | 0 | 1.01 | 2.114 | 151
WBT3 | -0.014 | 5438 | 3 | SOUTH | YES | 96 | 25 | 96 | 0 | 1.01 | 1.344 | 96
WBT2 | -0.014 | 5437 | 2 | SOUTH | YES | 80 | 25 | 80 | 0 | 1.01 | 1.12 | 80
WBT1 | -0.014 | 5436 | 1 | SOUTH | YES | 25.5 | 20 | 51 | 0 | 1.01 | 0.357 | 25.5
JTD2 | -0.014 | 5112 | 2 | SOUTH | YES | 406 | 80 | 406 | 0 | 1.0215
JTD1 | -0.014 | 5111 | 1 | SOUTH | YES | 403 | 80 | 403 | 0 | 1.0215
CUECPL2A | -0.014 | 8189 | 1 | SOUTH | YES | 12 | 0 | 12 | 0 | 1.02 | 0.168 | 12
L_RIONOG1S1Y | -0.015 | 7813 | 4 | SOUTH | YES | 293 | 0 | 293 | 0 | 1.02 | 4.395 | 293
L_RIONOG1G3Y | -0.015 | 7812 | 3 | SOUTH | YES | 150 | 0 | 150 | 0 | 1.02 | 2.25 | 150
L_RIONOG1G2Y | -0.015 | 7811 | 2 | SOUTH | YES | 148 | 0 | 148 | 0 | 1.02 | 2.22 | 148
L_RIONOG1G1Y | -0.015 | 7810 | 1 | SOUTH | YES | 147 | 0 | 147 | 0 | 1.02 | 2.205 | 147
L_LAKEWO9_1Y | -0.015 | 7624 | 2 | SOUTH | YES | 0 | 0 | 2.4 |  | 1 | 0 | 0
L_LAKEWO9_1Y | -0.015 | 7624 | 1 | SOUTH | YES | 0 | 0 | 2.4 |  | 1 | 0 | 0
L_MCQUEE9_1Y | -0.015 | 7605 | 3 | SOUTH | YES | 0 | 0 | 2.8 |  | 1.025 | 0 | 0
L_MCQUEE9_1Y | -0.015 | 7605 | 2 | SOUTH | YES | 0 | 0 | 2.4 |  | 1.025 | 0 | 0
L_MCQUEE9_1Y | -0.015 | 7605 | 1 | SOUTH | YES | 0 | 0 | 2.4 |  | 1.025 | 0 | 0
L_CANYHY8_1Y | -0.015 | 7487 | 1 | SOUTH | YES | 0 | 0 | 6 |  | 1 | 0 | 0
L_HAYSEN1_4Y | -0.015 | 7017 | 4 | SOUTH | YES | 229 | 74 | 229 | 0 | 1.008 | 3.435 | 229
L_HAYSEN1_3Y | -0.015 | 7016 | 3 | SOUTH | YES | 226 | 74 | 226 | 0 | 1.008 | 3.39 | 226
L_HAYSEN1_2Y | -0.015 | 7015 | 2 | SOUTH | YES | 224 | 74 | 224 | 0 | 1.008 | 3.36 | 224
L_HAYSEN1_1Y | -0.015 | 7014 | 1 | SOUTH | YES | 223 | 74 | 223 | 0 | 1.008 | 3.345 | 223
L_FPPYD21_3Y | -0.016 | 7012 | 3 | SOUTH | YES | 427.4 | 200 | 436 | 0 | 1.02
L_FPPYD11_2Y | -0.016 | 7011 | 2 | SOUTH | YES | 577.4 | 200 | 608 | 0 | 1.02
L_FPPYD11_1Y | -0.016 | 7010 | 1 | SOUTH | YES | 587.4 | 200 | 605 | 0 | 1.02
L_AUSTPL1_1Y | -0.017 | 7020 | 2 | SOUTH | YES | 7 | 0 | 8 |  | 1 | 0.119 | 7
L_AUSTPL1_1Y | -0.017 | 7020 | 1 | SOUTH | YES | 7 | 0 | 8 |  | 1 | 0.119 | 7
SANDHG5C | -0.017 | 9021 | 5C | SOUTH | YES | 140 | 0 | 151 | 0 | 1.0175 | 2.38 | 140
SANDHG5A | -0.017 | 9020 | 5A | SOUTH | YES | 150 | 84 | 159 | 0 | 1.0175 | 2.55 | 150
SANDH_G4 | -0.017 | 9019 | 4 | SOUTH | YES | 45 | 2 | 47 | 0 | 1.0175 | 0.765 | 45
SANDH_G3 | -0.017 | 9018 | 3 | SOUTH | YES | 45 | 2 | 48 | 0 | 1.0175 | 0.765 | 45
SANDH_G2 | -0.017 | 9017 | 2 | SOUTH | YES | 45 | 2 | 47 | 0 | 1.0175 | 0.765 | 45
SANDH_G1 | -0.017 | 9016 | 1 | SOUTH | YES | 45 | 2 | 49 | 0 | 1.0175 | 0.765 | 45
DECKR_G2 | -0.017 | 9001 | 2 | SOUTH | YES | 400 | 50 | 427 | 0 | 1.015 | 6.8 | 400
DECKR_G1 | -0.017 | 9000 | 1 | SOUTH | YES | 320 | 50 | 326 | 0 | 1.015 | 5.44 | 320
L_BASTEN1_3Y | -0.018 | 7809 | 1 | SOUTH | YES | 227 | 42 | 227 | 0 | 1.004 | 4.086 | 227
L_BASTEN1_2Y | -0.018 | 7808 | 1 | SOUTH | YES | 146 | 83.5 | 146 | 0 | 1.004 | 2.628 | 146
L_BASTEN1_1Y | -0.018 | 7807 | 1 | SOUTH | YES | 147 | 83.5 | 147 | 0 | 1.004 | 2.646 | 147
L_LOSTPI1_3Y | -0.018 | 7009 | 3 | SOUTH | YES | 173.9 | 72 | 184 | 0 | 1.015 | 3.1302 | 173.9
L_LOSTPI1_2Y | -0.018 | 7008 | 2 | SOUTH | YES | 157.7 | 107 | 164 | 0 | 1.015 | 2.8386 | 157.7
L_LOSTPI1_1Y | -0.018 | 7007 | 1 | SOUTH | YES | 158.7 | 110 | 167 | 0 | 1.015 | 2.8566 | 158.7
DECKR_G6 | -0.018 | 9005 | 6 | SOUTH | YES | 44 | 24 | 47 | 0 | 1.015 | 0.792 | 44
DECKR_G5 | -0.018 | 9004 | 5 | SOUTH | YES | 44 | 24 | 44 | 0 | 1.015 | 0.792 | 44
DECKR_G4 | -0.018 | 9003 | 4 | SOUTH | YES | 44 | 24 | 44 | 0 | 1.015 | 0.792 | 44
DECKR_G3 | -0.018 | 9002 | 3 | SOUTH | YES | 0 | 24 | 42 |  | 1.015 | 0 | 0
L_SIMGID1_3Y | -0.02 | 7006 | 3 | SOUTH | YES | 324.9 | 60 | 331 | 0 | 1.02 | 6.498 | 324.9
L_SIMGID1_2Y | -0.02 | 7005 | 2 | SOUTH | YES | 133 | 32 | 139 | 0 | 1.02 | 2.66 | 133
L_SIMGID1_1Y | -0.02 | 7004 | 1 | SOUTH | YES | 133 | 40 | 137 | 0 | 1.02 | 2.66 | 133
SANDOW_4G | -0.082 | 3432 | 4 | SOUTH | YES | 534 | 460 | 534 |  | 1.029

## Fg
Generator Sensitivities
Name of Bus | P Sensitivity of Bus | Number of Bus | ID | Area Name of Gen | AGC | Gen MW | Min MW | Max MW | V Sensitivity of Bus | Set Volt
L_AUSTPL1_1Y | -0.041 | 7020 | 2 | SOUTH | YES | 7 | 0 | 8 |  | 1 | -0.287 | 7
L_AUSTPL1_1Y | -0.041 | 7020 | 1 | SOUTH | YES | 7 | 0 | 8 |  | 1 | -0.287 | 7 | HOUSTON | 7.4176
DECKR_G3 | -0.039 | 9002 | 3 | SOUTH | YES | 0 | 24 | 42 |  | 1.015 | 0 | 0 | NORTH | 198.3816
L_MARSFO1G2Y | -0.039 | 7032 | 2 | SOUTH | YES | 16 | 0 | 35 | 0 | 1 | -0.624 | 16 | SOUTH | -188.2393
L_MARSFO1G3Y | -0.039 | 7033 | 3 | SOUTH | YES | 22 | 0 | 36 | 0 | 1 | -0.858 | 22 | WEST | 40.4121
DECKR_G5 | -0.039 | 9004 | 5 | SOUTH | YES | 44 | 24 | 44 | 0 | 1.015 | -1.716 | 44
DECKR_G6 | -0.039 | 9005 | 6 | SOUTH | YES | 44 | 24 | 47 | 0 | 1.015 | -1.716 | 44
L_MARSFO1G1Y | -0.039 | 7031 | 1 | SOUTH | YES | 22 | 0 | 36 | 0 | 1 | -0.858 | 22 | HOUSTON | 13825.3008
DECKR_G4 | -0.039 | 9003 | 4 | SOUTH | YES | 44 | 24 | 44 | 0 | 1.015 | -1.716 | 44 | NORTH | 19200.9004
L_SIMGID1_1Y | -0.038 | 7004 | 1 | SOUTH | YES | 133 | 40 | 137 | 0 | 1.02 | -5.054 | 133 | SOUTH | 13890.7002
L_SIMGID1_3Y | -0.038 | 7006 | 3 | SOUTH | YES | 324.9 | 60 | 331 | 0 | 1.02 | -12.3462 | 324.9 | WEST | 4928.9009
DECKR_G2 | -0.038 | 9001 | 2 | SOUTH | YES | 400 | 50 | 427 | 0 | 1.015 | -15.2 | 400
DECKR_G1 | -0.038 | 9000 | 1 | SOUTH | YES | 320 | 50 | 326 | 0 | 1.015 | -12.16 | 320
L_SIMGID1_2Y | -0.038 | 7005 | 2 | SOUTH | YES | 133 | 32 | 139 | 0 | 1.02 | -5.054 | 133 | HOUSTON | 0.00053652
SANDH_G3 | -0.034 | 9018 | 3 | SOUTH | YES | 45 | 2 | 48 | 0 | 1.0175 | -1.53 | 45 | NORTH | 0.010332
SANDH_G2 | -0.034 | 9017 | 2 | SOUTH | YES | 45 | 2 | 47 | 0 | 1.0175 | -1.53 | 45 | SOUTH | -0.013551
SANDH_G1 | -0.034 | 9016 | 1 | SOUTH | YES | 45 | 2 | 49 | 0 | 1.0175 | -1.53 | 45 | WEST | 0.008199
SANDHG5C | -0.034 | 9021 | 5C | SOUTH | YES | 140 | 0 | 151 | 0 | 1.0175 | -4.76 | 140
SANDHG5A | -0.034 | 9020 | 5A | SOUTH | YES | 150 | 84 | 159 | 0 | 1.0175 | -5.1 | 150
SANDH_G4 | -0.034 | 9019 | 4 | SOUTH | YES | 45 | 2 | 47 | 0 | 1.0175 | -1.53 | 45 | N to H | 0.0097954
L_MARBFA1_2Y | -0.032 | 7029 | 2 | SOUTH | YES | 13 | 0 | 18 |  | 1 | -0.416 | 13 | N to S | 0.023883
L_MARBFA1_1Y | -0.032 | 7028 | 1 | SOUTH | YES | 0 | 0 | 18 |  | 1 | 0 | 0 | W to N | -0.0021329
L_FERGUS1_1Y | -0.028 | 7000 | 1 | SOUTH | YES | 399 | 65 | 421 | 0 | 1.015 | -11.172 | 399 |  | -0.023883
L_WIRTZ_1G1Y | -0.028 | 7035 | 1 | SOUTH | YES | 0 | 0 | 29 |  | 1 | 0 | 0 |  | 0.0021329
L_WIRTZ_1G2Y | -0.028 | 7036 | 2 | SOUTH | YES | 18 | 0 | 30 |  | 1 | -0.504 | 18
L_BUCHAN1_1Y | -0.027 | 7022 | 1 | SOUTH | YES | 14 | 0 | 18 |  | 1 | -0.378 | 14
L_BUCHAN1_3Y | -0.027 | 7024 | 3 | SOUTH | YES | 11 | 0 | 15 |  | 1 | -0.297 | 11
L_BUCHAN1_2Y | -0.027 | 7023 | 2 | SOUTH | YES | 0 | 0 | 18 |  | 1 | 0 | 0
L_INKSDA1_1Y | -0.026 | 7026 | 1 | SOUTH | YES | 10 | 0 | 14 |  | 1 | -0.26 | 10
L_CANYHY8_1Y | -0.018 | 7487 | 1 | SOUTH | YES | 0 | 0 | 6 |  | 1 | 0 | 0
L_LAKEWO9_1Y | -0.016 | 7624 | 2 | SOUTH | YES | 0 | 0 | 2.4 |  | 1 | 0 | 0
L_LAKEWO9_1Y | -0.016 | 7624 | 1 | SOUTH | YES | 0 | 0 | 2.4 |  | 1 | 0 | 0
CUECPL2A | -0.015 | 8189 | 1 | SOUTH | YES | 12 | 0 | 12 | 0 | 1.02 | -0.18 | 12
L_MCQUEE9_1Y | -0.014 | 7605 | 1 | SOUTH | YES | 0 | 0 | 2.4 |  | 1.025 | 0 | 0
L_MCQUEE9_1Y | -0.014 | 7605 | 3 | SOUTH | YES | 0 | 0 | 2.8 |  | 1.025 | 0 | 0
L_MCQUEE9_1Y | -0.014 | 7605 | 2 | SOUTH | YES | 0 | 0 | 2.4 |  | 1.025 | 0 | 0
L_SCHUMA8_1Y | -0.012 | 7609 | 1 | SOUTH | YES | 0 | 0 | 4 |  | 1 | 0 | 0
WBT3 | -0.01 | 5438 | 3 | SOUTH | YES | 96 | 25 | 96 | 0 | 1.01 | -0.96 | 96
L_HAYSEN1_2Y | -0.01 | 7015 | 2 | SOUTH | YES | 224 | 74 | 224 | 0 | 1.008 | -2.24 | 224
AVR1_CT1 | -0.01 | 5476 | 1 | SOUTH | YES | 150 | 90 | 150 | 0 | 1.0232 | -1.5 | 150
LCP3 | -0.01 | 5264 | 3 | SOUTH | YES | 58 | 20 | 58 | 0 | 1.0249 | -0.58 | 58
L_GUADGE1_5Y | -0.01 | 7804 | 5 | SOUTH | YES | 183 | 30 | 183 | 0 | 1.02 | -1.83 | 183
AVR1_CT2 | -0.01 | 5478 | 1 | SOUTH | YES | 145 | 90 | 145 | 0 | 1.0232 | -1.45 | 145
L_GUADGE1_2Y | -0.01 | 7801 | 2 | SOUTH | YES | 139 | 30 | 139 | 0 | 1.02 | -1.39 | 139
L_HAYSEN1_3Y | -0.01 | 7016 | 3 | SOUTH | YES | 226 | 74 | 226 | 0 | 1.008 | -2.26 | 226
WBT2 | -0.01 | 5437 | 2 | SOUTH | YES | 80 | 25 | 80 | 0 | 1.01 | -0.8 | 80
WBT4 | -0.01 | 5439 | 4 | SOUTH | YES | 151 | 40 | 151 | 0 | 1.01 | -1.51 | 151
AVR1_ST1 | -0.01 | 5477 | 1 | SOUTH | YES | 164 | 138 | 164 | 0 | 1.0232 | -1.64 | 164
WBT1 | -0.01 | 5436 | 1 | SOUTH | YES | 25.5 | 20 | 51 | 0 | 1.01 | -0.255 | 25.5
LCPCT2 | -0.01 | 5267 | 2 | SOUTH | YES | 46 | 23.1 | 46 | 0 | 1.0249 | -0.46 | 46
LCP4 | -0.01 | 5265 | 4 | SOUTH | YES | 95 | 25 | 95 | 0 | 1.0249 | -0.95 | 95
L_RIONOG1G1Y | -0.01 | 7810 | 1 | SOUTH | YES | 147 | 0 | 147 | 0 | 1.02 | -1.47 | 147
L_GUADGE1_4Y | -0.01 | 7803 | 4 | SOUTH | YES | 149 | 30 | 149 | 0 | 1.02 | -1.49 | 149
LCPCT1 | -0.01 | 5266 | 1 | SOUTH | YES | 45 | 23.1 | 45 | 0 | 1.0249 | -0.45 | 45
LCPCT3 | -0.01 | 5268 | 3 | SOUTH | YES | 44 | 23.1 | 44 | 0 | 1.0249 | -0.44 | 44
L_RIONOG1S1Y | -0.01 | 7813 | 4 | SOUTH | YES | 293 | 0 | 293 | 0 | 1.02 | -2.93 | 293
L_RIONOG1G2Y | -0.01 | 7811 | 2 | SOUTH | YES | 148 | 0 | 148 | 0 | 1.02 | -1.48 | 148
L_HAYSEN1_1Y | -0.01 | 7014 | 1 | SOUTH | YES | 223 | 74 | 223 | 0 | 1.008 | -2.23 | 223
L_RIONOG1G3Y | -0.01 | 7812 | 3 | SOUTH | YES | 150 | 0 | 150 | 0 | 1.02 | -1.5 | 150
LCPCT4 | -0.01 | 5269 | 4 | SOUTH | YES | 45 | 23.1 | 45 | 0 | 1.0249 | -0.45 | 45
OWS1 | -0.01 | 5396 | 1 | SOUTH | YES | 417 | 80 | 417 | 0 | 1.027 | -4.17 | 417
VHB2 | -0.01 | 5027 | 2 | SOUTH | YES | 220 | 40 | 220 | 0 | 1.0233 | -2.2 | 220
JTD1 | -0.01 | 5111 | 1 | SOUTH | YES | 403 | 80 | 403 | 0 | 1.0215
L_GUADGE1_6Y | -0.01 | 7805 | 6 | SOUTH | YES | 204 | 30 | 204 | 0 | 1.02 | -2.04 | 204
VHB3 | -0.01 | 5028 | 3 | SOUTH | YES | 397 | 60 | 397 | 0 | 1.0233 | -3.97 | 397
OWS2 | -0.01 | 5397 | 2 | SOUTH | YES | 379 | 80 | 379 | 0 | 1.027 | -3.79 | 379
VHB1 | -0.01 | 5026 | 1 | SOUTH | YES | 206 | 40 | 206 | 0 | 1.0233 | -2.06 | 206
L_GUADGE1_1Y | -0.01 | 7800 | 1 | SOUTH | YES | 151 | 30 | 151 | 0 | 1.02 | -1.51 | 151
JKS1 | -0.01 | 5401 | 1 | SOUTH | YES | 560 | 100 | 560 | 0 | 1.0222
L_HAYSEN1_4Y | -0.01 | 7017 | 4 | SOUTH | YES | 229 | 74 | 229 | 0 | 1.008 | -2.29 | 229
JTD2 | -0.01 | 5112 | 2 | SOUTH | YES | 406 | 80 | 406 | 0 | 1.0215
L_GUADGE1_3Y | -0.01 | 7802 | 3 | SOUTH | YES | 146 | 30 | 146 | 0 | 1.02 | -1.46 | 146
L_BASTEN1_2Y | -0.009 | 7808 | 1 | SOUTH | YES | 146 | 83.5 | 146 | 0 | 1.004 | -1.314 | 146
PEARSALLGEN3 | -0.009 | 5892 | 1 | SOUTH | YES | 6.2 | 6 | 23 | 0 | 1.01 | -0.0558 | 6.2
PEARSALLGEN2 | -0.009 | 5891 | 1 | SOUTH | YES | 6.2 | 6 | 24 | 0 | 1.01 | -0.0558 | 6.2
SANMIGUELGEN | -0.009 | 5903 | 1 | SOUTH | YES | 396 | 180 | 396 | 0 | 1.033
PEARSALLGEN1 | -0.009 | 5890 | 1 | SOUTH | YES | 6.2 | 6 | 24 | 0 | 1.01 | -0.0558 | 6.2
CLO_1 | -0.009 | 8161 | 1 | SOUTH | YES | 633 | 200 | 633 | 0 | 1.03
DUP1V_1 | -0.009 | 8066 | 1 | SOUTH | YES | 73 | 0 | 73 | 0 | 1.0031 | -0.657 | 73
L_BASTEN1_1Y | -0.009 | 7807 | 1 | SOUTH | YES | 147 | 83.5 | 147 | 0 | 1.004 | -1.323 | 147
BEEVILLE | -0.009 | 88198 | 1 | SOUTH | YES | 0 | 0 | 0 | 0 | 1.0068 | 0 | 0
L_BASTEN1_3Y | -0.009 | 7809 | 1 | SOUTH | YES | 227 | 42 | 227 | 0 | 1.004 | -2.043 | 227
CNOPST1 | -0.008 | 8562 | 3 | SOUTH | YES | 153 | 0 | 153 | 0 | 1.03 | -1.224 | 153
RAYBURNCC8 | -0.008 | 5512 | 1 | SOUTH | YES | 50 | 18.2 | 50 | 0 | 1.02 | -0.4 | 50
SI_RAY6 | -0.008 | 5933 | 6 | SOUTH | YES | 19 | 10 | 19 | 0 | 1.025 | -0.152 | 19
FALCONHYDRO2 | -0.008 | 5728 | 2 | SOUTH | YES | 3 | 0 | 12 | 0 | 1.02 | -0.024 | 3
SI_RAY10 | -0.008 | 5935 | 10 | SOUTH | YES | 47 | 10 | 47 |  | 1.025 | -0.376 | 47
FOR_10 | -0.008 | 80053 | 10 | SOUTH | YES | 73 | 45 | 73 | 0 | 1.03 | -0.584 | 73
L_FPPYD11_2Y | -0.008 | 7011 | 2 | SOUTH | YES | 577.4 | 200 | 608 | 0 | 1.02
LGEGN#1 | -0.008 | 8926 | 1 | SOUTH | YES | 158 | 0 | 158 | 0 | 1.03 | -1.264 | 158
STARCO_1 | -0.008 | 8511 | 1 | SOUTH | YES | 38 | 0 | 38 | 0 | 1.024 | -0.304 | 38
ICPGN#1 | -0.008 | 8930 | 1 | SOUTH | YES | 149 | 0 | 149 | 0 | 1.03 | -1.192 | 149
ICPGN#3 | -0.008 | 8932 | 3 | SOUTH | YES | 127 | 0 | 127 | 0 | 1.03 | -1.016 | 127
MILHWYS | -0.008 | 80003 | F | SOUTH | YES | 0 | 0 | 0 | 0 | 1.0168 | 0 | 0
LGEGN#2 | -0.008 | 8927 | 2 | SOUTH | YES | 153 | 0 | 153 | 0 | 1.03 | -1.224 | 153
FGNTS101 | -0.008 | 8934 | 2 | SOUTH | YES | 146 | 0 | 146 | 0 | 1.03 | -1.168 | 146
HECN3 | -0.008 | 8983 | 3 | SOUTH | YES | 169 | 0 | 169 | 0 | 1.0304 | -1.352 | 169
HECN2 | -0.008 | 8982 | 2 | SOUTH | YES | 148 | 0 | 148 | 0 | 1.0304 | -1.184 | 148
FOR_3 | -0.008 | 8153 | 3 | SOUTH | YES | 65.8 | 45 | 73 | 0 | 1.03 | -0.5264 | 65.8
RAYBURNCC7 | -0.008 | 5511 | 1 | SOUTH | YES | 49 | 18.2 | 49 | 0 | 1.02 | -0.392 | 49
MVGN#3 | -0.008 | 8938 | 3 | SOUTH | YES | 257 | 0 | 257 | 0 | 1.0304 | -2.056 | 257
FOR_6 | -0.008 | 8156 | 6 | SOUTH | YES | 26 | 5 | 26 | 0 | 1.03 | -0.208 | 26
CNOPGT2 | -0.008 | 8561 | 2 | SOUTH | YES | 165 | 0 | 165 | 0 | 1.03 | -1.32 | 165
SI_RAY9 | -0.008 | 5932 | 9 | SOUTH | YES | 38 | 32 | 38 | 0 | 1.025 | -0.304 | 38
VISTRONG1 | -0.008 | 80224 | 1 | SOUTH | YES | 15 | 0 | 15 | 0 | 1.01
LGEGN#3 | -0.008 | 8928 | 3 | SOUTH | YES | 91 | 0 | 100 | 0 | 1.03 | -0.728 | 91
FOR_8 | -0.008 | 80051 | 8 | SOUTH | YES | 28 | 28 | 28 | 0 | 1.015 | -0.224 | 28
CEL_B_1 | -0.008 | 8517 | 1 | SOUTH | YES | 29 | 0 | 29 | 0 | 1.02 | -0.232 | 29
FOR_9 | -0.008 | 80052 | 9 | SOUTH | YES | 32 | 5 | 32 | 0 | 1.03 | -0.256 | 32
RAYBURNCC10 | -0.008 | 5509 | 1 | SOUTH | YES | 40 | 5.2 | 40 | 0 | 1.02 | -0.32 | 40
FALCONHYDRO3 | -0.008 | 5729 | 3 | SOUTH | YES | 2.8 | 0 | 11 | 0 | 1.02 | -0.0224 | 2.8
SI_RAY5 | -0.008 | 5934 | 5 | SOUTH | YES | 10 | 10 | 15 | 0 | 1.025 | -0.08 | 10
RAYBURNGEN2 | -0.008 | 5506 | 1 | SOUTH | YES | 0 | 1 | 11 |  | 1.015 | 0 | 0
VISTRONG2 | -0.008 | 80225 | 2 | SOUTH | YES | 23 | 0 | 23 | 0 | 1.01
FOR_2 | -0.008 | 8138 | 2 | SOUTH | YES | 65.8 | 45 | 80 | 0 | 1.03 | -0.5264 | 65.8
UCAR_2 | -0.008 | 8147 | 10 | SOUTH | YES | 21 | 0 | 28 | 0 | 1.0127 | -0.168 | 21
REYSHR_G | -0.008 | 80223 | 1 | SOUTH | YES | 12 | 0 | 12 | 0 | 1.032
FOR_5 | -0.008 | 8155 | 5 | SOUTH | YES | 67.5 | 60 | 74 | 0 | 1.03 | -0.54 | 67.5
UCAR_1 | -0.008 | 8148 | 2 | SOUTH | YES | 7 | 0 | 7 | 0 | 1.01 | -0.056 | 7
CNOPGT1 | -0.008 | 8560 | 1 | SOUTH | YES | 164 | 0 | 164 | 0 | 1.03 | -1.312 | 164
FOR_7 | -0.008 | 8157 | 7 | SOUTH | YES | 46 | 5 | 46 | 0 | 1.03 | -0.368 | 46
CSDR7 | -0.008 | 80138 | 7 | SOUTH | YES | 7 | 0 | 7 | 0 | 1.014 | -0.056 | 7
CSDR56 | -0.008 | 80139 | 6 | SOUTH | YES | 39 | 0 | 39 | 0 | 1.01 | -0.312 | 39
LAR_1 | -0.008 | 8285 | 1 | SOUTH | YES | 16 | 9 | 32 | 0 | 1.038 | -0.128 | 16
CSDR89 | -0.008 | 80137 | 9 | SOUTH | YES | 15 | 0 | 15 | 0 | 1.01 | -0.12 | 15
FOR_1 | -0.008 | 8134 | 1 | SOUTH | YES | 56.4 | 45 | 79 | 0 | 1.03 | -0.4512 | 56.4
CSDR56 | -0.008 | 80139 | 5 | SOUTH | YES | 15 | 0 | 15 | 0 | 1.01 | -0.12 | 15
COSW_1 | -0.008 | 8456 | 1 | SOUTH | YES | 20 | 0 | 20 | 0 | 1.027 | -0.16 | 20
AIRCO_G | -0.008 | 80227 | 1 | SOUTH | YES | 7.6 | 0 | 8 | 0 | 1.014
RAYBURNGEN1 | -0.008 | 5505 | 1 | SOUTH | YES | 0 | 1 | 11 |  | 1.015 | 0 | 0
COSW_2 | -0.008 | 8457 | 2 | SOUTH | YES | 14 | 0 | 14 | 0 | 1.027 | -0.112 | 14
CIDINDUS | -0.008 | 86105 | 1 | SOUTH | YES | 0 | -500 | 500 | 0 | 1.01
HECN1 | -0.008 | 8981 | 1 | SOUTH | YES | 148 | 0 | 148 | 0 | 1.0304 | -1.184 | 148
FGNTS201 | -0.008 | 8935 | 3 | SOUTH | YES | 172 | 0 | 172 | 0 | 1.03 | -1.376 | 172
DAV_2 | -0.008 | 8460 | 2 | SOUTH | YES | 340 | 50 | 340 | 0 | 1.0223 | -2.72 | 340
FGNTS001 | -0.008 | 8933 | 1 | SOUTH | YES | 142 | 0 | 142 | 0 | 1.03 | -1.136 | 142
ICPGN#2 | -0.008 | 8931 | 2 | SOUTH | YES | 150 | 0 | 150 | 0 | 1.03 | -1.2 | 150
KOCHREF2 | -0.008 | 8461 | 1 | SOUTH | YES | 38 | 0 | 38 | 0 | 1.014 | -0.304 | 38
RAYBURNCC9 | -0.008 | 5508 | 1 | SOUTH | YES | 50 | 18.2 | 50 | 0 | 1.02 | -0.4 | 50
VAL_1 | -0.008 | 8506 | 1 | SOUTH | YES | 25 | 0 | 25 | 0 | 1.005 | -0.2 | 25
MVGN#1 | -0.008 | 8936 | 1 | SOUTH | YES | 210 | 0 | 210 | 0 | 1.0304 | -1.68 | 210
MVGN#2 | -0.008 | 8937 | 2 | SOUTH | YES | 205 | 0 | 205 | 0 | 1.0304 | -1.64 | 205
DAV_1 | -0.008 | 8459 | 1 | SOUTH | YES | 339 | 50 | 339 | 0 | 1.0223 | -2.712 | 339
LAR | -0.008 | 80012 | F | SOUTH | YES | 0 | 0 | 0 | 0 | 1.023 | 0 | 0
ZAPATA | -0.008 | 88299 | 1 | SOUTH | YES | 0 | 0 | 0 | 0 | 1.024 | 0 | 0
FALFURRI | -0.008 | 88508 | 1 | SOUTH | YES | 0 | 0 | 0 | 0 | 1.01 | 0 | 0
VAL_2 | -0.008 | 8507 | 2 | SOUTH | YES | 25 | 0 | 25 | 0 | 1.005 | -0.2 | 25
CSDR11 | -0.008 | 80140 | 11 | SOUTH | YES | 39 | 0 | 39 | 0 | 1.0299 | -0.312 | 39
RAYBURNGEN3 | -0.008 | 5503 | 1 | SOUTH | YES | 6.2 | 6 | 22 | 0 | 1.015 | -0.0496 | 6.2
L_FPPYD21_3Y | -0.008 | 7012 | 3 | SOUTH | YES | 427.4 | 200 | 436 | 0 | 1.02
SLURR | -0.008 | 88241 | DC | SOUTH | YES | 0 | -150 | 150 |  | 1.03
L_FPPYD11_1Y | -0.008 | 7010 | 1 | SOUTH | YES | 587.4 | 200 | 605 | 0 | 1.02
ALCOA_G | -0.008 | 80226 | 1 | SOUTH | YES | 48 | 5 | 48 | 0 | 1.014
CSDR89 | -0.008 | 80137 | 8 | SOUTH | YES | 39 | 0 | 39 | 0 | 1.01 | -0.312 | 39
FOR_4 | -0.008 | 8154 | 4 | SOUTH | YES | 74.6 | 60 | 81 | 0 | 1.03 | -0.5968 | 74.6
FALCONHYDRO1 | -0.008 | 8048 | 1 | SOUTH | YES | 3 | 0 | 12 | 0 | 1.02 | -0.024 | 3
LAR_3 | -0.008 | 8288 | 3 | SOUTH | YES | 78.8 | 25 | 105 |  | 1.023 | -0.6304 | 78.8
LAR_2 | -0.008 | 8287 | 2 | SOUTH | YES | 9 | 9 | 32 |  | 1.023 | -0.072 | 9
ELPS | -0.006 | 8262 | 1 | SOUTH | YES | 6 | 6 | 6 | 0 | 1.039 | -0.036 | 6
EPLVT1 | -0.006 | 80010 | F | SOUTH | YES | 0 | 0 | 0 | 0 | 1.0376 | 0 | 0
L_LOSTPI1_1Y | -0.005 | 7007 | 1 | SOUTH | YES | 158.7 | 110 | 167 | 0 | 1.015 | -0.7935 | 158.7
L_LOSTPI1_2Y | -0.005 | 7008 | 2 | SOUTH | YES | 157.7 | 107 | 164 | 0 | 1.015 | -0.7885 | 157.7
L_LOSTPI1_3Y | -0.005 | 7009 | 3 | SOUTH | YES | 173.9 | 72 | 184 | 0 | 1.015 | -0.8695 | 173.9
AMISTADHDRO1 | -0.004 | 8032 | 1 | SOUTH | YES | 16.5 | 13 | 33 | 0 | 1.035 | -0.066 | 16.5
CBE_ST34 | -0.004 | 48736 | 1 | HOUSTON | YES | 103.5 | 0 | 103.5 | 0 | 1.029 | -0.414 | 103.5
CBE_GT4 | -0.004 | 48735 | 1 | HOUSTON | YES | 86 | 0 | 86 | 0 | 1.029 | -0.344 | 86
CBE_ST12 | -0.004 | 48733 | 1 | HOUSTON | YES | 103.5 | 0 | 103.5 | 0 | 1.029 | -0.414 | 103.5
CBE_GT2 | -0.004 | 48732 | 1 | HOUSTON | YES | 86 | 0 | 86 | 0 | 1.029 | -0.344 | 86
CBE_GT1 | -0.004 | 48731 | 1 | HOUSTON | YES | 86 | 0 | 86 | 0 | 1.029 | -0.344 | 86
AMISTADHDRO2 | -0.004 | 8033 | 2 | SOUTH | YES | 13 | 13 | 25 | 0 | 1.035 | -0.052 | 13
CBE_GT3 | -0.004 | 48734 | 1 | HOUSTON | YES | 86 | 0 | 86 | 0 | 1.029 | -0.344 | 86
HAMILTON | -0.004 | 88253 | 1 | SOUTH | YES | 0 | 0 | 0 | 0 | 1.04 | 0 | 0
STP_GN2___2 | -0.003 | 5912 | 2 | SOUTH | YES | 1282 | 1249 | 1282 | 0 | 1.0406
STP_GN1___1 | -0.003 | 5911 | 1 | SOUTH | YES | 1282 | 1249 | 1282 | 0 | 1.0406
TGF_GT1_8000 | -0.003 | 48911 | 1 | HOUSTON | YES | 69.2 | 0 | 69.2 | 0 | 1.029 | -0.2076 | 69.2
DOW41000 | -0.002 | 49865 | 41 | HOUSTON | YES | 31 | 0 | 50 |  | 1
DOW39100 | -0.002 | 49862 | 36 | HOUSTON | YES | 54 | 0 | 86 | 0 | 1
DOW38200 | -0.002 | 49859 | 33 | HOUSTON | YES | 28 | 0 | 45 | 0 | 1
DOW17000 | -0.002 | 49851 | 37 | HOUSTON | YES | 39 | 0 | 62 | 0 | 1
DOW49000 | -0.002 | 49869 | 45 | HOUSTON | YES | 59 | 0 | 94 |  | 1
DOW81000 | -0.002 | 49882 | 81 | HOUSTON | YES | 47 | 0 | 76 | 0 | 1
DOW67000 | -0.002 | 49878 | 67 | HOUSTON | YES | 65 | 0 | 103 | 0 | 1
BSF_GT1_8070 | -0.002 | 48520 | 1 | HOUSTON | YES | 72 | 0 | 72 | 0 | 1.0326 | -0.144 | 72
DOW39200 | -0.002 | 49863 | 35 | HOUSTON | YES | 55 | 0 | 88 | 0 | 1
DOW42000 | -0.002 | 49866 | 42 | HOUSTON | YES | 11 | 0 | 18 |  | 1
DOW38300 | -0.002 | 49860 | 32 | HOUSTON | YES | 63 | 0 | 101 |  | 1
DOW61000 | -0.002 | 49870 | 61 | HOUSTON | YES | 44 | 0 | 70 | 0 | 1
DOW65000 | -0.002 | 49876 | 65 | HOUSTON | YES | 63 | 0 | 101 | 0 | 1
DOW38100 | -0.002 | 49858 | 31 | HOUSTON | YES | 45 | 0 | 71.4 |  | 1
DOW84000 | -0.002 | 49886 | 84 | HOUSTON | YES | 107 | 0 | 171 | 0 | 0.98
BSF_GT1_8070 | -0.002 | 48520 | 2 | HOUSTON | YES | 10 | 0 | 10 | 0 | 1.0326 | -0.02 | 10
DOW82000 | -0.002 | 49884 | 82 | HOUSTON | YES | 51 | 0 | 80 | 0 | 1
DOW83000 | -0.002 | 49885 | 83 | HOUSTON | YES | 51 | 0 | 80 | 0 | 1
DOW66000 | -0.002 | 49877 | 66 | HOUSTON | YES | 61 | 0 | 97 | 0 | 1
DOW64000 | -0.002 | 49873 | 64 | HOUSTON | YES | 41 | 0 | 64.8 | 0 | 1
DOW63000 | -0.002 | 49872 | 63 | HOUSTON | YES | 45 | 0 | 72 | 0 | 1
DOW62000 | -0.002 | 49871 | 62 | HOUSTON | YES | 40 | 0 | 63 | 0 | 1
TNSCLP2___8 | -0.001 | 39770 | 1 | HOUSTON | YES | 117 | 20 | 117 | 0 | 1.04 | -0.117 | 117
TNSCLP3___8 | -0.001 | 39790 | 1 | HOUSTON | YES | 111 | 20 | 111 | 0 | 1.027 | -0.111 | 111
TNSCLP4___8 | -0.001 | 39775 | 1 | HOUSTON | YES | 115 | 20 | 115 | 0 | 1.04 | -0.115 | 115
TNSCLP1___8 | -0.001 | 39760 | 1 | HOUSTON | YES | 116 | 20 | 116 | 0 | 1.04 | -0.116 | 116
MNS_GT | -0.001 | 48730 | 1 | HOUSTON | YES | 46.1 | 0 | 46.1 | 0 | 1.029 | -0.0461 | 46.1
WAP_GN5_5 | 0 | 48925 | 5 | HOUSTON | YES | 230.7 | 278 | 657 | 0 | 1
WAP_GN3_3 | 0 | 48923 | 3 | HOUSTON | YES | 226 | 93 | 226 |  | 1.0362 | 0 | 226
WAP_GN1_1 | 0 | 48921 | 1 | HOUSTON | YES | 124.5 | 37 | 166 | 0 | 1.0362 | 0 | 124.5
TNBPAMCG2_8 | 0 | 38612 | 2 | HOUSTON | YES | 150 | 0 | 150 | 0 | 1.0435 | 0 | 150
PHR_GN2_2 | 0 | 48772 | MB | HOUSTON | YES | 0 | 72 | 459 |  | 1.0362
TNTXCTY1CG8 | 0 | 38711 | 1 | HOUSTON | YES | 105 | 59 | 105 | 0 | 1.044 | 0 | 105
WAP_GN7_7 | 0 | 48927 | 7 | HOUSTON | YES | 567 | 277 | 567 |  | 1.035
TNSLCGN1__8 | 0 | 39190 | 1 | HOUSTON | YES | 30 | 10 | 30 |  | 1.025 | 0 | 30
TNDOWCGNGG8 | 0 | 39480 | 1 | HOUSTON | YES | 30 | 10 | 30 | 0 | 1.0437 | 0 | 30
AK_GT1__8040 | 0 | 48510 | 1 | HOUSTON | YES | 34 | 8.1 | 34 |  | 1.029 | 0 | 34
BVE_GT1_GT1 | 0 | 48521 | 1 | HOUSTON | YES | 172 | 0 | 172 |  | 1.035 | 0 | 172
WAP_GN4_4 | 0 | 48924 | 4 | HOUSTON | YES | 544 | 217 | 544 |  | 1.0362 | 0 | 544
TNDOWCGNSG8 | 0 | 39470 | 1 | HOUSTON | YES | 32 | 10 | 32 | 0 | 1.0437 | 0 | 32
WAP_GN8_8 | 0 | 48928 | 8 | HOUSTON | YES | 603 | 275 | 603 |  | 1.035
TNTXCTY4CG8 | 0 | 38714 | 1 | HOUSTON | YES | 103 | 59 | 103 | 0 | 1.044 | 0 | 103
TNTXCTY3CG8 | 0 | 38713 | 1 | HOUSTON | YES | 85 | 59 | 85 | 0 | 1.044 | 0 | 85
TNTXCTY2CG8 | 0 | 38712 | 1 | HOUSTON | YES | 102 | 59 | 102 | 0 | 1.044 | 0 | 102
TNBP_CGN4_8 | 0 | 38690 | 3 | HOUSTON | YES | 40 | 0 | 40 | 0 | 1.0435 | 0 | 40
TNBPAMCG4_8 | 0 | 38614 | 4 | HOUSTON | YES | 96 | 0 | 96 | 0 | 1.0435 | 0 | 96
TNBPAMCG3_8 | 0 | 38613 | 3 | HOUSTON | YES | 152 | 0 | 152 | 0 | 1.0435 | 0 | 152
TNBPAMCG1_8 | 0 | 38611 | 1 | HOUSTON | YES | 155 | 0 | 155 | 0 | 1.0435 | 0 | 155
TNBP_CGN3_8 | 0 | 38600 | 5 | HOUSTON | YES | 53 | 0 | 53 | 0 | 1.0435 | 0 | 53
TNBP_CGN2_8 | 0 | 38590 | 2 | HOUSTON | YES | 66 | 0 | 66 | 0 | 1.0435 | 0 | 66
WAPGT21_GT1 | 0 | 48929 | B1 | HOUSTON | YES | 0 | 0 | 13 |  | 1.05 | 0 | 0
WAP_GN6_6 | 0 | 48926 | 6 | HOUSTON | YES | 645 | 280 | 645 |  | 1.035
TNBP_CGN1_8 | 0 | 38580 | 1 | HOUSTON | YES | 60 | 0 | 60 | 0 | 1.0435 | 0 | 60
BVE_ST1_GN1 | 0 | 48523 | 3 | HOUSTON | YES | 246 | 0 | 246 |  | 1.035 | 0 | 246
WAP_GN2_2 | 0 | 48922 | 2 | HOUSTON | YES | 122.2 | 37 | 163 | 0 | 1.0362 | 0 | 122.2
BVE_GT2_5035 | 0 | 48522 | 2 | HOUSTON | YES | 170 | 0 | 170 |  | 1.035 | 0 | 170
EXN_GT | 0.001 | 49837 | 4 | HOUSTON | YES | 81 | 21.3 | 86 | 0 | 1.0326 | 0.081 | 81
EXN944GT | 0.001 | 49831 | 13 | HOUSTON | YES | 33 | 5.4 | 35 | 0 | 1.0326 | 0.033 | 33
EXN942GT | 0.001 | 49829 | 11 | HOUSTON | YES | 20 | 5.4 | 21 | 0 | 1.0326 | 0.02 | 20
PSA_GT5_8140 | 0.001 | 48795 | 5 | HOUSTON | YES | 64 | 20.3 | 64 | 0 | 1.0362 | 0.064 | 64
EXN_16GT | 0.001 | 49804 | 2 | HOUSTON | YES | 32 | 8.3 | 34 |  | 1.0326 | 0.032 | 32
EXN_15GT | 0.001 | 49803 | 1 | HOUSTON | YES | 33 | 8.3 | 35 |  | 1.0326 | 0.033 | 33
SRB_GN2_2 | 0.001 | 48852 | 2 | HOUSTON | YES | 174 | 26 | 174 | 0 | 1.0217 | 0.174 | 174
THW_5556 | 0.001 | 48887 | F | HOUSTON | YES | 16.4 | 5 | 57 |  | 1.0319 | 0.0164 | 16.4
PSA_GT6_8135 | 0.001 | 48797 | 6 | HOUSTON | YES | 59 | 34.5 | 59 | 0 | 1.0362 | 0.059 | 59
THW_5354 | 0.001 | 48886 | D | HOUSTON | YES | 16.6 | 5 | 58 |  | 1.0319 | 0.0166 | 16.6
THW_5354 | 0.001 | 48886 | C | HOUSTON | YES | 16.4 | 5 | 57 |  | 1.0319 | 0.0164 | 16.4
THW_5152 | 0.001 | 48885 | B | HOUSTON | YES | 0 | 5 | 55 |  | 1.0319 | 0 | 0
THW_GT1_GT_1 | 0.001 | 48883 | B2 | HOUSTON | YES | 0 | 0 | 12 |  | 1.043 | 0 | 0
THW_4344 | 0.001 | 48881 | G | HOUSTON | YES | 58 | 5 | 58 | 0 | 1.0435 | 0.058 | 58
EXN938GT | 0.001 | 49826 | 5 | HOUSTON | YES | 43 | 9.2 | 45.9 | 0 | 1.0326 | 0.043 | 43
THW_4142 | 0.001 | 48879 | E | HOUSTON | YES | 58 | 5 | 58 | 0 | 1.0435 | 0.058 | 58
THW_3334 | 0.001 | 48877 | D | HOUSTON | YES | 58 | 5 | 58 | 0 | 1.0435 | 0.058 | 58
THW_3334 | 0.001 | 48877 | C | HOUSTON | YES | 58 | 5 | 58 | 0 | 1.0435 | 0.058 | 58
THW_3132 | 0.001 | 48875 | A | HOUSTON | YES | 57 | 5 | 57 | 0 | 1.0435 | 0.057 | 57
THW_ST4_ST_4 | 0.001 | 48874 | 4 | HOUSTON | YES | 108 | 19 | 108 | 0 | 1.0435 | 0.108 | 108
THW_ST3_ST_3 | 0.001 | 48873 | 3 | HOUSTON | YES | 110 | 19 | 110 | 0 | 1.0435 | 0.11 | 110
SHELLG1_3015 | 0.001 | 48820 | 1 | HOUSTON | YES | 71 | 34.5 | 71 |  | 1.029 | 0.071 | 71
SRB_GT211035 | 0.001 | 48855 | B1 | HOUSTON | YES | 0 | 0 | 17 |  | 1.014 | 0 | 0
SRB_GN4_4 | 0.001 | 48854 | 4 | HOUSTON | YES | 226 | 35 | 226 |  | 1.0326 | 0.226 | 226
SRB_GN3_3 | 0.001 | 48853 | 3 | HOUSTON | YES | 220 | 35 | 220 |  | 1.0326 | 0.22 | 220
SRB_GN1_1 | 0.001 | 48851 | 1 | HOUSTON | YES | 176 | 26 | 176 | 0 | 1.0217 | 0.176 | 176
SJS_GT2_GT2 | 0.001 | 48842 | 2 | HOUSTON | YES | 49 | 49 | 81 | 0 | 1.0362 | 0.049 | 49
SHELLG3_3020 | 0.001 | 48822 | 2 | HOUSTON | YES | 30 | 0 | 30 |  | 1.029 | 0.03 | 30
SHELLG2 | 0.001 | 48821 | 2 | HOUSTON | YES | 72 | 34.5 | 72 |  | 1.029 | 0.072 | 72
SHELLG3_3020 | 0.001 | 48822 | 1 | HOUSTON | YES | 39 | 0 | 39 |  | 1.029 | 0.039 | 39
CVC_GT4_8005 | 0.001 | 48815 | 4 | HOUSTON | YES | 165 | 91.8 | 165 | 0 | 1.0362 | 0.165 | 165
PSA_GN1_8165 | 0.001 | 48796 | 1 | HOUSTON | YES | 104 | 43.1 | 104 | 0 | 1.0362 | 0.104 | 104
PSA_GT4_8145 | 0.001 | 48794 | 4 | HOUSTON | YES | 66 | 20.3 | 66 | 0 | 1.0362 | 0.066 | 66
PSA_GT3_8150 | 0.001 | 48793 | 3 | HOUSTON | YES | 70 | 20.3 | 70 | 0 | 1.0362 | 0.07 | 70
PSA_GT2_8155 | 0.001 | 48792 | 2 | HOUSTON | YES | 66 | 20.3 | 66 | 0 | 1.0362 | 0.066 | 66
PSA_GT1_8160 | 0.001 | 48791 | 1 | HOUSTON | YES | 65 | 20.8 | 65 | 0 | 1.0362 | 0.065 | 65
PR_GT1__9040 | 0.001 | 48761 | 1 | HOUSTON | YES | 35 | 0 | 35 | 0 | 1 | 0.035 | 35
PSG_GT3_8060 | 0.001 | 48742 | 1 | HOUSTON | YES | 164 | 50 | 164 | 0 | 1.0326 | 0.164 | 164
PSG_GT2_8040 | 0.001 | 48741 | 1 | HOUSTON | YES | 164 | 50 | 164 | 0 | 1.0326 | 0.164 | 164
PSG_GN2_8050 | 0.001 | 48740 | 1 | HOUSTON | YES | 178 | 60 | 178 | 0 | 1.0326 | 0.178 | 178
SOL_GT1 | 0.001 | 48845 | 1 | HOUSTON | YES | 16.2 | 15.4 | 16.2 |  | 1.0326 | 0.0162 | 16.2
SRB_GT211035 | 0.001 | 48855 | B2 | HOUSTON | YES | 0 | 0 | 12 |  | 1.014 | 0 | 0
GBY_83841065 | 0.001 | 48693 | F | HOUSTON | YES | 20 | 20 | 52 | 0 | 1.0362 | 0.02 | 20
GBY_81821075 | 0.001 | 48692 | D | HOUSTON | YES | 20 | 20 | 54 | 0 | 1.0362 | 0.02 | 20
GBY_81821075 | 0.001 | 48692 | C | HOUSTON | YES | 48 | 20 | 48 | 0 | 1.0362 | 0.048 | 48
GBY_73741085 | 0.001 | 48691 | B | HOUSTON | YES | 47 | 20 | 47 | 0 | 1.0362 | 0.047 | 47
GBY_GN5_5 | 0.001 | 48690 | 5 | HOUSTON | YES | 298.5 | 81 | 398 | 0 | 1.0362 | 0.2985 | 298.5
EP_1_2 | 0.001 | 48651 | 1 | HOUSTON | YES | 5 | 0 | 5 | 0 | 1.0362 | 0.005 | 5
DPEC_GT45070 | 0.001 | 48644 | 4 | HOUSTON | YES | 158 | 98 | 158 | 0 | 1.0319 | 0.158 | 158
DPEC_GT35010 | 0.001 | 48643 | 3 | HOUSTON | YES | 160 | 98 | 160 | 0 | 1.0319 | 0.16 | 160
DPEC_GT25025 | 0.001 | 48642 | 2 | HOUSTON | YES | 156 | 98 | 156 | 0 | 1.0319 | 0.156 | 156
DIB_GT3_8090 | 0.001 | 48614 | 4 | HOUSTON | YES | 77.2 | 15 | 77.2 | 0 | 1.0326 | 0.0772 | 77.2
DIB_ST1_8085 | 0.001 | 48613 | 3 | HOUSTON | YES | 69 | 0 | 69 | 0 | 1.0326 | 0.069 | 69
DIB_GT2_8075 | 0.001 | 48612 | 2 | HOUSTON | YES | 65 | 0 | 65 | 0 | 1.0326 | 0.065 | 65
BTE_ST1_8070 | 0.001 | 48598 | 4 | HOUSTON | YES | 234 | 60 | 234 | 0 | 1.0261 | 0.234 | 234
BTE_GT4_8055 | 0.001 | 48597 | 3 | HOUSTON | YES | 163 | 130 | 163 | 0 | 1.0261 | 0.163 | 163
BTE_GT3_8045 | 0.001 | 48596 | 2 | HOUSTON | YES | 158 | 130 | 158 | 0 | 1.0261 | 0.158 | 158
THW_4142 | 0.001 | 48879 | F | HOUSTON | YES | 57 | 5 | 57 | 0 | 1.0435 | 0.057 | 57
CHE_GN4_8025 | 0.001 | 48594 | 4 | HOUSTON | YES | 142 | 60 | 142 | 0 | 1.0362 | 0.142 | 142
CHE_GT1_8015 | 0.001 | 48593 | 1 | HOUSTON | YES | 173 | 50 | 173 | 0 | 1.0362 | 0.173 | 173
THW_5152 | 0.001 | 48885 | A | HOUSTON | YES | 16.4 | 5 | 57 |  | 1.0319 | 0.0164 | 16.4
CBY_GN1_1 | 0.001 | 48581 | 1 | HOUSTON | YES | 748 | 108 | 748 | 0 | 1.0435 | 0.748 | 748
CTL_GN2_8155 | 0.001 | 48565 | 5 | HOUSTON | YES | 11 | 3.4 | 11 |  | 1.0362 | 0.011 | 11
CTL_GN1_8145 | 0.001 | 48564 | 4 | HOUSTON | YES | 55 | 12.9 | 55 |  | 1.0362 | 0.055 | 55
CTL_GT3_8135 | 0.001 | 48562 | 2 | HOUSTON | YES | 91 | 30.3 | 91 |  | 1.0362 | 0.091 | 91
CTL_GT2_8130 | 0.001 | 48561 | 1 | HOUSTON | YES | 103 | 30.3 | 103 |  | 1.0362 | 0.103 | 103
CAL_ST1_8000 | 0.001 | 48552 | 2 | HOUSTON | YES | 65 | 0 | 65 | 0 | 1.0326 | 0.065 | 65
THW_4344 | 0.001 | 48881 | H | HOUSTON | YES | 58 | 5 | 58 | 0 | 1.0435 | 0.058 | 58
BYU_GT2_8055 | 0.001 | 48532 | 2 | HOUSTON | YES | 62 | 0 | 62 |  | 1.0362 | 0.062 | 62
THW_3132 | 0.001 | 48875 | B | HOUSTON | YES | 57 | 5 | 57 | 0 | 1.0435 | 0.057 | 57
SJS_GT1_GT1 | 0.001 | 48841 | 1 | HOUSTON | YES | 49 | 49 | 83 | 0 | 1.0362 | 0.049 | 49
BYU_GT1_8075 | 0.001 | 48531 | 1 | HOUSTON | YES | 65 | 0 | 65 |  | 1.0362 | 0.065 | 65
LPE_GT3_8080 | 0.001 | 48513 | 3 | HOUSTON | YES | 41 | 0 | 41 | 0 | 1.0362 | 0.041 | 41
GBY_83841065 | 0.001 | 48693 | E | HOUSTON | YES | 20 | 20 | 56 | 0 | 1.0362 | 0.02 | 20
LPE_GT2_8075 | 0.001 | 48512 | 2 | HOUSTON | YES | 42 | 0 | 42 | 0 | 1.0362 | 0.042 | 42
LPE_GT1_8070 | 0.001 | 48511 | 1 | HOUSTON | YES | 42 | 0 | 42 | 0 | 1.0362 | 0.042 | 42
APD_GT1_8005 | 0.001 | 48500 | 1 | HOUSTON | YES | 140 | 54.6 | 140 |  | 1.0362 | 0.14 | 140
EXN941GT | 0.001 | 49828 | 10 | HOUSTON | YES | 19 | 5.4 | 20 | 0 | 1.0326 | 0.019 | 19
LPE_GT4_8085 | 0.001 | 48514 | 4 | HOUSTON | YES | 41 | 0 | 41 | 0 | 1.0362 | 0.041 | 41
EXN945GT | 0.001 | 49832 | 9 | HOUSTON | YES | 19 | 9.2 | 20 | 0 | 1.0326 | 0.019 | 19
EXN_17GT | 0.001 | 49805 | 3 | HOUSTON | YES | 31 | 8.3 | 33 |  | 1.0326 | 0.031 | 31
EXN_14GT | 0.001 | 49838 | 14 | HOUSTON | YES | 140 | 0 | 148 |  | 1.0326 | 0.14 | 140
EXN943GT | 0.001 | 49830 | 12 | HOUSTON | YES | 19 | 5.4 | 20 | 0 | 1.0326 | 0.019 | 19
THW_5556 | 0.001 | 48887 | E | HOUSTON | YES | 16.6 | 5 | 58 |  | 1.0319 | 0.0166 | 16.6
BYU_GT3_8060 | 0.001 | 48533 | 3 | HOUSTON | YES | 67 | 0 | 67 |  | 1.0362 | 0.067 | 67
CAL_GT1_8045 | 0.001 | 48551 | 1 | HOUSTON | YES | 152 | 0 | 152 | 0 | 1.0326 | 0.152 | 152
BYU_GT4_8065 | 0.001 | 48534 | 4 | HOUSTON | YES | 65 | 0 | 65 |  | 1.0362 | 0.065 | 65
CTL_GT4_8140 | 0.001 | 48563 | 3 | HOUSTON | YES | 94 | 30.3 | 94 |  | 1.0362 | 0.094 | 94
CBY_GN2_2 | 0.001 | 48582 | 2 | HOUSTON | YES | 751 | 110 | 751 | 0 | 1.0435 | 0.751 | 751
BTE_GT2_8075 | 0.001 | 48595 | 1 | HOUSTON | YES | 163 | 130 | 163 | 0 | 1.0261 | 0.163 | 163
DIB_GT1_8080 | 0.001 | 48611 | 1 | HOUSTON | YES | 64 | 0 | 64 | 0 | 1.0326 | 0.064 | 64
DPEC_GT15040 | 0.001 | 48641 | 1 | HOUSTON | YES | 162 | 98 | 162 | 0 | 1.0319 | 0.162 | 162
DPEC_ST55065 | 0.001 | 48645 | 5 | HOUSTON | YES | 282 | 0 | 282 | 0 | 1.0319 | 0.282 | 282
EP_1_2 | 0.001 | 48651 | 2 | HOUSTON | YES | 21 | 10 | 21 | 0 | 1.0362 | 0.021 | 21
GBY_73741085 | 0.001 | 48691 | A | HOUSTON | YES | 48 | 20 | 48 | 0 | 1.0362 | 0.048 | 48
CVC_GT2_5020 | 0.002 | 48812 | 2 | HOUSTON | YES | 159 | 91.8 | 159 |  | 1.029 | 0.318 | 159
CVC_ST5_5040 | 0.002 | 48814 | 1 | HOUSTON | YES | 133 | 91.8 | 133 |  | 1.029 | 0.266 | 133
CVC_GT1_5035 | 0.002 | 48813 | 1 | HOUSTON | YES | 155 | 91.8 | 155 |  | 1.029 | 0.31 | 155
CVC_GT3_5045 | 0.002 | 48811 | 3 | HOUSTON | YES | 158 | 91.8 | 158 |  | 1.029 | 0.316 | 158
CHE_GT2_5030 | 0.002 | 48591 | 2 | HOUSTON | YES | 173 | 50 | 173 |  | 1.029 | 0.346 | 173
FRNDDRCS | 0.005 | 60202 | SC | WEST | YES | 0 | 0 | 0 | 0 | 1.0259 | 0 | 0
FTR_CN4_5095 | 0.006 | 48674 | 4 | NORTH | YES | 380 | 0 | 380 | 0 | 1.0319 | 2.28 | 380
FTR_GT3_5085 | 0.006 | 48673 | 3 | NORTH | YES | 158 | 0 | 158 | 0 | 1.0319 | 0.948 | 158
FTR_GT2_5110 | 0.006 | 48672 | 2 | NORTH | YES | 159 | 0 | 159 | 0 | 1.0319 | 0.954 | 159
FTR_GT1_5105 | 0.006 | 48671 | 1 | NORTH | YES | 156 | 0 | 156 | 0 | 1.0319 | 0.936 | 156
SWMESA | 0.007 | 6016 | 1 | WEST | YES | 11.2 | 0 | 75 |  | 1.03 | 0.0784 | 11.2
TNWDWRDU2_8 | 0.007 | 38332 | 1 | WEST | YES | 12 | 0 | 80 |  | 1.0232 | 0.084 | 12
KM NEP | 0.007 | 60003 | 1 | WEST | YES | 12 | 0 | 80 |  | 1.03 | 0.084 | 12
ORNNWP1 | 0.007 | 60017 | 1 | WEST | YES | 12 | 0 | 80 |  | 1.027 | 0.084 | 12
KM NWP | 0.007 | 60019 | 1 | WEST | YES | 12 | 0 | 80 |  | 1.03 | 0.084 | 12
RIO_DRCS | 0.007 | 60201 | SC | WEST | YES | 0 | 0 | 0 | 0 | 1.04 | 0 | 0
DSKY1 | 0.007 | 60018 | 1 | WEST | YES | 12.6 | 0 | 84 | 0 | 1.032 | 0.0882 | 12.6
WDWDU1 | 0.007 | 60016 | 1 | WEST | YES | 12 | 0 | 80 |  | 1.033 | 0.084 | 12
KM SWP | 0.007 | 60007 | 1 | WEST | YES | 12 | 0 | 80 |  | 1.03 | 0.084 | 12
KM SEP | 0.007 | 60005 | 1 | WEST | YES | 6 | 0 | 40 |  | 1.035 | 0.042 | 6
DSKY2 | 0.007 | 60000 | 1 | WEST | YES | 11.5 | 0 | 76.5 |  | 1.039 | 0.0805 | 11.5
GIBN_CREK_G1 | 0.007 | 990 | 1 | NORTH | YES | 464 | 200 | 464 | 0 | 1.0275
MCDDONAL_8 | 0.008 | 1333 | 1 | WEST | YES | 21.4 | 0 | 214.2 | 0 | 1.01 | 0.1712 | 21.4
OCOTILLO_1G | 0.008 | 1328 | 1 | WEST | YES | 5.8 | 0 | 58 |  | 0.99 | 0.0464 | 5.8
STANTONW_8 | 0.008 | 1326 | 1 | WEST | YES | 10.1 | 0 | 100.5 | 0 | 1.01 | 0.0808 | 10.1
BSP_1 | 0.008 | 1320 | 1 | WEST | YES | 25.8 | 2.9 | 25.8 |  | 1
AIRTRICITY_8 | 0.008 | 1170 | 1 | WEST | YES | 18 | 0 | 180 | 0 | 1.01 | 0.144 | 18
KINDERMG_3G | 0.008 | 1071 | 1 | WEST | YES | 45.7 | 12 | 45.7 | 0 | 1.01
KINDERMG_2G | 0.008 | 1070 | 1 | WEST | YES | 45.7 | 12 | 45.7 | 0 | 1.01
KINDERMG_1G | 0.008 | 1069 | 1 | WEST | YES | 25 | 5 | 25 | 0 | 1.01
L_DELAWA1_1Y | 0.008 | 7038 | 2 | WEST | YES | 4.5 | 0 | 30 | 0 | 1 | 0.036 | 4.5
L_DELAWA1_1Y | 0.008 | 7038 | 1 | WEST | YES | 5.2 | 0 | 35 | 0 | 1 | 0.0416 | 5.2
SCURRYCW_1G | 0.008 | 1068 | 1 | WEST | YES | 14.1 | 0 | 141 |  | 1.01 | 0.1128 | 14.1
CIELOGEN_2G | 0.008 | 1062 | 1 | WEST | YES | 6.1 | 0 | 61 |  | 1 | 0.0488 | 6.1
CIELOGEN_1G | 0.008 | 1061 | 1 | WEST | YES | 9.9 | 0 | 99 |  | 1 | 0.0792 | 9.9
LONGSHORT_5 | 0.008 | 1058 | 1 | NORTH | YES | 15 | 0 | 149 |  | 0.95 | 0.12 | 15
ROSCOEWI_5 | 0.008 | 1057 | 1 | WEST | YES | 12.6 | 0 | 126.5 |  | 0.99 | 0.1008 | 12.6
ROSCOEW_5 | 0.008 | 1049 | 1 | WEST | YES | 20.9 | 0 | 209 |  | 0.99 | 0.1672 | 20.9
CALENG3G_3G | 0.008 | 1047 | 3 | WEST | YES | 69 | 27 | 69 | 0 | 1.017 | 0.552 | 69
CALENG2G_2G | 0.008 | 1046 | 2 | WEST | YES | 74 | 27 | 74 | 0 | 1.017 | 0.592 | 74
SNYDERW1A | 0.008 | 6637 | 1 | WEST | YES | 6.3 | 0 | 63 | 0 | 1.025 | 0.0504 | 6.3
CALENG1G_1G | 0.008 | 1045 | 1 | WEST | YES | 73 | 27 | 73 | 0 | 1.017 | 0.584 | 73
MRGNFG_6G | 0.008 | 1044 | F | WEST | YES | 66 | 66 | 66 |  | 0.99 | 0.528 | 66
MRGNEG_5G | 0.008 | 1043 | E | WEST | YES | 68 | 68 | 68 |  | 0.99 | 0.544 | 68
MRGNDG_4G | 0.008 | 1042 | D | WEST | YES | 70 | 69 | 70 |  | 0.99 | 0.56 | 70
RDCNYNG1 | 0.008 | 36998 | 1 | WEST | YES | 8.4 | 0 | 84 | 0 | 1.01 | 0.0672 | 8.4
MRGNCG_3G | 0.008 | 1041 | C | WEST | YES | 70 | 69 | 70 |  | 0.99 | 0.56 | 70
MRGNBG_2G | 0.008 | 1040 | B | WEST | YES | 71 | 70 | 71 |  | 0.99 | 0.568 | 71
MRGNAG_1G | 0.008 | 1039 | A | WEST | YES | 69 | 69 | 69 |  | 0.99 | 0.552 | 69
MORGAN5G_5G | 0.008 | 1037 | 5 | WEST | YES | 137 | 40 | 137 |  | 0.99 | 1.096 | 137
TIEHVSG_2G | 0.008 | 11025 | 1 | WEST | YES | 211 | 63 | 211 | 0 | 1.017 | 1.688 | 211
PB6GEN_7G | 0.008 | 1008 | 6 | WEST | YES | 515 | 130 | 515 | 0 | 1.022 | 4.12 | 515
TIEHVCG_4G | 0.008 | 11024 | 1 | WEST | YES | 149 | 103 | 149 | 0 | 1.017 | 1.192 | 149
TIEHVCG_3G | 0.008 | 11023 | 1 | WEST | YES | 132 | 103 | 132 | 0 | 1.017 | 1.056 | 132
TIEHVCG_2G | 0.008 | 11022 | 1 | WEST | YES | 132 | 103 | 132 | 0 | 1.017 | 1.056 | 132
TIEHVCG_1G | 0.008 | 11021 | 1 | WEST | YES | 145 | 103 | 145 | 0 | 1.017 | 1.16 | 145
TIEHVSG_1G | 0.008 | 11020 | 1 | WEST | YES | 211 | 63 | 211 | 0 | 1.017 | 1.688 | 211
NAV6ST | 0.008 | 11014 | 1 | WEST | YES | 115 | 40 | 115 | 0 | 1.017 | 0.92 | 115
NAV5CT | 0.008 | 11013 | 1 | WEST | YES | 80 | 18 | 80 | 0 | 1.017 | 0.64 | 80
NAV4CT | 0.008 | 11012 | 1 | WEST | YES | 80 | 18 | 80 | 0 | 1.017 | 0.64 | 80
NAV3ST | 0.008 | 11011 | 1 | WEST | YES | 115 | 40 | 115 | 0 | 1.017 | 0.92 | 115
NAV2CT | 0.008 | 11009 | 1 | WEST | YES | 80 | 18 | 80 | 0 | 1.017 | 0.64 | 80
PB5GEN_6G | 0.008 | 1007 | 5 | WEST | YES | 115 | 40 | 115 | 0 | 1.022 | 0.92 | 115
NAV1CT | 0.008 | 11001 | 1 | WEST | YES | 80 | 18 | 80 | 0 | 1.017 | 0.64 | 80
PBCTEGE_5G | 0.008 | 1006 | E | WEST | YES | 65 | 65 | 68 | 0 | 1.022 | 0.52 | 65
PBCTDGE_4G | 0.008 | 1005 | D | WEST | YES | 65 | 65 | 65 | 0 | 1.022 | 0.52 | 65
HORSH1 | 0.008 | 60066 | 1 | WEST | YES | 33.3 | 0 | 222 | 0 | 1.005 | 0.2664 | 33.3
PBCTCGE_3G | 0.008 | 1004 | C | WEST | YES | 62 | 62 | 66 | 0 | 1.022 | 0.496 | 62
CIRELLO | 0.008 | 60060 | 1 | WEST | YES | 35 | 0 | 233 | 0 | 1 | 0.28 | 35
HORSH4 | 0.008 | 60072 | 1 | WEST | YES | 17.2 | 0 | 115 | 0 | 1.025 | 0.1376 | 17.2
L_DIVIDE1_1N | 0.008 | 76091 | 1 | WEST | YES | 26.5 | 0 | 375 | 0 | 1 | 0.212 | 26.5
PBCTBGE_2G | 0.008 | 1003 | B | WEST | YES | 65 | 65 | 66 | 0 | 1.022 | 0.52 | 65
L_SWEETW1_4N | 0.008 | 71060 | 1 | WEST | YES | 15.7 | 0 | 105 | 0 | 1 | 0.1256 | 15.7
L_SWEETW1_2N | 0.008 | 71057 | 1 | WEST | YES | 20.3 | 0 | 135 | 0 | 1 | 0.1624 | 20.3
L_SWEETW1_1N | 0.008 | 71054 | 1 | WEST | YES | 16.1 | 0 | 107.5 | 0 | 1 | 0.1288 | 16.1
L_BITTCR1_1N | 0.008 | 71051 | 1 | WEST | YES | 5.6 | 0 | 37.5 |  | 1.01 | 0.0448 | 5.6
AEPWIND_8 | 0.008 | 1354 | 1 | WEST | YES | 15.2 | 0 | 101.2 |  | 1.01 | 0.1216 | 15.2
HORSH3 | 0.008 | 60070 | 1 | WEST | YES | 33.6 | 0 | 224 | 0 | 1.025 | 0.2688 | 33.6
HORSH2 | 0.008 | 60068 | 1 | WEST | YES | 27.6 | 0 | 184 | 0 | 1.025 | 0.2208 | 27.6
LOUIS1A | 0.008 | 60063 | 1 | WEST | YES | 25.5 | 0 | 170.2 | 0 | 1.02 | 0.204 | 25.5
BUFGGEN | 0.008 | 60058 | 1 | WEST | YES | 18 | 0 | 120 |  | 1 | 0.144 | 18
PBCTAGE_1G | 0.008 | 1002 | A | WEST | YES | 64 | 64 | 65 | 0 | 1.022 | 0.512 | 64
CALHN_G1 | 0.008 | 60057 | 1 | WEST | YES | 17.1 | 0 | 114 | 0 | 1.042 | 0.1368 | 17.1
NWPWRG1_1G | 0.008 | 1350 | 1 | WEST | YES | 3.4 | 0 | 34.3 |  | 1.02 | 0.0272 | 3.4
L_SWEETW1_3N | 0.008 | 71059 | 1 | WEST | YES | 17.8 | 0 | 119 | 0 | 1 | 0.1424 | 17.8
WESTXWIN_1G | 0.008 | 1349 | 1 | WEST | YES | 0.7 | 0 | 6.6 |  | 1.02 | 0.0056 | 0.7
L_GASCCR1_1N | 0.008 | 76031 | 1 | WEST | YES | 15 | 0 | 150 | 0 | 1 | 0.12 | 15
TRENTIPP_8 | 0.008 | 1343 | 1 | WEST | YES | 22.5 | 0 | 150 |  | 1.014 | 0.18 | 22.5
LEG_2___2 | 0.009 | 48722 | 2 | NORTH | YES | 853 | 357 | 853 | 0 | 1.0348
LEG_1___1 | 0.009 | 48721 | 1 | NORTH | YES | 836 | 357 | 836 | 0 | 1.0348
OKLAUN1G | 0.009 | 6752 | 1 | WEST | YES | 629 | 175 | 629 | 0 | 1.035
OKLA7A | 0.009 | 6100 | 1 | WEST | YES | 50 | -220 | 220 | 0 | 1.035 | 0.45 | 50
TNTNPONE_28 | 0.009 | 39970 | 1 | NORTH | YES | 154 | 30 | 154 |  | 1.04
TNTNPONE_18 | 0.009 | 39960 | 1 | NORTH | YES | 152 | 30 | 152 |  | 1.04
SLSTR1PP_1G | 0.009 | 1643 | 1 | NORTH | YES | 6 | 0 | 60 | 0 | 1.022 | 0.054 | 6
WFCOGEN_2G | 0.009 | 1482 | 2 | WEST | YES | 12 | 12 | 17 | 0 | 1 | 0.108 | 12
WFCOGEN_2G | 0.009 | 1482 | 1 | WEST | YES | 12 | 12 | 20 | 0 | 1 | 0.108 | 12
WFCOGEN_1G | 0.009 | 1479 | 2 | WEST | YES | 12 | 12 | 20 | 0 | 1 | 0.108 | 12
WFCOGEN_1G | 0.009 | 1479 | 1 | WEST | YES | 12 | 12 | 20 | 0 | 1 | 0.108 | 12
MESQUITW_2G | 0.009 | 1438 | 1 | WEST | YES | 23.6 | 0 | 236 |  | 1.01 | 0.2124 | 23.6
MESQUITW_1G | 0.009 | 1437 | 1 | WEST | YES | 40 | 0 | 400 | 0 | 1.023 | 0.36 | 40
GRHAMSES_1G | 0.009 | 1433 | 1 | WEST | YES | 242 | 60 | 242 | 0 | 1.038 | 2.178 | 242
GRHAMSES_2G | 0.009 | 1432 | 2 | WEST | YES | 369 | 90 | 369 | 0 | 1.023 | 3.321 | 369
SWETWATR_4G | 0.009 | 1419 | 4 | WEST | YES | 61 | 36 | 61 | 0 | 1.039 | 0.549 | 61
SWETWATR_3G | 0.009 | 1418 | 3 | WEST | YES | 68 | 36 | 68 | 0 | 1.039 | 0.612 | 68
SWETWATR_2G | 0.009 | 1417 | 2 | WEST | YES | 72 | 36 | 72 | 0 | 1.039 | 0.648 | 72
SWETWATR_1G | 0.009 | 1416 | 1 | WEST | YES | 30 | 18 | 30 | 0 | 1.039 | 0.27 | 30
WHRLWIND1A | 0.009 | 60081 | 1 | WEST | YES | 6 | 0 | 60 | 0 | 1.03 | 0.054 | 6
WILDHRS11A | 0.009 | 60052 | 1 | WEST | YES | 12.6 | 0 | 126.5 | 0 | 1.005 | 0.1134 | 12.6
NTHLK3_G | 0.01 | 2383 | 3 | NORTH | YES | 247.4 | 50 | 329 | 0 | 1.029 | 2.474 | 247.4
NTHLK2_G | 0.01 | 2382 | 2 | NORTH | YES | 0 | 35 | 181 |  | 1.029 | 0 | 0
NTHLK1_G | 0.01 | 2381 | 1 | NORTH | YES | 0 | 35 | 156 |  | 1.029 | 0 | 0
COLLIN_1G | 0.01 | 2371 | MB | NORTH | YES | 0 | 40 | 138 |  | 1.022 | 0 | 0
STEAM3 | 0.01 | 950 | 1 | NORTH | YES | 41 | 13 | 41 | 0 | 1.02 | 0.41 | 41
HANDLEY_5G | 0.01 | 1949 | 5 | NORTH | YES | 0 | 150 | 435 |  | 1.03 | 0 | 0
HANDLEY_4G | 0.01 | 1948 | 4 | NORTH | YES | 217.5 | 150 | 435 | 0 | 1.022 | 2.175 | 217.5
HANDLEY_3G | 0.01 | 1947 | 3 | NORTH | YES | 353.4 | 100 | 392 | 0 | 1.03 | 3.534 | 353.4
HANDLEY_2G | 0.01 | 1946 | MB | NORTH | YES | 0 | 30 | 68 |  | 1.003 | 0 | 0
STEAM2 | 0.01 | 949 | 1 | NORTH | YES | 26 | 8 | 26 | 0 | 0.99 | 0.26 | 26
JNSNCNTY802 | 0.01 | 367 | 2 | NORTH | YES | 90 | 20 | 90 | 0 | 1.02 | 0.9 | 90
HANDLEY_1G | 0.01 | 1945 | MB | NORTH | YES | 0 | 25 | 36 |  | 1.003 | 0 | 0
STEAM1 | 0.01 | 948 | 1 | NORTH | YES | 0 | 12 | 20 |  | 1.02 | 0 | 0
JNSNCNTY802 | 0.01 | 366 | 1 | NORTH | YES | 168 | 20 | 168 | 0 | 1.02 | 1.68 | 168
RWMILLER01 | 0.01 | 332 | 1 | NORTH | YES | 75 | 18.5 | 75 | 0 | 1.04 | 0.75 | 75
COMCHEPK_2G | 0.01 | 1899 | 2 | NORTH | YES | 1164 | 1128 | 1164 | 0 | 1.031
SPENCER_G5 | 0.01 | 924 | 1 | NORTH | YES | 52 | 20 | 64 | 0 | 1.03 | 0.52 | 52
COMCHEPK_1G | 0.01 | 1898 | 1 | NORTH | YES | 1164 | 1150 | 1164 | 0 | 1.031
DECRDOVA_5G | 0.01 | 1895 | D | NORTH | YES | 65 | 65 | 70 | 0 | 1.029 | 0.65 | 65
DECRDOVA_4G | 0.01 | 1894 | C | NORTH | YES | 65 | 65 | 70 | 0 | 1.029 | 0.65 | 65
DECRDOVA_3G | 0.01 | 1893 | B | NORTH | YES | 65 | 65 | 70 | 0 | 1.029 | 0.65 | 65
SPENCER_G4 | 0.01 | 923 | 1 | NORTH | YES | 48 | 20 | 61 | 0 | 1.03 | 0.48 | 48
DECRDOVA_2G | 0.01 | 1892 | A | NORTH | YES | 65 | 65 | 71 | 0 | 1.029 | 0.65 | 65
DECRDOVA_1G | 0.01 | 1889 | 1 | NORTH | YES | 779 | 255 | 779 | 0 | 1.022 | 7.79 | 779
WLFHOLW_3G | 0.01 | 1879 | 3 | NORTH | YES | 268 | 89.3 | 268 | 0 | 1.029 | 2.68 | 268
WLFHOLW_2G | 0.01 | 1878 | 2 | NORTH | YES | 219 | 105 | 219 | 0 | 1.029 | 2.19 | 219
OLINGER_G4 | 0.01 | 845 | 1 | NORTH | YES | 59.1 | 0 | 76 | 0 | 1.03 | 0.591 | 59.1
MRSSHPRD01 | 0.01 | 345 | 2 | WEST | YES | 12 | 0 | 12 |  | 1.03 | 0.12 | 12
WLFHOLW_1G | 0.01 | 1877 | 1 | NORTH | YES | 216 | 89.3 | 216 | 0 | 1.029 | 2.16 | 216
EAGLEMNT_3G | 0.01 | 1863 | MB | NORTH | YES | 0 | 50 | 378 |  | 1.033 | 0 | 0
EAGLEMNT_2G | 0.01 | 1862 | MB | NORTH | YES | 0 | 40 | 100 |  | 1.033 | 0 | 0
EAGLEMNT_1G | 0.01 | 1861 | MB | NORTH | YES | 0 | 30 | 112 |  | 1.033 | 0 | 0
OLINGER_G3 | 0.01 | 844 | 1 | NORTH | YES | 118.3 | 45 | 148 | 0 | 1.03 | 1.183 | 118.3
MOSES_3G | 0.01 | 1703 | 3 | NORTH | YES | 808 | 463 | 808 | 0 | 1.031
MOSES_2G | 0.01 | 1702 | 2 | NORTH | YES | 579 | 175 | 579 | 0 | 1.031
DENISNDM | 0.01 | 6948 | 2 | NORTH | YES | 40 | 5 | 40 | 0 | 1.015 | 0.4 | 40
DENISNDM | 0.01 | 6948 | 1 | NORTH | YES | 40 | 5 | 40 | 0 | 1.015 | 0.4 | 40
MOSES_1G | 0.01 | 1701 | 1 | NORTH | YES | 560 | 175 | 560 | 0 | 1.031
VALLEY_3G | 0.01 | 1689 | 3 | NORTH | YES | 186.2 | 25 | 354 | 0 | 1.015 | 1.862 | 186.2
OLINGER_G2 | 0.01 | 843 | 1 | NORTH | YES | 86.7 | 25 | 105 | 0 | 1.03 | 0.867 | 86.7
MRSSHPRD | 0.01 | 344 | 1 | WEST | YES | 12 | 0 | 12 |  | 1.03 | 0.12 | 12
VALLEY_2G | 0.01 | 1688 | 2 | NORTH | YES | 527 | 90 | 527 | 0 | 1.036 | 5.27 | 527
VALLLEY_1G | 0.01 | 1687 | 1 | NORTH | YES | 140 | 15 | 175 | 0 | 1.036 | 1.4 | 140
LAMARPWR_6G | 0.01 | 1683 | 6 | NORTH | YES | 199 | 129.1 | 199 | 0 | 1.031 | 1.99 | 199
DCEAST | 0.01 | 5925 | 1 | NORTH | YES | 400.3 | -600 | 600 | 0 | 1.025 | 4.003 | 400.3
LAMARPWR_5G | 0.01 | 1682 | 5 | NORTH | YES | 163 | 67.7 | 163 | 0 | 1.031 | 1.63 | 163
OLINGER_G1 | 0.01 | 842 | 1 | NORTH | YES | 63.1 | 20 | 80 | 0 | 1.03 | 0.631 | 63.1
LAMARPWR_4G | 0.01 | 1681 | 4 | NORTH | YES | 164 | 67.7 | 164 | 0 | 1.031 | 1.64 | 164
LAMARPWR_3G | 0.01 | 1680 | 3 | NORTH | YES | 199 | 129.1 | 199 | 0 | 1.031 | 1.99 | 199
LAMARPWR_2G | 0.01 | 1679 | 2 | NORTH | YES | 155 | 67.7 | 155 | 0 | 1.031 | 1.55 | 155
LAMARPWR_1G | 0.01 | 1678 | 1 | NORTH | YES | 154 | 67.7 | 154 | 0 | 1.031 | 1.54 | 154
NEWMAN_G5 | 0.01 | 837 | 1 | NORTH | YES | 0 | 15 | 37 |  | 1.01 | 0 | 0
RWMILLER05 | 0.01 | 336 | 5 | NORTH | YES | 101 | 0 | 101 | 0 | 1.04 | 1.01 | 101
PEC_3G | 0.01 | 1677 | 3 | NORTH | YES | 91 | 35 | 91 | 0 | 1.022 | 0.91 | 91
PEC_2G | 0.01 | 1676 | 2 | NORTH | YES | 84 | 35 | 84 | 0 | 1.022 | 0.84 | 84
RWMILLER04 | 0.01 | 335 | 4 | NORTH | YES | 102 | 0 | 102 | 0 | 1.04 | 1.02 | 102
PEC_1G | 0.01 | 1675 | 1 | NORTH | YES | 80 | 35 | 80 | 0 | 1.022 | 0.8 | 80
CALFREST_6G | 0.01 | 13136 | 6 | NORTH | YES | 176 | 40 | 176 | 0 | 1.035 | 1.76 | 176
JCKCNTY803 | 0.01 | 582 | 3 | NORTH | YES | 147 | 0 | 147 | 0 | 1.022 | 1.47 | 147
CALFREST_5G | 0.01 | 13135 | 5 | NORTH | YES | 157 | 57 | 157 | 0 | 1.035 | 1.57 | 157
CALFREST_4G | 0.01 | 13134 | 4 | NORTH | YES | 156 | 40 | 156 | 0 | 1.035 | 1.56 | 156
CALFREST_3G | 0.01 | 13133 | 3 | NORTH | YES | 174 | 40 | 174 | 0 | 1.035 | 1.74 | 174
CALFREST_2G | 0.01 | 13132 | 2 | NORTH | YES | 155 | 57 | 155 | 0 | 1.035 | 1.55 | 155
CALFREST_1G | 0.01 | 13131 | 1 | NORTH | YES | 152 | 40 | 152 | 0 | 1.035 | 1.52 | 152
TGATEWAY_4G | 0.01 | 13119 | 4 | NORTH | YES | 399 | 65 | 399 | 0 | 1.035 | 3.99 | 399
TGATEWAY_3G | 0.01 | 13118 | 3 | NORTH | YES | 146 | 30 | 146 | 0 | 1.035 | 1.46 | 146
TGATEWAY_2G | 0.01 | 13117 | 2 | NORTH | YES | 128 | 30 | 128 | 0 | 1.035 | 1.28 | 128
BARTNWND_1G | 0.01 | 1600 | 1 | WEST | YES | 12 | 0 | 120 | 0 | 1.022 | 0.12 | 12
TGATEWAY_1G | 0.01 | 13116 | 1 | NORTH | YES | 149 | 30 | 149 | 0 | 1.035 | 1.49 | 149
FPLEFR2S_G | 0.01 | 12424 | 4 | NORTH | YES | 412 | 191 | 412 | 0 | 1 | 4.12 | 412
FPLEFR2C_G | 0.01 | 12423 | 3 | NORTH | YES | 162 | 72 | 162 | 0 | 1 | 1.62 | 162
FPLEFR2B_G | 0.01 | 12422 | 2 | NORTH | YES | 160 | 72 | 160 | 0 | 1 | 1.6 | 160
FPLEFR2A_G | 0.01 | 12421 | 1 | NORTH | YES | 170 | 72 | 170 | 0 | 1 | 1.7 | 170
FPLEFR1S_G | 0.01 | 12414 | 4 | NORTH | YES | 414 | 191 | 414 | 0 | 1 | 4.14 | 414
FPLEFR1C_G | 0.01 | 12413 | 3 | NORTH | YES | 159 | 72 | 159 | 0 | 1 | 1.59 | 159
FPLEFR1B_G | 0.01 | 12412 | 2 | NORTH | YES | 157 | 72 | 157 | 0 | 1 | 1.57 | 157
FPLEFR1A_G | 0.01 | 12411 | 1 | NORTH | YES | 170 | 72 | 170 | 0 | 1 | 1.7 | 170
ENNSTRAC_2G | 0.01 | 12323 | 2 | NORTH | YES | 116 | 100 | 116 | 0 | 1.043 | 1.16 | 116
ENNSTRAC_1G | 0.01 | 12322 | 1 | NORTH | YES | 196 | 130 | 196 | 0 | 1.043 | 1.96 | 196
KMICHIST6_G | 0.01 | 11696 | 6 | NORTH | YES | 303 | 60 | 303 | 0 | 1.029 | 3.03 | 303
JCKCNTY802 | 0.01 | 581 | 2 | NORTH | YES | 147 | 0 | 147 | 0 | 1.022 | 1.47 | 147
KMICHICT5_G | 0.01 | 11695 | 5 | NORTH | YES | 138 | 80 | 138 | 0 | 1.029 | 1.38 | 138
KMICHICT4_G | 0.01 | 11694 | 4 | NORTH | YES | 136 | 80 | 136 | 0 | 1.029 | 1.36 | 136
KMICHIST3_G | 0.01 | 11693 | 3 | NORTH | YES | 310 | 60 | 310 | 0 | 1.029 | 3.1 | 310
KMICHICT2_G | 0.01 | 11692 | 2 | NORTH | YES | 144 | 80 | 144 | 0 | 1.029 | 1.44 | 144
KMICHICT1_G | 0.01 | 11691 | 1 | NORTH | YES | 142 | 80 | 142 | 0 | 1.029 | 1.42 | 142
WCPWRCO_3G | 0.01 | 1455 | 3 | NORTH | YES | 242 | 50 | 242 | 0 | 1.023 | 2.42 | 242
WCPWRCO_2G | 0.01 | 1454 | 2 | NORTH | YES | 204 | 50 | 204 | 0 | 1.023 | 2.04 | 204
WCPWRCO_1G | 0.01 | 1453 | 1 | NORTH | YES | 204 | 50 | 204 | 0 | 1.023 | 2.04 | 204
JCKCNTY801 | 0.01 | 580 | 1 | NORTH | YES | 288 | 0 | 288 | 0 | 1.022 | 2.88 | 288
NTHTEXAS03 | 0.01 | 505 | 3 | NORTH | YES | 15 | 15 | 38 | 0 | 1.015 | 0.15 | 15
RWMILLER03 | 0.01 | 334 | 3 | NORTH | YES | 156 | 65 | 208 | 0 | 1.04 | 1.56 | 156
BBRN_2G | 0.01 | 3382 | 2 | NORTH | YES | 610 | 225 | 610 | 0 | 1.0345
BBRN_1G | 0.01 | 3381 | 1 | NORTH | YES | 597 | 225 | 597 | 0 | 1.0345
CHAMPION_1G | 0.01 | 3348 | MB | NORTH | YES | 0 | 42 | 42 |  | 1 | 0 | 0
TRINIDAD_6G | 0.01 | 3126 | 1 | NORTH | YES | 226 | 46 | 226 | 0 | 1 | 2.26 | 226
STRYKER_2G | 0.01 | 3108 | 2 | NORTH | YES | 484 | 75 | 484 | 0 | 1.029 | 4.84 | 484
STRYKER_1G | 0.01 | 3107 | 1 | NORTH | YES | 140.5 | 45 | 182 | 0 | 1.029 | 1.405 | 140.5
MARTLAKE_3G | 0.01 | 3099 | 3 | NORTH | YES | 804 | 500 | 804 | 0 | 1.031
MARTLAKE_2G | 0.01 | 3098 | 2 | NORTH | YES | 795 | 461 | 795 | 0 | 1.031
NTHTEXAS02 | 0.01 | 504 | 2 | NORTH | YES | 5 | 5 | 18 | 0 | 1.015 | 0.05 | 5
MARTLAKE_1G | 0.01 | 3097 | 1 | NORTH | YES | 799 | 500 | 799 | 0 | 1.031
LKHB2_G | 0.01 | 2452 | 2 | NORTH | YES | 514 | 80 | 514 | 0 | 1.029 | 5.14 | 514
LKHB1_G | 0.01 | 2451 | 1 | NORTH | YES | 0 | 80 | 391 |  | 1.029 | 0 | 0
MTCK3_G | 0.01 | 2419 | MB | NORTH | YES | 0 | 10 | 63 |  | 0.9667 | 0 | 0
MTCK2_G | 0.01 | 2418 | 2 | NORTH | YES | 0 | 10 | 23 |  | 0.9667 | 0 | 0
MTCK8_G | 0.01 | 2417 | 8 | NORTH | YES | 477 | 60 | 556 | 0 | 1.029 | 4.77 | 477
MTCK7_G | 0.01 | 2414 | 7 | NORTH | YES | 0 | 30 | 114 |  | 1.029 | 0 | 0
MTCK6_G | 0.01 | 2413 | 6 | NORTH | YES | 0 | 30 | 118 |  | 1.029 | 0 | 0
NTHTEXAS01 | 0.01 | 503 | 1 | NORTH | YES | 5 | 5 | 18 | 0 | 1.015 | 0.05 | 5
RWMILLER02 | 0.01 | 333 | 2 | NORTH | YES | 119 | 37 | 119 | 0 | 1.04 | 1.19 | 119
MDLTHELP_4G | 0.011 | 1944 | 4 | NORTH | YES | 214 | 74 | 214 | 0 | 1.02 | 2.354 | 214
MDLTHELP_3G | 0.011 | 1943 | 3 | NORTH | YES | 215 | 74 | 215 | 0 | 1.02 | 2.365 | 215
MDLTHELP_2G | 0.011 | 1942 | 2 | NORTH | YES | 215 | 74 | 215 | 0 | 1.02 | 2.365 | 215
MDLTHELP_1G | 0.011 | 1941 | 1 | NORTH | YES | 215 | 74 | 215 | 0 | 1.02 | 2.365 | 215
MDLTHELP_6G | 0.011 | 1938 | 6 | NORTH | YES | 229 | 74 | 229 | 0 | 1.02 | 2.519 | 229
MDLTHELP_5G | 0.011 | 1937 | 5 | NORTH | YES | 225 | 74 | 225 | 0 | 1.02 | 2.475 | 225
BOSQUESW804 | 0.012 | 253 | 2 | NORTH | YES | 83 | 0 | 83 | 0 | 1.032 | 0.996 | 83
WHITNYDM02 | 0.012 | 245 | 2 | NORTH | YES | 15 | 0 | 15 | 0 | 1.035 | 0.18 | 15
TAMUGEN1 | 0.012 | 32798 | 1 | NORTH | YES | 32 | 0 | 32 |  | 1.02 | 0.384 | 32
BOSQUESW803 | 0.012 | 251 | 2 | NORTH | YES | 144 | 0 | 144 | 0 | 1.032 | 1.728 | 144
WHITNYDM01 | 0.012 | 244 | 1 | NORTH | YES | 15 | 0 | 15 | 0 | 1.035 | 0.18 | 15
ATKINS5 | 0.013 | 32891 | MB | NORTH | YES | 0 | 5 | 25 |  | 1.031 | 0 | 0
ATKINS4 | 0.013 | 32890 | MB | NORTH | YES | 0 | 5 | 22 |  | 1.031 | 0 | 0
ATKINS7 | 0.013 | 32888 | 1 | NORTH | YES | 0 | 4 | 17 |  | 1.028 | 0 | 0
ATKINS6 | 0.013 | 32887 | MB | NORTH | YES | 0 | 12 | 51 |  | 1.028 | 0 | 0
ATKINS3 | 0.013 | 32886 | MB | NORTH | YES | 0 | 5 | 12 |  | 1 | 0 | 0
BOSQUESW501 | 0.013 | 247 | 2 | NORTH | YES | 151 | 0 | 151 | 0 | 1.03 | 1.963 | 151
BOSQUESW502 | 0.013 | 239 | 1 | NORTH | YES | 149 | 0 | 149 | 0 | 1.03 | 1.937 | 149
DANSBY14 | 0.014 | 32892 | 1 | NORTH | YES | 81 | 25 | 108 | 0 | 1.035 | 1.134 | 81
DANSBY2 | 0.014 | 32884 | 1 | NORTH | YES | 46 | 2 | 46 | 0 | 1.015 | 0.644 | 46
LAKE_CRK2_G | 0.014 | 3417 | 2 | NORTH | YES | 227 | 40 | 227 |  | 1.029 | 3.178 | 227
LAKE_CRK1_G | 0.014 | 3416 | 1 | NORTH | YES | 35.4 | 33 | 75 | 0 | 1.043 | 0.4956 | 35.4
THOUSE_2G | 0.014 | 3404 | 2 | NORTH | YES | 805 | 250 | 805 | 0 | 1.026 | 11.27 | 805
THOUSE_1G | 0.014 | 3403 | 1 | NORTH | YES | 563 | 200 | 563 | 0 | 1.026 | 7.882 | 563
SANDOW_4G | 0.083 | 3432 | 4 | SOUTH | YES | 534 | 460 | 534 |  | 1.029

## Fh
Generator Sensitivities
Name of Bus | P Sensitivity of Bus | Number of Bus | ID | Area Name of Gen | AGC | Gen MW | Min MW | Max MW | V Sensitivity of Bus | Set Volt
SANDOW_4G | -0.03 | 3432 | 4 | SOUTH | YES | 534 | 460 | 534 |  | 1.029
L_MARSFO1G1Y | -0.026 | 7031 | 1 | SOUTH | YES | 22 | 0 | 36 | 0 | 1 | -0.572 | 22 | HOUSTON | -21.2668
L_MARSFO1G2Y | -0.026 | 7032 | 2 | SOUTH | YES | 16 | 0 | 35 | 0 | 1 | -0.416 | 16 | NORTH | 272.5154
L_MARSFO1G3Y | -0.026 | 7033 | 3 | SOUTH | YES | 22 | 0 | 36 | 0 | 1 | -0.572 | 22 | SOUTH | -199.2994
L_AUSTPL1_1Y | -0.025 | 7020 | 2 | SOUTH | YES | 7 | 0 | 8 |  | 1 | -0.175 | 7 | WEST | 55.5797
DECKR_G6 | -0.025 | 9005 | 6 | SOUTH | YES | 44 | 24 | 47 | 0 | 1.015 | -1.1 | 44
DECKR_G5 | -0.025 | 9004 | 5 | SOUTH | YES | 44 | 24 | 44 | 0 | 1.015 | -1.1 | 44
DECKR_G4 | -0.025 | 9003 | 4 | SOUTH | YES | 44 | 24 | 44 | 0 | 1.015 | -1.1 | 44 | HOUSTON | 13825.3008
DECKR_G3 | -0.025 | 9002 | 3 | SOUTH | YES | 0 | 24 | 42 |  | 1.015 | 0 | 0 | NORTH | 19200.9004
L_AUSTPL1_1Y | -0.025 | 7020 | 1 | SOUTH | YES | 7 | 0 | 8 |  | 1 | -0.175 | 7 | SOUTH | 13890.6992
DECKR_G1 | -0.024 | 9000 | 1 | SOUTH | YES | 320 | 50 | 326 | 0 | 1.015 | -7.68 | 320 | WEST | 4928.9009
DECKR_G2 | -0.024 | 9001 | 2 | SOUTH | YES | 400 | 50 | 427 | 0 | 1.015 | -9.6 | 400
L_BUCHAN1_3Y | -0.024 | 7024 | 3 | SOUTH | YES | 11 | 0 | 15 |  | 1 | -0.264 | 11
L_BUCHAN1_1Y | -0.024 | 7022 | 1 | SOUTH | YES | 14 | 0 | 18 |  | 1 | -0.336 | 14 | HOUSTON | -0.0015383
L_MARBFA1_2Y | -0.024 | 7029 | 2 | SOUTH | YES | 13 | 0 | 18 |  | 1 | -0.312 | 13 | NORTH | 0.014193
L_MARBFA1_1Y | -0.024 | 7028 | 1 | SOUTH | YES | 0 | 0 | 18 |  | 1 | 0 | 0 | SOUTH | -0.014348
L_BUCHAN1_2Y | -0.024 | 7023 | 2 | SOUTH | YES | 0 | 0 | 18 |  | 1 | 0 | 0 | WEST | 0.011276
L_FERGUS1_1Y | -0.023 | 7000 | 1 | SOUTH | YES | 399 | 65 | 421 | 0 | 1.015 | -9.177 | 399
SANDHG5A | -0.023 | 9020 | 5A | SOUTH | YES | 150 | 84 | 159 | 0 | 1.0175 | -3.45 | 150
SANDH_G1 | -0.023 | 9016 | 1 | SOUTH | YES | 45 | 2 | 49 | 0 | 1.0175 | -1.035 | 45 | N to H | 0.015731
SANDH_G3 | -0.023 | 9018 | 3 | SOUTH | YES | 45 | 2 | 48 | 0 | 1.0175 | -1.035 | 45 | N to S | 0.028541
SANDH_G4 | -0.023 | 9019 | 4 | SOUTH | YES | 45 | 2 | 47 | 0 | 1.0175 | -1.035 | 45 | W to N | -0.0029166
L_WIRTZ_1G2Y | -0.023 | 7036 | 2 | SOUTH | YES | 18 | 0 | 30 |  | 1 | -0.414 | 18 |  | -0.028541
SANDHG5C | -0.023 | 9021 | 5C | SOUTH | YES | 140 | 0 | 151 | 0 | 1.0175 | -3.22 | 140 |  | 0.0029166
L_WIRTZ_1G1Y | -0.023 | 7035 | 1 | SOUTH | YES | 0 | 0 | 29 |  | 1 | 0 | 0
SANDH_G2 | -0.023 | 9017 | 2 | SOUTH | YES | 45 | 2 | 47 | 0 | 1.0175 | -1.035 | 45
L_INKSDA1_1Y | -0.022 | 7026 | 1 | SOUTH | YES | 10 | 0 | 14 |  | 1 | -0.22 | 10
L_SIMGID1_1Y | -0.021 | 7004 | 1 | SOUTH | YES | 133 | 40 | 137 | 0 | 1.02 | -2.793 | 133
L_SIMGID1_2Y | -0.021 | 7005 | 2 | SOUTH | YES | 133 | 32 | 139 | 0 | 1.02 | -2.793 | 133
L_SIMGID1_3Y | -0.021 | 7006 | 3 | SOUTH | YES | 324.9 | 60 | 331 | 0 | 1.02 | -6.8229 | 324.9
L_CANYHY8_1Y | -0.017 | 7487 | 1 | SOUTH | YES | 0 | 0 | 6 |  | 1 | 0 | 0
L_BASTEN1_2Y | -0.016 | 7808 | 1 | SOUTH | YES | 146 | 83.5 | 146 | 0 | 1.004 | -2.336 | 146
L_BASTEN1_1Y | -0.016 | 7807 | 1 | SOUTH | YES | 147 | 83.5 | 147 | 0 | 1.004 | -2.352 | 147
L_BASTEN1_3Y | -0.016 | 7809 | 1 | SOUTH | YES | 227 | 42 | 227 | 0 | 1.004 | -3.632 | 227
L_HAYSEN1_4Y | -0.015 | 7017 | 4 | SOUTH | YES | 229 | 74 | 229 | 0 | 1.008 | -3.435 | 229
L_HAYSEN1_2Y | -0.015 | 7015 | 2 | SOUTH | YES | 224 | 74 | 224 | 0 | 1.008 | -3.36 | 224
L_LAKEWO9_1Y | -0.015 | 7624 | 1 | SOUTH | YES | 0 | 0 | 2.4 |  | 1 | 0 | 0
L_MCQUEE9_1Y | -0.015 | 7605 | 1 | SOUTH | YES | 0 | 0 | 2.4 |  | 1.025 | 0 | 0
L_HAYSEN1_1Y | -0.015 | 7014 | 1 | SOUTH | YES | 223 | 74 | 223 | 0 | 1.008 | -3.345 | 223
L_LAKEWO9_1Y | -0.015 | 7624 | 2 | SOUTH | YES | 0 | 0 | 2.4 |  | 1 | 0 | 0
L_LOSTPI1_2Y | -0.015 | 7008 | 2 | SOUTH | YES | 157.7 | 107 | 164 | 0 | 1.015 | -2.3655 | 157.7
L_MCQUEE9_1Y | -0.015 | 7605 | 3 | SOUTH | YES | 0 | 0 | 2.8 |  | 1.025 | 0 | 0
L_MCQUEE9_1Y | -0.015 | 7605 | 2 | SOUTH | YES | 0 | 0 | 2.4 |  | 1.025 | 0 | 0
L_LOSTPI1_1Y | -0.015 | 7007 | 1 | SOUTH | YES | 158.7 | 110 | 167 | 0 | 1.015 | -2.3805 | 158.7
L_LOSTPI1_3Y | -0.015 | 7009 | 3 | SOUTH | YES | 173.9 | 72 | 184 | 0 | 1.015 | -2.6085 | 173.9
L_HAYSEN1_3Y | -0.015 | 7016 | 3 | SOUTH | YES | 226 | 74 | 226 | 0 | 1.008 | -3.39 | 226
L_GUADGE1_5Y | -0.014 | 7804 | 5 | SOUTH | YES | 183 | 30 | 183 | 0 | 1.02 | -2.562 | 183
L_RIONOG1S1Y | -0.014 | 7813 | 4 | SOUTH | YES | 293 | 0 | 293 | 0 | 1.02 | -4.102 | 293
L_FPPYD21_3Y | -0.014 | 7012 | 3 | SOUTH | YES | 427.4 | 200 | 436 | 0 | 1.02
L_SCHUMA8_1Y | -0.014 | 7609 | 1 | SOUTH | YES | 0 | 0 | 4 |  | 1 | 0 | 0
L_FPPYD11_1Y | -0.014 | 7010 | 1 | SOUTH | YES | 587.4 | 200 | 605 | 0 | 1.02
L_GUADGE1_3Y | -0.014 | 7802 | 3 | SOUTH | YES | 146 | 30 | 146 | 0 | 1.02 | -2.044 | 146
L_GUADGE1_6Y | -0.014 | 7805 | 6 | SOUTH | YES | 204 | 30 | 204 | 0 | 1.02 | -2.856 | 204
L_GUADGE1_1Y | -0.014 | 7800 | 1 | SOUTH | YES | 151 | 30 | 151 | 0 | 1.02 | -2.114 | 151
CUECPL2A | -0.014 | 8189 | 1 | SOUTH | YES | 12 | 0 | 12 | 0 | 1.02 | -0.168 | 12
L_RIONOG1G3Y | -0.014 | 7812 | 3 | SOUTH | YES | 150 | 0 | 150 | 0 | 1.02 | -2.1 | 150
L_RIONOG1G1Y | -0.014 | 7810 | 1 | SOUTH | YES | 147 | 0 | 147 | 0 | 1.02 | -2.058 | 147
L_GUADGE1_4Y | -0.014 | 7803 | 4 | SOUTH | YES | 149 | 30 | 149 | 0 | 1.02 | -2.086 | 149
L_FPPYD11_2Y | -0.014 | 7011 | 2 | SOUTH | YES | 577.4 | 200 | 608 | 0 | 1.02
L_GUADGE1_2Y | -0.014 | 7801 | 2 | SOUTH | YES | 139 | 30 | 139 | 0 | 1.02 | -1.946 | 139
L_RIONOG1G2Y | -0.014 | 7811 | 2 | SOUTH | YES | 148 | 0 | 148 | 0 | 1.02 | -2.072 | 148
WBT4 | -0.013 | 5439 | 4 | SOUTH | YES | 151 | 40 | 151 | 0 | 1.01 | -1.963 | 151
LCPCT4 | -0.013 | 5269 | 4 | SOUTH | YES | 45 | 23.1 | 45 | 0 | 1.0249 | -0.585 | 45
JTD1 | -0.013 | 5111 | 1 | SOUTH | YES | 403 | 80 | 403 | 0 | 1.0215
AVR1_CT1 | -0.013 | 5476 | 1 | SOUTH | YES | 150 | 90 | 150 | 0 | 1.0232 | -1.95 | 150
LCP4 | -0.013 | 5265 | 4 | SOUTH | YES | 95 | 25 | 95 | 0 | 1.0249 | -1.235 | 95
LCP3 | -0.013 | 5264 | 3 | SOUTH | YES | 58 | 20 | 58 | 0 | 1.0249 | -0.754 | 58
LCPCT3 | -0.013 | 5268 | 3 | SOUTH | YES | 44 | 23.1 | 44 | 0 | 1.0249 | -0.572 | 44
JKS1 | -0.013 | 5401 | 1 | SOUTH | YES | 560 | 100 | 560 | 0 | 1.0222
VHB3 | -0.013 | 5028 | 3 | SOUTH | YES | 397 | 60 | 397 | 0 | 1.0233 | -5.161 | 397
AVR1_ST1 | -0.013 | 5477 | 1 | SOUTH | YES | 164 | 138 | 164 | 0 | 1.0232 | -2.132 | 164
LCPCT2 | -0.013 | 5267 | 2 | SOUTH | YES | 46 | 23.1 | 46 | 0 | 1.0249 | -0.598 | 46
AVR1_CT2 | -0.013 | 5478 | 1 | SOUTH | YES | 145 | 90 | 145 | 0 | 1.0232 | -1.885 | 145
OWS2 | -0.013 | 5397 | 2 | SOUTH | YES | 379 | 80 | 379 | 0 | 1.027 | -4.927 | 379
JTD2 | -0.013 | 5112 | 2 | SOUTH | YES | 406 | 80 | 406 | 0 | 1.0215
VHB2 | -0.013 | 5027 | 2 | SOUTH | YES | 220 | 40 | 220 | 0 | 1.0233 | -2.86 | 220
VHB1 | -0.013 | 5026 | 1 | SOUTH | YES | 206 | 40 | 206 | 0 | 1.0233 | -2.678 | 206
OWS1 | -0.013 | 5396 | 1 | SOUTH | YES | 417 | 80 | 417 | 0 | 1.027 | -5.421 | 417
WBT1 | -0.013 | 5436 | 1 | SOUTH | YES | 25.5 | 20 | 51 | 0 | 1.01 | -0.3315 | 25.5
WBT3 | -0.013 | 5438 | 3 | SOUTH | YES | 96 | 25 | 96 | 0 | 1.01 | -1.248 | 96
LCPCT1 | -0.013 | 5266 | 1 | SOUTH | YES | 45 | 23.1 | 45 | 0 | 1.0249 | -0.585 | 45
WBT2 | -0.013 | 5437 | 2 | SOUTH | YES | 80 | 25 | 80 | 0 | 1.01 | -1.04 | 80
SANMIGUELGEN | -0.012 | 5903 | 1 | SOUTH | YES | 396 | 180 | 396 | 0 | 1.033
PEARSALLGEN3 | -0.012 | 5892 | 1 | SOUTH | YES | 6.2 | 6 | 23 | 0 | 1.01 | -0.0744 | 6.2
PEARSALLGEN2 | -0.012 | 5891 | 1 | SOUTH | YES | 6.2 | 6 | 24 | 0 | 1.01 | -0.0744 | 6.2
PEARSALLGEN1 | -0.012 | 5890 | 1 | SOUTH | YES | 6.2 | 6 | 24 | 0 | 1.01 | -0.0744 | 6.2
VAL_2 | -0.011 | 8507 | 2 | SOUTH | YES | 25 | 0 | 25 | 0 | 1.005 | -0.275 | 25
SI_RAY10 | -0.011 | 5935 | 10 | SOUTH | YES | 47 | 10 | 47 |  | 1.025 | -0.517 | 47
SI_RAY6 | -0.011 | 5933 | 6 | SOUTH | YES | 19 | 10 | 19 | 0 | 1.025 | -0.209 | 19
FALCONHYDRO1 | -0.011 | 8048 | 1 | SOUTH | YES | 3 | 0 | 12 | 0 | 1.02 | -0.033 | 3
SI_RAY5 | -0.011 | 5934 | 5 | SOUTH | YES | 10 | 10 | 15 | 0 | 1.025 | -0.11 | 10
RAYBURNCC7 | -0.011 | 5511 | 1 | SOUTH | YES | 49 | 18.2 | 49 | 0 | 1.02 | -0.539 | 49
COSW_1 | -0.011 | 8456 | 1 | SOUTH | YES | 20 | 0 | 20 | 0 | 1.027 | -0.22 | 20
MVGN#3 | -0.011 | 8938 | 3 | SOUTH | YES | 257 | 0 | 257 | 0 | 1.0304 | -2.827 | 257
HECN3 | -0.011 | 8983 | 3 | SOUTH | YES | 169 | 0 | 169 | 0 | 1.0304 | -1.859 | 169
RAYBURNCC10 | -0.011 | 5509 | 1 | SOUTH | YES | 40 | 5.2 | 40 | 0 | 1.02 | -0.44 | 40
FALCONHYDRO2 | -0.011 | 5728 | 2 | SOUTH | YES | 3 | 0 | 12 | 0 | 1.02 | -0.033 | 3
SLURR | -0.011 | 88241 | DC | SOUTH | YES | 0 | -150 | 150 |  | 1.03
FALCONHYDRO3 | -0.011 | 5729 | 3 | SOUTH | YES | 2.8 | 0 | 11 | 0 | 1.02 | -0.0308 | 2.8
CNOPGT2 | -0.011 | 8561 | 2 | SOUTH | YES | 165 | 0 | 165 | 0 | 1.03 | -1.815 | 165
SI_RAY9 | -0.011 | 5932 | 9 | SOUTH | YES | 38 | 32 | 38 | 0 | 1.025 | -0.418 | 38
RAYBURNCC8 | -0.011 | 5512 | 1 | SOUTH | YES | 50 | 18.2 | 50 | 0 | 1.02 | -0.55 | 50
RAYBURNCC9 | -0.011 | 5508 | 1 | SOUTH | YES | 50 | 18.2 | 50 | 0 | 1.02 | -0.55 | 50
FGNTS001 | -0.011 | 8933 | 1 | SOUTH | YES | 142 | 0 | 142 | 0 | 1.03 | -1.562 | 142
FGNTS101 | -0.011 | 8934 | 2 | SOUTH | YES | 146 | 0 | 146 | 0 | 1.03 | -1.606 | 146
COSW_2 | -0.011 | 8457 | 2 | SOUTH | YES | 14 | 0 | 14 | 0 | 1.027 | -0.154 | 14
CNOPGT1 | -0.011 | 8560 | 1 | SOUTH | YES | 164 | 0 | 164 | 0 | 1.03 | -1.804 | 164
STARCO_1 | -0.011 | 8511 | 1 | SOUTH | YES | 38 | 0 | 38 | 0 | 1.024 | -0.418 | 38
ZAPATA | -0.011 | 88299 | 1 | SOUTH | YES | 0 | 0 | 0 | 0 | 1.024 | 0 | 0
DAV_1 | -0.011 | 8459 | 1 | SOUTH | YES | 339 | 50 | 339 | 0 | 1.0223 | -3.729 | 339
LAR_1 | -0.011 | 8285 | 1 | SOUTH | YES | 16 | 9 | 32 | 0 | 1.038 | -0.176 | 16
CNOPST1 | -0.011 | 8562 | 3 | SOUTH | YES | 153 | 0 | 153 | 0 | 1.03 | -1.683 | 153
DUP1V_1 | -0.011 | 8066 | 1 | SOUTH | YES | 73 | 0 | 73 | 0 | 1.0031 | -0.803 | 73
BEEVILLE | -0.011 | 88198 | 1 | SOUTH | YES | 0 | 0 | 0 | 0 | 1.0068 | 0 | 0
FGNTS201 | -0.011 | 8935 | 3 | SOUTH | YES | 172 | 0 | 172 | 0 | 1.03 | -1.892 | 172
HECN2 | -0.011 | 8982 | 2 | SOUTH | YES | 148 | 0 | 148 | 0 | 1.0304 | -1.628 | 148
HECN1 | -0.011 | 8981 | 1 | SOUTH | YES | 148 | 0 | 148 | 0 | 1.0304 | -1.628 | 148
FALFURRI | -0.011 | 88508 | 1 | SOUTH | YES | 0 | 0 | 0 | 0 | 1.01 | 0 | 0
MILHWYS | -0.011 | 80003 | F | SOUTH | YES | 0 | 0 | 0 | 0 | 1.0168 | 0 | 0
MVGN#2 | -0.011 | 8937 | 2 | SOUTH | YES | 205 | 0 | 205 | 0 | 1.0304 | -2.255 | 205
MVGN#1 | -0.011 | 8936 | 1 | SOUTH | YES | 210 | 0 | 210 | 0 | 1.0304 | -2.31 | 210
CLO_1 | -0.011 | 8161 | 1 | SOUTH | YES | 633 | 200 | 633 | 0 | 1.03
VAL_1 | -0.011 | 8506 | 1 | SOUTH | YES | 25 | 0 | 25 | 0 | 1.005 | -0.275 | 25
DAV_2 | -0.011 | 8460 | 2 | SOUTH | YES | 340 | 50 | 340 | 0 | 1.0223 | -3.74 | 340
CEL_B_1 | -0.011 | 8517 | 1 | SOUTH | YES | 29 | 0 | 29 | 0 | 1.02 | -0.319 | 29
KOCHREF2 | -0.011 | 8461 | 1 | SOUTH | YES | 38 | 0 | 38 | 0 | 1.014 | -0.418 | 38
FOR_3 | -0.01 | 8153 | 3 | SOUTH | YES | 65.8 | 45 | 73 | 0 | 1.03 | -0.658 | 65.8
CSDR56 | -0.01 | 80139 | 5 | SOUTH | YES | 15 | 0 | 15 | 0 | 1.01 | -0.15 | 15
FOR_2 | -0.01 | 8138 | 2 | SOUTH | YES | 65.8 | 45 | 80 | 0 | 1.03 | -0.658 | 65.8
VISTRONG2 | -0.01 | 80225 | 2 | SOUTH | YES | 23 | 0 | 23 | 0 | 1.01
LAR_2 | -0.01 | 8287 | 2 | SOUTH | YES | 9 | 9 | 32 |  | 1.023 | -0.09 | 9
ICPGN#3 | -0.01 | 8932 | 3 | SOUTH | YES | 127 | 0 | 127 | 0 | 1.03 | -1.27 | 127
ICPGN#1 | -0.01 | 8930 | 1 | SOUTH | YES | 149 | 0 | 149 | 0 | 1.03 | -1.49 | 149
LGEGN#2 | -0.01 | 8927 | 2 | SOUTH | YES | 153 | 0 | 153 | 0 | 1.03 | -1.53 | 153
CIDINDUS | -0.01 | 86105 | 1 | SOUTH | YES | 0 | -500 | 500 | 0 | 1.01
LAR_3 | -0.01 | 8288 | 3 | SOUTH | YES | 78.8 | 25 | 105 |  | 1.023 | -0.788 | 78.8
RAYBURNGEN1 | -0.01 | 5505 | 1 | SOUTH | YES | 0 | 1 | 11 |  | 1.015 | 0 | 0
FOR_1 | -0.01 | 8134 | 1 | SOUTH | YES | 56.4 | 45 | 79 | 0 | 1.03 | -0.564 | 56.4
VISTRONG1 | -0.01 | 80224 | 1 | SOUTH | YES | 15 | 0 | 15 | 0 | 1.01
REYSHR_G | -0.01 | 80223 | 1 | SOUTH | YES | 12 | 0 | 12 | 0 | 1.032
CSDR11 | -0.01 | 80140 | 11 | SOUTH | YES | 39 | 0 | 39 | 0 | 1.0299 | -0.39 | 39
CSDR89 | -0.01 | 80137 | 9 | SOUTH | YES | 15 | 0 | 15 | 0 | 1.01 | -0.15 | 15
RAYBURNGEN2 | -0.01 | 5506 | 1 | SOUTH | YES | 0 | 1 | 11 |  | 1.015 | 0 | 0
FOR_5 | -0.01 | 8155 | 5 | SOUTH | YES | 67.5 | 60 | 74 | 0 | 1.03 | -0.675 | 67.5
CSDR56 | -0.01 | 80139 | 6 | SOUTH | YES | 39 | 0 | 39 | 0 | 1.01 | -0.39 | 39
AIRCO_G | -0.01 | 80227 | 1 | SOUTH | YES | 7.6 | 0 | 8 | 0 | 1.014
FOR_4 | -0.01 | 8154 | 4 | SOUTH | YES | 74.6 | 60 | 81 | 0 | 1.03 | -0.746 | 74.6
FOR_8 | -0.01 | 80051 | 8 | SOUTH | YES | 28 | 28 | 28 | 0 | 1.015 | -0.28 | 28
CSDR7 | -0.01 | 80138 | 7 | SOUTH | YES | 7 | 0 | 7 | 0 | 1.014 | -0.07 | 7
LAR | -0.01 | 80012 | F | SOUTH | YES | 0 | 0 | 0 | 0 | 1.023 | 0 | 0
FOR_10 | -0.01 | 80053 | 10 | SOUTH | YES | 73 | 45 | 73 | 0 | 1.03 | -0.73 | 73
UCAR_1 | -0.01 | 8148 | 2 | SOUTH | YES | 7 | 0 | 7 | 0 | 1.01 | -0.07 | 7
RAYBURNGEN3 | -0.01 | 5503 | 1 | SOUTH | YES | 6.2 | 6 | 22 | 0 | 1.015 | -0.062 | 6.2
ALCOA_G | -0.01 | 80226 | 1 | SOUTH | YES | 48 | 5 | 48 | 0 | 1.014
ICPGN#2 | -0.01 | 8931 | 2 | SOUTH | YES | 150 | 0 | 150 | 0 | 1.03 | -1.5 | 150
UCAR_2 | -0.01 | 8147 | 10 | SOUTH | YES | 21 | 0 | 28 | 0 | 1.0127 | -0.21 | 21
LGEGN#3 | -0.01 | 8928 | 3 | SOUTH | YES | 91 | 0 | 100 | 0 | 1.03 | -0.91 | 91
FOR_9 | -0.01 | 80052 | 9 | SOUTH | YES | 32 | 5 | 32 | 0 | 1.03 | -0.32 | 32
LGEGN#1 | -0.01 | 8926 | 1 | SOUTH | YES | 158 | 0 | 158 | 0 | 1.03 | -1.58 | 158
FOR_6 | -0.01 | 8156 | 6 | SOUTH | YES | 26 | 5 | 26 | 0 | 1.03 | -0.26 | 26
CSDR89 | -0.01 | 80137 | 8 | SOUTH | YES | 39 | 0 | 39 | 0 | 1.01 | -0.39 | 39
FOR_7 | -0.01 | 8157 | 7 | SOUTH | YES | 46 | 5 | 46 | 0 | 1.03 | -0.46 | 46
EPLVT1 | -0.008 | 80010 | F | SOUTH | YES | 0 | 0 | 0 | 0 | 1.0376 | 0 | 0
ELPS | -0.007 | 8262 | 1 | SOUTH | YES | 6 | 6 | 6 | 0 | 1.039 | -0.042 | 6
STP_GN2___2 | -0.006 | 5912 | 2 | SOUTH | YES | 1282 | 1249 | 1282 | 0 | 1.0406
CBE_ST12 | -0.006 | 48733 | 1 | HOUSTON | YES | 103.5 | 0 | 103.5 | 0 | 1.029 | -0.621 | 103.5
TGF_GT1_8000 | -0.006 | 48911 | 1 | HOUSTON | YES | 69.2 | 0 | 69.2 | 0 | 1.029 | -0.4152 | 69.2
STP_GN1___1 | -0.006 | 5911 | 1 | SOUTH | YES | 1282 | 1249 | 1282 | 0 | 1.0406
CBE_GT3 | -0.006 | 48734 | 1 | HOUSTON | YES | 86 | 0 | 86 | 0 | 1.029 | -0.516 | 86
CBE_GT4 | -0.006 | 48735 | 1 | HOUSTON | YES | 86 | 0 | 86 | 0 | 1.029 | -0.516 | 86
CBE_GT2 | -0.006 | 48732 | 1 | HOUSTON | YES | 86 | 0 | 86 | 0 | 1.029 | -0.516 | 86
CBE_GT1 | -0.006 | 48731 | 1 | HOUSTON | YES | 86 | 0 | 86 | 0 | 1.029 | -0.516 | 86
CBE_ST34 | -0.006 | 48736 | 1 | HOUSTON | YES | 103.5 | 0 | 103.5 | 0 | 1.029 | -0.621 | 103.5
HAMILTON | -0.005 | 88253 | 1 | SOUTH | YES | 0 | 0 | 0 | 0 | 1.04 | 0 | 0
AMISTADHDRO2 | -0.005 | 8033 | 2 | SOUTH | YES | 13 | 13 | 25 | 0 | 1.035 | -0.065 | 13
AMISTADHDRO1 | -0.005 | 8032 | 1 | SOUTH | YES | 16.5 | 13 | 33 | 0 | 1.035 | -0.0825 | 16.5
DOW41000 | -0.004 | 49865 | 41 | HOUSTON | YES | 31 | 0 | 50 |  | 1
TNSCLP2___8 | -0.004 | 39770 | 1 | HOUSTON | YES | 117 | 20 | 117 | 0 | 1.04 | -0.468 | 117
DOW39100 | -0.004 | 49862 | 36 | HOUSTON | YES | 54 | 0 | 86 | 0 | 1
DOW38200 | -0.004 | 49859 | 33 | HOUSTON | YES | 28 | 0 | 45 | 0 | 1
DOW39200 | -0.004 | 49863 | 35 | HOUSTON | YES | 55 | 0 | 88 | 0 | 1
DOW49000 | -0.004 | 49869 | 45 | HOUSTON | YES | 59 | 0 | 94 |  | 1
DOW17000 | -0.004 | 49851 | 37 | HOUSTON | YES | 39 | 0 | 62 | 0 | 1
DOW81000 | -0.004 | 49882 | 81 | HOUSTON | YES | 47 | 0 | 76 | 0 | 1
DOW67000 | -0.004 | 49878 | 67 | HOUSTON | YES | 65 | 0 | 103 | 0 | 1
DOW38100 | -0.004 | 49858 | 31 | HOUSTON | YES | 45 | 0 | 71.4 |  | 1
DOW82000 | -0.004 | 49884 | 82 | HOUSTON | YES | 51 | 0 | 80 | 0 | 1
BSF_GT1_8070 | -0.004 | 48520 | 2 | HOUSTON | YES | 10 | 0 | 10 | 0 | 1.0326 | -0.04 | 10
BSF_GT1_8070 | -0.004 | 48520 | 1 | HOUSTON | YES | 72 | 0 | 72 | 0 | 1.0326 | -0.288 | 72
DOW61000 | -0.004 | 49870 | 61 | HOUSTON | YES | 44 | 0 | 70 | 0 | 1
TNSCLP3___8 | -0.004 | 39790 | 1 | HOUSTON | YES | 111 | 20 | 111 | 0 | 1.027 | -0.444 | 111
TNSCLP4___8 | -0.004 | 39775 | 1 | HOUSTON | YES | 115 | 20 | 115 | 0 | 1.04 | -0.46 | 115
TNSCLP1___8 | -0.004 | 39760 | 1 | HOUSTON | YES | 116 | 20 | 116 | 0 | 1.04 | -0.464 | 116
DOW42000 | -0.004 | 49866 | 42 | HOUSTON | YES | 11 | 0 | 18 |  | 1
DOW38300 | -0.004 | 49860 | 32 | HOUSTON | YES | 63 | 0 | 101 |  | 1
DOW65000 | -0.004 | 49876 | 65 | HOUSTON | YES | 63 | 0 | 101 | 0 | 1
DOW84000 | -0.004 | 49886 | 84 | HOUSTON | YES | 107 | 0 | 171 | 0 | 0.98
DOW83000 | -0.004 | 49885 | 83 | HOUSTON | YES | 51 | 0 | 80 | 0 | 1
DOW66000 | -0.004 | 49877 | 66 | HOUSTON | YES | 61 | 0 | 97 | 0 | 1
DOW64000 | -0.004 | 49873 | 64 | HOUSTON | YES | 41 | 0 | 64.8 | 0 | 1
DOW63000 | -0.004 | 49872 | 63 | HOUSTON | YES | 45 | 0 | 72 | 0 | 1
DOW62000 | -0.004 | 49871 | 62 | HOUSTON | YES | 40 | 0 | 63 | 0 | 1
WAP_GN7_7 | -0.003 | 48927 | 7 | HOUSTON | YES | 567 | 277 | 567 |  | 1.035
MNS_GT | -0.003 | 48730 | 1 | HOUSTON | YES | 46.1 | 0 | 46.1 | 0 | 1.029 | -0.1383 | 46.1
BVE_GT2_5035 | -0.003 | 48522 | 2 | HOUSTON | YES | 170 | 0 | 170 |  | 1.035 | -0.51 | 170
BVE_GT1_GT1 | -0.003 | 48521 | 1 | HOUSTON | YES | 172 | 0 | 172 |  | 1.035 | -0.516 | 172
WAP_GN8_8 | -0.003 | 48928 | 8 | HOUSTON | YES | 603 | 275 | 603 |  | 1.035
WAP_GN6_6 | -0.003 | 48926 | 6 | HOUSTON | YES | 645 | 280 | 645 |  | 1.035
BVE_ST1_GN1 | -0.003 | 48523 | 3 | HOUSTON | YES | 246 | 0 | 246 |  | 1.035 | -0.738 | 246
WAPGT21_GT1 | -0.002 | 48929 | B1 | HOUSTON | YES | 0 | 0 | 13 |  | 1.05 | 0 | 0
WAP_GN5_5 | -0.002 | 48925 | 5 | HOUSTON | YES | 230.7 | 278 | 657 | 0 | 1
WAP_GN3_3 | -0.002 | 48923 | 3 | HOUSTON | YES | 226 | 93 | 226 |  | 1.0362 | -0.452 | 226
WAP_GN1_1 | -0.002 | 48921 | 1 | HOUSTON | YES | 124.5 | 37 | 166 | 0 | 1.0362 | -0.249 | 124.5
WAP_GN4_4 | -0.002 | 48924 | 4 | HOUSTON | YES | 544 | 217 | 544 |  | 1.0362 | -1.088 | 544
TNSLCGN1__8 | -0.002 | 39190 | 1 | HOUSTON | YES | 30 | 10 | 30 |  | 1.025 | -0.06 | 30
AK_GT1__8040 | -0.002 | 48510 | 1 | HOUSTON | YES | 34 | 8.1 | 34 |  | 1.029 | -0.068 | 34
TNDOWCGNGG8 | -0.002 | 39480 | 1 | HOUSTON | YES | 30 | 10 | 30 | 0 | 1.0437 | -0.06 | 30
TNDOWCGNSG8 | -0.002 | 39470 | 1 | HOUSTON | YES | 32 | 10 | 32 | 0 | 1.0437 | -0.064 | 32
TNTXCTY4CG8 | -0.002 | 38714 | 1 | HOUSTON | YES | 103 | 59 | 103 | 0 | 1.044 | -0.206 | 103
TNTXCTY3CG8 | -0.002 | 38713 | 1 | HOUSTON | YES | 85 | 59 | 85 | 0 | 1.044 | -0.17 | 85
TNTXCTY2CG8 | -0.002 | 38712 | 1 | HOUSTON | YES | 102 | 59 | 102 | 0 | 1.044 | -0.204 | 102
TNBP_CGN4_8 | -0.002 | 38690 | 3 | HOUSTON | YES | 40 | 0 | 40 | 0 | 1.0435 | -0.08 | 40
TNBPAMCG4_8 | -0.002 | 38614 | 4 | HOUSTON | YES | 96 | 0 | 96 | 0 | 1.0435 | -0.192 | 96
TNBPAMCG3_8 | -0.002 | 38613 | 3 | HOUSTON | YES | 152 | 0 | 152 | 0 | 1.0435 | -0.304 | 152
TNBPAMCG1_8 | -0.002 | 38611 | 1 | HOUSTON | YES | 155 | 0 | 155 | 0 | 1.0435 | -0.31 | 155
TNBP_CGN3_8 | -0.002 | 38600 | 5 | HOUSTON | YES | 53 | 0 | 53 | 0 | 1.0435 | -0.106 | 53
TNBP_CGN2_8 | -0.002 | 38590 | 2 | HOUSTON | YES | 66 | 0 | 66 | 0 | 1.0435 | -0.132 | 66
TNBP_CGN1_8 | -0.002 | 38580 | 1 | HOUSTON | YES | 60 | 0 | 60 | 0 | 1.0435 | -0.12 | 60
WAP_GN2_2 | -0.002 | 48922 | 2 | HOUSTON | YES | 122.2 | 37 | 163 | 0 | 1.0362 | -0.2444 | 122.2
PHR_GN2_2 | -0.002 | 48772 | MB | HOUSTON | YES | 0 | 72 | 459 |  | 1.0362
TNBPAMCG2_8 | -0.002 | 38612 | 2 | HOUSTON | YES | 150 | 0 | 150 | 0 | 1.0435 | -0.3 | 150
TNTXCTY1CG8 | -0.002 | 38711 | 1 | HOUSTON | YES | 105 | 59 | 105 | 0 | 1.044 | -0.21 | 105
EXN943GT | -0.001 | 49830 | 12 | HOUSTON | YES | 19 | 5.4 | 20 | 0 | 1.0326 | -0.019 | 19
EXN_GT | -0.001 | 49837 | 4 | HOUSTON | YES | 81 | 21.3 | 86 | 0 | 1.0326 | -0.081 | 81
EXN944GT | -0.001 | 49831 | 13 | HOUSTON | YES | 33 | 5.4 | 35 | 0 | 1.0326 | -0.033 | 33
EXN942GT | -0.001 | 49829 | 11 | HOUSTON | YES | 20 | 5.4 | 21 | 0 | 1.0326 | -0.02 | 20
EXN945GT | -0.001 | 49832 | 9 | HOUSTON | YES | 19 | 9.2 | 20 | 0 | 1.0326 | -0.019 | 19
EXN_16GT | -0.001 | 49804 | 2 | HOUSTON | YES | 32 | 8.3 | 34 |  | 1.0326 | -0.032 | 32
EXN_15GT | -0.001 | 49803 | 1 | HOUSTON | YES | 33 | 8.3 | 35 |  | 1.0326 | -0.033 | 33
EXN941GT | -0.001 | 49828 | 10 | HOUSTON | YES | 19 | 5.4 | 20 | 0 | 1.0326 | -0.019 | 19
EXN_14GT | -0.001 | 49838 | 14 | HOUSTON | YES | 140 | 0 | 148 |  | 1.0326 | -0.14 | 140
THW_GT1_GT_1 | -0.001 | 48883 | B2 | HOUSTON | YES | 0 | 0 | 12 |  | 1.043 | 0 | 0
THW_4344 | -0.001 | 48881 | G | HOUSTON | YES | 58 | 5 | 58 | 0 | 1.0435 | -0.058 | 58
THW_4142 | -0.001 | 48879 | E | HOUSTON | YES | 58 | 5 | 58 | 0 | 1.0435 | -0.058 | 58
EXN_17GT | -0.001 | 49805 | 3 | HOUSTON | YES | 31 | 8.3 | 33 |  | 1.0326 | -0.031 | 31
EXN938GT | -0.001 | 49826 | 5 | HOUSTON | YES | 43 | 9.2 | 45.9 | 0 | 1.0326 | -0.043 | 43
THW_3334 | -0.001 | 48877 | D | HOUSTON | YES | 58 | 5 | 58 | 0 | 1.0435 | -0.058 | 58
THW_3334 | -0.001 | 48877 | C | HOUSTON | YES | 58 | 5 | 58 | 0 | 1.0435 | -0.058 | 58
THW_3132 | -0.001 | 48875 | A | HOUSTON | YES | 57 | 5 | 57 | 0 | 1.0435 | -0.057 | 57
THW_ST4_ST_4 | -0.001 | 48874 | 4 | HOUSTON | YES | 108 | 19 | 108 | 0 | 1.0435 | -0.108 | 108
THW_ST3_ST_3 | -0.001 | 48873 | 3 | HOUSTON | YES | 110 | 19 | 110 | 0 | 1.0435 | -0.11 | 110
SRB_GT211035 | -0.001 | 48855 | B1 | HOUSTON | YES | 0 | 0 | 17 |  | 1.014 | 0 | 0
SRB_GN4_4 | -0.001 | 48854 | 4 | HOUSTON | YES | 226 | 35 | 226 |  | 1.0326 | -0.226 | 226
SRB_GN3_3 | -0.001 | 48853 | 3 | HOUSTON | YES | 220 | 35 | 220 |  | 1.0326 | -0.22 | 220
SRB_GN1_1 | -0.001 | 48851 | 1 | HOUSTON | YES | 176 | 26 | 176 | 0 | 1.0217 | -0.176 | 176
SOL_GT1 | -0.001 | 48845 | 1 | HOUSTON | YES | 16.2 | 15.4 | 16.2 |  | 1.0326 | -0.0162 | 16.2
SJS_GT2_GT2 | -0.001 | 48842 | 2 | HOUSTON | YES | 49 | 49 | 81 | 0 | 1.0362 | -0.049 | 49
SHELLG3_3020 | -0.001 | 48822 | 2 | HOUSTON | YES | 30 | 0 | 30 |  | 1.029 | -0.03 | 30
SHELLG3_3020 | -0.001 | 48822 | 1 | HOUSTON | YES | 39 | 0 | 39 |  | 1.029 | -0.039 | 39
SHELLG2 | -0.001 | 48821 | 2 | HOUSTON | YES | 72 | 34.5 | 72 |  | 1.029 | -0.072 | 72
CVC_GT4_8005 | -0.001 | 48815 | 4 | HOUSTON | YES | 165 | 91.8 | 165 | 0 | 1.0362 | -0.165 | 165
PSA_GN1_8165 | -0.001 | 48796 | 1 | HOUSTON | YES | 104 | 43.1 | 104 | 0 | 1.0362 | -0.104 | 104
PSA_GT4_8145 | -0.001 | 48794 | 4 | HOUSTON | YES | 66 | 20.3 | 66 | 0 | 1.0362 | -0.066 | 66
PSA_GT3_8150 | -0.001 | 48793 | 3 | HOUSTON | YES | 70 | 20.3 | 70 | 0 | 1.0362 | -0.07 | 70
PSA_GT2_8155 | -0.001 | 48792 | 2 | HOUSTON | YES | 66 | 20.3 | 66 | 0 | 1.0362 | -0.066 | 66
LPE_GT2_8075 | -0.001 | 48512 | 2 | HOUSTON | YES | 42 | 0 | 42 | 0 | 1.0362 | -0.042 | 42
PSA_GT1_8160 | -0.001 | 48791 | 1 | HOUSTON | YES | 65 | 20.8 | 65 | 0 | 1.0362 | -0.065 | 65
PR_GT1__9040 | -0.001 | 48761 | 1 | HOUSTON | YES | 35 | 0 | 35 | 0 | 1 | -0.035 | 35
PSG_GT3_8060 | -0.001 | 48742 | 1 | HOUSTON | YES | 164 | 50 | 164 | 0 | 1.0326 | -0.164 | 164
PSG_GT2_8040 | -0.001 | 48741 | 1 | HOUSTON | YES | 164 | 50 | 164 | 0 | 1.0326 | -0.164 | 164
PSG_GN2_8050 | -0.001 | 48740 | 1 | HOUSTON | YES | 178 | 60 | 178 | 0 | 1.0326 | -0.178 | 178
SHELLG1_3015 | -0.001 | 48820 | 1 | HOUSTON | YES | 71 | 34.5 | 71 |  | 1.029 | -0.071 | 71
GBY_83841065 | -0.001 | 48693 | F | HOUSTON | YES | 20 | 20 | 52 | 0 | 1.0362 | -0.02 | 20
GBY_81821075 | -0.001 | 48692 | D | HOUSTON | YES | 20 | 20 | 54 | 0 | 1.0362 | -0.02 | 20
GBY_81821075 | -0.001 | 48692 | C | HOUSTON | YES | 48 | 20 | 48 | 0 | 1.0362 | -0.048 | 48
GBY_73741085 | -0.001 | 48691 | B | HOUSTON | YES | 47 | 20 | 47 | 0 | 1.0362 | -0.047 | 47
GBY_GN5_5 | -0.001 | 48690 | 5 | HOUSTON | YES | 298.5 | 81 | 398 | 0 | 1.0362 | -0.2985 | 298.5
DANSBY2 | -0.001 | 32884 | 1 | NORTH | YES | 46 | 2 | 46 | 0 | 1.015 | -0.046 | 46
EP_1_2 | -0.001 | 48651 | 1 | HOUSTON | YES | 5 | 0 | 5 | 0 | 1.0362 | -0.005 | 5
DPEC_GT45070 | -0.001 | 48644 | 4 | HOUSTON | YES | 158 | 98 | 158 | 0 | 1.0319 | -0.158 | 158
DPEC_GT35010 | -0.001 | 48643 | 3 | HOUSTON | YES | 160 | 98 | 160 | 0 | 1.0319 | -0.16 | 160
DPEC_GT25025 | -0.001 | 48642 | 2 | HOUSTON | YES | 156 | 98 | 156 | 0 | 1.0319 | -0.156 | 156
DIB_GT3_8090 | -0.001 | 48614 | 4 | HOUSTON | YES | 77.2 | 15 | 77.2 | 0 | 1.0326 | -0.0772 | 77.2
DIB_ST1_8085 | -0.001 | 48613 | 3 | HOUSTON | YES | 69 | 0 | 69 | 0 | 1.0326 | -0.069 | 69
DIB_GT2_8075 | -0.001 | 48612 | 2 | HOUSTON | YES | 65 | 0 | 65 | 0 | 1.0326 | -0.065 | 65
BTE_ST1_8070 | -0.001 | 48598 | 4 | HOUSTON | YES | 234 | 60 | 234 | 0 | 1.0261 | -0.234 | 234
BTE_GT4_8055 | -0.001 | 48597 | 3 | HOUSTON | YES | 163 | 130 | 163 | 0 | 1.0261 | -0.163 | 163
BTE_GT3_8045 | -0.001 | 48596 | 2 | HOUSTON | YES | 158 | 130 | 158 | 0 | 1.0261 | -0.158 | 158
CHE_GN4_8025 | -0.001 | 48594 | 4 | HOUSTON | YES | 142 | 60 | 142 | 0 | 1.0362 | -0.142 | 142
CHE_GT1_8015 | -0.001 | 48593 | 1 | HOUSTON | YES | 173 | 50 | 173 | 0 | 1.0362 | -0.173 | 173
CBY_GN1_1 | -0.001 | 48581 | 1 | HOUSTON | YES | 748 | 108 | 748 | 0 | 1.0435 | -0.748 | 748
CTL_GN2_8155 | -0.001 | 48565 | 5 | HOUSTON | YES | 11 | 3.4 | 11 |  | 1.0362 | -0.011 | 11
CTL_GN1_8145 | -0.001 | 48564 | 4 | HOUSTON | YES | 55 | 12.9 | 55 |  | 1.0362 | -0.055 | 55
CTL_GT3_8135 | -0.001 | 48562 | 2 | HOUSTON | YES | 91 | 30.3 | 91 |  | 1.0362 | -0.091 | 91
CTL_GT2_8130 | -0.001 | 48561 | 1 | HOUSTON | YES | 103 | 30.3 | 103 |  | 1.0362 | -0.103 | 103
CAL_ST1_8000 | -0.001 | 48552 | 2 | HOUSTON | YES | 65 | 0 | 65 | 0 | 1.0326 | -0.065 | 65
BYU_GT4_8065 | -0.001 | 48534 | 4 | HOUSTON | YES | 65 | 0 | 65 |  | 1.0362 | -0.065 | 65
BYU_GT3_8060 | -0.001 | 48533 | 3 | HOUSTON | YES | 67 | 0 | 67 |  | 1.0362 | -0.067 | 67
BYU_GT2_8055 | -0.001 | 48532 | 2 | HOUSTON | YES | 62 | 0 | 62 |  | 1.0362 | -0.062 | 62
BYU_GT1_8075 | -0.001 | 48531 | 1 | HOUSTON | YES | 65 | 0 | 65 |  | 1.0362 | -0.065 | 65
CAL_GT1_8045 | -0.001 | 48551 | 1 | HOUSTON | YES | 152 | 0 | 152 | 0 | 1.0326 | -0.152 | 152
LPE_GT4_8085 | -0.001 | 48514 | 4 | HOUSTON | YES | 41 | 0 | 41 | 0 | 1.0362 | -0.041 | 41
LPE_GT3_8080 | -0.001 | 48513 | 3 | HOUSTON | YES | 41 | 0 | 41 | 0 | 1.0362 | -0.041 | 41
LPE_GT1_8070 | -0.001 | 48511 | 1 | HOUSTON | YES | 42 | 0 | 42 | 0 | 1.0362 | -0.042 | 42
APD_GT1_8005 | -0.001 | 48500 | 1 | HOUSTON | YES | 140 | 54.6 | 140 |  | 1.0362 | -0.14 | 140
DANSBY14 | -0.001 | 32892 | 1 | NORTH | YES | 81 | 25 | 108 | 0 | 1.035 | -0.081 | 81
CBY_GN2_2 | -0.001 | 48582 | 2 | HOUSTON | YES | 751 | 110 | 751 | 0 | 1.0435 | -0.751 | 751
SRB_GN2_2 | -0.001 | 48852 | 2 | HOUSTON | YES | 174 | 26 | 174 | 0 | 1.0217 | -0.174 | 174
CTL_GT4_8140 | -0.001 | 48563 | 3 | HOUSTON | YES | 94 | 30.3 | 94 |  | 1.0362 | -0.094 | 94
THW_3132 | -0.001 | 48875 | B | HOUSTON | YES | 57 | 5 | 57 | 0 | 1.0435 | -0.057 | 57
THW_4142 | -0.001 | 48879 | F | HOUSTON | YES | 57 | 5 | 57 | 0 | 1.0435 | -0.057 | 57
THW_4344 | -0.001 | 48881 | H | HOUSTON | YES | 58 | 5 | 58 | 0 | 1.0435 | -0.058 | 58
SRB_GT211035 | -0.001 | 48855 | B2 | HOUSTON | YES | 0 | 0 | 12 |  | 1.014 | 0 | 0
SJS_GT1_GT1 | -0.001 | 48841 | 1 | HOUSTON | YES | 49 | 49 | 83 | 0 | 1.0362 | -0.049 | 49
DIB_GT1_8080 | -0.001 | 48611 | 1 | HOUSTON | YES | 64 | 0 | 64 | 0 | 1.0326 | -0.064 | 64
DPEC_GT15040 | -0.001 | 48641 | 1 | HOUSTON | YES | 162 | 98 | 162 | 0 | 1.0319 | -0.162 | 162
DPEC_ST55065 | -0.001 | 48645 | 5 | HOUSTON | YES | 282 | 0 | 282 | 0 | 1.0319 | -0.282 | 282
BTE_GT2_8075 | -0.001 | 48595 | 1 | HOUSTON | YES | 163 | 130 | 163 | 0 | 1.0261 | -0.163 | 163
EP_1_2 | -0.001 | 48651 | 2 | HOUSTON | YES | 21 | 10 | 21 | 0 | 1.0362 | -0.021 | 21
PSA_GT6_8135 | -0.001 | 48797 | 6 | HOUSTON | YES | 59 | 34.5 | 59 | 0 | 1.0362 | -0.059 | 59
PSA_GT5_8140 | -0.001 | 48795 | 5 | HOUSTON | YES | 64 | 20.3 | 64 | 0 | 1.0362 | -0.064 | 64
GBY_73741085 | -0.001 | 48691 | A | HOUSTON | YES | 48 | 20 | 48 | 0 | 1.0362 | -0.048 | 48
GBY_83841065 | -0.001 | 48693 | E | HOUSTON | YES | 20 | 20 | 56 | 0 | 1.0362 | -0.02 | 20
THW_5556 | 0 | 48887 | F | HOUSTON | YES | 16.4 | 5 | 57 |  | 1.0319 | 0 | 16.4
THW_5354 | 0 | 48886 | D | HOUSTON | YES | 16.6 | 5 | 58 |  | 1.0319 | 0 | 16.6
THW_5354 | 0 | 48886 | C | HOUSTON | YES | 16.4 | 5 | 57 |  | 1.0319 | 0 | 16.4
THW_5152 | 0 | 48885 | B | HOUSTON | YES | 0 | 5 | 55 |  | 1.0319 | 0 | 0
THW_5152 | 0 | 48885 | A | HOUSTON | YES | 16.4 | 5 | 57 |  | 1.0319 | 0 | 16.4
CVC_ST5_5040 | 0 | 48814 | 1 | HOUSTON | YES | 133 | 91.8 | 133 |  | 1.029 | 0 | 133
CVC_GT1_5035 | 0 | 48813 | 1 | HOUSTON | YES | 155 | 91.8 | 155 |  | 1.029 | 0 | 155
CVC_GT3_5045 | 0 | 48811 | 3 | HOUSTON | YES | 158 | 91.8 | 158 |  | 1.029 | 0 | 158
CHE_GT2_5030 | 0 | 48591 | 2 | HOUSTON | YES | 173 | 50 | 173 |  | 1.029 | 0 | 173
ATKINS5 | 0 | 32891 | MB | NORTH | YES | 0 | 5 | 25 |  | 1.031 | 0 | 0
ATKINS4 | 0 | 32890 | MB | NORTH | YES | 0 | 5 | 22 |  | 1.031 | 0 | 0
ATKINS7 | 0 | 32888 | 1 | NORTH | YES | 0 | 4 | 17 |  | 1.028 | 0 | 0
ATKINS6 | 0 | 32887 | MB | NORTH | YES | 0 | 12 | 51 |  | 1.028 | 0 | 0
ATKINS3 | 0 | 32886 | MB | NORTH | YES | 0 | 5 | 12 |  | 1 | 0 | 0
CVC_GT2_5020 | 0 | 48812 | 2 | HOUSTON | YES | 159 | 91.8 | 159 |  | 1.029 | 0 | 159
THW_5556 | 0 | 48887 | E | HOUSTON | YES | 16.6 | 5 | 58 |  | 1.0319 | 0 | 16.6
TAMUGEN1 | 0.001 | 32798 | 1 | NORTH | YES | 32 | 0 | 32 |  | 1.02 | 0.032 | 32
FTR_CN4_5095 | 0.004 | 48674 | 4 | NORTH | YES | 380 | 0 | 380 | 0 | 1.0319 | 1.52 | 380
FTR_GT3_5085 | 0.004 | 48673 | 3 | NORTH | YES | 158 | 0 | 158 | 0 | 1.0319 | 0.632 | 158
FTR_GT2_5110 | 0.004 | 48672 | 2 | NORTH | YES | 159 | 0 | 159 | 0 | 1.0319 | 0.636 | 159
FTR_GT1_5105 | 0.004 | 48671 | 1 | NORTH | YES | 156 | 0 | 156 | 0 | 1.0319 | 0.624 | 156
GIBN_CREK_G1 | 0.005 | 990 | 1 | NORTH | YES | 464 | 200 | 464 | 0 | 1.0275
FRNDDRCS | 0.008 | 60202 | SC | WEST | YES | 0 | 0 | 0 | 0 | 1.0259 | 0 | 0
DSKY1 | 0.009 | 60018 | 1 | WEST | YES | 12.6 | 0 | 84 | 0 | 1.032 | 0.1134 | 12.6
ORNNWP1 | 0.009 | 60017 | 1 | WEST | YES | 12 | 0 | 80 |  | 1.027 | 0.108 | 12
TNTNPONE_28 | 0.009 | 39970 | 1 | NORTH | YES | 154 | 30 | 154 |  | 1.04
TNTNPONE_18 | 0.009 | 39960 | 1 | NORTH | YES | 152 | 30 | 152 |  | 1.04
DSKY2 | 0.009 | 60000 | 1 | WEST | YES | 11.5 | 0 | 76.5 |  | 1.039 | 0.1035 | 11.5
LEG_2___2 | 0.01 | 48722 | 2 | NORTH | YES | 853 | 357 | 853 | 0 | 1.0348
LEG_1___1 | 0.01 | 48721 | 1 | NORTH | YES | 836 | 357 | 836 | 0 | 1.0348
SWMESA | 0.01 | 6016 | 1 | WEST | YES | 11.2 | 0 | 75 |  | 1.03 | 0.112 | 11.2
TNWDWRDU2_8 | 0.01 | 38332 | 1 | WEST | YES | 12 | 0 | 80 |  | 1.0232 | 0.12 | 12
RIO_DRCS | 0.01 | 60201 | SC | WEST | YES | 0 | 0 | 0 | 0 | 1.04 | 0 | 0
KM NWP | 0.01 | 60019 | 1 | WEST | YES | 12 | 0 | 80 |  | 1.03 | 0.12 | 12
WDWDU1 | 0.01 | 60016 | 1 | WEST | YES | 12 | 0 | 80 |  | 1.033 | 0.12 | 12
KM SWP | 0.01 | 60007 | 1 | WEST | YES | 12 | 0 | 80 |  | 1.03 | 0.12 | 12
KM SEP | 0.01 | 60005 | 1 | WEST | YES | 6 | 0 | 40 |  | 1.035 | 0.06 | 6
KM NEP | 0.01 | 60003 | 1 | WEST | YES | 12 | 0 | 80 |  | 1.03 | 0.12 | 12
MCDDONAL_8 | 0.011 | 1333 | 1 | WEST | YES | 21.4 | 0 | 214.2 | 0 | 1.01 | 0.2354 | 21.4
OCOTILLO_1G | 0.011 | 1328 | 1 | WEST | YES | 5.8 | 0 | 58 |  | 0.99 | 0.0638 | 5.8
STANTONW_8 | 0.011 | 1326 | 1 | WEST | YES | 10.1 | 0 | 100.5 | 0 | 1.01 | 0.1111 | 10.1
BSP_1 | 0.011 | 1320 | 1 | WEST | YES | 25.8 | 2.9 | 25.8 |  | 1
AIRTRICITY_8 | 0.011 | 1170 | 1 | WEST | YES | 18 | 0 | 180 | 0 | 1.01 | 0.198 | 18
KINDERMG_3G | 0.011 | 1071 | 1 | WEST | YES | 45.7 | 12 | 45.7 | 0 | 1.01
KINDERMG_2G | 0.011 | 1070 | 1 | WEST | YES | 45.7 | 12 | 45.7 | 0 | 1.01
KINDERMG_1G | 0.011 | 1069 | 1 | WEST | YES | 25 | 5 | 25 | 0 | 1.01
L_DELAWA1_1Y | 0.011 | 7038 | 2 | WEST | YES | 4.5 | 0 | 30 | 0 | 1 | 0.0495 | 4.5
L_DELAWA1_1Y | 0.011 | 7038 | 1 | WEST | YES | 5.2 | 0 | 35 | 0 | 1 | 0.0572 | 5.2
SCURRYCW_1G | 0.011 | 1068 | 1 | WEST | YES | 14.1 | 0 | 141 |  | 1.01 | 0.1551 | 14.1
CIELOGEN_2G | 0.011 | 1062 | 1 | WEST | YES | 6.1 | 0 | 61 |  | 1 | 0.0671 | 6.1
CIELOGEN_1G | 0.011 | 1061 | 1 | WEST | YES | 9.9 | 0 | 99 |  | 1 | 0.1089 | 9.9
LONGSHORT_5 | 0.011 | 1058 | 1 | NORTH | YES | 15 | 0 | 149 |  | 0.95 | 0.165 | 15
ROSCOEWI_5 | 0.011 | 1057 | 1 | WEST | YES | 12.6 | 0 | 126.5 |  | 0.99 | 0.1386 | 12.6
ROSCOEW_5 | 0.011 | 1049 | 1 | WEST | YES | 20.9 | 0 | 209 |  | 0.99 | 0.2299 | 20.9
CALENG3G_3G | 0.011 | 1047 | 3 | WEST | YES | 69 | 27 | 69 | 0 | 1.017 | 0.759 | 69
CALENG2G_2G | 0.011 | 1046 | 2 | WEST | YES | 74 | 27 | 74 | 0 | 1.017 | 0.814 | 74
SNYDERW1A | 0.011 | 6637 | 1 | WEST | YES | 6.3 | 0 | 63 | 0 | 1.025 | 0.0693 | 6.3
CIRELLO | 0.011 | 60060 | 1 | WEST | YES | 35 | 0 | 233 | 0 | 1 | 0.385 | 35
CALENG1G_1G | 0.011 | 1045 | 1 | WEST | YES | 73 | 27 | 73 | 0 | 1.017 | 0.803 | 73
MRGNFG_6G | 0.011 | 1044 | F | WEST | YES | 66 | 66 | 66 |  | 0.99 | 0.726 | 66
HORSH1 | 0.011 | 60066 | 1 | WEST | YES | 33.3 | 0 | 222 | 0 | 1.005 | 0.3663 | 33.3
MRGNEG_5G | 0.011 | 1043 | E | WEST | YES | 68 | 68 | 68 |  | 0.99 | 0.748 | 68
MRGNDG_4G | 0.011 | 1042 | D | WEST | YES | 70 | 69 | 70 |  | 0.99 | 0.77 | 70
HORSH4 | 0.011 | 60072 | 1 | WEST | YES | 17.2 | 0 | 115 | 0 | 1.025 | 0.1892 | 17.2
RDCNYNG1 | 0.011 | 36998 | 1 | WEST | YES | 8.4 | 0 | 84 | 0 | 1.01 | 0.0924 | 8.4
MRGNCG_3G | 0.011 | 1041 | C | WEST | YES | 70 | 69 | 70 |  | 0.99 | 0.77 | 70
MRGNBG_2G | 0.011 | 1040 | B | WEST | YES | 71 | 70 | 71 |  | 0.99 | 0.781 | 71
SLSTR1PP_1G | 0.011 | 1643 | 1 | NORTH | YES | 6 | 0 | 60 | 0 | 1.022 | 0.066 | 6
MRGNAG_1G | 0.011 | 1039 | A | WEST | YES | 69 | 69 | 69 |  | 0.99 | 0.759 | 69
L_GASCCR1_1N | 0.011 | 76031 | 1 | WEST | YES | 15 | 0 | 150 | 0 | 1 | 0.165 | 15
MORGAN5G_5G | 0.011 | 1037 | 5 | WEST | YES | 137 | 40 | 137 |  | 0.99 | 1.507 | 137
TIEHVSG_2G | 0.011 | 11025 | 1 | WEST | YES | 211 | 63 | 211 | 0 | 1.017 | 2.321 | 211
PB6GEN_7G | 0.011 | 1008 | 6 | WEST | YES | 515 | 130 | 515 | 0 | 1.022 | 5.665 | 515
TIEHVCG_4G | 0.011 | 11024 | 1 | WEST | YES | 149 | 103 | 149 | 0 | 1.017 | 1.639 | 149
TIEHVCG_3G | 0.011 | 11023 | 1 | WEST | YES | 132 | 103 | 132 | 0 | 1.017 | 1.452 | 132
TIEHVCG_2G | 0.011 | 11022 | 1 | WEST | YES | 132 | 103 | 132 | 0 | 1.017 | 1.452 | 132
TIEHVCG_1G | 0.011 | 11021 | 1 | WEST | YES | 145 | 103 | 145 | 0 | 1.017 | 1.595 | 145
TIEHVSG_1G | 0.011 | 11020 | 1 | WEST | YES | 211 | 63 | 211 | 0 | 1.017 | 2.321 | 211
NAV6ST | 0.011 | 11014 | 1 | WEST | YES | 115 | 40 | 115 | 0 | 1.017 | 1.265 | 115
NAV5CT | 0.011 | 11013 | 1 | WEST | YES | 80 | 18 | 80 | 0 | 1.017 | 0.88 | 80
NAV4CT | 0.011 | 11012 | 1 | WEST | YES | 80 | 18 | 80 | 0 | 1.017 | 0.88 | 80
NAV3ST | 0.011 | 11011 | 1 | WEST | YES | 115 | 40 | 115 | 0 | 1.017 | 1.265 | 115
NAV2CT | 0.011 | 11009 | 1 | WEST | YES | 80 | 18 | 80 | 0 | 1.017 | 0.88 | 80
PB5GEN_6G | 0.011 | 1007 | 5 | WEST | YES | 115 | 40 | 115 | 0 | 1.022 | 1.265 | 115
NAV1CT | 0.011 | 11001 | 1 | WEST | YES | 80 | 18 | 80 | 0 | 1.017 | 0.88 | 80
PBCTEGE_5G | 0.011 | 1006 | E | WEST | YES | 65 | 65 | 68 | 0 | 1.022 | 0.715 | 65
PBCTDGE_4G | 0.011 | 1005 | D | WEST | YES | 65 | 65 | 65 | 0 | 1.022 | 0.715 | 65
PBCTCGE_3G | 0.011 | 1004 | C | WEST | YES | 62 | 62 | 66 | 0 | 1.022 | 0.682 | 62
L_DIVIDE1_1N | 0.011 | 76091 | 1 | WEST | YES | 26.5 | 0 | 375 | 0 | 1 | 0.2915 | 26.5
PBCTBGE_2G | 0.011 | 1003 | B | WEST | YES | 65 | 65 | 66 | 0 | 1.022 | 0.715 | 65
L_SWEETW1_4N | 0.011 | 71060 | 1 | WEST | YES | 15.7 | 0 | 105 | 0 | 1 | 0.1727 | 15.7
L_SWEETW1_3N | 0.011 | 71059 | 1 | WEST | YES | 17.8 | 0 | 119 | 0 | 1 | 0.1958 | 17.8
L_SWEETW1_2N | 0.011 | 71057 | 1 | WEST | YES | 20.3 | 0 | 135 | 0 | 1 | 0.2233 | 20.3
L_SWEETW1_1N | 0.011 | 71054 | 1 | WEST | YES | 16.1 | 0 | 107.5 | 0 | 1 | 0.1771 | 16.1
L_BITTCR1_1N | 0.011 | 71051 | 1 | WEST | YES | 5.6 | 0 | 37.5 |  | 1.01 | 0.0616 | 5.6
AEPWIND_8 | 0.011 | 1354 | 1 | WEST | YES | 15.2 | 0 | 101.2 |  | 1.01 | 0.1672 | 15.2
HORSH3 | 0.011 | 60070 | 1 | WEST | YES | 33.6 | 0 | 224 | 0 | 1.025 | 0.3696 | 33.6
HORSH2 | 0.011 | 60068 | 1 | WEST | YES | 27.6 | 0 | 184 | 0 | 1.025 | 0.3036 | 27.6
LOUIS1A | 0.011 | 60063 | 1 | WEST | YES | 25.5 | 0 | 170.2 | 0 | 1.02 | 0.2805 | 25.5
BUFGGEN | 0.011 | 60058 | 1 | WEST | YES | 18 | 0 | 120 |  | 1 | 0.198 | 18
PBCTAGE_1G | 0.011 | 1002 | A | WEST | YES | 64 | 64 | 65 | 0 | 1.022 | 0.704 | 64
CALHN_G1 | 0.011 | 60057 | 1 | WEST | YES | 17.1 | 0 | 114 | 0 | 1.042 | 0.1881 | 17.1
NWPWRG1_1G | 0.011 | 1350 | 1 | WEST | YES | 3.4 | 0 | 34.3 |  | 1.02 | 0.0374 | 3.4
WESTXWIN_1G | 0.011 | 1349 | 1 | WEST | YES | 0.7 | 0 | 6.6 |  | 1.02 | 0.0077 | 0.7
TRENTIPP_8 | 0.011 | 1343 | 1 | WEST | YES | 22.5 | 0 | 150 |  | 1.014 | 0.2475 | 22.5
RWMILLER01 | 0.012 | 332 | 1 | NORTH | YES | 75 | 18.5 | 75 | 0 | 1.04 | 0.9 | 75
OKLAUN1G | 0.012 | 6752 | 1 | WEST | YES | 629 | 175 | 629 | 0 | 1.035
OKLA7A | 0.012 | 6100 | 1 | WEST | YES | 50 | -220 | 220 | 0 | 1.035 | 0.6 | 50
RWMILLER05 | 0.012 | 336 | 5 | NORTH | YES | 101 | 0 | 101 | 0 | 1.04 | 1.212 | 101
RWMILLER04 | 0.012 | 335 | 4 | NORTH | YES | 102 | 0 | 102 | 0 | 1.04 | 1.224 | 102
MESQUITW_2G | 0.012 | 1438 | 1 | WEST | YES | 23.6 | 0 | 236 |  | 1.01 | 0.2832 | 23.6
MESQUITW_1G | 0.012 | 1437 | 1 | WEST | YES | 40 | 0 | 400 | 0 | 1.023 | 0.48 | 40
GRHAMSES_1G | 0.012 | 1433 | 1 | WEST | YES | 242 | 60 | 242 | 0 | 1.038 | 2.904 | 242
RWMILLER03 | 0.012 | 334 | 3 | NORTH | YES | 156 | 65 | 208 | 0 | 1.04 | 1.872 | 156
BBRN_2G | 0.012 | 3382 | 2 | NORTH | YES | 610 | 225 | 610 | 0 | 1.0345
BBRN_1G | 0.012 | 3381 | 1 | NORTH | YES | 597 | 225 | 597 | 0 | 1.0345
SWETWATR_4G | 0.012 | 1419 | 4 | WEST | YES | 61 | 36 | 61 | 0 | 1.039 | 0.732 | 61
SWETWATR_3G | 0.012 | 1418 | 3 | WEST | YES | 68 | 36 | 68 | 0 | 1.039 | 0.816 | 68
SWETWATR_2G | 0.012 | 1417 | 2 | WEST | YES | 72 | 36 | 72 | 0 | 1.039 | 0.864 | 72
SWETWATR_1G | 0.012 | 1416 | 1 | WEST | YES | 30 | 18 | 30 | 0 | 1.039 | 0.36 | 30
WHRLWIND1A | 0.012 | 60081 | 1 | WEST | YES | 6 | 0 | 60 | 0 | 1.03 | 0.072 | 6
WILDHRS11A | 0.012 | 60052 | 1 | WEST | YES | 12.6 | 0 | 126.5 | 0 | 1.005 | 0.1512 | 12.6
RWMILLER02 | 0.012 | 333 | 2 | NORTH | YES | 119 | 37 | 119 | 0 | 1.04 | 1.428 | 119
DECRDOVA_5G | 0.013 | 1895 | D | NORTH | YES | 65 | 65 | 70 | 0 | 1.029 | 0.845 | 65
DECRDOVA_4G | 0.013 | 1894 | C | NORTH | YES | 65 | 65 | 70 | 0 | 1.029 | 0.845 | 65
DECRDOVA_3G | 0.013 | 1893 | B | NORTH | YES | 65 | 65 | 70 | 0 | 1.029 | 0.845 | 65
DECRDOVA_2G | 0.013 | 1892 | A | NORTH | YES | 65 | 65 | 71 | 0 | 1.029 | 0.845 | 65
MRSSHPRD01 | 0.013 | 345 | 2 | WEST | YES | 12 | 0 | 12 |  | 1.03 | 0.156 | 12
MRSSHPRD | 0.013 | 344 | 1 | WEST | YES | 12 | 0 | 12 |  | 1.03 | 0.156 | 12
CALFREST_6G | 0.013 | 13136 | 6 | NORTH | YES | 176 | 40 | 176 | 0 | 1.035 | 2.288 | 176
CALFREST_5G | 0.013 | 13135 | 5 | NORTH | YES | 157 | 57 | 157 | 0 | 1.035 | 2.041 | 157
CALFREST_4G | 0.013 | 13134 | 4 | NORTH | YES | 156 | 40 | 156 | 0 | 1.035 | 2.028 | 156
CALFREST_3G | 0.013 | 13133 | 3 | NORTH | YES | 174 | 40 | 174 | 0 | 1.035 | 2.262 | 174
CALFREST_2G | 0.013 | 13132 | 2 | NORTH | YES | 155 | 57 | 155 | 0 | 1.035 | 2.015 | 155
JCKCNTY803 | 0.013 | 582 | 3 | NORTH | YES | 147 | 0 | 147 | 0 | 1.022 | 1.911 | 147
CALFREST_1G | 0.013 | 13131 | 1 | NORTH | YES | 152 | 40 | 152 | 0 | 1.035 | 1.976 | 152
TGATEWAY_4G | 0.013 | 13119 | 4 | NORTH | YES | 399 | 65 | 399 | 0 | 1.035 | 5.187 | 399
TGATEWAY_3G | 0.013 | 13118 | 3 | NORTH | YES | 146 | 30 | 146 | 0 | 1.035 | 1.898 | 146
TGATEWAY_2G | 0.013 | 13117 | 2 | NORTH | YES | 128 | 30 | 128 | 0 | 1.035 | 1.664 | 128
BARTNWND_1G | 0.013 | 1600 | 1 | WEST | YES | 12 | 0 | 120 | 0 | 1.022 | 0.156 | 12
TGATEWAY_1G | 0.013 | 13116 | 1 | NORTH | YES | 149 | 30 | 149 | 0 | 1.035 | 1.937 | 149
FPLEFR2S_G | 0.013 | 12424 | 4 | NORTH | YES | 412 | 191 | 412 | 0 | 1 | 5.356 | 412
FPLEFR2C_G | 0.013 | 12423 | 3 | NORTH | YES | 162 | 72 | 162 | 0 | 1 | 2.106 | 162
FPLEFR2B_G | 0.013 | 12422 | 2 | NORTH | YES | 160 | 72 | 160 | 0 | 1 | 2.08 | 160
WFCOGEN_2G | 0.013 | 1482 | 2 | WEST | YES | 12 | 12 | 17 | 0 | 1 | 0.156 | 12
FPLEFR2A_G | 0.013 | 12421 | 1 | NORTH | YES | 170 | 72 | 170 | 0 | 1 | 2.21 | 170
FPLEFR1S_G | 0.013 | 12414 | 4 | NORTH | YES | 414 | 191 | 414 | 0 | 1 | 5.382 | 414
FPLEFR1C_G | 0.013 | 12413 | 3 | NORTH | YES | 159 | 72 | 159 | 0 | 1 | 2.067 | 159
FPLEFR1B_G | 0.013 | 12412 | 2 | NORTH | YES | 157 | 72 | 157 | 0 | 1 | 2.041 | 157
WFCOGEN_2G | 0.013 | 1482 | 1 | WEST | YES | 12 | 12 | 20 | 0 | 1 | 0.156 | 12
FPLEFR1A_G | 0.013 | 12411 | 1 | NORTH | YES | 170 | 72 | 170 | 0 | 1 | 2.21 | 170
JCKCNTY802 | 0.013 | 581 | 2 | NORTH | YES | 147 | 0 | 147 | 0 | 1.022 | 1.911 | 147
WFCOGEN_1G | 0.013 | 1479 | 2 | WEST | YES | 12 | 12 | 20 | 0 | 1 | 0.156 | 12
WFCOGEN_1G | 0.013 | 1479 | 1 | WEST | YES | 12 | 12 | 20 | 0 | 1 | 0.156 | 12
JCKCNTY801 | 0.013 | 580 | 1 | NORTH | YES | 288 | 0 | 288 | 0 | 1.022 | 3.744 | 288
WCPWRCO_3G | 0.013 | 1455 | 3 | NORTH | YES | 242 | 50 | 242 | 0 | 1.023 | 3.146 | 242
WCPWRCO_2G | 0.013 | 1454 | 2 | NORTH | YES | 204 | 50 | 204 | 0 | 1.023 | 2.652 | 204
WCPWRCO_1G | 0.013 | 1453 | 1 | NORTH | YES | 204 | 50 | 204 | 0 | 1.023 | 2.652 | 204
NTHTEXAS03 | 0.013 | 505 | 3 | NORTH | YES | 15 | 15 | 38 | 0 | 1.015 | 0.195 | 15
GRHAMSES_2G | 0.013 | 1432 | 2 | WEST | YES | 369 | 90 | 369 | 0 | 1.023 | 4.797 | 369
CHAMPION_1G | 0.013 | 3348 | MB | NORTH | YES | 0 | 42 | 42 |  | 1 | 0 | 0
NTHTEXAS02 | 0.013 | 504 | 2 | NORTH | YES | 5 | 5 | 18 | 0 | 1.015 | 0.065 | 5
STRYKER_2G | 0.013 | 3108 | 2 | NORTH | YES | 484 | 75 | 484 | 0 | 1.029 | 6.292 | 484
STRYKER_1G | 0.013 | 3107 | 1 | NORTH | YES | 140.5 | 45 | 182 | 0 | 1.029 | 1.8265 | 140.5
MARTLAKE_3G | 0.013 | 3099 | 3 | NORTH | YES | 804 | 500 | 804 | 0 | 1.031
MARTLAKE_2G | 0.013 | 3098 | 2 | NORTH | YES | 795 | 461 | 795 | 0 | 1.031
MARTLAKE_1G | 0.013 | 3097 | 1 | NORTH | YES | 799 | 500 | 799 | 0 | 1.031
NTHTEXAS01 | 0.013 | 503 | 1 | NORTH | YES | 5 | 5 | 18 | 0 | 1.015 | 0.065 | 5
NTHLK3_G | 0.014 | 2383 | 3 | NORTH | YES | 247.4 | 50 | 329 | 0 | 1.029 | 3.4636 | 247.4
NTHLK2_G | 0.014 | 2382 | 2 | NORTH | YES | 0 | 35 | 181 |  | 1.029 | 0 | 0
NTHLK1_G | 0.014 | 2381 | 1 | NORTH | YES | 0 | 35 | 156 |  | 1.029 | 0 | 0
COLLIN_1G | 0.014 | 2371 | MB | NORTH | YES | 0 | 40 | 138 |  | 1.022 | 0 | 0
STEAM3 | 0.014 | 950 | 1 | NORTH | YES | 41 | 13 | 41 | 0 | 1.02 | 0.574 | 41
HANDLEY_5G | 0.014 | 1949 | 5 | NORTH | YES | 0 | 150 | 435 |  | 1.03 | 0 | 0
HANDLEY_4G | 0.014 | 1948 | 4 | NORTH | YES | 217.5 | 150 | 435 | 0 | 1.022 | 3.045 | 217.5
HANDLEY_3G | 0.014 | 1947 | 3 | NORTH | YES | 353.4 | 100 | 392 | 0 | 1.03 | 4.9476 | 353.4
HANDLEY_2G | 0.014 | 1946 | MB | NORTH | YES | 0 | 30 | 68 |  | 1.003 | 0 | 0
STEAM2 | 0.014 | 949 | 1 | NORTH | YES | 26 | 8 | 26 | 0 | 0.99 | 0.364 | 26
JNSNCNTY802 | 0.014 | 367 | 2 | NORTH | YES | 90 | 20 | 90 | 0 | 1.02 | 1.26 | 90
HANDLEY_1G | 0.014 | 1945 | MB | NORTH | YES | 0 | 25 | 36 |  | 1.003 | 0 | 0
STEAM1 | 0.014 | 948 | 1 | NORTH | YES | 0 | 12 | 20 |  | 1.02 | 0 | 0
JNSNCNTY802 | 0.014 | 366 | 1 | NORTH | YES | 168 | 20 | 168 | 0 | 1.02 | 2.352 | 168
COMCHEPK_2G | 0.014 | 1899 | 2 | NORTH | YES | 1164 | 1128 | 1164 | 0 | 1.031
SPENCER_G5 | 0.014 | 924 | 1 | NORTH | YES | 52 | 20 | 64 | 0 | 1.03 | 0.728 | 52
WHITNYDM02 | 0.014 | 245 | 2 | NORTH | YES | 15 | 0 | 15 | 0 | 1.035 | 0.21 | 15
COMCHEPK_1G | 0.014 | 1898 | 1 | NORTH | YES | 1164 | 1150 | 1164 | 0 | 1.031
SPENCER_G4 | 0.014 | 923 | 1 | NORTH | YES | 48 | 20 | 61 | 0 | 1.03 | 0.672 | 48
DECRDOVA_1G | 0.014 | 1889 | 1 | NORTH | YES | 779 | 255 | 779 | 0 | 1.022 | 10.906 | 779
WLFHOLW_3G | 0.014 | 1879 | 3 | NORTH | YES | 268 | 89.3 | 268 | 0 | 1.029 | 3.752 | 268
WLFHOLW_2G | 0.014 | 1878 | 2 | NORTH | YES | 219 | 105 | 219 | 0 | 1.029 | 3.066 | 219
OLINGER_G4 | 0.014 | 845 | 1 | NORTH | YES | 59.1 | 0 | 76 | 0 | 1.03 | 0.8274 | 59.1
WLFHOLW_1G | 0.014 | 1877 | 1 | NORTH | YES | 216 | 89.3 | 216 | 0 | 1.029 | 3.024 | 216
EAGLEMNT_3G | 0.014 | 1863 | MB | NORTH | YES | 0 | 50 | 378 |  | 1.033 | 0 | 0
EAGLEMNT_2G | 0.014 | 1862 | MB | NORTH | YES | 0 | 40 | 100 |  | 1.033 | 0 | 0
EAGLEMNT_1G | 0.014 | 1861 | MB | NORTH | YES | 0 | 30 | 112 |  | 1.033 | 0 | 0
OLINGER_G3 | 0.014 | 844 | 1 | NORTH | YES | 118.3 | 45 | 148 | 0 | 1.03 | 1.6562 | 118.3
MOSES_3G | 0.014 | 1703 | 3 | NORTH | YES | 808 | 463 | 808 | 0 | 1.031
MOSES_2G | 0.014 | 1702 | 2 | NORTH | YES | 579 | 175 | 579 | 0 | 1.031
DENISNDM | 0.014 | 6948 | 2 | NORTH | YES | 40 | 5 | 40 | 0 | 1.015 | 0.56 | 40
DENISNDM | 0.014 | 6948 | 1 | NORTH | YES | 40 | 5 | 40 | 0 | 1.015 | 0.56 | 40
MOSES_1G | 0.014 | 1701 | 1 | NORTH | YES | 560 | 175 | 560 | 0 | 1.031
VALLEY_3G | 0.014 | 1689 | 3 | NORTH | YES | 186.2 | 25 | 354 | 0 | 1.015 | 2.6068 | 186.2
OLINGER_G2 | 0.014 | 843 | 1 | NORTH | YES | 86.7 | 25 | 105 | 0 | 1.03 | 1.2138 | 86.7
BOSQUESW804 | 0.014 | 253 | 2 | NORTH | YES | 83 | 0 | 83 | 0 | 1.032 | 1.162 | 83
VALLEY_2G | 0.014 | 1688 | 2 | NORTH | YES | 527 | 90 | 527 | 0 | 1.036 | 7.378 | 527
VALLLEY_1G | 0.014 | 1687 | 1 | NORTH | YES | 140 | 15 | 175 | 0 | 1.036 | 1.96 | 140
LAMARPWR_6G | 0.014 | 1683 | 6 | NORTH | YES | 199 | 129.1 | 199 | 0 | 1.031 | 2.786 | 199
DCEAST | 0.014 | 5925 | 1 | NORTH | YES | 400.3 | -600 | 600 | 0 | 1.025 | 5.6042 | 400.3
LAMARPWR_5G | 0.014 | 1682 | 5 | NORTH | YES | 163 | 67.7 | 163 | 0 | 1.031 | 2.282 | 163
OLINGER_G1 | 0.014 | 842 | 1 | NORTH | YES | 63.1 | 20 | 80 | 0 | 1.03 | 0.8834 | 63.1
LAMARPWR_4G | 0.014 | 1681 | 4 | NORTH | YES | 164 | 67.7 | 164 | 0 | 1.031 | 2.296 | 164
LAMARPWR_3G | 0.014 | 1680 | 3 | NORTH | YES | 199 | 129.1 | 199 | 0 | 1.031 | 2.786 | 199
LAMARPWR_2G | 0.014 | 1679 | 2 | NORTH | YES | 155 | 67.7 | 155 | 0 | 1.031 | 2.17 | 155
LAMARPWR_1G | 0.014 | 1678 | 1 | NORTH | YES | 154 | 67.7 | 154 | 0 | 1.031 | 2.156 | 154
NEWMAN_G5 | 0.014 | 837 | 1 | NORTH | YES | 0 | 15 | 37 |  | 1.01 | 0 | 0
PEC_3G | 0.014 | 1677 | 3 | NORTH | YES | 91 | 35 | 91 | 0 | 1.022 | 1.274 | 91
PEC_2G | 0.014 | 1676 | 2 | NORTH | YES | 84 | 35 | 84 | 0 | 1.022 | 1.176 | 84
PEC_1G | 0.014 | 1675 | 1 | NORTH | YES | 80 | 35 | 80 | 0 | 1.022 | 1.12 | 80
ENNSTRAC_2G | 0.014 | 12323 | 2 | NORTH | YES | 116 | 100 | 116 | 0 | 1.043 | 1.624 | 116
ENNSTRAC_1G | 0.014 | 12322 | 1 | NORTH | YES | 196 | 130 | 196 | 0 | 1.043 | 2.744 | 196
KMICHIST6_G | 0.014 | 11696 | 6 | NORTH | YES | 303 | 60 | 303 | 0 | 1.029 | 4.242 | 303
BOSQUESW803 | 0.014 | 251 | 2 | NORTH | YES | 144 | 0 | 144 | 0 | 1.032 | 2.016 | 144
KMICHICT5_G | 0.014 | 11695 | 5 | NORTH | YES | 138 | 80 | 138 | 0 | 1.029 | 1.932 | 138
KMICHICT4_G | 0.014 | 11694 | 4 | NORTH | YES | 136 | 80 | 136 | 0 | 1.029 | 1.904 | 136
KMICHIST3_G | 0.014 | 11693 | 3 | NORTH | YES | 310 | 60 | 310 | 0 | 1.029 | 4.34 | 310
KMICHICT2_G | 0.014 | 11692 | 2 | NORTH | YES | 144 | 80 | 144 | 0 | 1.029 | 2.016 | 144
KMICHICT1_G | 0.014 | 11691 | 1 | NORTH | YES | 142 | 80 | 142 | 0 | 1.029 | 1.988 | 142
WHITNYDM01 | 0.014 | 244 | 1 | NORTH | YES | 15 | 0 | 15 | 0 | 1.035 | 0.21 | 15
TRINIDAD_6G | 0.014 | 3126 | 1 | NORTH | YES | 226 | 46 | 226 | 0 | 1 | 3.164 | 226
LKHB2_G | 0.014 | 2452 | 2 | NORTH | YES | 514 | 80 | 514 | 0 | 1.029 | 7.196 | 514
LKHB1_G | 0.014 | 2451 | 1 | NORTH | YES | 0 | 80 | 391 |  | 1.029 | 0 | 0
MTCK3_G | 0.014 | 2419 | MB | NORTH | YES | 0 | 10 | 63 |  | 0.9667 | 0 | 0
MTCK2_G | 0.014 | 2418 | 2 | NORTH | YES | 0 | 10 | 23 |  | 0.9667 | 0 | 0
MTCK8_G | 0.014 | 2417 | 8 | NORTH | YES | 477 | 60 | 556 | 0 | 1.029 | 6.678 | 477
MTCK7_G | 0.014 | 2414 | 7 | NORTH | YES | 0 | 30 | 114 |  | 1.029 | 0 | 0
MTCK6_G | 0.014 | 2413 | 6 | NORTH | YES | 0 | 30 | 118 |  | 1.029 | 0 | 0
MDLTHELP_4G | 0.015 | 1944 | 4 | NORTH | YES | 214 | 74 | 214 | 0 | 1.02 | 3.21 | 214
MDLTHELP_3G | 0.015 | 1943 | 3 | NORTH | YES | 215 | 74 | 215 | 0 | 1.02 | 3.225 | 215
MDLTHELP_2G | 0.015 | 1942 | 2 | NORTH | YES | 215 | 74 | 215 | 0 | 1.02 | 3.225 | 215
MDLTHELP_1G | 0.015 | 1941 | 1 | NORTH | YES | 215 | 74 | 215 | 0 | 1.02 | 3.225 | 215
MDLTHELP_6G | 0.015 | 1938 | 6 | NORTH | YES | 229 | 74 | 229 | 0 | 1.02 | 3.435 | 229
MDLTHELP_5G | 0.015 | 1937 | 5 | NORTH | YES | 225 | 74 | 225 | 0 | 1.02 | 3.375 | 225
BOSQUESW501 | 0.02 | 247 | 2 | NORTH | YES | 151 | 0 | 151 | 0 | 1.03 | 3.02 | 151
BOSQUESW502 | 0.02 | 239 | 1 | NORTH | YES | 149 | 0 | 149 | 0 | 1.03 | 2.98 | 149
THOUSE_2G | 0.023 | 3404 | 2 | NORTH | YES | 805 | 250 | 805 | 0 | 1.026 | 18.515 | 805
THOUSE_1G | 0.023 | 3403 | 1 | NORTH | YES | 563 | 200 | 563 | 0 | 1.026 | 12.949 | 563
LAKE_CRK2_G | 0.037 | 3417 | 2 | NORTH | YES | 227 | 40 | 227 |  | 1.029 | 8.399 | 227
LAKE_CRK1_G | 0.037 | 3416 | 1 | NORTH | YES | 35.4 | 33 | 75 | 0 | 1.043 | 1.3098 | 35.4

## Fi
Generator Sensitivities
Name of Bus | P Sensitivity of Bus | Number of Bus | ID | Area Name of Gen | AGC | Gen MW | Min MW | Max MW | V Sensitivity of Bus | Set Volt
LAKE_CRK2_G | 0.021 | 3417 | 2 | NORTH | YES | 227 | 40 | 227 |  | 1.029 | -4.767 | 227
LAKE_CRK1_G | 0.021 | 3416 | 1 | NORTH | YES | 35.4 | 33 | 75 | 0 | 1.043 | -0.7434 | 35.4 | HOUSTON | -54.9547
BOSQUESW803 | 0.02 | 251 | 2 | NORTH | YES | 144 | 0 | 144 | 0 | 1.032 | -2.88 | 144 | NORTH | 204.5387
BOSQUESW804 | 0.02 | 253 | 2 | NORTH | YES | 83 | 0 | 83 | 0 | 1.032 | -1.66 | 83 | SOUTH | -187.2615
BOSQUESW501 | 0.018 | 247 | 2 | NORTH | YES | 151 | 0 | 151 | 0 | 1.03 | -2.718 | 151 | WEST | 49.9207
WHITNYDM01 | 0.018 | 244 | 1 | NORTH | YES | 15 | 0 | 15 | 0 | 1.035 | -0.27 | 15
BOSQUESW502 | 0.018 | 239 | 1 | NORTH | YES | 149 | 0 | 149 | 0 | 1.03 | -2.682 | 149
WHITNYDM02 | 0.018 | 245 | 2 | NORTH | YES | 15 | 0 | 15 | 0 | 1.035 | -0.27 | 15 | HOUSTON | 13825.3008
THOUSE_1G | 0.016 | 3403 | 1 | NORTH | YES | 563 | 200 | 563 | 0 | 1.026 | -9.008 | 563 | NORTH | 19200.9023
THOUSE_2G | 0.016 | 3404 | 2 | NORTH | YES | 805 | 250 | 805 | 0 | 1.026 | -12.88 | 805 | SOUTH | 13890.7012
DECRDOVA_5G | 0.012 | 1895 | D | NORTH | YES | 65 | 65 | 70 | 0 | 1.029 | -0.78 | 65 | WEST | 4928.9004
RWMILLER05 | 0.012 | 336 | 5 | NORTH | YES | 101 | 0 | 101 | 0 | 1.04 | -1.212 | 101
RWMILLER04 | 0.012 | 335 | 4 | NORTH | YES | 102 | 0 | 102 | 0 | 1.04 | -1.224 | 102
DECRDOVA_4G | 0.012 | 1894 | C | NORTH | YES | 65 | 65 | 70 | 0 | 1.029 | -0.78 | 65 | HOUSTON | -0.0039749
DECRDOVA_3G | 0.012 | 1893 | B | NORTH | YES | 65 | 65 | 70 | 0 | 1.029 | -0.78 | 65 | NORTH | 0.010653
RWMILLER02 | 0.012 | 333 | 2 | NORTH | YES | 119 | 37 | 119 | 0 | 1.04 | -1.428 | 119 | SOUTH | -0.013481
JNSNCNTY802 | 0.012 | 367 | 2 | NORTH | YES | 90 | 20 | 90 | 0 | 1.02 | -1.08 | 90 | WEST | 0.010128
RWMILLER01 | 0.012 | 332 | 1 | NORTH | YES | 75 | 18.5 | 75 | 0 | 1.04 | -0.9 | 75
JNSNCNTY802 | 0.012 | 366 | 1 | NORTH | YES | 168 | 20 | 168 | 0 | 1.02 | -2.016 | 168
DECRDOVA_2G | 0.012 | 1892 | A | NORTH | YES | 65 | 65 | 71 | 0 | 1.029 | -0.78 | 65 | N to H | 0.014627
RWMILLER03 | 0.012 | 334 | 3 | NORTH | YES | 156 | 65 | 208 | 0 | 1.04 | -1.872 | 156 | N to S | 0.024134
SLSTR1PP_1G | 0.012 | 1643 | 1 | NORTH | YES | 6 | 0 | 60 | 0 | 1.022 | -0.072 | 6 | W to N | -0.00052439
GRHAMSES_2G | 0.011 | 1432 | 2 | WEST | YES | 369 | 90 | 369 | 0 | 1.023 | -4.059 | 369 |  | -0.024134
DENISNDM | 0.011 | 6948 | 1 | NORTH | YES | 40 | 5 | 40 | 0 | 1.015 | -0.44 | 40 |  | 0.00052439
JCKCNTY802 | 0.011 | 581 | 2 | NORTH | YES | 147 | 0 | 147 | 0 | 1.022 | -1.617 | 147
ENNSTRAC_2G | 0.011 | 12323 | 2 | NORTH | YES | 116 | 100 | 116 | 0 | 1.043 | -1.276 | 116
WCPWRCO_1G | 0.011 | 1453 | 1 | NORTH | YES | 204 | 50 | 204 | 0 | 1.023 | -2.244 | 204
MTCK8_G | 0.011 | 2417 | 8 | NORTH | YES | 477 | 60 | 556 | 0 | 1.029 | -5.247 | 477
WLFHOLW_1G | 0.011 | 1877 | 1 | NORTH | YES | 216 | 89.3 | 216 | 0 | 1.029 | -2.376 | 216
WLFHOLW_3G | 0.011 | 1879 | 3 | NORTH | YES | 268 | 89.3 | 268 | 0 | 1.029 | -2.948 | 268
OKLA7A | 0.011 | 6100 | 1 | WEST | YES | 50 | -220 | 220 | 0 | 1.035 | -0.55 | 50
TRINIDAD_6G | 0.011 | 3126 | 1 | NORTH | YES | 226 | 46 | 226 | 0 | 1 | -2.486 | 226
MRSSHPRD01 | 0.011 | 345 | 2 | WEST | YES | 12 | 0 | 12 |  | 1.03 | -0.132 | 12
NTHTEXAS03 | 0.011 | 505 | 3 | NORTH | YES | 15 | 15 | 38 | 0 | 1.015 | -0.165 | 15
SPENCER_G5 | 0.011 | 924 | 1 | NORTH | YES | 52 | 20 | 64 | 0 | 1.03 | -0.572 | 52
WCPWRCO_2G | 0.011 | 1454 | 2 | NORTH | YES | 204 | 50 | 204 | 0 | 1.023 | -2.244 | 204
COLLIN_1G | 0.011 | 2371 | MB | NORTH | YES | 0 | 40 | 138 |  | 1.022 | 0 | 0
SPENCER_G4 | 0.011 | 923 | 1 | NORTH | YES | 48 | 20 | 61 | 0 | 1.03 | -0.528 | 48
WFCOGEN_1G | 0.011 | 1479 | 1 | WEST | YES | 12 | 12 | 20 | 0 | 1 | -0.132 | 12
NTHLK1_G | 0.011 | 2381 | 1 | NORTH | YES | 0 | 35 | 156 |  | 1.029 | 0 | 0
BARTNWND_1G | 0.011 | 1600 | 1 | WEST | YES | 12 | 0 | 120 | 0 | 1.022 | -0.132 | 12
HANDLEY_4G | 0.011 | 1948 | 4 | NORTH | YES | 217.5 | 150 | 435 | 0 | 1.022 | -2.3925 | 217.5
NTHTEXAS02 | 0.011 | 504 | 2 | NORTH | YES | 5 | 5 | 18 | 0 | 1.015 | -0.055 | 5
ENNSTRAC_1G | 0.011 | 12322 | 1 | NORTH | YES | 196 | 130 | 196 | 0 | 1.043 | -2.156 | 196
WCPWRCO_3G | 0.011 | 1455 | 3 | NORTH | YES | 242 | 50 | 242 | 0 | 1.023 | -2.662 | 242
MDLTHELP_4G | 0.011 | 1944 | 4 | NORTH | YES | 214 | 74 | 214 | 0 | 1.02 | -2.354 | 214
MTCK6_G | 0.011 | 2413 | 6 | NORTH | YES | 0 | 30 | 118 |  | 1.029 | 0 | 0
JCKCNTY803 | 0.011 | 582 | 3 | NORTH | YES | 147 | 0 | 147 | 0 | 1.022 | -1.617 | 147
HANDLEY_3G | 0.011 | 1947 | 3 | NORTH | YES | 353.4 | 100 | 392 | 0 | 1.03 | -3.8874 | 353.4
EAGLEMNT_1G | 0.011 | 1861 | MB | NORTH | YES | 0 | 30 | 112 |  | 1.033 | 0 | 0
DECRDOVA_1G | 0.011 | 1889 | 1 | NORTH | YES | 779 | 255 | 779 | 0 | 1.022 | -8.569 | 779
WFCOGEN_2G | 0.011 | 1482 | 2 | WEST | YES | 12 | 12 | 17 | 0 | 1 | -0.132 | 12
MTCK3_G | 0.011 | 2419 | MB | NORTH | YES | 0 | 10 | 63 |  | 0.9667 | 0 | 0
HANDLEY_1G | 0.011 | 1945 | MB | NORTH | YES | 0 | 25 | 36 |  | 1.003 | 0 | 0
NTHLK2_G | 0.011 | 2382 | 2 | NORTH | YES | 0 | 35 | 181 |  | 1.029 | 0 | 0
NTHTEXAS01 | 0.011 | 503 | 1 | NORTH | YES | 5 | 5 | 18 | 0 | 1.015 | -0.055 | 5
MDLTHELP_2G | 0.011 | 1942 | 2 | NORTH | YES | 215 | 74 | 215 | 0 | 1.02 | -2.365 | 215
GRHAMSES_1G | 0.011 | 1433 | 1 | WEST | YES | 242 | 60 | 242 | 0 | 1.038 | -2.662 | 242
OKLAUN1G | 0.011 | 6752 | 1 | WEST | YES | 629 | 175 | 629 | 0 | 1.035
MDLTHELP_3G | 0.011 | 1943 | 3 | NORTH | YES | 215 | 74 | 215 | 0 | 1.02 | -2.365 | 215
EAGLEMNT_2G | 0.011 | 1862 | MB | NORTH | YES | 0 | 40 | 100 |  | 1.033 | 0 | 0
MTCK7_G | 0.011 | 2414 | 7 | NORTH | YES | 0 | 30 | 114 |  | 1.029 | 0 | 0
JCKCNTY801 | 0.011 | 580 | 1 | NORTH | YES | 288 | 0 | 288 | 0 | 1.022 | -3.168 | 288
MDLTHELP_6G | 0.011 | 1938 | 6 | NORTH | YES | 229 | 74 | 229 | 0 | 1.02 | -2.519 | 229
WFCOGEN_1G | 0.011 | 1479 | 2 | WEST | YES | 12 | 12 | 20 | 0 | 1 | -0.132 | 12
WFCOGEN_2G | 0.011 | 1482 | 1 | WEST | YES | 12 | 12 | 20 | 0 | 1 | -0.132 | 12
MDLTHELP_5G | 0.011 | 1937 | 5 | NORTH | YES | 225 | 74 | 225 | 0 | 1.02 | -2.475 | 225
WLFHOLW_2G | 0.011 | 1878 | 2 | NORTH | YES | 219 | 105 | 219 | 0 | 1.029 | -2.409 | 219
DENISNDM | 0.011 | 6948 | 2 | NORTH | YES | 40 | 5 | 40 | 0 | 1.015 | -0.44 | 40
COMCHEPK_1G | 0.011 | 1898 | 1 | NORTH | YES | 1164 | 1150 | 1164 | 0 | 1.031
NTHLK3_G | 0.011 | 2383 | 3 | NORTH | YES | 247.4 | 50 | 329 | 0 | 1.029 | -2.7214 | 247.4
MDLTHELP_1G | 0.011 | 1941 | 1 | NORTH | YES | 215 | 74 | 215 | 0 | 1.02 | -2.365 | 215
COMCHEPK_2G | 0.011 | 1899 | 2 | NORTH | YES | 1164 | 1128 | 1164 | 0 | 1.031
MRSSHPRD | 0.011 | 344 | 1 | WEST | YES | 12 | 0 | 12 |  | 1.03 | -0.132 | 12
HANDLEY_5G | 0.011 | 1949 | 5 | NORTH | YES | 0 | 150 | 435 |  | 1.03 | 0 | 0
EAGLEMNT_3G | 0.011 | 1863 | MB | NORTH | YES | 0 | 50 | 378 |  | 1.033 | 0 | 0
HANDLEY_2G | 0.011 | 1946 | MB | NORTH | YES | 0 | 30 | 68 |  | 1.003 | 0 | 0
MTCK2_G | 0.011 | 2418 | 2 | NORTH | YES | 0 | 10 | 23 |  | 0.9667 | 0 | 0
TRENTIPP_8 | 0.01 | 1343 | 1 | WEST | YES | 22.5 | 0 | 150 |  | 1.014 | -0.225 | 22.5
NEWMAN_G5 | 0.01 | 837 | 1 | NORTH | YES | 0 | 15 | 37 |  | 1.01 | 0 | 0
LOUIS1A | 0.01 | 60063 | 1 | WEST | YES | 25.5 | 0 | 170.2 | 0 | 1.02 | -0.255 | 25.5
VALLLEY_1G | 0.01 | 1687 | 1 | NORTH | YES | 140 | 15 | 175 | 0 | 1.036 | -1.4 | 140
VALLEY_2G | 0.01 | 1688 | 2 | NORTH | YES | 527 | 90 | 527 | 0 | 1.036 | -5.27 | 527
LAMARPWR_4G | 0.01 | 1681 | 4 | NORTH | YES | 164 | 67.7 | 164 | 0 | 1.031 | -1.64 | 164
OLINGER_G4 | 0.01 | 845 | 1 | NORTH | YES | 59.1 | 0 | 76 | 0 | 1.03 | -0.591 | 59.1
CIELOGEN_2G | 0.01 | 1062 | 1 | WEST | YES | 6.1 | 0 | 61 |  | 1 | -0.061 | 6.1
CIELOGEN_1G | 0.01 | 1061 | 1 | WEST | YES | 9.9 | 0 | 99 |  | 1 | -0.099 | 9.9
MESQUITW_2G | 0.01 | 1438 | 1 | WEST | YES | 23.6 | 0 | 236 |  | 1.01 | -0.236 | 23.6
CHAMPION_1G | 0.01 | 3348 | MB | NORTH | YES | 0 | 42 | 42 |  | 1 | 0 | 0
L_SWEETW1_2N | 0.01 | 71057 | 1 | WEST | YES | 20.3 | 0 | 135 | 0 | 1 | -0.203 | 20.3
BUFGGEN | 0.01 | 60058 | 1 | WEST | YES | 18 | 0 | 120 |  | 1 | -0.18 | 18
L_DELAWA1_1Y | 0.01 | 7038 | 2 | WEST | YES | 4.5 | 0 | 30 | 0 | 1 | -0.045 | 4.5
KMICHICT1_G | 0.01 | 11691 | 1 | NORTH | YES | 142 | 80 | 142 | 0 | 1.029 | -1.42 | 142
KMICHIST3_G | 0.01 | 11693 | 3 | NORTH | YES | 310 | 60 | 310 | 0 | 1.029 | -3.1 | 310
L_SWEETW1_3N | 0.01 | 71059 | 1 | WEST | YES | 17.8 | 0 | 119 | 0 | 1 | -0.178 | 17.8
NAV4CT | 0.01 | 11012 | 1 | WEST | YES | 80 | 18 | 80 | 0 | 1.017 | -0.8 | 80
OCOTILLO_1G | 0.01 | 1328 | 1 | WEST | YES | 5.8 | 0 | 58 |  | 0.99 | -0.058 | 5.8
L_GASCCR1_1N | 0.01 | 76031 | 1 | WEST | YES | 15 | 0 | 150 | 0 | 1 | -0.15 | 15
FPLEFR1C_G | 0.01 | 12413 | 3 | NORTH | YES | 159 | 72 | 159 | 0 | 1 | -1.59 | 159
HORSH2 | 0.01 | 60068 | 1 | WEST | YES | 27.6 | 0 | 184 | 0 | 1.025 | -0.276 | 27.6
FPLEFR2A_G | 0.01 | 12421 | 1 | NORTH | YES | 170 | 72 | 170 | 0 | 1 | -1.7 | 170
LKHB1_G | 0.01 | 2451 | 1 | NORTH | YES | 0 | 80 | 391 |  | 1.029 | 0 | 0
CALENG3G_3G | 0.01 | 1047 | 3 | WEST | YES | 69 | 27 | 69 | 0 | 1.017 | -0.69 | 69
TGATEWAY_1G | 0.01 | 13116 | 1 | NORTH | YES | 149 | 30 | 149 | 0 | 1.035 | -1.49 | 149
L_DIVIDE1_1N | 0.01 | 76091 | 1 | WEST | YES | 26.5 | 0 | 375 | 0 | 1 | -0.265 | 26.5
TIEHVSG_2G | 0.01 | 11025 | 1 | WEST | YES | 211 | 63 | 211 | 0 | 1.017 | -2.11 | 211
SWETWATR_4G | 0.01 | 1419 | 4 | WEST | YES | 61 | 36 | 61 | 0 | 1.039 | -0.61 | 61
TIEHVCG_2G | 0.01 | 11022 | 1 | WEST | YES | 132 | 103 | 132 | 0 | 1.017 | -1.32 | 132
SWETWATR_3G | 0.01 | 1418 | 3 | WEST | YES | 68 | 36 | 68 | 0 | 1.039 | -0.68 | 68
ROSCOEWI_5 | 0.01 | 1057 | 1 | WEST | YES | 12.6 | 0 | 126.5 |  | 0.99 | -0.126 | 12.6
CALENG2G_2G | 0.01 | 1046 | 2 | WEST | YES | 74 | 27 | 74 | 0 | 1.017 | -0.74 | 74
LAMARPWR_3G | 0.01 | 1680 | 3 | NORTH | YES | 199 | 129.1 | 199 | 0 | 1.031 | -1.99 | 199
FPLEFR2S_G | 0.01 | 12424 | 4 | NORTH | YES | 412 | 191 | 412 | 0 | 1 | -4.12 | 412
AEPWIND_8 | 0.01 | 1354 | 1 | WEST | YES | 15.2 | 0 | 101.2 |  | 1.01 | -0.152 | 15.2
SNYDERW1A | 0.01 | 6637 | 1 | WEST | YES | 6.3 | 0 | 63 | 0 | 1.025 | -0.063 | 6.3
MRGNFG_6G | 0.01 | 1044 | F | WEST | YES | 66 | 66 | 66 |  | 0.99 | -0.66 | 66
CALENG1G_1G | 0.01 | 1045 | 1 | WEST | YES | 73 | 27 | 73 | 0 | 1.017 | -0.73 | 73
MRGNBG_2G | 0.01 | 1040 | B | WEST | YES | 71 | 70 | 71 |  | 0.99 | -0.71 | 71
MOSES_1G | 0.01 | 1701 | 1 | NORTH | YES | 560 | 175 | 560 | 0 | 1.031
LAMARPWR_5G | 0.01 | 1682 | 5 | NORTH | YES | 163 | 67.7 | 163 | 0 | 1.031 | -1.63 | 163
MRGNEG_5G | 0.01 | 1043 | E | WEST | YES | 68 | 68 | 68 |  | 0.99 | -0.68 | 68
LONGSHORT_5 | 0.01 | 1058 | 1 | NORTH | YES | 15 | 0 | 149 |  | 0.95 | -0.15 | 15
SWETWATR_1G | 0.01 | 1416 | 1 | WEST | YES | 30 | 18 | 30 | 0 | 1.039 | -0.3 | 30
MRGNDG_4G | 0.01 | 1042 | D | WEST | YES | 70 | 69 | 70 |  | 0.99 | -0.7 | 70
PEC_3G | 0.01 | 1677 | 3 | NORTH | YES | 91 | 35 | 91 | 0 | 1.022 | -0.91 | 91
PEC_2G | 0.01 | 1676 | 2 | NORTH | YES | 84 | 35 | 84 | 0 | 1.022 | -0.84 | 84
RDCNYNG1 | 0.01 | 36998 | 1 | WEST | YES | 8.4 | 0 | 84 | 0 | 1.01 | -0.084 | 8.4
OLINGER_G1 | 0.01 | 842 | 1 | NORTH | YES | 63.1 | 20 | 80 | 0 | 1.03 | -0.631 | 63.1
SCURRYCW_1G | 0.01 | 1068 | 1 | WEST | YES | 14.1 | 0 | 141 |  | 1.01 | -0.141 | 14.1
STEAM3 | 0.01 | 950 | 1 | NORTH | YES | 41 | 13 | 41 | 0 | 1.02 | -0.41 | 41
L_DELAWA1_1Y | 0.01 | 7038 | 1 | WEST | YES | 5.2 | 0 | 35 | 0 | 1 | -0.052 | 5.2
AIRTRICITY_8 | 0.01 | 1170 | 1 | WEST | YES | 18 | 0 | 180 | 0 | 1.01 | -0.18 | 18
PEC_1G | 0.01 | 1675 | 1 | NORTH | YES | 80 | 35 | 80 | 0 | 1.022 | -0.8 | 80
MARTLAKE_3G | 0.01 | 3099 | 3 | NORTH | YES | 804 | 500 | 804 | 0 | 1.031
MCDDONAL_8 | 0.01 | 1333 | 1 | WEST | YES | 21.4 | 0 | 214.2 | 0 | 1.01 | -0.214 | 21.4
FPLEFR2C_G | 0.01 | 12423 | 3 | NORTH | YES | 162 | 72 | 162 | 0 | 1 | -1.62 | 162
FPLEFR2B_G | 0.01 | 12422 | 2 | NORTH | YES | 160 | 72 | 160 | 0 | 1 | -1.6 | 160
FPLEFR1B_G | 0.01 | 12412 | 2 | NORTH | YES | 157 | 72 | 157 | 0 | 1 | -1.57 | 157
MORGAN5G_5G | 0.01 | 1037 | 5 | WEST | YES | 137 | 40 | 137 |  | 0.99 | -1.37 | 137
FPLEFR1A_G | 0.01 | 12411 | 1 | NORTH | YES | 170 | 72 | 170 | 0 | 1 | -1.7 | 170
KMICHIST6_G | 0.01 | 11696 | 6 | NORTH | YES | 303 | 60 | 303 | 0 | 1.029 | -3.03 | 303
HORSH3 | 0.01 | 60070 | 1 | WEST | YES | 33.6 | 0 | 224 | 0 | 1.025 | -0.336 | 33.6
HORSH4 | 0.01 | 60072 | 1 | WEST | YES | 17.2 | 0 | 115 | 0 | 1.025 | -0.172 | 17.2
TIEHVCG_3G | 0.01 | 11023 | 1 | WEST | YES | 132 | 103 | 132 | 0 | 1.017 | -1.32 | 132
MOSES_3G | 0.01 | 1703 | 3 | NORTH | YES | 808 | 463 | 808 | 0 | 1.031
NAV6ST | 0.01 | 11014 | 1 | WEST | YES | 115 | 40 | 115 | 0 | 1.017 | -1.15 | 115
PB5GEN_6G | 0.01 | 1007 | 5 | WEST | YES | 115 | 40 | 115 | 0 | 1.022 | -1.15 | 115
NAV3ST | 0.01 | 11011 | 1 | WEST | YES | 115 | 40 | 115 | 0 | 1.017 | -1.15 | 115
NAV2CT | 0.01 | 11009 | 1 | WEST | YES | 80 | 18 | 80 | 0 | 1.017 | -0.8 | 80
KINDERMG_1G | 0.01 | 1069 | 1 | WEST | YES | 25 | 5 | 25 | 0 | 1.01
LAMARPWR_2G | 0.01 | 1679 | 2 | NORTH | YES | 155 | 67.7 | 155 | 0 | 1.031 | -1.55 | 155
NAV1CT | 0.01 | 11001 | 1 | WEST | YES | 80 | 18 | 80 | 0 | 1.017 | -0.8 | 80
TIEHVSG_1G | 0.01 | 11020 | 1 | WEST | YES | 211 | 63 | 211 | 0 | 1.017 | -2.11 | 211
SWETWATR_2G | 0.01 | 1417 | 2 | WEST | YES | 72 | 36 | 72 | 0 | 1.039 | -0.72 | 72
TIEHVCG_4G | 0.01 | 11024 | 1 | WEST | YES | 149 | 103 | 149 | 0 | 1.017 | -1.49 | 149
PB6GEN_7G | 0.01 | 1008 | 6 | WEST | YES | 515 | 130 | 515 | 0 | 1.022 | -5.15 | 515
KMICHICT2_G | 0.01 | 11692 | 2 | NORTH | YES | 144 | 80 | 144 | 0 | 1.029 | -1.44 | 144
KMICHICT4_G | 0.01 | 11694 | 4 | NORTH | YES | 136 | 80 | 136 | 0 | 1.029 | -1.36 | 136
STRYKER_2G | 0.01 | 3108 | 2 | NORTH | YES | 484 | 75 | 484 | 0 | 1.029 | -4.84 | 484
CALHN_G1 | 0.01 | 60057 | 1 | WEST | YES | 17.1 | 0 | 114 | 0 | 1.042 | -0.171 | 17.1
WILDHRS11A | 0.01 | 60052 | 1 | WEST | YES | 12.6 | 0 | 126.5 | 0 | 1.005 | -0.126 | 12.6
FPLEFR1S_G | 0.01 | 12414 | 4 | NORTH | YES | 414 | 191 | 414 | 0 | 1 | -4.14 | 414
PBCTEGE_5G | 0.01 | 1006 | E | WEST | YES | 65 | 65 | 68 | 0 | 1.022 | -0.65 | 65
MRGNAG_1G | 0.01 | 1039 | A | WEST | YES | 69 | 69 | 69 |  | 0.99 | -0.69 | 69
TGATEWAY_2G | 0.01 | 13117 | 2 | NORTH | YES | 128 | 30 | 128 | 0 | 1.035 | -1.28 | 128
PBCTAGE_1G | 0.01 | 1002 | A | WEST | YES | 64 | 64 | 65 | 0 | 1.022 | -0.64 | 64
MESQUITW_1G | 0.01 | 1437 | 1 | WEST | YES | 40 | 0 | 400 | 0 | 1.023 | -0.4 | 40
PBCTDGE_4G | 0.01 | 1005 | D | WEST | YES | 65 | 65 | 65 | 0 | 1.022 | -0.65 | 65
MOSES_2G | 0.01 | 1702 | 2 | NORTH | YES | 579 | 175 | 579 | 0 | 1.031
KINDERMG_2G | 0.01 | 1070 | 1 | WEST | YES | 45.7 | 12 | 45.7 | 0 | 1.01
WHRLWIND1A | 0.01 | 60081 | 1 | WEST | YES | 6 | 0 | 60 | 0 | 1.03 | -0.06 | 6
TIEHVCG_1G | 0.01 | 11021 | 1 | WEST | YES | 145 | 103 | 145 | 0 | 1.017 | -1.45 | 145
MARTLAKE_1G | 0.01 | 3097 | 1 | NORTH | YES | 799 | 500 | 799 | 0 | 1.031
KINDERMG_3G | 0.01 | 1071 | 1 | WEST | YES | 45.7 | 12 | 45.7 | 0 | 1.01
L_BITTCR1_1N | 0.01 | 71051 | 1 | WEST | YES | 5.6 | 0 | 37.5 |  | 1.01 | -0.056 | 5.6
CIRELLO | 0.01 | 60060 | 1 | WEST | YES | 35 | 0 | 233 | 0 | 1 | -0.35 | 35
LAMARPWR_1G | 0.01 | 1678 | 1 | NORTH | YES | 154 | 67.7 | 154 | 0 | 1.031 | -1.54 | 154
PBCTCGE_3G | 0.01 | 1004 | C | WEST | YES | 62 | 62 | 66 | 0 | 1.022 | -0.62 | 62
OLINGER_G2 | 0.01 | 843 | 1 | NORTH | YES | 86.7 | 25 | 105 | 0 | 1.03 | -0.867 | 86.7
STEAM1 | 0.01 | 948 | 1 | NORTH | YES | 0 | 12 | 20 |  | 1.02 | 0 | 0
MRGNCG_3G | 0.01 | 1041 | C | WEST | YES | 70 | 69 | 70 |  | 0.99 | -0.7 | 70
L_SWEETW1_1N | 0.01 | 71054 | 1 | WEST | YES | 16.1 | 0 | 107.5 | 0 | 1 | -0.161 | 16.1
STEAM2 | 0.01 | 949 | 1 | NORTH | YES | 26 | 8 | 26 | 0 | 0.99 | -0.26 | 26
VALLEY_3G | 0.01 | 1689 | 3 | NORTH | YES | 186.2 | 25 | 354 | 0 | 1.015 | -1.862 | 186.2
BSP_1 | 0.01 | 1320 | 1 | WEST | YES | 25.8 | 2.9 | 25.8 |  | 1
LAMARPWR_6G | 0.01 | 1683 | 6 | NORTH | YES | 199 | 129.1 | 199 | 0 | 1.031 | -1.99 | 199
MARTLAKE_2G | 0.01 | 3098 | 2 | NORTH | YES | 795 | 461 | 795 | 0 | 1.031
PBCTBGE_2G | 0.01 | 1003 | B | WEST | YES | 65 | 65 | 66 | 0 | 1.022 | -0.65 | 65
WESTXWIN_1G | 0.01 | 1349 | 1 | WEST | YES | 0.7 | 0 | 6.6 |  | 1.02 | -0.007 | 0.7
NAV5CT | 0.01 | 11013 | 1 | WEST | YES | 80 | 18 | 80 | 0 | 1.017 | -0.8 | 80
LKHB2_G | 0.01 | 2452 | 2 | NORTH | YES | 514 | 80 | 514 | 0 | 1.029 | -5.14 | 514
HORSH1 | 0.01 | 60066 | 1 | WEST | YES | 33.3 | 0 | 222 | 0 | 1.005 | -0.333 | 33.3
TGATEWAY_3G | 0.01 | 13118 | 3 | NORTH | YES | 146 | 30 | 146 | 0 | 1.035 | -1.46 | 146
STANTONW_8 | 0.01 | 1326 | 1 | WEST | YES | 10.1 | 0 | 100.5 | 0 | 1.01 | -0.101 | 10.1
NWPWRG1_1G | 0.01 | 1350 | 1 | WEST | YES | 3.4 | 0 | 34.3 |  | 1.02 | -0.034 | 3.4
TGATEWAY_4G | 0.01 | 13119 | 4 | NORTH | YES | 399 | 65 | 399 | 0 | 1.035 | -3.99 | 399
OLINGER_G3 | 0.01 | 844 | 1 | NORTH | YES | 118.3 | 45 | 148 | 0 | 1.03 | -1.183 | 118.3
KMICHICT5_G | 0.01 | 11695 | 5 | NORTH | YES | 138 | 80 | 138 | 0 | 1.029 | -1.38 | 138
L_SWEETW1_4N | 0.01 | 71060 | 1 | WEST | YES | 15.7 | 0 | 105 | 0 | 1 | -0.157 | 15.7
STRYKER_1G | 0.01 | 3107 | 1 | NORTH | YES | 140.5 | 45 | 182 | 0 | 1.029 | -1.405 | 140.5
ROSCOEW_5 | 0.01 | 1049 | 1 | WEST | YES | 20.9 | 0 | 209 |  | 0.99 | -0.209 | 20.9
DCEAST | 0.01 | 5925 | 1 | NORTH | YES | 400.3 | -600 | 600 | 0 | 1.025 | -4.003 | 400.3
RIO_DRCS | 0.009 | 60201 | SC | WEST | YES | 0 | 0 | 0 | 0 | 1.04 | 0 | 0
KM NEP | 0.009 | 60003 | 1 | WEST | YES | 12 | 0 | 80 |  | 1.03 | -0.108 | 12
SWMESA | 0.009 | 6016 | 1 | WEST | YES | 11.2 | 0 | 75 |  | 1.03 | -0.1008 | 11.2
CALFREST_5G | 0.009 | 13135 | 5 | NORTH | YES | 157 | 57 | 157 | 0 | 1.035 | -1.413 | 157
TNWDWRDU2_8 | 0.009 | 38332 | 1 | WEST | YES | 12 | 0 | 80 |  | 1.0232 | -0.108 | 12
CALFREST_6G | 0.009 | 13136 | 6 | NORTH | YES | 176 | 40 | 176 | 0 | 1.035 | -1.584 | 176
CALFREST_4G | 0.009 | 13134 | 4 | NORTH | YES | 156 | 40 | 156 | 0 | 1.035 | -1.404 | 156
CALFREST_3G | 0.009 | 13133 | 3 | NORTH | YES | 174 | 40 | 174 | 0 | 1.035 | -1.566 | 174
CALFREST_2G | 0.009 | 13132 | 2 | NORTH | YES | 155 | 57 | 155 | 0 | 1.035 | -1.395 | 155
CALFREST_1G | 0.009 | 13131 | 1 | NORTH | YES | 152 | 40 | 152 | 0 | 1.035 | -1.368 | 152
ORNNWP1 | 0.009 | 60017 | 1 | WEST | YES | 12 | 0 | 80 |  | 1.027 | -0.108 | 12
WDWDU1 | 0.009 | 60016 | 1 | WEST | YES | 12 | 0 | 80 |  | 1.033 | -0.108 | 12
BBRN_1G | 0.009 | 3381 | 1 | NORTH | YES | 597 | 225 | 597 | 0 | 1.0345
KM SWP | 0.009 | 60007 | 1 | WEST | YES | 12 | 0 | 80 |  | 1.03 | -0.108 | 12
BBRN_2G | 0.009 | 3382 | 2 | NORTH | YES | 610 | 225 | 610 | 0 | 1.0345
KM NWP | 0.009 | 60019 | 1 | WEST | YES | 12 | 0 | 80 |  | 1.03 | -0.108 | 12
DSKY1 | 0.009 | 60018 | 1 | WEST | YES | 12.6 | 0 | 84 | 0 | 1.032 | -0.1134 | 12.6
KM SEP | 0.009 | 60005 | 1 | WEST | YES | 6 | 0 | 40 |  | 1.035 | -0.054 | 6
DSKY2 | 0.009 | 60000 | 1 | WEST | YES | 11.5 | 0 | 76.5 |  | 1.039 | -0.1035 | 11.5
LEG_2___2 | 0.007 | 48722 | 2 | NORTH | YES | 853 | 357 | 853 | 0 | 1.0348
LEG_1___1 | 0.007 | 48721 | 1 | NORTH | YES | 836 | 357 | 836 | 0 | 1.0348
FRNDDRCS | 0.007 | 60202 | SC | WEST | YES | 0 | 0 | 0 | 0 | 1.0259 | 0 | 0
TNTNPONE_28 | 0.005 | 39970 | 1 | NORTH | YES | 154 | 30 | 154 |  | 1.04
TNTNPONE_18 | 0.005 | 39960 | 1 | NORTH | YES | 152 | 30 | 152 |  | 1.04
GIBN_CREK_G1 | 0.001 | 990 | 1 | NORTH | YES | 464 | 200 | 464 | 0 | 1.0275
FTR_CN4_5095 | 0 | 48674 | 4 | NORTH | YES | 380 | 0 | 380 | 0 | 1.0319 | 0 | 380
FTR_GT3_5085 | 0 | 48673 | 3 | NORTH | YES | 158 | 0 | 158 | 0 | 1.0319 | 0 | 158
FTR_GT1_5105 | 0 | 48671 | 1 | NORTH | YES | 156 | 0 | 156 | 0 | 1.0319 | 0 | 156
FTR_GT2_5110 | 0 | 48672 | 2 | NORTH | YES | 159 | 0 | 159 | 0 | 1.0319 | 0 | 159
EXN_GT | -0.003 | 49837 | 4 | HOUSTON | YES | 81 | 21.3 | 86 | 0 | 1.0326 | 0.243 | 81
EXN944GT | -0.003 | 49831 | 13 | HOUSTON | YES | 33 | 5.4 | 35 | 0 | 1.0326 | 0.099 | 33
EXN943GT | -0.003 | 49830 | 12 | HOUSTON | YES | 19 | 5.4 | 20 | 0 | 1.0326 | 0.057 | 19
EXN942GT | -0.003 | 49829 | 11 | HOUSTON | YES | 20 | 5.4 | 21 | 0 | 1.0326 | 0.06 | 20
EXN938GT | -0.003 | 49826 | 5 | HOUSTON | YES | 43 | 9.2 | 45.9 | 0 | 1.0326 | 0.129 | 43
EXN_16GT | -0.003 | 49804 | 2 | HOUSTON | YES | 32 | 8.3 | 34 |  | 1.0326 | 0.096 | 32
THW_5556 | -0.003 | 48887 | F | HOUSTON | YES | 16.4 | 5 | 57 |  | 1.0319 | 0.0492 | 16.4
THW_5354 | -0.003 | 48886 | D | HOUSTON | YES | 16.6 | 5 | 58 |  | 1.0319 | 0.0498 | 16.6
THW_5354 | -0.003 | 48886 | C | HOUSTON | YES | 16.4 | 5 | 57 |  | 1.0319 | 0.0492 | 16.4
THW_5152 | -0.003 | 48885 | B | HOUSTON | YES | 0 | 5 | 55 |  | 1.0319 | 0 | 0
THW_GT1_GT_1 | -0.003 | 48883 | B2 | HOUSTON | YES | 0 | 0 | 12 |  | 1.043 | 0 | 0
THW_4344 | -0.003 | 48881 | H | HOUSTON | YES | 58 | 5 | 58 | 0 | 1.0435 | 0.174 | 58
THW_4344 | -0.003 | 48881 | G | HOUSTON | YES | 58 | 5 | 58 | 0 | 1.0435 | 0.174 | 58
THW_4142 | -0.003 | 48879 | E | HOUSTON | YES | 58 | 5 | 58 | 0 | 1.0435 | 0.174 | 58
THW_3334 | -0.003 | 48877 | D | HOUSTON | YES | 58 | 5 | 58 | 0 | 1.0435 | 0.174 | 58
THW_3334 | -0.003 | 48877 | C | HOUSTON | YES | 58 | 5 | 58 | 0 | 1.0435 | 0.174 | 58
THW_3132 | -0.003 | 48875 | A | HOUSTON | YES | 57 | 5 | 57 | 0 | 1.0435 | 0.171 | 57
THW_ST4_ST_4 | -0.003 | 48874 | 4 | HOUSTON | YES | 108 | 19 | 108 | 0 | 1.0435 | 0.324 | 108
THW_ST3_ST_3 | -0.003 | 48873 | 3 | HOUSTON | YES | 110 | 19 | 110 | 0 | 1.0435 | 0.33 | 110
CVC_GT4_8005 | -0.003 | 48815 | 4 | HOUSTON | YES | 165 | 91.8 | 165 | 0 | 1.0362 | 0.495 | 165
CVC_ST5_5040 | -0.003 | 48814 | 1 | HOUSTON | YES | 133 | 91.8 | 133 |  | 1.029 | 0.399 | 133
CVC_GT1_5035 | -0.003 | 48813 | 1 | HOUSTON | YES | 155 | 91.8 | 155 |  | 1.029 | 0.465 | 155
CVC_GT3_5045 | -0.003 | 48811 | 3 | HOUSTON | YES | 158 | 91.8 | 158 |  | 1.029 | 0.474 | 158
PSA_GN1_8165 | -0.003 | 48796 | 1 | HOUSTON | YES | 104 | 43.1 | 104 | 0 | 1.0362 | 0.312 | 104
PSA_GT4_8145 | -0.003 | 48794 | 4 | HOUSTON | YES | 66 | 20.3 | 66 | 0 | 1.0362 | 0.198 | 66
PSA_GT3_8150 | -0.003 | 48793 | 3 | HOUSTON | YES | 70 | 20.3 | 70 | 0 | 1.0362 | 0.21 | 70
PSA_GT2_8155 | -0.003 | 48792 | 2 | HOUSTON | YES | 66 | 20.3 | 66 | 0 | 1.0362 | 0.198 | 66
GBY_GN5_5 | -0.003 | 48690 | 5 | HOUSTON | YES | 298.5 | 81 | 398 | 0 | 1.0362 | 0.8955 | 298.5
EP_1_2 | -0.003 | 48651 | 2 | HOUSTON | YES | 21 | 10 | 21 | 0 | 1.0362 | 0.063 | 21
EP_1_2 | -0.003 | 48651 | 1 | HOUSTON | YES | 5 | 0 | 5 | 0 | 1.0362 | 0.015 | 5
BTE_ST1_8070 | -0.003 | 48598 | 4 | HOUSTON | YES | 234 | 60 | 234 | 0 | 1.0261 | 0.702 | 234
BTE_GT4_8055 | -0.003 | 48597 | 3 | HOUSTON | YES | 163 | 130 | 163 | 0 | 1.0261 | 0.489 | 163
BTE_GT3_8045 | -0.003 | 48596 | 2 | HOUSTON | YES | 158 | 130 | 158 | 0 | 1.0261 | 0.474 | 158
CHE_GN4_8025 | -0.003 | 48594 | 4 | HOUSTON | YES | 142 | 60 | 142 | 0 | 1.0362 | 0.426 | 142
CHE_GT1_8015 | -0.003 | 48593 | 1 | HOUSTON | YES | 173 | 50 | 173 | 0 | 1.0362 | 0.519 | 173
CHE_GT2_5030 | -0.003 | 48591 | 2 | HOUSTON | YES | 173 | 50 | 173 |  | 1.029 | 0.519 | 173
CBY_GN1_1 | -0.003 | 48581 | 1 | HOUSTON | YES | 748 | 108 | 748 | 0 | 1.0435 | 2.244 | 748
PSA_GT1_8160 | -0.003 | 48791 | 1 | HOUSTON | YES | 65 | 20.8 | 65 | 0 | 1.0362 | 0.195 | 65
EXN_14GT | -0.003 | 49838 | 14 | HOUSTON | YES | 140 | 0 | 148 |  | 1.0326 | 0.42 | 140
ATKINS5 | -0.003 | 32891 | MB | NORTH | YES | 0 | 5 | 25 |  | 1.031 | 0 | 0
CVC_GT2_5020 | -0.003 | 48812 | 2 | HOUSTON | YES | 159 | 91.8 | 159 |  | 1.029 | 0.477 | 159
PSA_GT6_8135 | -0.003 | 48797 | 6 | HOUSTON | YES | 59 | 34.5 | 59 | 0 | 1.0362 | 0.177 | 59
ATKINS4 | -0.003 | 32890 | MB | NORTH | YES | 0 | 5 | 22 |  | 1.031 | 0 | 0
ATKINS7 | -0.003 | 32888 | 1 | NORTH | YES | 0 | 4 | 17 |  | 1.028 | 0 | 0
ATKINS6 | -0.003 | 32887 | MB | NORTH | YES | 0 | 12 | 51 |  | 1.028 | 0 | 0
EXN941GT | -0.003 | 49828 | 10 | HOUSTON | YES | 19 | 5.4 | 20 | 0 | 1.0326 | 0.057 | 19
ATKINS3 | -0.003 | 32886 | MB | NORTH | YES | 0 | 5 | 12 |  | 1 | 0 | 0
TAMUGEN1 | -0.003 | 32798 | 1 | NORTH | YES | 32 | 0 | 32 |  | 1.02 | 0.096 | 32
PSA_GT5_8140 | -0.003 | 48795 | 5 | HOUSTON | YES | 64 | 20.3 | 64 | 0 | 1.0362 | 0.192 | 64
CBY_GN2_2 | -0.003 | 48582 | 2 | HOUSTON | YES | 751 | 110 | 751 | 0 | 1.0435 | 2.253 | 751
BTE_GT2_8075 | -0.003 | 48595 | 1 | HOUSTON | YES | 163 | 130 | 163 | 0 | 1.0261 | 0.489 | 163
THW_4142 | -0.003 | 48879 | F | HOUSTON | YES | 57 | 5 | 57 | 0 | 1.0435 | 0.171 | 57
THW_3132 | -0.003 | 48875 | B | HOUSTON | YES | 57 | 5 | 57 | 0 | 1.0435 | 0.171 | 57
THW_5152 | -0.003 | 48885 | A | HOUSTON | YES | 16.4 | 5 | 57 |  | 1.0319 | 0.0492 | 16.4
THW_5556 | -0.003 | 48887 | E | HOUSTON | YES | 16.6 | 5 | 58 |  | 1.0319 | 0.0498 | 16.6
EXN_15GT | -0.003 | 49803 | 1 | HOUSTON | YES | 33 | 8.3 | 35 |  | 1.0326 | 0.099 | 33
EXN945GT | -0.003 | 49832 | 9 | HOUSTON | YES | 19 | 9.2 | 20 | 0 | 1.0326 | 0.057 | 19
EXN_17GT | -0.003 | 49805 | 3 | HOUSTON | YES | 31 | 8.3 | 33 |  | 1.0326 | 0.093 | 31
GBY_83841065 | -0.004 | 48693 | F | HOUSTON | YES | 20 | 20 | 52 | 0 | 1.0362 | 0.08 | 20
GBY_83841065 | -0.004 | 48693 | E | HOUSTON | YES | 20 | 20 | 56 | 0 | 1.0362 | 0.08 | 20
TNSLCGN1__8 | -0.004 | 39190 | 1 | HOUSTON | YES | 30 | 10 | 30 |  | 1.025 | 0.12 | 30
SRB_GT211035 | -0.004 | 48855 | B1 | HOUSTON | YES | 0 | 0 | 17 |  | 1.014 | 0 | 0
SRB_GN4_4 | -0.004 | 48854 | 4 | HOUSTON | YES | 226 | 35 | 226 |  | 1.0326 | 0.904 | 226
SRB_GN3_3 | -0.004 | 48853 | 3 | HOUSTON | YES | 220 | 35 | 220 |  | 1.0326 | 0.88 | 220
SRB_GN1_1 | -0.004 | 48851 | 1 | HOUSTON | YES | 176 | 26 | 176 | 0 | 1.0217 | 0.704 | 176
SOL_GT1 | -0.004 | 48845 | 1 | HOUSTON | YES | 16.2 | 15.4 | 16.2 |  | 1.0326 | 0.0648 | 16.2
SJS_GT2_GT2 | -0.004 | 48842 | 2 | HOUSTON | YES | 49 | 49 | 81 | 0 | 1.0362 | 0.196 | 49
SHELLG3_3020 | -0.004 | 48822 | 2 | HOUSTON | YES | 30 | 0 | 30 |  | 1.029 | 0.12 | 30
SHELLG3_3020 | -0.004 | 48822 | 1 | HOUSTON | YES | 39 | 0 | 39 |  | 1.029 | 0.156 | 39
SHELLG2 | -0.004 | 48821 | 2 | HOUSTON | YES | 72 | 34.5 | 72 |  | 1.029 | 0.288 | 72
SHELLG1_3015 | -0.004 | 48820 | 1 | HOUSTON | YES | 71 | 34.5 | 71 |  | 1.029 | 0.284 | 71
PHR_GN2_2 | -0.004 | 48772 | MB | HOUSTON | YES | 0 | 72 | 459 |  | 1.0362
PR_GT1__9040 | -0.004 | 48761 | 1 | HOUSTON | YES | 35 | 0 | 35 | 0 | 1 | 0.14 | 35
PSG_GT3_8060 | -0.004 | 48742 | 1 | HOUSTON | YES | 164 | 50 | 164 | 0 | 1.0326 | 0.656 | 164
PSG_GN2_8050 | -0.004 | 48740 | 1 | HOUSTON | YES | 178 | 60 | 178 | 0 | 1.0326 | 0.712 | 178
DPEC_ST55065 | -0.004 | 48645 | 5 | HOUSTON | YES | 282 | 0 | 282 | 0 | 1.0319 | 1.128 | 282
L_BUCHAN1_3Y | -0.004 | 7024 | 3 | SOUTH | YES | 11 | 0 | 15 |  | 1 | 0.044 | 11
L_BUCHAN1_2Y | -0.004 | 7023 | 2 | SOUTH | YES | 0 | 0 | 18 |  | 1 | 0 | 0
L_BUCHAN1_1Y | -0.004 | 7022 | 1 | SOUTH | YES | 14 | 0 | 18 |  | 1 | 0.056 | 14
GBY_81821075 | -0.004 | 48692 | D | HOUSTON | YES | 20 | 20 | 54 | 0 | 1.0362 | 0.08 | 20
GBY_81821075 | -0.004 | 48692 | C | HOUSTON | YES | 48 | 20 | 48 | 0 | 1.0362 | 0.192 | 48
GBY_73741085 | -0.004 | 48691 | B | HOUSTON | YES | 47 | 20 | 47 | 0 | 1.0362 | 0.188 | 47
GBY_73741085 | -0.004 | 48691 | A | HOUSTON | YES | 48 | 20 | 48 | 0 | 1.0362 | 0.192 | 48
DPEC_GT15040 | -0.004 | 48641 | 1 | HOUSTON | YES | 162 | 98 | 162 | 0 | 1.0319 | 0.648 | 162
DPEC_GT45070 | -0.004 | 48644 | 4 | HOUSTON | YES | 158 | 98 | 158 | 0 | 1.0319 | 0.632 | 158
DPEC_GT35010 | -0.004 | 48643 | 3 | HOUSTON | YES | 160 | 98 | 160 | 0 | 1.0319 | 0.64 | 160
DPEC_GT25025 | -0.004 | 48642 | 2 | HOUSTON | YES | 156 | 98 | 156 | 0 | 1.0319 | 0.624 | 156
DIB_GT3_8090 | -0.004 | 48614 | 4 | HOUSTON | YES | 77.2 | 15 | 77.2 | 0 | 1.0326 | 0.3088 | 77.2
DIB_ST1_8085 | -0.004 | 48613 | 3 | HOUSTON | YES | 69 | 0 | 69 | 0 | 1.0326 | 0.276 | 69
DIB_GT2_8075 | -0.004 | 48612 | 2 | HOUSTON | YES | 65 | 0 | 65 | 0 | 1.0326 | 0.26 | 65
DIB_GT1_8080 | -0.004 | 48611 | 1 | HOUSTON | YES | 64 | 0 | 64 | 0 | 1.0326 | 0.256 | 64
CTL_GN2_8155 | -0.004 | 48565 | 5 | HOUSTON | YES | 11 | 3.4 | 11 |  | 1.0362 | 0.044 | 11
CTL_GN1_8145 | -0.004 | 48564 | 4 | HOUSTON | YES | 55 | 12.9 | 55 |  | 1.0362 | 0.22 | 55
CTL_GT3_8135 | -0.004 | 48562 | 2 | HOUSTON | YES | 91 | 30.3 | 91 |  | 1.0362 | 0.364 | 91
CTL_GT2_8130 | -0.004 | 48561 | 1 | HOUSTON | YES | 103 | 30.3 | 103 |  | 1.0362 | 0.412 | 103
CAL_ST1_8000 | -0.004 | 48552 | 2 | HOUSTON | YES | 65 | 0 | 65 | 0 | 1.0326 | 0.26 | 65
CAL_GT1_8045 | -0.004 | 48551 | 1 | HOUSTON | YES | 152 | 0 | 152 | 0 | 1.0326 | 0.608 | 152
BYU_GT4_8065 | -0.004 | 48534 | 4 | HOUSTON | YES | 65 | 0 | 65 |  | 1.0362 | 0.26 | 65
BYU_GT3_8060 | -0.004 | 48533 | 3 | HOUSTON | YES | 67 | 0 | 67 |  | 1.0362 | 0.268 | 67
BYU_GT2_8055 | -0.004 | 48532 | 2 | HOUSTON | YES | 62 | 0 | 62 |  | 1.0362 | 0.248 | 62
LPE_GT2_8075 | -0.004 | 48512 | 2 | HOUSTON | YES | 42 | 0 | 42 | 0 | 1.0362 | 0.168 | 42
BYU_GT1_8075 | -0.004 | 48531 | 1 | HOUSTON | YES | 65 | 0 | 65 |  | 1.0362 | 0.26 | 65
LPE_GT4_8085 | -0.004 | 48514 | 4 | HOUSTON | YES | 41 | 0 | 41 | 0 | 1.0362 | 0.164 | 41
LPE_GT3_8080 | -0.004 | 48513 | 3 | HOUSTON | YES | 41 | 0 | 41 | 0 | 1.0362 | 0.164 | 41
LPE_GT1_8070 | -0.004 | 48511 | 1 | HOUSTON | YES | 42 | 0 | 42 | 0 | 1.0362 | 0.168 | 42
APD_GT1_8005 | -0.004 | 48500 | 1 | HOUSTON | YES | 140 | 54.6 | 140 |  | 1.0362 | 0.56 | 140
PSG_GT2_8040 | -0.004 | 48741 | 1 | HOUSTON | YES | 164 | 50 | 164 | 0 | 1.0326 | 0.656 | 164
TNDOWCGNGG8 | -0.004 | 39480 | 1 | HOUSTON | YES | 30 | 10 | 30 | 0 | 1.0437 | 0.12 | 30
TNDOWCGNSG8 | -0.004 | 39470 | 1 | HOUSTON | YES | 32 | 10 | 32 | 0 | 1.0437 | 0.128 | 32
TNTXCTY4CG8 | -0.004 | 38714 | 1 | HOUSTON | YES | 103 | 59 | 103 | 0 | 1.044 | 0.412 | 103
TNTXCTY3CG8 | -0.004 | 38713 | 1 | HOUSTON | YES | 85 | 59 | 85 | 0 | 1.044 | 0.34 | 85
TNTXCTY2CG8 | -0.004 | 38712 | 1 | HOUSTON | YES | 102 | 59 | 102 | 0 | 1.044 | 0.408 | 102
TNBP_CGN4_8 | -0.004 | 38690 | 3 | HOUSTON | YES | 40 | 0 | 40 | 0 | 1.0435 | 0.16 | 40
TNBPAMCG4_8 | -0.004 | 38614 | 4 | HOUSTON | YES | 96 | 0 | 96 | 0 | 1.0435 | 0.384 | 96
TNBPAMCG3_8 | -0.004 | 38613 | 3 | HOUSTON | YES | 152 | 0 | 152 | 0 | 1.0435 | 0.608 | 152
TNBPAMCG2_8 | -0.004 | 38612 | 2 | HOUSTON | YES | 150 | 0 | 150 | 0 | 1.0435 | 0.6 | 150
TNBPAMCG1_8 | -0.004 | 38611 | 1 | HOUSTON | YES | 155 | 0 | 155 | 0 | 1.0435 | 0.62 | 155
TNBP_CGN3_8 | -0.004 | 38600 | 5 | HOUSTON | YES | 53 | 0 | 53 | 0 | 1.0435 | 0.212 | 53
TNBP_CGN2_8 | -0.004 | 38590 | 2 | HOUSTON | YES | 66 | 0 | 66 | 0 | 1.0435 | 0.264 | 66
TNBP_CGN1_8 | -0.004 | 38580 | 1 | HOUSTON | YES | 60 | 0 | 60 | 0 | 1.0435 | 0.24 | 60
DANSBY14 | -0.004 | 32892 | 1 | NORTH | YES | 81 | 25 | 108 | 0 | 1.035 | 0.324 | 81
DANSBY2 | -0.004 | 32884 | 1 | NORTH | YES | 46 | 2 | 46 | 0 | 1.015 | 0.184 | 46
CTL_GT4_8140 | -0.004 | 48563 | 3 | HOUSTON | YES | 94 | 30.3 | 94 |  | 1.0362 | 0.376 | 94
SJS_GT1_GT1 | -0.004 | 48841 | 1 | HOUSTON | YES | 49 | 49 | 83 | 0 | 1.0362 | 0.196 | 49
SRB_GT211035 | -0.004 | 48855 | B2 | HOUSTON | YES | 0 | 0 | 12 |  | 1.014 | 0 | 0
SRB_GN2_2 | -0.004 | 48852 | 2 | HOUSTON | YES | 174 | 26 | 174 | 0 | 1.0217 | 0.696 | 174
TNTXCTY1CG8 | -0.004 | 38711 | 1 | HOUSTON | YES | 105 | 59 | 105 | 0 | 1.044 | 0.42 | 105
L_INKSDA1_1Y | -0.005 | 7026 | 1 | SOUTH | YES | 10 | 0 | 14 |  | 1 | 0.05 | 10
WAPGT21_GT1 | -0.005 | 48929 | B1 | HOUSTON | YES | 0 | 0 | 13 |  | 1.05 | 0 | 0
WAP_GN8_8 | -0.005 | 48928 | 8 | HOUSTON | YES | 603 | 275 | 603 |  | 1.035
WAP_GN7_7 | -0.005 | 48927 | 7 | HOUSTON | YES | 567 | 277 | 567 |  | 1.035
WAP_GN5_5 | -0.005 | 48925 | 5 | HOUSTON | YES | 230.7 | 278 | 657 | 0 | 1
WAP_GN4_4 | -0.005 | 48924 | 4 | HOUSTON | YES | 544 | 217 | 544 |  | 1.0362 | 2.72 | 544
WAP_GN3_3 | -0.005 | 48923 | 3 | HOUSTON | YES | 226 | 93 | 226 |  | 1.0362 | 1.13 | 226
WAP_GN2_2 | -0.005 | 48922 | 2 | HOUSTON | YES | 122.2 | 37 | 163 | 0 | 1.0362 | 0.611 | 122.2
WAP_GN1_1 | -0.005 | 48921 | 1 | HOUSTON | YES | 124.5 | 37 | 166 | 0 | 1.0362 | 0.6225 | 124.5
MNS_GT | -0.005 | 48730 | 1 | HOUSTON | YES | 46.1 | 0 | 46.1 | 0 | 1.029 | 0.2305 | 46.1
BVE_ST1_GN1 | -0.005 | 48523 | 3 | HOUSTON | YES | 246 | 0 | 246 |  | 1.035 | 1.23 | 246
BVE_GT2_5035 | -0.005 | 48522 | 2 | HOUSTON | YES | 170 | 0 | 170 |  | 1.035 | 0.85 | 170
BVE_GT1_GT1 | -0.005 | 48521 | 1 | HOUSTON | YES | 172 | 0 | 172 |  | 1.035 | 0.86 | 172
AK_GT1__8040 | -0.005 | 48510 | 1 | HOUSTON | YES | 34 | 8.1 | 34 |  | 1.029 | 0.17 | 34
WAP_GN6_6 | -0.005 | 48926 | 6 | HOUSTON | YES | 645 | 280 | 645 |  | 1.035
DOW41000 | -0.006 | 49865 | 41 | HOUSTON | YES | 31 | 0 | 50 |  | 1
DOW39100 | -0.006 | 49862 | 36 | HOUSTON | YES | 54 | 0 | 86 | 0 | 1
DOW38200 | -0.006 | 49859 | 33 | HOUSTON | YES | 28 | 0 | 45 | 0 | 1
AMISTADHDRO2 | -0.006 | 8033 | 2 | SOUTH | YES | 13 | 13 | 25 | 0 | 1.035 | 0.078 | 13
AMISTADHDRO1 | -0.006 | 8032 | 1 | SOUTH | YES | 16.5 | 13 | 33 | 0 | 1.035 | 0.099 | 16.5
DOW82000 | -0.006 | 49884 | 82 | HOUSTON | YES | 51 | 0 | 80 | 0 | 1
DOW84000 | -0.006 | 49886 | 84 | HOUSTON | YES | 107 | 0 | 171 | 0 | 0.98
DOW65000 | -0.006 | 49876 | 65 | HOUSTON | YES | 63 | 0 | 101 | 0 | 1
BSF_GT1_8070 | -0.006 | 48520 | 2 | HOUSTON | YES | 10 | 0 | 10 | 0 | 1.0326 | 0.06 | 10
BSF_GT1_8070 | -0.006 | 48520 | 1 | HOUSTON | YES | 72 | 0 | 72 | 0 | 1.0326 | 0.432 | 72
TNSCLP3___8 | -0.006 | 39790 | 1 | HOUSTON | YES | 111 | 20 | 111 | 0 | 1.027 | 0.666 | 111
TNSCLP4___8 | -0.006 | 39775 | 1 | HOUSTON | YES | 115 | 20 | 115 | 0 | 1.04 | 0.69 | 115
TNSCLP2___8 | -0.006 | 39770 | 1 | HOUSTON | YES | 117 | 20 | 117 | 0 | 1.04 | 0.702 | 117
TNSCLP1___8 | -0.006 | 39760 | 1 | HOUSTON | YES | 116 | 20 | 116 | 0 | 1.04 | 0.696 | 116
DOW38100 | -0.006 | 49858 | 31 | HOUSTON | YES | 45 | 0 | 71.4 |  | 1
DOW17000 | -0.006 | 49851 | 37 | HOUSTON | YES | 39 | 0 | 62 | 0 | 1
DOW38300 | -0.006 | 49860 | 32 | HOUSTON | YES | 63 | 0 | 101 |  | 1
DOW61000 | -0.006 | 49870 | 61 | HOUSTON | YES | 44 | 0 | 70 | 0 | 1
DOW49000 | -0.006 | 49869 | 45 | HOUSTON | YES | 59 | 0 | 94 |  | 1
DOW42000 | -0.006 | 49866 | 42 | HOUSTON | YES | 11 | 0 | 18 |  | 1
HAMILTON | -0.006 | 88253 | 1 | SOUTH | YES | 0 | 0 | 0 | 0 | 1.04 | 0 | 0
DOW39200 | -0.006 | 49863 | 35 | HOUSTON | YES | 55 | 0 | 88 | 0 | 1
DOW83000 | -0.006 | 49885 | 83 | HOUSTON | YES | 51 | 0 | 80 | 0 | 1
DOW81000 | -0.006 | 49882 | 81 | HOUSTON | YES | 47 | 0 | 76 | 0 | 1
DOW67000 | -0.006 | 49878 | 67 | HOUSTON | YES | 65 | 0 | 103 | 0 | 1
DOW66000 | -0.006 | 49877 | 66 | HOUSTON | YES | 61 | 0 | 97 | 0 | 1
DOW64000 | -0.006 | 49873 | 64 | HOUSTON | YES | 41 | 0 | 64.8 | 0 | 1
DOW63000 | -0.006 | 49872 | 63 | HOUSTON | YES | 45 | 0 | 72 | 0 | 1
DOW62000 | -0.006 | 49871 | 62 | HOUSTON | YES | 40 | 0 | 63 | 0 | 1
TGF_GT1_8000 | -0.007 | 48911 | 1 | HOUSTON | YES | 69.2 | 0 | 69.2 | 0 | 1.029 | 0.4844 | 69.2
L_WIRTZ_1G2Y | -0.008 | 7036 | 2 | SOUTH | YES | 18 | 0 | 30 |  | 1 | 0.144 | 18
L_WIRTZ_1G1Y | -0.008 | 7035 | 1 | SOUTH | YES | 0 | 0 | 29 |  | 1 | 0 | 0
CBE_ST34 | -0.008 | 48736 | 1 | HOUSTON | YES | 103.5 | 0 | 103.5 | 0 | 1.029 | 0.828 | 103.5
CBE_GT4 | -0.008 | 48735 | 1 | HOUSTON | YES | 86 | 0 | 86 | 0 | 1.029 | 0.688 | 86
CBE_GT3 | -0.008 | 48734 | 1 | HOUSTON | YES | 86 | 0 | 86 | 0 | 1.029 | 0.688 | 86
CBE_ST12 | -0.008 | 48733 | 1 | HOUSTON | YES | 103.5 | 0 | 103.5 | 0 | 1.029 | 0.828 | 103.5
CBE_GT2 | -0.008 | 48732 | 1 | HOUSTON | YES | 86 | 0 | 86 | 0 | 1.029 | 0.688 | 86
CBE_GT1 | -0.008 | 48731 | 1 | HOUSTON | YES | 86 | 0 | 86 | 0 | 1.029 | 0.688 | 86
EPLVT1 | -0.008 | 80010 | F | SOUTH | YES | 0 | 0 | 0 | 0 | 1.0376 | 0 | 0
L_FERGUS1_1Y | -0.008 | 7000 | 1 | SOUTH | YES | 399 | 65 | 421 | 0 | 1.015 | 3.192 | 399
STP_GN2___2 | -0.008 | 5912 | 2 | SOUTH | YES | 1282 | 1249 | 1282 | 0 | 1.0406
STP_GN1___1 | -0.008 | 5911 | 1 | SOUTH | YES | 1282 | 1249 | 1282 | 0 | 1.0406
ELPS | -0.008 | 8262 | 1 | SOUTH | YES | 6 | 6 | 6 | 0 | 1.039 | 0.048 | 6
L_MARBFA1_2Y | -0.01 | 7029 | 2 | SOUTH | YES | 13 | 0 | 18 |  | 1 | 0.13 | 13
L_MARBFA1_1Y | -0.01 | 7028 | 1 | SOUTH | YES | 0 | 0 | 18 |  | 1 | 0 | 0
FOR_5 | -0.011 | 8155 | 5 | SOUTH | YES | 67.5 | 60 | 74 | 0 | 1.03 | 0.7425 | 67.5
FOR_4 | -0.011 | 8154 | 4 | SOUTH | YES | 74.6 | 60 | 81 | 0 | 1.03 | 0.8206 | 74.6
FOR_3 | -0.011 | 8153 | 3 | SOUTH | YES | 65.8 | 45 | 73 | 0 | 1.03 | 0.7238 | 65.8
UCAR_1 | -0.011 | 8148 | 2 | SOUTH | YES | 7 | 0 | 7 | 0 | 1.01 | 0.077 | 7
UCAR_2 | -0.011 | 8147 | 10 | SOUTH | YES | 21 | 0 | 28 | 0 | 1.0127 | 0.231 | 21
FOR_2 | -0.011 | 8138 | 2 | SOUTH | YES | 65.8 | 45 | 80 | 0 | 1.03 | 0.7238 | 65.8
FOR_1 | -0.011 | 8134 | 1 | SOUTH | YES | 56.4 | 45 | 79 | 0 | 1.03 | 0.6204 | 56.4
DUP1V_1 | -0.011 | 8066 | 1 | SOUTH | YES | 73 | 0 | 73 | 0 | 1.0031 | 0.803 | 73
FALCONHYDRO1 | -0.011 | 8048 | 1 | SOUTH | YES | 3 | 0 | 12 | 0 | 1.02 | 0.033 | 3
VISTRONG1 | -0.011 | 80224 | 1 | SOUTH | YES | 15 | 0 | 15 | 0 | 1.01
VISTRONG2 | -0.011 | 80225 | 2 | SOUTH | YES | 23 | 0 | 23 | 0 | 1.01
CSDR56 | -0.011 | 80139 | 6 | SOUTH | YES | 39 | 0 | 39 | 0 | 1.01 | 0.429 | 39
FALFURRI | -0.011 | 88508 | 1 | SOUTH | YES | 0 | 0 | 0 | 0 | 1.01 | 0 | 0
ZAPATA | -0.011 | 88299 | 1 | SOUTH | YES | 0 | 0 | 0 | 0 | 1.024 | 0 | 0
SI_RAY10 | -0.011 | 5935 | 10 | SOUTH | YES | 47 | 10 | 47 |  | 1.025 | 0.517 | 47
SI_RAY5 | -0.011 | 5934 | 5 | SOUTH | YES | 10 | 10 | 15 | 0 | 1.025 | 0.11 | 10
SI_RAY6 | -0.011 | 5933 | 6 | SOUTH | YES | 19 | 10 | 19 | 0 | 1.025 | 0.209 | 19
SI_RAY9 | -0.011 | 5932 | 9 | SOUTH | YES | 38 | 32 | 38 | 0 | 1.025 | 0.418 | 38
FALCONHYDRO3 | -0.011 | 5729 | 3 | SOUTH | YES | 2.8 | 0 | 11 | 0 | 1.02 | 0.0308 | 2.8
FALCONHYDRO2 | -0.011 | 5728 | 2 | SOUTH | YES | 3 | 0 | 12 | 0 | 1.02 | 0.033 | 3
RAYBURNCC8 | -0.011 | 5512 | 1 | SOUTH | YES | 50 | 18.2 | 50 | 0 | 1.02 | 0.55 | 50
RAYBURNCC7 | -0.011 | 5511 | 1 | SOUTH | YES | 49 | 18.2 | 49 | 0 | 1.02 | 0.539 | 49
RAYBURNCC10 | -0.011 | 5509 | 1 | SOUTH | YES | 40 | 5.2 | 40 | 0 | 1.02 | 0.44 | 40
RAYBURNCC9 | -0.011 | 5508 | 1 | SOUTH | YES | 50 | 18.2 | 50 | 0 | 1.02 | 0.55 | 50
RAYBURNGEN2 | -0.011 | 5506 | 1 | SOUTH | YES | 0 | 1 | 11 |  | 1.015 | 0 | 0
RAYBURNGEN1 | -0.011 | 5505 | 1 | SOUTH | YES | 0 | 1 | 11 |  | 1.015 | 0 | 0
RAYBURNGEN3 | -0.011 | 5503 | 1 | SOUTH | YES | 6.2 | 6 | 22 | 0 | 1.015 | 0.0682 | 6.2
LAR | -0.011 | 80012 | F | SOUTH | YES | 0 | 0 | 0 | 0 | 1.023 | 0 | 0
CSDR7 | -0.011 | 80138 | 7 | SOUTH | YES | 7 | 0 | 7 | 0 | 1.014 | 0.077 | 7
FOR_10 | -0.011 | 80053 | 10 | SOUTH | YES | 73 | 45 | 73 | 0 | 1.03 | 0.803 | 73
CSDR56 | -0.011 | 80139 | 5 | SOUTH | YES | 15 | 0 | 15 | 0 | 1.01 | 0.165 | 15
AIRCO_G | -0.011 | 80227 | 1 | SOUTH | YES | 7.6 | 0 | 8 | 0 | 1.014
CSDR89 | -0.011 | 80137 | 8 | SOUTH | YES | 39 | 0 | 39 | 0 | 1.01 | 0.429 | 39
HECN3 | -0.011 | 8983 | 3 | SOUTH | YES | 169 | 0 | 169 | 0 | 1.0304 | 1.859 | 169
HECN2 | -0.011 | 8982 | 2 | SOUTH | YES | 148 | 0 | 148 | 0 | 1.0304 | 1.628 | 148
HECN1 | -0.011 | 8981 | 1 | SOUTH | YES | 148 | 0 | 148 | 0 | 1.0304 | 1.628 | 148
FGNTS101 | -0.011 | 8934 | 2 | SOUTH | YES | 146 | 0 | 146 | 0 | 1.03 | 1.606 | 146
MVGN#3 | -0.011 | 8938 | 3 | SOUTH | YES | 257 | 0 | 257 | 0 | 1.0304 | 2.827 | 257
MVGN#2 | -0.011 | 8937 | 2 | SOUTH | YES | 205 | 0 | 205 | 0 | 1.0304 | 2.255 | 205
MVGN#1 | -0.011 | 8936 | 1 | SOUTH | YES | 210 | 0 | 210 | 0 | 1.0304 | 2.31 | 210
SLURR | -0.011 | 88241 | DC | SOUTH | YES | 0 | -150 | 150 |  | 1.03
FGNTS201 | -0.011 | 8935 | 3 | SOUTH | YES | 172 | 0 | 172 | 0 | 1.03 | 1.892 | 172
CIDINDUS | -0.011 | 86105 | 1 | SOUTH | YES | 0 | -500 | 500 | 0 | 1.01
ALCOA_G | -0.011 | 80226 | 1 | SOUTH | YES | 48 | 5 | 48 | 0 | 1.014
FGNTS001 | -0.011 | 8933 | 1 | SOUTH | YES | 142 | 0 | 142 | 0 | 1.03 | 1.562 | 142
ICPGN#3 | -0.011 | 8932 | 3 | SOUTH | YES | 127 | 0 | 127 | 0 | 1.03 | 1.397 | 127
REYSHR_G | -0.011 | 80223 | 1 | SOUTH | YES | 12 | 0 | 12 | 0 | 1.032
CSDR11 | -0.011 | 80140 | 11 | SOUTH | YES | 39 | 0 | 39 | 0 | 1.0299 | 0.429 | 39
ICPGN#2 | -0.011 | 8931 | 2 | SOUTH | YES | 150 | 0 | 150 | 0 | 1.03 | 1.65 | 150
ICPGN#1 | -0.011 | 8930 | 1 | SOUTH | YES | 149 | 0 | 149 | 0 | 1.03 | 1.639 | 149
CSDR89 | -0.011 | 80137 | 9 | SOUTH | YES | 15 | 0 | 15 | 0 | 1.01 | 0.165 | 15
LGEGN#3 | -0.011 | 8928 | 3 | SOUTH | YES | 91 | 0 | 100 | 0 | 1.03 | 1.001 | 91
LGEGN#2 | -0.011 | 8927 | 2 | SOUTH | YES | 153 | 0 | 153 | 0 | 1.03 | 1.683 | 153
FOR_9 | -0.011 | 80052 | 9 | SOUTH | YES | 32 | 5 | 32 | 0 | 1.03 | 0.352 | 32
FOR_8 | -0.011 | 80051 | 8 | SOUTH | YES | 28 | 28 | 28 | 0 | 1.015 | 0.308 | 28
LGEGN#1 | -0.011 | 8926 | 1 | SOUTH | YES | 158 | 0 | 158 | 0 | 1.03 | 1.738 | 158
CNOPST1 | -0.011 | 8562 | 3 | SOUTH | YES | 153 | 0 | 153 | 0 | 1.03 | 1.683 | 153
MILHWYS | -0.011 | 80003 | F | SOUTH | YES | 0 | 0 | 0 | 0 | 1.0168 | 0 | 0
CNOPGT2 | -0.011 | 8561 | 2 | SOUTH | YES | 165 | 0 | 165 | 0 | 1.03 | 1.815 | 165
CNOPGT1 | -0.011 | 8560 | 1 | SOUTH | YES | 164 | 0 | 164 | 0 | 1.03 | 1.804 | 164
CEL_B_1 | -0.011 | 8517 | 1 | SOUTH | YES | 29 | 0 | 29 | 0 | 1.02 | 0.319 | 29
STARCO_1 | -0.011 | 8511 | 1 | SOUTH | YES | 38 | 0 | 38 | 0 | 1.024 | 0.418 | 38
VAL_2 | -0.011 | 8507 | 2 | SOUTH | YES | 25 | 0 | 25 | 0 | 1.005 | 0.275 | 25
VAL_1 | -0.011 | 8506 | 1 | SOUTH | YES | 25 | 0 | 25 | 0 | 1.005 | 0.275 | 25
KOCHREF2 | -0.011 | 8461 | 1 | SOUTH | YES | 38 | 0 | 38 | 0 | 1.014 | 0.418 | 38
DAV_2 | -0.011 | 8460 | 2 | SOUTH | YES | 340 | 50 | 340 | 0 | 1.0223 | 3.74 | 340
DAV_1 | -0.011 | 8459 | 1 | SOUTH | YES | 339 | 50 | 339 | 0 | 1.0223 | 3.729 | 339
COSW_2 | -0.011 | 8457 | 2 | SOUTH | YES | 14 | 0 | 14 | 0 | 1.027 | 0.154 | 14
COSW_1 | -0.011 | 8456 | 1 | SOUTH | YES | 20 | 0 | 20 | 0 | 1.027 | 0.22 | 20
LAR_3 | -0.011 | 8288 | 3 | SOUTH | YES | 78.8 | 25 | 105 |  | 1.023 | 0.8668 | 78.8
LAR_2 | -0.011 | 8287 | 2 | SOUTH | YES | 9 | 9 | 32 |  | 1.023 | 0.099 | 9
LAR_1 | -0.011 | 8285 | 1 | SOUTH | YES | 16 | 9 | 32 | 0 | 1.038 | 0.176 | 16
FOR_7 | -0.011 | 8157 | 7 | SOUTH | YES | 46 | 5 | 46 | 0 | 1.03 | 0.506 | 46
FOR_6 | -0.011 | 8156 | 6 | SOUTH | YES | 26 | 5 | 26 | 0 | 1.03 | 0.286 | 26
PEARSALLGEN3 | -0.012 | 5892 | 1 | SOUTH | YES | 6.2 | 6 | 23 | 0 | 1.01 | 0.0744 | 6.2
PEARSALLGEN2 | -0.012 | 5891 | 1 | SOUTH | YES | 6.2 | 6 | 24 | 0 | 1.01 | 0.0744 | 6.2
PEARSALLGEN1 | -0.012 | 5890 | 1 | SOUTH | YES | 6.2 | 6 | 24 | 0 | 1.01 | 0.0744 | 6.2
BEEVILLE | -0.012 | 88198 | 1 | SOUTH | YES | 0 | 0 | 0 | 0 | 1.0068 | 0 | 0
CLO_1 | -0.012 | 8161 | 1 | SOUTH | YES | 633 | 200 | 633 | 0 | 1.03
SANMIGUELGEN | -0.013 | 5903 | 1 | SOUTH | YES | 396 | 180 | 396 | 0 | 1.033
AVR1_CT2 | -0.013 | 5478 | 1 | SOUTH | YES | 145 | 90 | 145 | 0 | 1.0232 | 1.885 | 145
AVR1_ST1 | -0.013 | 5477 | 1 | SOUTH | YES | 164 | 138 | 164 | 0 | 1.0232 | 2.132 | 164
AVR1_CT1 | -0.013 | 5476 | 1 | SOUTH | YES | 150 | 90 | 150 | 0 | 1.0232 | 1.95 | 150
JKS1 | -0.013 | 5401 | 1 | SOUTH | YES | 560 | 100 | 560 | 0 | 1.0222
OWS2 | -0.013 | 5397 | 2 | SOUTH | YES | 379 | 80 | 379 | 0 | 1.027 | 4.927 | 379
OWS1 | -0.013 | 5396 | 1 | SOUTH | YES | 417 | 80 | 417 | 0 | 1.027 | 5.421 | 417
LCPCT4 | -0.013 | 5269 | 4 | SOUTH | YES | 45 | 23.1 | 45 | 0 | 1.0249 | 0.585 | 45
LCPCT3 | -0.013 | 5268 | 3 | SOUTH | YES | 44 | 23.1 | 44 | 0 | 1.0249 | 0.572 | 44
LCPCT2 | -0.013 | 5267 | 2 | SOUTH | YES | 46 | 23.1 | 46 | 0 | 1.0249 | 0.598 | 46
LCPCT1 | -0.013 | 5266 | 1 | SOUTH | YES | 45 | 23.1 | 45 | 0 | 1.0249 | 0.585 | 45
LCP4 | -0.013 | 5265 | 4 | SOUTH | YES | 95 | 25 | 95 | 0 | 1.0249 | 1.235 | 95
LCP3 | -0.013 | 5264 | 3 | SOUTH | YES | 58 | 20 | 58 | 0 | 1.0249 | 0.754 | 58
VHB3 | -0.013 | 5028 | 3 | SOUTH | YES | 397 | 60 | 397 | 0 | 1.0233 | 5.161 | 397
VHB2 | -0.013 | 5027 | 2 | SOUTH | YES | 220 | 40 | 220 | 0 | 1.0233 | 2.86 | 220
VHB1 | -0.013 | 5026 | 1 | SOUTH | YES | 206 | 40 | 206 | 0 | 1.0233 | 2.678 | 206
L_GUADGE1_6Y | -0.014 | 7805 | 6 | SOUTH | YES | 204 | 30 | 204 | 0 | 1.02 | 2.856 | 204
L_GUADGE1_5Y | -0.014 | 7804 | 5 | SOUTH | YES | 183 | 30 | 183 | 0 | 1.02 | 2.562 | 183
L_GUADGE1_4Y | -0.014 | 7803 | 4 | SOUTH | YES | 149 | 30 | 149 | 0 | 1.02 | 2.086 | 149
L_GUADGE1_3Y | -0.014 | 7802 | 3 | SOUTH | YES | 146 | 30 | 146 | 0 | 1.02 | 2.044 | 146
L_GUADGE1_2Y | -0.014 | 7801 | 2 | SOUTH | YES | 139 | 30 | 139 | 0 | 1.02 | 1.946 | 139
L_GUADGE1_1Y | -0.014 | 7800 | 1 | SOUTH | YES | 151 | 30 | 151 | 0 | 1.02 | 2.114 | 151
L_SCHUMA8_1Y | -0.014 | 7609 | 1 | SOUTH | YES | 0 | 0 | 4 |  | 1 | 0 | 0
L_MARSFO1G3Y | -0.014 | 7033 | 3 | SOUTH | YES | 22 | 0 | 36 | 0 | 1 | 0.308 | 22
L_MARSFO1G2Y | -0.014 | 7032 | 2 | SOUTH | YES | 16 | 0 | 35 | 0 | 1 | 0.224 | 16
L_MARSFO1G1Y | -0.014 | 7031 | 1 | SOUTH | YES | 22 | 0 | 36 | 0 | 1 | 0.308 | 22
WBT4 | -0.014 | 5439 | 4 | SOUTH | YES | 151 | 40 | 151 | 0 | 1.01 | 2.114 | 151
WBT3 | -0.014 | 5438 | 3 | SOUTH | YES | 96 | 25 | 96 | 0 | 1.01 | 1.344 | 96
WBT2 | -0.014 | 5437 | 2 | SOUTH | YES | 80 | 25 | 80 | 0 | 1.01 | 1.12 | 80
WBT1 | -0.014 | 5436 | 1 | SOUTH | YES | 25.5 | 20 | 51 | 0 | 1.01 | 0.357 | 25.5
JTD2 | -0.014 | 5112 | 2 | SOUTH | YES | 406 | 80 | 406 | 0 | 1.0215
JTD1 | -0.014 | 5111 | 1 | SOUTH | YES | 403 | 80 | 403 | 0 | 1.0215
CUECPL2A | -0.014 | 8189 | 1 | SOUTH | YES | 12 | 0 | 12 | 0 | 1.02 | 0.168 | 12
L_RIONOG1S1Y | -0.015 | 7813 | 4 | SOUTH | YES | 293 | 0 | 293 | 0 | 1.02 | 4.395 | 293
L_RIONOG1G3Y | -0.015 | 7812 | 3 | SOUTH | YES | 150 | 0 | 150 | 0 | 1.02 | 2.25 | 150
L_RIONOG1G2Y | -0.015 | 7811 | 2 | SOUTH | YES | 148 | 0 | 148 | 0 | 1.02 | 2.22 | 148
L_RIONOG1G1Y | -0.015 | 7810 | 1 | SOUTH | YES | 147 | 0 | 147 | 0 | 1.02 | 2.205 | 147
L_LAKEWO9_1Y | -0.015 | 7624 | 2 | SOUTH | YES | 0 | 0 | 2.4 |  | 1 | 0 | 0
L_LAKEWO9_1Y | -0.015 | 7624 | 1 | SOUTH | YES | 0 | 0 | 2.4 |  | 1 | 0 | 0
L_MCQUEE9_1Y | -0.015 | 7605 | 3 | SOUTH | YES | 0 | 0 | 2.8 |  | 1.025 | 0 | 0
L_MCQUEE9_1Y | -0.015 | 7605 | 2 | SOUTH | YES | 0 | 0 | 2.4 |  | 1.025 | 0 | 0
L_MCQUEE9_1Y | -0.015 | 7605 | 1 | SOUTH | YES | 0 | 0 | 2.4 |  | 1.025 | 0 | 0
L_CANYHY8_1Y | -0.015 | 7487 | 1 | SOUTH | YES | 0 | 0 | 6 |  | 1 | 0 | 0
L_HAYSEN1_4Y | -0.015 | 7017 | 4 | SOUTH | YES | 229 | 74 | 229 | 0 | 1.008 | 3.435 | 229
L_HAYSEN1_3Y | -0.015 | 7016 | 3 | SOUTH | YES | 226 | 74 | 226 | 0 | 1.008 | 3.39 | 226
L_HAYSEN1_2Y | -0.015 | 7015 | 2 | SOUTH | YES | 224 | 74 | 224 | 0 | 1.008 | 3.36 | 224
L_HAYSEN1_1Y | -0.015 | 7014 | 1 | SOUTH | YES | 223 | 74 | 223 | 0 | 1.008 | 3.345 | 223
L_FPPYD21_3Y | -0.016 | 7012 | 3 | SOUTH | YES | 427.4 | 200 | 436 | 0 | 1.02
L_FPPYD11_2Y | -0.016 | 7011 | 2 | SOUTH | YES | 577.4 | 200 | 608 | 0 | 1.02
L_FPPYD11_1Y | -0.016 | 7010 | 1 | SOUTH | YES | 587.4 | 200 | 605 | 0 | 1.02
L_AUSTPL1_1Y | -0.017 | 7020 | 2 | SOUTH | YES | 7 | 0 | 8 |  | 1 | 0.119 | 7
L_AUSTPL1_1Y | -0.017 | 7020 | 1 | SOUTH | YES | 7 | 0 | 8 |  | 1 | 0.119 | 7
SANDHG5C | -0.017 | 9021 | 5C | SOUTH | YES | 140 | 0 | 151 | 0 | 1.0175 | 2.38 | 140
SANDHG5A | -0.017 | 9020 | 5A | SOUTH | YES | 150 | 84 | 159 | 0 | 1.0175 | 2.55 | 150
SANDH_G4 | -0.017 | 9019 | 4 | SOUTH | YES | 45 | 2 | 47 | 0 | 1.0175 | 0.765 | 45
SANDH_G3 | -0.017 | 9018 | 3 | SOUTH | YES | 45 | 2 | 48 | 0 | 1.0175 | 0.765 | 45
SANDH_G2 | -0.017 | 9017 | 2 | SOUTH | YES | 45 | 2 | 47 | 0 | 1.0175 | 0.765 | 45
SANDH_G1 | -0.017 | 9016 | 1 | SOUTH | YES | 45 | 2 | 49 | 0 | 1.0175 | 0.765 | 45
DECKR_G2 | -0.017 | 9001 | 2 | SOUTH | YES | 400 | 50 | 427 | 0 | 1.015 | 6.8 | 400
DECKR_G1 | -0.017 | 9000 | 1 | SOUTH | YES | 320 | 50 | 326 | 0 | 1.015 | 5.44 | 320
L_BASTEN1_3Y | -0.018 | 7809 | 1 | SOUTH | YES | 227 | 42 | 227 | 0 | 1.004 | 4.086 | 227
L_BASTEN1_2Y | -0.018 | 7808 | 1 | SOUTH | YES | 146 | 83.5 | 146 | 0 | 1.004 | 2.628 | 146
L_BASTEN1_1Y | -0.018 | 7807 | 1 | SOUTH | YES | 147 | 83.5 | 147 | 0 | 1.004 | 2.646 | 147
L_LOSTPI1_3Y | -0.018 | 7009 | 3 | SOUTH | YES | 173.9 | 72 | 184 | 0 | 1.015 | 3.1302 | 173.9
L_LOSTPI1_2Y | -0.018 | 7008 | 2 | SOUTH | YES | 157.7 | 107 | 164 | 0 | 1.015 | 2.8386 | 157.7
L_LOSTPI1_1Y | -0.018 | 7007 | 1 | SOUTH | YES | 158.7 | 110 | 167 | 0 | 1.015 | 2.8566 | 158.7
DECKR_G6 | -0.018 | 9005 | 6 | SOUTH | YES | 44 | 24 | 47 | 0 | 1.015 | 0.792 | 44
DECKR_G5 | -0.018 | 9004 | 5 | SOUTH | YES | 44 | 24 | 44 | 0 | 1.015 | 0.792 | 44
DECKR_G4 | -0.018 | 9003 | 4 | SOUTH | YES | 44 | 24 | 44 | 0 | 1.015 | 0.792 | 44
DECKR_G3 | -0.018 | 9002 | 3 | SOUTH | YES | 0 | 24 | 42 |  | 1.015 | 0 | 0
L_SIMGID1_3Y | -0.02 | 7006 | 3 | SOUTH | YES | 324.9 | 60 | 331 | 0 | 1.02 | 6.498 | 324.9
L_SIMGID1_2Y | -0.02 | 7005 | 2 | SOUTH | YES | 133 | 32 | 139 | 0 | 1.02 | 2.66 | 133
L_SIMGID1_1Y | -0.02 | 7004 | 1 | SOUTH | YES | 133 | 40 | 137 | 0 | 1.02 | 2.66 | 133
SANDOW_4G | -0.082 | 3432 | 4 | SOUTH | YES | 534 | 460 | 534 |  | 1.029

## Fj
Generator Sensitivities
Name of Bus | P Sensitivity of Bus | Number of Bus | ID | Area Name of Gen | AGC | Gen MW | Min MW | Max MW | V Sensitivity of Bus | Set Volt
L_BUCHAN1_1Y | -0.017 | 7022 | 1 | SOUTH | YES | 14 | 0 | 18 |  | 1 | -0.238 | 14
L_BUCHAN1_3Y | -0.017 | 7024 | 3 | SOUTH | YES | 11 | 0 | 15 |  | 1 | -0.187 | 11 | HOUSTON | -15.1428
L_BUCHAN1_2Y | -0.017 | 7023 | 2 | SOUTH | YES | 0 | 0 | 18 |  | 1 | 0 | 0 | NORTH | 183.4083
L_INKSDA1_1Y | -0.016 | 7026 | 1 | SOUTH | YES | 10 | 0 | 14 |  | 1 | -0.16 | 10 | SOUTH | -135.0838
SANDOW_4G | -0.016 | 3432 | 4 | SOUTH | YES | 534 | 460 | 534 |  | 1.029 |  |  | WEST | 35.5167
L_MARBFA1_2Y | -0.015 | 7029 | 2 | SOUTH | YES | 13 | 0 | 18 |  | 1 | -0.195 | 13
L_FERGUS1_1Y | -0.015 | 7000 | 1 | SOUTH | YES | 399 | 65 | 421 | 0 | 1.015 | -5.985 | 399
L_MARBFA1_1Y | -0.015 | 7028 | 1 | SOUTH | YES | 0 | 0 | 18 |  | 1 | 0 | 0 | HOUSTON | 13825.3008
L_WIRTZ_1G2Y | -0.015 | 7036 | 2 | SOUTH | YES | 18 | 0 | 30 |  | 1 | -0.27 | 18 | NORTH | 19200.9004
L_WIRTZ_1G1Y | -0.015 | 7035 | 1 | SOUTH | YES | 0 | 0 | 29 |  | 1 | 0 | 0 | SOUTH | 13890.6992
DECKR_G5 | -0.014 | 9004 | 5 | SOUTH | YES | 44 | 24 | 44 | 0 | 1.015 | -0.616 | 44 | WEST | 4928.9009
L_MARSFO1G1Y | -0.014 | 7031 | 1 | SOUTH | YES | 22 | 0 | 36 | 0 | 1 | -0.308 | 22
L_AUSTPL1_1Y | -0.014 | 7020 | 1 | SOUTH | YES | 7 | 0 | 8 |  | 1 | -0.098 | 7
DECKR_G4 | -0.014 | 9003 | 4 | SOUTH | YES | 44 | 24 | 44 | 0 | 1.015 | -0.616 | 44 | HOUSTON | -0.0010953
DECKR_G2 | -0.014 | 9001 | 2 | SOUTH | YES | 400 | 50 | 427 | 0 | 1.015 | -5.6 | 400 | NORTH | 0.0095521
L_MARSFO1G3Y | -0.014 | 7033 | 3 | SOUTH | YES | 22 | 0 | 36 | 0 | 1 | -0.308 | 22 | SOUTH | -0.0097248
DECKR_G3 | -0.014 | 9002 | 3 | SOUTH | YES | 0 | 24 | 42 |  | 1.015 | 0 | 0 | WEST | 0.0072058
L_MARSFO1G2Y | -0.014 | 7032 | 2 | SOUTH | YES | 16 | 0 | 35 | 0 | 1 | -0.224 | 16
DECKR_G1 | -0.014 | 9000 | 1 | SOUTH | YES | 320 | 50 | 326 | 0 | 1.015 | -4.48 | 320
L_AUSTPL1_1Y | -0.014 | 7020 | 2 | SOUTH | YES | 7 | 0 | 8 |  | 1 | -0.098 | 7 | N to H | 0.010647
DECKR_G6 | -0.014 | 9005 | 6 | SOUTH | YES | 44 | 24 | 47 | 0 | 1.015 | -0.616 | 44 | N to S | 0.019277
SANDH_G4 | -0.013 | 9019 | 4 | SOUTH | YES | 45 | 2 | 47 | 0 | 1.0175 | -0.585 | 45 | W to N | -0.0023463
SANDHG5C | -0.013 | 9021 | 5C | SOUTH | YES | 140 | 0 | 151 | 0 | 1.0175 | -1.82 | 140 |  | -0.019277
SANDHG5A | -0.013 | 9020 | 5A | SOUTH | YES | 150 | 84 | 159 | 0 | 1.0175 | -1.95 | 150 |  | 0.0023463
SANDH_G1 | -0.013 | 9016 | 1 | SOUTH | YES | 45 | 2 | 49 | 0 | 1.0175 | -0.585 | 45
SANDH_G2 | -0.013 | 9017 | 2 | SOUTH | YES | 45 | 2 | 47 | 0 | 1.0175 | -0.585 | 45
SANDH_G3 | -0.013 | 9018 | 3 | SOUTH | YES | 45 | 2 | 48 | 0 | 1.0175 | -0.585 | 45
L_LOSTPI1_3Y | -0.012 | 7009 | 3 | SOUTH | YES | 173.9 | 72 | 184 | 0 | 1.015 | -2.0868 | 173.9
L_BASTEN1_2Y | -0.012 | 7808 | 1 | SOUTH | YES | 146 | 83.5 | 146 | 0 | 1.004 | -1.752 | 146
L_BASTEN1_1Y | -0.012 | 7807 | 1 | SOUTH | YES | 147 | 83.5 | 147 | 0 | 1.004 | -1.764 | 147
L_LOSTPI1_2Y | -0.012 | 7008 | 2 | SOUTH | YES | 157.7 | 107 | 164 | 0 | 1.015 | -1.8924 | 157.7
L_SIMGID1_1Y | -0.012 | 7004 | 1 | SOUTH | YES | 133 | 40 | 137 | 0 | 1.02 | -1.596 | 133
L_LOSTPI1_1Y | -0.012 | 7007 | 1 | SOUTH | YES | 158.7 | 110 | 167 | 0 | 1.015 | -1.9044 | 158.7
L_SIMGID1_3Y | -0.012 | 7006 | 3 | SOUTH | YES | 324.9 | 60 | 331 | 0 | 1.02 | -3.8988 | 324.9
L_BASTEN1_3Y | -0.012 | 7809 | 1 | SOUTH | YES | 227 | 42 | 227 | 0 | 1.004 | -2.724 | 227
L_SIMGID1_2Y | -0.012 | 7005 | 2 | SOUTH | YES | 133 | 32 | 139 | 0 | 1.02 | -1.596 | 133
L_CANYHY8_1Y | -0.011 | 7487 | 1 | SOUTH | YES | 0 | 0 | 6 |  | 1 | 0 | 0
L_HAYSEN1_3Y | -0.011 | 7016 | 3 | SOUTH | YES | 226 | 74 | 226 | 0 | 1.008 | -2.486 | 226
L_HAYSEN1_1Y | -0.011 | 7014 | 1 | SOUTH | YES | 223 | 74 | 223 | 0 | 1.008 | -2.453 | 223
L_HAYSEN1_4Y | -0.011 | 7017 | 4 | SOUTH | YES | 229 | 74 | 229 | 0 | 1.008 | -2.519 | 229
L_FPPYD11_2Y | -0.011 | 7011 | 2 | SOUTH | YES | 577.4 | 200 | 608 | 0 | 1.02
L_FPPYD11_1Y | -0.011 | 7010 | 1 | SOUTH | YES | 587.4 | 200 | 605 | 0 | 1.02
L_HAYSEN1_2Y | -0.011 | 7015 | 2 | SOUTH | YES | 224 | 74 | 224 | 0 | 1.008 | -2.464 | 224
L_MCQUEE9_1Y | -0.01 | 7605 | 2 | SOUTH | YES | 0 | 0 | 2.4 |  | 1.025 | 0 | 0
L_LAKEWO9_1Y | -0.01 | 7624 | 2 | SOUTH | YES | 0 | 0 | 2.4 |  | 1 | 0 | 0
L_GUADGE1_1Y | -0.01 | 7800 | 1 | SOUTH | YES | 151 | 30 | 151 | 0 | 1.02 | -1.51 | 151
L_LAKEWO9_1Y | -0.01 | 7624 | 1 | SOUTH | YES | 0 | 0 | 2.4 |  | 1 | 0 | 0
L_RIONOG1G2Y | -0.01 | 7811 | 2 | SOUTH | YES | 148 | 0 | 148 | 0 | 1.02 | -1.48 | 148
L_RIONOG1S1Y | -0.01 | 7813 | 4 | SOUTH | YES | 293 | 0 | 293 | 0 | 1.02 | -2.93 | 293
L_GUADGE1_5Y | -0.01 | 7804 | 5 | SOUTH | YES | 183 | 30 | 183 | 0 | 1.02 | -1.83 | 183
L_GUADGE1_2Y | -0.01 | 7801 | 2 | SOUTH | YES | 139 | 30 | 139 | 0 | 1.02 | -1.39 | 139
L_GUADGE1_4Y | -0.01 | 7803 | 4 | SOUTH | YES | 149 | 30 | 149 | 0 | 1.02 | -1.49 | 149
L_GUADGE1_6Y | -0.01 | 7805 | 6 | SOUTH | YES | 204 | 30 | 204 | 0 | 1.02 | -2.04 | 204
L_FPPYD21_3Y | -0.01 | 7012 | 3 | SOUTH | YES | 427.4 | 200 | 436 | 0 | 1.02
L_MCQUEE9_1Y | -0.01 | 7605 | 1 | SOUTH | YES | 0 | 0 | 2.4 |  | 1.025 | 0 | 0
L_RIONOG1G3Y | -0.01 | 7812 | 3 | SOUTH | YES | 150 | 0 | 150 | 0 | 1.02 | -1.5 | 150
L_MCQUEE9_1Y | -0.01 | 7605 | 3 | SOUTH | YES | 0 | 0 | 2.8 |  | 1.025 | 0 | 0
L_GUADGE1_3Y | -0.01 | 7802 | 3 | SOUTH | YES | 146 | 30 | 146 | 0 | 1.02 | -1.46 | 146
L_RIONOG1G1Y | -0.01 | 7810 | 1 | SOUTH | YES | 147 | 0 | 147 | 0 | 1.02 | -1.47 | 147
L_SCHUMA8_1Y | -0.01 | 7609 | 1 | SOUTH | YES | 0 | 0 | 4 |  | 1 | 0 | 0
OWS1 | -0.009 | 5396 | 1 | SOUTH | YES | 417 | 80 | 417 | 0 | 1.027 | -3.753 | 417
LCPCT4 | -0.009 | 5269 | 4 | SOUTH | YES | 45 | 23.1 | 45 | 0 | 1.0249 | -0.405 | 45
VHB3 | -0.009 | 5028 | 3 | SOUTH | YES | 397 | 60 | 397 | 0 | 1.0233 | -3.573 | 397
LCP3 | -0.009 | 5264 | 3 | SOUTH | YES | 58 | 20 | 58 | 0 | 1.0249 | -0.522 | 58
LCPCT1 | -0.009 | 5266 | 1 | SOUTH | YES | 45 | 23.1 | 45 | 0 | 1.0249 | -0.405 | 45
SANMIGUELGEN | -0.009 | 5903 | 1 | SOUTH | YES | 396 | 180 | 396 | 0 | 1.033
AVR1_ST1 | -0.009 | 5477 | 1 | SOUTH | YES | 164 | 138 | 164 | 0 | 1.0232 | -1.476 | 164
CUECPL2A | -0.009 | 8189 | 1 | SOUTH | YES | 12 | 0 | 12 | 0 | 1.02 | -0.108 | 12
JKS1 | -0.009 | 5401 | 1 | SOUTH | YES | 560 | 100 | 560 | 0 | 1.0222
AVR1_CT1 | -0.009 | 5476 | 1 | SOUTH | YES | 150 | 90 | 150 | 0 | 1.0232 | -1.35 | 150
WBT3 | -0.009 | 5438 | 3 | SOUTH | YES | 96 | 25 | 96 | 0 | 1.01 | -0.864 | 96
WBT1 | -0.009 | 5436 | 1 | SOUTH | YES | 25.5 | 20 | 51 | 0 | 1.01 | -0.2295 | 25.5
LCP4 | -0.009 | 5265 | 4 | SOUTH | YES | 95 | 25 | 95 | 0 | 1.0249 | -0.855 | 95
JTD1 | -0.009 | 5111 | 1 | SOUTH | YES | 403 | 80 | 403 | 0 | 1.0215
WBT4 | -0.009 | 5439 | 4 | SOUTH | YES | 151 | 40 | 151 | 0 | 1.01 | -1.359 | 151
VHB1 | -0.009 | 5026 | 1 | SOUTH | YES | 206 | 40 | 206 | 0 | 1.0233 | -1.854 | 206
JTD2 | -0.009 | 5112 | 2 | SOUTH | YES | 406 | 80 | 406 | 0 | 1.0215
OWS2 | -0.009 | 5397 | 2 | SOUTH | YES | 379 | 80 | 379 | 0 | 1.027 | -3.411 | 379
LCPCT2 | -0.009 | 5267 | 2 | SOUTH | YES | 46 | 23.1 | 46 | 0 | 1.0249 | -0.414 | 46
AVR1_CT2 | -0.009 | 5478 | 1 | SOUTH | YES | 145 | 90 | 145 | 0 | 1.0232 | -1.305 | 145
WBT2 | -0.009 | 5437 | 2 | SOUTH | YES | 80 | 25 | 80 | 0 | 1.01 | -0.72 | 80
VHB2 | -0.009 | 5027 | 2 | SOUTH | YES | 220 | 40 | 220 | 0 | 1.0233 | -1.98 | 220
LCPCT3 | -0.009 | 5268 | 3 | SOUTH | YES | 44 | 23.1 | 44 | 0 | 1.0249 | -0.396 | 44
PEARSALLGEN3 | -0.008 | 5892 | 1 | SOUTH | YES | 6.2 | 6 | 23 | 0 | 1.01 | -0.0496 | 6.2
CEL_B_1 | -0.008 | 8517 | 1 | SOUTH | YES | 29 | 0 | 29 | 0 | 1.02 | -0.232 | 29
SI_RAY5 | -0.008 | 5934 | 5 | SOUTH | YES | 10 | 10 | 15 | 0 | 1.025 | -0.08 | 10
VAL_1 | -0.008 | 8506 | 1 | SOUTH | YES | 25 | 0 | 25 | 0 | 1.005 | -0.2 | 25
SI_RAY6 | -0.008 | 5933 | 6 | SOUTH | YES | 19 | 10 | 19 | 0 | 1.025 | -0.152 | 19
SI_RAY10 | -0.008 | 5935 | 10 | SOUTH | YES | 47 | 10 | 47 |  | 1.025 | -0.376 | 47
SI_RAY9 | -0.008 | 5932 | 9 | SOUTH | YES | 38 | 32 | 38 | 0 | 1.025 | -0.304 | 38
FALCONHYDRO3 | -0.008 | 5729 | 3 | SOUTH | YES | 2.8 | 0 | 11 | 0 | 1.02 | -0.0224 | 2.8
FGNTS001 | -0.008 | 8933 | 1 | SOUTH | YES | 142 | 0 | 142 | 0 | 1.03 | -1.136 | 142
PEARSALLGEN1 | -0.008 | 5890 | 1 | SOUTH | YES | 6.2 | 6 | 24 | 0 | 1.01 | -0.0496 | 6.2
MILHWYS | -0.008 | 80003 | F | SOUTH | YES | 0 | 0 | 0 | 0 | 1.0168 | 0 | 0
MVGN#3 | -0.008 | 8938 | 3 | SOUTH | YES | 257 | 0 | 257 | 0 | 1.0304 | -2.056 | 257
HECN3 | -0.008 | 8983 | 3 | SOUTH | YES | 169 | 0 | 169 | 0 | 1.0304 | -1.352 | 169
HECN2 | -0.008 | 8982 | 2 | SOUTH | YES | 148 | 0 | 148 | 0 | 1.0304 | -1.184 | 148
CLO_1 | -0.008 | 8161 | 1 | SOUTH | YES | 633 | 200 | 633 | 0 | 1.03
FGNTS201 | -0.008 | 8935 | 3 | SOUTH | YES | 172 | 0 | 172 | 0 | 1.03 | -1.376 | 172
KOCHREF2 | -0.008 | 8461 | 1 | SOUTH | YES | 38 | 0 | 38 | 0 | 1.014 | -0.304 | 38
VAL_2 | -0.008 | 8507 | 2 | SOUTH | YES | 25 | 0 | 25 | 0 | 1.005 | -0.2 | 25
DAV_2 | -0.008 | 8460 | 2 | SOUTH | YES | 340 | 50 | 340 | 0 | 1.0223 | -2.72 | 340
STARCO_1 | -0.008 | 8511 | 1 | SOUTH | YES | 38 | 0 | 38 | 0 | 1.024 | -0.304 | 38
DAV_1 | -0.008 | 8459 | 1 | SOUTH | YES | 339 | 50 | 339 | 0 | 1.0223 | -2.712 | 339
FALCONHYDRO2 | -0.008 | 5728 | 2 | SOUTH | YES | 3 | 0 | 12 | 0 | 1.02 | -0.024 | 3
SLURR | -0.008 | 88241 | DC | SOUTH | YES | 0 | -150 | 150 |  | 1.03
FALFURRI | -0.008 | 88508 | 1 | SOUTH | YES | 0 | 0 | 0 | 0 | 1.01 | 0 | 0
HECN1 | -0.008 | 8981 | 1 | SOUTH | YES | 148 | 0 | 148 | 0 | 1.0304 | -1.184 | 148
MVGN#1 | -0.008 | 8936 | 1 | SOUTH | YES | 210 | 0 | 210 | 0 | 1.0304 | -1.68 | 210
FGNTS101 | -0.008 | 8934 | 2 | SOUTH | YES | 146 | 0 | 146 | 0 | 1.03 | -1.168 | 146
MVGN#2 | -0.008 | 8937 | 2 | SOUTH | YES | 205 | 0 | 205 | 0 | 1.0304 | -1.64 | 205
FALCONHYDRO1 | -0.008 | 8048 | 1 | SOUTH | YES | 3 | 0 | 12 | 0 | 1.02 | -0.024 | 3
BEEVILLE | -0.008 | 88198 | 1 | SOUTH | YES | 0 | 0 | 0 | 0 | 1.0068 | 0 | 0
PEARSALLGEN2 | -0.008 | 5891 | 1 | SOUTH | YES | 6.2 | 6 | 24 | 0 | 1.01 | -0.0496 | 6.2
FOR_3 | -0.007 | 8153 | 3 | SOUTH | YES | 65.8 | 45 | 73 | 0 | 1.03 | -0.4606 | 65.8
DUP1V_1 | -0.007 | 8066 | 1 | SOUTH | YES | 73 | 0 | 73 | 0 | 1.0031 | -0.511 | 73
FOR_5 | -0.007 | 8155 | 5 | SOUTH | YES | 67.5 | 60 | 74 | 0 | 1.03 | -0.4725 | 67.5
AIRCO_G | -0.007 | 80227 | 1 | SOUTH | YES | 7.6 | 0 | 8 | 0 | 1.014
LAR_1 | -0.007 | 8285 | 1 | SOUTH | YES | 16 | 9 | 32 | 0 | 1.038 | -0.112 | 16
UCAR_1 | -0.007 | 8148 | 2 | SOUTH | YES | 7 | 0 | 7 | 0 | 1.01 | -0.049 | 7
FOR_8 | -0.007 | 80051 | 8 | SOUTH | YES | 28 | 28 | 28 | 0 | 1.015 | -0.196 | 28
VISTRONG1 | -0.007 | 80224 | 1 | SOUTH | YES | 15 | 0 | 15 | 0 | 1.01
LGEGN#3 | -0.007 | 8928 | 3 | SOUTH | YES | 91 | 0 | 100 | 0 | 1.03 | -0.637 | 91
ICPGN#1 | -0.007 | 8930 | 1 | SOUTH | YES | 149 | 0 | 149 | 0 | 1.03 | -1.043 | 149
RAYBURNCC8 | -0.007 | 5512 | 1 | SOUTH | YES | 50 | 18.2 | 50 | 0 | 1.02 | -0.35 | 50
ICPGN#3 | -0.007 | 8932 | 3 | SOUTH | YES | 127 | 0 | 127 | 0 | 1.03 | -0.889 | 127
FOR_2 | -0.007 | 8138 | 2 | SOUTH | YES | 65.8 | 45 | 80 | 0 | 1.03 | -0.4606 | 65.8
FOR_4 | -0.007 | 8154 | 4 | SOUTH | YES | 74.6 | 60 | 81 | 0 | 1.03 | -0.5222 | 74.6
RAYBURNCC7 | -0.007 | 5511 | 1 | SOUTH | YES | 49 | 18.2 | 49 | 0 | 1.02 | -0.343 | 49
CIDINDUS | -0.007 | 86105 | 1 | SOUTH | YES | 0 | -500 | 500 | 0 | 1.01
LGEGN#2 | -0.007 | 8927 | 2 | SOUTH | YES | 153 | 0 | 153 | 0 | 1.03 | -1.071 | 153
RAYBURNGEN2 | -0.007 | 5506 | 1 | SOUTH | YES | 0 | 1 | 11 |  | 1.015 | 0 | 0
RAYBURNGEN1 | -0.007 | 5505 | 1 | SOUTH | YES | 0 | 1 | 11 |  | 1.015 | 0 | 0
RAYBURNGEN3 | -0.007 | 5503 | 1 | SOUTH | YES | 6.2 | 6 | 22 | 0 | 1.015 | -0.0434 | 6.2
CSDR7 | -0.007 | 80138 | 7 | SOUTH | YES | 7 | 0 | 7 | 0 | 1.014 | -0.049 | 7
RAYBURNCC10 | -0.007 | 5509 | 1 | SOUTH | YES | 40 | 5.2 | 40 | 0 | 1.02 | -0.28 | 40
CSDR11 | -0.007 | 80140 | 11 | SOUTH | YES | 39 | 0 | 39 | 0 | 1.0299 | -0.273 | 39
VISTRONG2 | -0.007 | 80225 | 2 | SOUTH | YES | 23 | 0 | 23 | 0 | 1.01
LAR_2 | -0.007 | 8287 | 2 | SOUTH | YES | 9 | 9 | 32 |  | 1.023 | -0.063 | 9
COSW_2 | -0.007 | 8457 | 2 | SOUTH | YES | 14 | 0 | 14 | 0 | 1.027 | -0.098 | 14
CSDR89 | -0.007 | 80137 | 9 | SOUTH | YES | 15 | 0 | 15 | 0 | 1.01 | -0.105 | 15
COSW_1 | -0.007 | 8456 | 1 | SOUTH | YES | 20 | 0 | 20 | 0 | 1.027 | -0.14 | 20
FOR_6 | -0.007 | 8156 | 6 | SOUTH | YES | 26 | 5 | 26 | 0 | 1.03 | -0.182 | 26
REYSHR_G | -0.007 | 80223 | 1 | SOUTH | YES | 12 | 0 | 12 | 0 | 1.032
FOR_10 | -0.007 | 80053 | 10 | SOUTH | YES | 73 | 45 | 73 | 0 | 1.03 | -0.511 | 73
CSDR89 | -0.007 | 80137 | 8 | SOUTH | YES | 39 | 0 | 39 | 0 | 1.01 | -0.273 | 39
ZAPATA | -0.007 | 88299 | 1 | SOUTH | YES | 0 | 0 | 0 | 0 | 1.024 | 0 | 0
ALCOA_G | -0.007 | 80226 | 1 | SOUTH | YES | 48 | 5 | 48 | 0 | 1.014
ICPGN#2 | -0.007 | 8931 | 2 | SOUTH | YES | 150 | 0 | 150 | 0 | 1.03 | -1.05 | 150
CNOPGT1 | -0.007 | 8560 | 1 | SOUTH | YES | 164 | 0 | 164 | 0 | 1.03 | -1.148 | 164
CSDR56 | -0.007 | 80139 | 6 | SOUTH | YES | 39 | 0 | 39 | 0 | 1.01 | -0.273 | 39
CNOPST1 | -0.007 | 8562 | 3 | SOUTH | YES | 153 | 0 | 153 | 0 | 1.03 | -1.071 | 153
LGEGN#1 | -0.007 | 8926 | 1 | SOUTH | YES | 158 | 0 | 158 | 0 | 1.03 | -1.106 | 158
LAR | -0.007 | 80012 | F | SOUTH | YES | 0 | 0 | 0 | 0 | 1.023 | 0 | 0
FOR_1 | -0.007 | 8134 | 1 | SOUTH | YES | 56.4 | 45 | 79 | 0 | 1.03 | -0.3948 | 56.4
CNOPGT2 | -0.007 | 8561 | 2 | SOUTH | YES | 165 | 0 | 165 | 0 | 1.03 | -1.155 | 165
RAYBURNCC9 | -0.007 | 5508 | 1 | SOUTH | YES | 50 | 18.2 | 50 | 0 | 1.02 | -0.35 | 50
LAR_3 | -0.007 | 8288 | 3 | SOUTH | YES | 78.8 | 25 | 105 |  | 1.023 | -0.5516 | 78.8
FOR_9 | -0.007 | 80052 | 9 | SOUTH | YES | 32 | 5 | 32 | 0 | 1.03 | -0.224 | 32
CSDR56 | -0.007 | 80139 | 5 | SOUTH | YES | 15 | 0 | 15 | 0 | 1.01 | -0.105 | 15
UCAR_2 | -0.007 | 8147 | 10 | SOUTH | YES | 21 | 0 | 28 | 0 | 1.0127 | -0.147 | 21
FOR_7 | -0.007 | 8157 | 7 | SOUTH | YES | 46 | 5 | 46 | 0 | 1.03 | -0.322 | 46
ELPS | -0.005 | 8262 | 1 | SOUTH | YES | 6 | 6 | 6 | 0 | 1.039 | -0.03 | 6
EPLVT1 | -0.005 | 80010 | F | SOUTH | YES | 0 | 0 | 0 | 0 | 1.0376 | 0 | 0
STP_GN1___1 | -0.004 | 5911 | 1 | SOUTH | YES | 1282 | 1249 | 1282 | 0 | 1.0406
STP_GN2___2 | -0.004 | 5912 | 2 | SOUTH | YES | 1282 | 1249 | 1282 | 0 | 1.0406
CBE_GT4 | -0.004 | 48735 | 1 | HOUSTON | YES | 86 | 0 | 86 | 0 | 1.029 | -0.344 | 86
CBE_ST12 | -0.004 | 48733 | 1 | HOUSTON | YES | 103.5 | 0 | 103.5 | 0 | 1.029 | -0.414 | 103.5
CBE_GT2 | -0.004 | 48732 | 1 | HOUSTON | YES | 86 | 0 | 86 | 0 | 1.029 | -0.344 | 86
CBE_GT1 | -0.004 | 48731 | 1 | HOUSTON | YES | 86 | 0 | 86 | 0 | 1.029 | -0.344 | 86
AMISTADHDRO1 | -0.004 | 8032 | 1 | SOUTH | YES | 16.5 | 13 | 33 | 0 | 1.035 | -0.066 | 16.5
TGF_GT1_8000 | -0.004 | 48911 | 1 | HOUSTON | YES | 69.2 | 0 | 69.2 | 0 | 1.029 | -0.2768 | 69.2
CBE_ST34 | -0.004 | 48736 | 1 | HOUSTON | YES | 103.5 | 0 | 103.5 | 0 | 1.029 | -0.414 | 103.5
CBE_GT3 | -0.004 | 48734 | 1 | HOUSTON | YES | 86 | 0 | 86 | 0 | 1.029 | -0.344 | 86
AMISTADHDRO2 | -0.004 | 8033 | 2 | SOUTH | YES | 13 | 13 | 25 | 0 | 1.035 | -0.052 | 13
HAMILTON | -0.004 | 88253 | 1 | SOUTH | YES | 0 | 0 | 0 | 0 | 1.04 | 0 | 0
DOW41000 | -0.003 | 49865 | 41 | HOUSTON | YES | 31 | 0 | 50 |  | 1
DOW38200 | -0.003 | 49859 | 33 | HOUSTON | YES | 28 | 0 | 45 | 0 | 1
DOW42000 | -0.003 | 49866 | 42 | HOUSTON | YES | 11 | 0 | 18 |  | 1
TNSCLP3___8 | -0.003 | 39790 | 1 | HOUSTON | YES | 111 | 20 | 111 | 0 | 1.027 | -0.333 | 111
TNSCLP2___8 | -0.003 | 39770 | 1 | HOUSTON | YES | 117 | 20 | 117 | 0 | 1.04 | -0.351 | 117
DOW39100 | -0.003 | 49862 | 36 | HOUSTON | YES | 54 | 0 | 86 | 0 | 1
DOW38300 | -0.003 | 49860 | 32 | HOUSTON | YES | 63 | 0 | 101 |  | 1
DOW17000 | -0.003 | 49851 | 37 | HOUSTON | YES | 39 | 0 | 62 | 0 | 1
DOW49000 | -0.003 | 49869 | 45 | HOUSTON | YES | 59 | 0 | 94 |  | 1
BSF_GT1_8070 | -0.003 | 48520 | 2 | HOUSTON | YES | 10 | 0 | 10 | 0 | 1.0326 | -0.03 | 10
DOW81000 | -0.003 | 49882 | 81 | HOUSTON | YES | 47 | 0 | 76 | 0 | 1
BSF_GT1_8070 | -0.003 | 48520 | 1 | HOUSTON | YES | 72 | 0 | 72 | 0 | 1.0326 | -0.216 | 72
TNSCLP4___8 | -0.003 | 39775 | 1 | HOUSTON | YES | 115 | 20 | 115 | 0 | 1.04 | -0.345 | 115
DOW38100 | -0.003 | 49858 | 31 | HOUSTON | YES | 45 | 0 | 71.4 |  | 1
TNSCLP1___8 | -0.003 | 39760 | 1 | HOUSTON | YES | 116 | 20 | 116 | 0 | 1.04 | -0.348 | 116
DOW39200 | -0.003 | 49863 | 35 | HOUSTON | YES | 55 | 0 | 88 | 0 | 1
DOW65000 | -0.003 | 49876 | 65 | HOUSTON | YES | 63 | 0 | 101 | 0 | 1
DOW84000 | -0.003 | 49886 | 84 | HOUSTON | YES | 107 | 0 | 171 | 0 | 0.98
DOW82000 | -0.003 | 49884 | 82 | HOUSTON | YES | 51 | 0 | 80 | 0 | 1
DOW61000 | -0.003 | 49870 | 61 | HOUSTON | YES | 44 | 0 | 70 | 0 | 1
DOW83000 | -0.003 | 49885 | 83 | HOUSTON | YES | 51 | 0 | 80 | 0 | 1
DOW67000 | -0.003 | 49878 | 67 | HOUSTON | YES | 65 | 0 | 103 | 0 | 1
DOW66000 | -0.003 | 49877 | 66 | HOUSTON | YES | 61 | 0 | 97 | 0 | 1
DOW64000 | -0.003 | 49873 | 64 | HOUSTON | YES | 41 | 0 | 64.8 | 0 | 1
DOW63000 | -0.003 | 49872 | 63 | HOUSTON | YES | 45 | 0 | 72 | 0 | 1
DOW62000 | -0.003 | 49871 | 62 | HOUSTON | YES | 40 | 0 | 63 | 0 | 1
WAP_GN3_3 | -0.002 | 48923 | 3 | HOUSTON | YES | 226 | 93 | 226 |  | 1.0362 | -0.452 | 226
WAP_GN1_1 | -0.002 | 48921 | 1 | HOUSTON | YES | 124.5 | 37 | 166 | 0 | 1.0362 | -0.249 | 124.5
WAP_GN4_4 | -0.002 | 48924 | 4 | HOUSTON | YES | 544 | 217 | 544 |  | 1.0362 | -1.088 | 544
WAP_GN7_7 | -0.002 | 48927 | 7 | HOUSTON | YES | 567 | 277 | 567 |  | 1.035
WAP_GN5_5 | -0.002 | 48925 | 5 | HOUSTON | YES | 230.7 | 278 | 657 | 0 | 1
MNS_GT | -0.002 | 48730 | 1 | HOUSTON | YES | 46.1 | 0 | 46.1 | 0 | 1.029 | -0.0922 | 46.1
WAP_GN6_6 | -0.002 | 48926 | 6 | HOUSTON | YES | 645 | 280 | 645 |  | 1.035
BVE_ST1_GN1 | -0.002 | 48523 | 3 | HOUSTON | YES | 246 | 0 | 246 |  | 1.035 | -0.492 | 246
BVE_GT1_GT1 | -0.002 | 48521 | 1 | HOUSTON | YES | 172 | 0 | 172 |  | 1.035 | -0.344 | 172
AK_GT1__8040 | -0.002 | 48510 | 1 | HOUSTON | YES | 34 | 8.1 | 34 |  | 1.029 | -0.068 | 34
BVE_GT2_5035 | -0.002 | 48522 | 2 | HOUSTON | YES | 170 | 0 | 170 |  | 1.035 | -0.34 | 170
WAP_GN8_8 | -0.002 | 48928 | 8 | HOUSTON | YES | 603 | 275 | 603 |  | 1.035
WAPGT21_GT1 | -0.002 | 48929 | B1 | HOUSTON | YES | 0 | 0 | 13 |  | 1.05 | 0 | 0
WAP_GN2_2 | -0.002 | 48922 | 2 | HOUSTON | YES | 122.2 | 37 | 163 | 0 | 1.0362 | -0.2444 | 122.2
EXN_GT | -0.001 | 49837 | 4 | HOUSTON | YES | 81 | 21.3 | 86 | 0 | 1.0326 | -0.081 | 81
EXN944GT | -0.001 | 49831 | 13 | HOUSTON | YES | 33 | 5.4 | 35 | 0 | 1.0326 | -0.033 | 33
EXN942GT | -0.001 | 49829 | 11 | HOUSTON | YES | 20 | 5.4 | 21 | 0 | 1.0326 | -0.02 | 20
SRB_GN2_2 | -0.001 | 48852 | 2 | HOUSTON | YES | 174 | 26 | 174 | 0 | 1.0217 | -0.174 | 174
SRB_GT211035 | -0.001 | 48855 | B2 | HOUSTON | YES | 0 | 0 | 12 |  | 1.014 | 0 | 0
EXN_15GT | -0.001 | 49803 | 1 | HOUSTON | YES | 33 | 8.3 | 35 |  | 1.0326 | -0.033 | 33
SJS_GT1_GT1 | -0.001 | 48841 | 1 | HOUSTON | YES | 49 | 49 | 83 | 0 | 1.0362 | -0.049 | 49
SRB_GN4_4 | -0.001 | 48854 | 4 | HOUSTON | YES | 226 | 35 | 226 |  | 1.0326 | -0.226 | 226
TNSLCGN1__8 | -0.001 | 39190 | 1 | HOUSTON | YES | 30 | 10 | 30 |  | 1.025 | -0.03 | 30
THW_3132 | -0.001 | 48875 | B | HOUSTON | YES | 57 | 5 | 57 | 0 | 1.0435 | -0.057 | 57
THW_4344 | -0.001 | 48881 | G | HOUSTON | YES | 58 | 5 | 58 | 0 | 1.0435 | -0.058 | 58
THW_3334 | -0.001 | 48877 | D | HOUSTON | YES | 58 | 5 | 58 | 0 | 1.0435 | -0.058 | 58
THW_3334 | -0.001 | 48877 | C | HOUSTON | YES | 58 | 5 | 58 | 0 | 1.0435 | -0.058 | 58
THW_3132 | -0.001 | 48875 | A | HOUSTON | YES | 57 | 5 | 57 | 0 | 1.0435 | -0.057 | 57
THW_ST4_ST_4 | -0.001 | 48874 | 4 | HOUSTON | YES | 108 | 19 | 108 | 0 | 1.0435 | -0.108 | 108
THW_ST3_ST_3 | -0.001 | 48873 | 3 | HOUSTON | YES | 110 | 19 | 110 | 0 | 1.0435 | -0.11 | 110
SRB_GT211035 | -0.001 | 48855 | B1 | HOUSTON | YES | 0 | 0 | 17 |  | 1.014 | 0 | 0
THW_4142 | -0.001 | 48879 | E | HOUSTON | YES | 58 | 5 | 58 | 0 | 1.0435 | -0.058 | 58
SRB_GN3_3 | -0.001 | 48853 | 3 | HOUSTON | YES | 220 | 35 | 220 |  | 1.0326 | -0.22 | 220
THW_4344 | -0.001 | 48881 | H | HOUSTON | YES | 58 | 5 | 58 | 0 | 1.0435 | -0.058 | 58
SRB_GN1_1 | -0.001 | 48851 | 1 | HOUSTON | YES | 176 | 26 | 176 | 0 | 1.0217 | -0.176 | 176
SOL_GT1 | -0.001 | 48845 | 1 | HOUSTON | YES | 16.2 | 15.4 | 16.2 |  | 1.0326 | -0.0162 | 16.2
SJS_GT2_GT2 | -0.001 | 48842 | 2 | HOUSTON | YES | 49 | 49 | 81 | 0 | 1.0362 | -0.049 | 49
SHELLG3_3020 | -0.001 | 48822 | 2 | HOUSTON | YES | 30 | 0 | 30 |  | 1.029 | -0.03 | 30
SHELLG3_3020 | -0.001 | 48822 | 1 | HOUSTON | YES | 39 | 0 | 39 |  | 1.029 | -0.039 | 39
SHELLG2 | -0.001 | 48821 | 2 | HOUSTON | YES | 72 | 34.5 | 72 |  | 1.029 | -0.072 | 72
THW_4142 | -0.001 | 48879 | F | HOUSTON | YES | 57 | 5 | 57 | 0 | 1.0435 | -0.057 | 57
PHR_GN2_2 | -0.001 | 48772 | MB | HOUSTON | YES | 0 | 72 | 459 |  | 1.0362
EXN_16GT | -0.001 | 49804 | 2 | HOUSTON | YES | 32 | 8.3 | 34 |  | 1.0326 | -0.032 | 32
EXN938GT | -0.001 | 49826 | 5 | HOUSTON | YES | 43 | 9.2 | 45.9 | 0 | 1.0326 | -0.043 | 43
PSG_GT3_8060 | -0.001 | 48742 | 1 | HOUSTON | YES | 164 | 50 | 164 | 0 | 1.0326 | -0.164 | 164
PSG_GT2_8040 | -0.001 | 48741 | 1 | HOUSTON | YES | 164 | 50 | 164 | 0 | 1.0326 | -0.164 | 164
PSG_GN2_8050 | -0.001 | 48740 | 1 | HOUSTON | YES | 178 | 60 | 178 | 0 | 1.0326 | -0.178 | 178
GBY_83841065 | -0.001 | 48693 | F | HOUSTON | YES | 20 | 20 | 52 | 0 | 1.0362 | -0.02 | 20
LPE_GT4_8085 | -0.001 | 48514 | 4 | HOUSTON | YES | 41 | 0 | 41 | 0 | 1.0362 | -0.041 | 41
GBY_81821075 | -0.001 | 48692 | D | HOUSTON | YES | 20 | 20 | 54 | 0 | 1.0362 | -0.02 | 20
GBY_81821075 | -0.001 | 48692 | C | HOUSTON | YES | 48 | 20 | 48 | 0 | 1.0362 | -0.048 | 48
GBY_73741085 | -0.001 | 48691 | B | HOUSTON | YES | 47 | 20 | 47 | 0 | 1.0362 | -0.047 | 47
DPEC_GT45070 | -0.001 | 48644 | 4 | HOUSTON | YES | 158 | 98 | 158 | 0 | 1.0319 | -0.158 | 158
DPEC_GT35010 | -0.001 | 48643 | 3 | HOUSTON | YES | 160 | 98 | 160 | 0 | 1.0319 | -0.16 | 160
DPEC_GT25025 | -0.001 | 48642 | 2 | HOUSTON | YES | 156 | 98 | 156 | 0 | 1.0319 | -0.156 | 156
DIB_GT3_8090 | -0.001 | 48614 | 4 | HOUSTON | YES | 77.2 | 15 | 77.2 | 0 | 1.0326 | -0.0772 | 77.2
DIB_ST1_8085 | -0.001 | 48613 | 3 | HOUSTON | YES | 69 | 0 | 69 | 0 | 1.0326 | -0.069 | 69
DIB_GT2_8075 | -0.001 | 48612 | 2 | HOUSTON | YES | 65 | 0 | 65 | 0 | 1.0326 | -0.065 | 65
CHE_GN4_8025 | -0.001 | 48594 | 4 | HOUSTON | YES | 142 | 60 | 142 | 0 | 1.0362 | -0.142 | 142
EXN941GT | -0.001 | 49828 | 10 | HOUSTON | YES | 19 | 5.4 | 20 | 0 | 1.0326 | -0.019 | 19
CBY_GN2_2 | -0.001 | 48582 | 2 | HOUSTON | YES | 751 | 110 | 751 | 0 | 1.0435 | -0.751 | 751
CTL_GN2_8155 | -0.001 | 48565 | 5 | HOUSTON | YES | 11 | 3.4 | 11 |  | 1.0362 | -0.011 | 11
CTL_GN1_8145 | -0.001 | 48564 | 4 | HOUSTON | YES | 55 | 12.9 | 55 |  | 1.0362 | -0.055 | 55
CTL_GT3_8135 | -0.001 | 48562 | 2 | HOUSTON | YES | 91 | 30.3 | 91 |  | 1.0362 | -0.091 | 91
CAL_ST1_8000 | -0.001 | 48552 | 2 | HOUSTON | YES | 65 | 0 | 65 | 0 | 1.0326 | -0.065 | 65
EXN943GT | -0.001 | 49830 | 12 | HOUSTON | YES | 19 | 5.4 | 20 | 0 | 1.0326 | -0.019 | 19
EXN_17GT | -0.001 | 49805 | 3 | HOUSTON | YES | 31 | 8.3 | 33 |  | 1.0326 | -0.031 | 31
BYU_GT3_8060 | -0.001 | 48533 | 3 | HOUSTON | YES | 67 | 0 | 67 |  | 1.0362 | -0.067 | 67
BYU_GT2_8055 | -0.001 | 48532 | 2 | HOUSTON | YES | 62 | 0 | 62 |  | 1.0362 | -0.062 | 62
BYU_GT1_8075 | -0.001 | 48531 | 1 | HOUSTON | YES | 65 | 0 | 65 |  | 1.0362 | -0.065 | 65
LPE_GT3_8080 | -0.001 | 48513 | 3 | HOUSTON | YES | 41 | 0 | 41 | 0 | 1.0362 | -0.041 | 41
EXN_14GT | -0.001 | 49838 | 14 | HOUSTON | YES | 140 | 0 | 148 |  | 1.0326 | -0.14 | 140
LPE_GT2_8075 | -0.001 | 48512 | 2 | HOUSTON | YES | 42 | 0 | 42 | 0 | 1.0362 | -0.042 | 42
LPE_GT1_8070 | -0.001 | 48511 | 1 | HOUSTON | YES | 42 | 0 | 42 | 0 | 1.0362 | -0.042 | 42
APD_GT1_8005 | -0.001 | 48500 | 1 | HOUSTON | YES | 140 | 54.6 | 140 |  | 1.0362 | -0.14 | 140
TNBP_CGN1_8 | -0.001 | 38580 | 1 | HOUSTON | YES | 60 | 0 | 60 | 0 | 1.0435 | -0.06 | 60
TNDOWCGNGG8 | -0.001 | 39480 | 1 | HOUSTON | YES | 30 | 10 | 30 | 0 | 1.0437 | -0.03 | 30
TNDOWCGNSG8 | -0.001 | 39470 | 1 | HOUSTON | YES | 32 | 10 | 32 | 0 | 1.0437 | -0.032 | 32
TNTXCTY4CG8 | -0.001 | 38714 | 1 | HOUSTON | YES | 103 | 59 | 103 | 0 | 1.044 | -0.103 | 103
TNTXCTY3CG8 | -0.001 | 38713 | 1 | HOUSTON | YES | 85 | 59 | 85 | 0 | 1.044 | -0.085 | 85
TNTXCTY2CG8 | -0.001 | 38712 | 1 | HOUSTON | YES | 102 | 59 | 102 | 0 | 1.044 | -0.102 | 102
TNBP_CGN4_8 | -0.001 | 38690 | 3 | HOUSTON | YES | 40 | 0 | 40 | 0 | 1.0435 | -0.04 | 40
TNBPAMCG4_8 | -0.001 | 38614 | 4 | HOUSTON | YES | 96 | 0 | 96 | 0 | 1.0435 | -0.096 | 96
TNBPAMCG3_8 | -0.001 | 38613 | 3 | HOUSTON | YES | 152 | 0 | 152 | 0 | 1.0435 | -0.152 | 152
TNBPAMCG2_8 | -0.001 | 38612 | 2 | HOUSTON | YES | 150 | 0 | 150 | 0 | 1.0435 | -0.15 | 150
TNBPAMCG1_8 | -0.001 | 38611 | 1 | HOUSTON | YES | 155 | 0 | 155 | 0 | 1.0435 | -0.155 | 155
TNBP_CGN3_8 | -0.001 | 38600 | 5 | HOUSTON | YES | 53 | 0 | 53 | 0 | 1.0435 | -0.053 | 53
TNBP_CGN2_8 | -0.001 | 38590 | 2 | HOUSTON | YES | 66 | 0 | 66 | 0 | 1.0435 | -0.066 | 66
CTL_GT2_8130 | -0.001 | 48561 | 1 | HOUSTON | YES | 103 | 30.3 | 103 |  | 1.0362 | -0.103 | 103
CAL_GT1_8045 | -0.001 | 48551 | 1 | HOUSTON | YES | 152 | 0 | 152 | 0 | 1.0326 | -0.152 | 152
PR_GT1__9040 | -0.001 | 48761 | 1 | HOUSTON | YES | 35 | 0 | 35 | 0 | 1 | -0.035 | 35
EXN945GT | -0.001 | 49832 | 9 | HOUSTON | YES | 19 | 9.2 | 20 | 0 | 1.0326 | -0.019 | 19
BYU_GT4_8065 | -0.001 | 48534 | 4 | HOUSTON | YES | 65 | 0 | 65 |  | 1.0362 | -0.065 | 65
CHE_GT1_8015 | -0.001 | 48593 | 1 | HOUSTON | YES | 173 | 50 | 173 | 0 | 1.0362 | -0.173 | 173
DIB_GT1_8080 | -0.001 | 48611 | 1 | HOUSTON | YES | 64 | 0 | 64 | 0 | 1.0326 | -0.064 | 64
CTL_GT4_8140 | -0.001 | 48563 | 3 | HOUSTON | YES | 94 | 30.3 | 94 |  | 1.0362 | -0.094 | 94
DPEC_GT15040 | -0.001 | 48641 | 1 | HOUSTON | YES | 162 | 98 | 162 | 0 | 1.0319 | -0.162 | 162
SHELLG1_3015 | -0.001 | 48820 | 1 | HOUSTON | YES | 71 | 34.5 | 71 |  | 1.029 | -0.071 | 71
DPEC_ST55065 | -0.001 | 48645 | 5 | HOUSTON | YES | 282 | 0 | 282 | 0 | 1.0319 | -0.282 | 282
GBY_83841065 | -0.001 | 48693 | E | HOUSTON | YES | 20 | 20 | 56 | 0 | 1.0362 | -0.02 | 20
GBY_73741085 | -0.001 | 48691 | A | HOUSTON | YES | 48 | 20 | 48 | 0 | 1.0362 | -0.048 | 48
TNTXCTY1CG8 | -0.001 | 38711 | 1 | HOUSTON | YES | 105 | 59 | 105 | 0 | 1.044 | -0.105 | 105
THW_5556 | 0 | 48887 | F | HOUSTON | YES | 16.4 | 5 | 57 |  | 1.0319 | 0 | 16.4
THW_5354 | 0 | 48886 | D | HOUSTON | YES | 16.6 | 5 | 58 |  | 1.0319 | 0 | 16.6
THW_5152 | 0 | 48885 | B | HOUSTON | YES | 0 | 5 | 55 |  | 1.0319 | 0 | 0
THW_GT1_GT_1 | 0 | 48883 | B2 | HOUSTON | YES | 0 | 0 | 12 |  | 1.043 | 0 | 0
CVC_GT4_8005 | 0 | 48815 | 4 | HOUSTON | YES | 165 | 91.8 | 165 | 0 | 1.0362 | 0 | 165
CVC_ST5_5040 | 0 | 48814 | 1 | HOUSTON | YES | 133 | 91.8 | 133 |  | 1.029 | 0 | 133
CVC_GT1_5035 | 0 | 48813 | 1 | HOUSTON | YES | 155 | 91.8 | 155 |  | 1.029 | 0 | 155
THW_5556 | 0 | 48887 | E | HOUSTON | YES | 16.6 | 5 | 58 |  | 1.0319 | 0 | 16.6
PSA_GN1_8165 | 0 | 48796 | 1 | HOUSTON | YES | 104 | 43.1 | 104 | 0 | 1.0362 | 0 | 104
PSA_GT4_8145 | 0 | 48794 | 4 | HOUSTON | YES | 66 | 20.3 | 66 | 0 | 1.0362 | 0 | 66
PSA_GT3_8150 | 0 | 48793 | 3 | HOUSTON | YES | 70 | 20.3 | 70 | 0 | 1.0362 | 0 | 70
PSA_GT2_8155 | 0 | 48792 | 2 | HOUSTON | YES | 66 | 20.3 | 66 | 0 | 1.0362 | 0 | 66
PSA_GT1_8160 | 0 | 48791 | 1 | HOUSTON | YES | 65 | 20.8 | 65 | 0 | 1.0362 | 0 | 65
THW_5354 | 0 | 48886 | C | HOUSTON | YES | 16.4 | 5 | 57 |  | 1.0319 | 0 | 16.4
GBY_GN5_5 | 0 | 48690 | 5 | HOUSTON | YES | 298.5 | 81 | 398 | 0 | 1.0362 | 0 | 298.5
THW_5152 | 0 | 48885 | A | HOUSTON | YES | 16.4 | 5 | 57 |  | 1.0319 | 0 | 16.4
EP_1_2 | 0 | 48651 | 2 | HOUSTON | YES | 21 | 10 | 21 | 0 | 1.0362 | 0 | 21
EP_1_2 | 0 | 48651 | 1 | HOUSTON | YES | 5 | 0 | 5 | 0 | 1.0362 | 0 | 5
BTE_ST1_8070 | 0 | 48598 | 4 | HOUSTON | YES | 234 | 60 | 234 | 0 | 1.0261 | 0 | 234
BTE_GT4_8055 | 0 | 48597 | 3 | HOUSTON | YES | 163 | 130 | 163 | 0 | 1.0261 | 0 | 163
BTE_GT3_8045 | 0 | 48596 | 2 | HOUSTON | YES | 158 | 130 | 158 | 0 | 1.0261 | 0 | 158
BTE_GT2_8075 | 0 | 48595 | 1 | HOUSTON | YES | 163 | 130 | 163 | 0 | 1.0261 | 0 | 163
CHE_GT2_5030 | 0 | 48591 | 2 | HOUSTON | YES | 173 | 50 | 173 |  | 1.029 | 0 | 173
CBY_GN1_1 | 0 | 48581 | 1 | HOUSTON | YES | 748 | 108 | 748 | 0 | 1.0435 | 0 | 748
PSA_GT5_8140 | 0 | 48795 | 5 | HOUSTON | YES | 64 | 20.3 | 64 | 0 | 1.0362 | 0 | 64
CVC_GT3_5045 | 0 | 48811 | 3 | HOUSTON | YES | 158 | 91.8 | 158 |  | 1.029 | 0 | 158
PSA_GT6_8135 | 0 | 48797 | 6 | HOUSTON | YES | 59 | 34.5 | 59 | 0 | 1.0362 | 0 | 59
CVC_GT2_5020 | 0 | 48812 | 2 | HOUSTON | YES | 159 | 91.8 | 159 |  | 1.029 | 0 | 159
FTR_CN4_5095 | 0.003 | 48674 | 4 | NORTH | YES | 380 | 0 | 380 | 0 | 1.0319 | 1.14 | 380
FTR_GT3_5085 | 0.003 | 48673 | 3 | NORTH | YES | 158 | 0 | 158 | 0 | 1.0319 | 0.474 | 158
FTR_GT2_5110 | 0.003 | 48672 | 2 | NORTH | YES | 159 | 0 | 159 | 0 | 1.0319 | 0.477 | 159
FTR_GT1_5105 | 0.003 | 48671 | 1 | NORTH | YES | 156 | 0 | 156 | 0 | 1.0319 | 0.468 | 156
DANSBY14 | 0.003 | 32892 | 1 | NORTH | YES | 81 | 25 | 108 | 0 | 1.035 | 0.243 | 81
ATKINS4 | 0.003 | 32890 | MB | NORTH | YES | 0 | 5 | 22 |  | 1.031 | 0 | 0
ATKINS7 | 0.003 | 32888 | 1 | NORTH | YES | 0 | 4 | 17 |  | 1.028 | 0 | 0
ATKINS6 | 0.003 | 32887 | MB | NORTH | YES | 0 | 12 | 51 |  | 1.028 | 0 | 0
ATKINS3 | 0.003 | 32886 | MB | NORTH | YES | 0 | 5 | 12 |  | 1 | 0 | 0
DANSBY2 | 0.003 | 32884 | 1 | NORTH | YES | 46 | 2 | 46 | 0 | 1.015 | 0.138 | 46
TAMUGEN1 | 0.003 | 32798 | 1 | NORTH | YES | 32 | 0 | 32 |  | 1.02 | 0.096 | 32
ATKINS5 | 0.003 | 32891 | MB | NORTH | YES | 0 | 5 | 25 |  | 1.031 | 0 | 0
GIBN_CREK_G1 | 0.004 | 990 | 1 | NORTH | YES | 464 | 200 | 464 | 0 | 1.0275
FRNDDRCS | 0.005 | 60202 | SC | WEST | YES | 0 | 0 | 0 | 0 | 1.0259 | 0 | 0
SWMESA | 0.006 | 6016 | 1 | WEST | YES | 11.2 | 0 | 75 |  | 1.03 | 0.0672 | 11.2
TNTNPONE_28 | 0.006 | 39970 | 1 | NORTH | YES | 154 | 30 | 154 |  | 1.04
TNTNPONE_18 | 0.006 | 39960 | 1 | NORTH | YES | 152 | 30 | 152 |  | 1.04
TNWDWRDU2_8 | 0.006 | 38332 | 1 | WEST | YES | 12 | 0 | 80 |  | 1.0232 | 0.072 | 12
ORNNWP1 | 0.006 | 60017 | 1 | WEST | YES | 12 | 0 | 80 |  | 1.027 | 0.072 | 12
RIO_DRCS | 0.006 | 60201 | SC | WEST | YES | 0 | 0 | 0 | 0 | 1.04 | 0 | 0
KM NWP | 0.006 | 60019 | 1 | WEST | YES | 12 | 0 | 80 |  | 1.03 | 0.072 | 12
DSKY1 | 0.006 | 60018 | 1 | WEST | YES | 12.6 | 0 | 84 | 0 | 1.032 | 0.0756 | 12.6
WDWDU1 | 0.006 | 60016 | 1 | WEST | YES | 12 | 0 | 80 |  | 1.033 | 0.072 | 12
KM SWP | 0.006 | 60007 | 1 | WEST | YES | 12 | 0 | 80 |  | 1.03 | 0.072 | 12
KM SEP | 0.006 | 60005 | 1 | WEST | YES | 6 | 0 | 40 |  | 1.035 | 0.036 | 6
KM NEP | 0.006 | 60003 | 1 | WEST | YES | 12 | 0 | 80 |  | 1.03 | 0.072 | 12
DSKY2 | 0.006 | 60000 | 1 | WEST | YES | 11.5 | 0 | 76.5 |  | 1.039 | 0.069 | 11.5
MCDDONAL_8 | 0.007 | 1333 | 1 | WEST | YES | 21.4 | 0 | 214.2 | 0 | 1.01 | 0.1498 | 21.4
OCOTILLO_1G | 0.007 | 1328 | 1 | WEST | YES | 5.8 | 0 | 58 |  | 0.99 | 0.0406 | 5.8
STANTONW_8 | 0.007 | 1326 | 1 | WEST | YES | 10.1 | 0 | 100.5 | 0 | 1.01 | 0.0707 | 10.1
BSP_1 | 0.007 | 1320 | 1 | WEST | YES | 25.8 | 2.9 | 25.8 |  | 1
AIRTRICITY_8 | 0.007 | 1170 | 1 | WEST | YES | 18 | 0 | 180 | 0 | 1.01 | 0.126 | 18
KINDERMG_3G | 0.007 | 1071 | 1 | WEST | YES | 45.7 | 12 | 45.7 | 0 | 1.01
KINDERMG_2G | 0.007 | 1070 | 1 | WEST | YES | 45.7 | 12 | 45.7 | 0 | 1.01
L_DELAWA1_1Y | 0.007 | 7038 | 2 | WEST | YES | 4.5 | 0 | 30 | 0 | 1 | 0.0315 | 4.5
KINDERMG_1G | 0.007 | 1069 | 1 | WEST | YES | 25 | 5 | 25 | 0 | 1.01
L_DELAWA1_1Y | 0.007 | 7038 | 1 | WEST | YES | 5.2 | 0 | 35 | 0 | 1 | 0.0364 | 5.2
SCURRYCW_1G | 0.007 | 1068 | 1 | WEST | YES | 14.1 | 0 | 141 |  | 1.01 | 0.0987 | 14.1
CIELOGEN_2G | 0.007 | 1062 | 1 | WEST | YES | 6.1 | 0 | 61 |  | 1 | 0.0427 | 6.1
LEG_2___2 | 0.007 | 48722 | 2 | NORTH | YES | 853 | 357 | 853 | 0 | 1.0348
LEG_1___1 | 0.007 | 48721 | 1 | NORTH | YES | 836 | 357 | 836 | 0 | 1.0348
CIELOGEN_1G | 0.007 | 1061 | 1 | WEST | YES | 9.9 | 0 | 99 |  | 1 | 0.0693 | 9.9
LONGSHORT_5 | 0.007 | 1058 | 1 | NORTH | YES | 15 | 0 | 149 |  | 0.95 | 0.105 | 15
CALENG3G_3G | 0.007 | 1047 | 3 | WEST | YES | 69 | 27 | 69 | 0 | 1.017 | 0.483 | 69
CALENG2G_2G | 0.007 | 1046 | 2 | WEST | YES | 74 | 27 | 74 | 0 | 1.017 | 0.518 | 74
SNYDERW1A | 0.007 | 6637 | 1 | WEST | YES | 6.3 | 0 | 63 | 0 | 1.025 | 0.0441 | 6.3
CALENG1G_1G | 0.007 | 1045 | 1 | WEST | YES | 73 | 27 | 73 | 0 | 1.017 | 0.511 | 73
MRGNFG_6G | 0.007 | 1044 | F | WEST | YES | 66 | 66 | 66 |  | 0.99 | 0.462 | 66
MRGNEG_5G | 0.007 | 1043 | E | WEST | YES | 68 | 68 | 68 |  | 0.99 | 0.476 | 68
MRGNDG_4G | 0.007 | 1042 | D | WEST | YES | 70 | 69 | 70 |  | 0.99 | 0.49 | 70
RDCNYNG1 | 0.007 | 36998 | 1 | WEST | YES | 8.4 | 0 | 84 | 0 | 1.01 | 0.0588 | 8.4
MRGNCG_3G | 0.007 | 1041 | C | WEST | YES | 70 | 69 | 70 |  | 0.99 | 0.49 | 70
MRGNBG_2G | 0.007 | 1040 | B | WEST | YES | 71 | 70 | 71 |  | 0.99 | 0.497 | 71
MRGNAG_1G | 0.007 | 1039 | A | WEST | YES | 69 | 69 | 69 |  | 0.99 | 0.483 | 69
MORGAN5G_5G | 0.007 | 1037 | 5 | WEST | YES | 137 | 40 | 137 |  | 0.99 | 0.959 | 137
HORSH4 | 0.007 | 60072 | 1 | WEST | YES | 17.2 | 0 | 115 | 0 | 1.025 | 0.1204 | 17.2
HORSH1 | 0.007 | 60066 | 1 | WEST | YES | 33.3 | 0 | 222 | 0 | 1.005 | 0.2331 | 33.3
TIEHVSG_2G | 0.007 | 11025 | 1 | WEST | YES | 211 | 63 | 211 | 0 | 1.017 | 1.477 | 211
PB6GEN_7G | 0.007 | 1008 | 6 | WEST | YES | 515 | 130 | 515 | 0 | 1.022 | 3.605 | 515
TIEHVCG_4G | 0.007 | 11024 | 1 | WEST | YES | 149 | 103 | 149 | 0 | 1.017 | 1.043 | 149
TIEHVCG_3G | 0.007 | 11023 | 1 | WEST | YES | 132 | 103 | 132 | 0 | 1.017 | 0.924 | 132
TIEHVCG_2G | 0.007 | 11022 | 1 | WEST | YES | 132 | 103 | 132 | 0 | 1.017 | 0.924 | 132
TIEHVCG_1G | 0.007 | 11021 | 1 | WEST | YES | 145 | 103 | 145 | 0 | 1.017 | 1.015 | 145
TIEHVSG_1G | 0.007 | 11020 | 1 | WEST | YES | 211 | 63 | 211 | 0 | 1.017 | 1.477 | 211
NAV6ST | 0.007 | 11014 | 1 | WEST | YES | 115 | 40 | 115 | 0 | 1.017 | 0.805 | 115
NAV5CT | 0.007 | 11013 | 1 | WEST | YES | 80 | 18 | 80 | 0 | 1.017 | 0.56 | 80
NAV4CT | 0.007 | 11012 | 1 | WEST | YES | 80 | 18 | 80 | 0 | 1.017 | 0.56 | 80
NAV3ST | 0.007 | 11011 | 1 | WEST | YES | 115 | 40 | 115 | 0 | 1.017 | 0.805 | 115
NAV2CT | 0.007 | 11009 | 1 | WEST | YES | 80 | 18 | 80 | 0 | 1.017 | 0.56 | 80
PB5GEN_6G | 0.007 | 1007 | 5 | WEST | YES | 115 | 40 | 115 | 0 | 1.022 | 0.805 | 115
NAV1CT | 0.007 | 11001 | 1 | WEST | YES | 80 | 18 | 80 | 0 | 1.017 | 0.56 | 80
PBCTEGE_5G | 0.007 | 1006 | E | WEST | YES | 65 | 65 | 68 | 0 | 1.022 | 0.455 | 65
PBCTDGE_4G | 0.007 | 1005 | D | WEST | YES | 65 | 65 | 65 | 0 | 1.022 | 0.455 | 65
CIRELLO | 0.007 | 60060 | 1 | WEST | YES | 35 | 0 | 233 | 0 | 1 | 0.245 | 35
PBCTCGE_3G | 0.007 | 1004 | C | WEST | YES | 62 | 62 | 66 | 0 | 1.022 | 0.434 | 62
L_GASCCR1_1N | 0.007 | 76031 | 1 | WEST | YES | 15 | 0 | 150 | 0 | 1 | 0.105 | 15
L_DIVIDE1_1N | 0.007 | 76091 | 1 | WEST | YES | 26.5 | 0 | 375 | 0 | 1 | 0.1855 | 26.5
PBCTBGE_2G | 0.007 | 1003 | B | WEST | YES | 65 | 65 | 66 | 0 | 1.022 | 0.455 | 65
L_SWEETW1_4N | 0.007 | 71060 | 1 | WEST | YES | 15.7 | 0 | 105 | 0 | 1 | 0.1099 | 15.7
L_SWEETW1_3N | 0.007 | 71059 | 1 | WEST | YES | 17.8 | 0 | 119 | 0 | 1 | 0.1246 | 17.8
L_SWEETW1_2N | 0.007 | 71057 | 1 | WEST | YES | 20.3 | 0 | 135 | 0 | 1 | 0.1421 | 20.3
L_SWEETW1_1N | 0.007 | 71054 | 1 | WEST | YES | 16.1 | 0 | 107.5 | 0 | 1 | 0.1127 | 16.1
L_BITTCR1_1N | 0.007 | 71051 | 1 | WEST | YES | 5.6 | 0 | 37.5 |  | 1.01 | 0.0392 | 5.6
AEPWIND_8 | 0.007 | 1354 | 1 | WEST | YES | 15.2 | 0 | 101.2 |  | 1.01 | 0.1064 | 15.2
HORSH3 | 0.007 | 60070 | 1 | WEST | YES | 33.6 | 0 | 224 | 0 | 1.025 | 0.2352 | 33.6
HORSH2 | 0.007 | 60068 | 1 | WEST | YES | 27.6 | 0 | 184 | 0 | 1.025 | 0.1932 | 27.6
LOUIS1A | 0.007 | 60063 | 1 | WEST | YES | 25.5 | 0 | 170.2 | 0 | 1.02 | 0.1785 | 25.5
BUFGGEN | 0.007 | 60058 | 1 | WEST | YES | 18 | 0 | 120 |  | 1 | 0.126 | 18
PBCTAGE_1G | 0.007 | 1002 | A | WEST | YES | 64 | 64 | 65 | 0 | 1.022 | 0.448 | 64
CALHN_G1 | 0.007 | 60057 | 1 | WEST | YES | 17.1 | 0 | 114 | 0 | 1.042 | 0.1197 | 17.1
NWPWRG1_1G | 0.007 | 1350 | 1 | WEST | YES | 3.4 | 0 | 34.3 |  | 1.02 | 0.0238 | 3.4
WESTXWIN_1G | 0.007 | 1349 | 1 | WEST | YES | 0.7 | 0 | 6.6 |  | 1.02 | 0.0049 | 0.7
TRENTIPP_8 | 0.007 | 1343 | 1 | WEST | YES | 22.5 | 0 | 150 |  | 1.014 | 0.1575 | 22.5
ROSCOEWI_5 | 0.008 | 1057 | 1 | WEST | YES | 12.6 | 0 | 126.5 |  | 0.99 | 0.1008 | 12.6
ROSCOEW_5 | 0.008 | 1049 | 1 | WEST | YES | 20.9 | 0 | 209 |  | 0.99 | 0.1672 | 20.9
OKLAUN1G | 0.008 | 6752 | 1 | WEST | YES | 629 | 175 | 629 | 0 | 1.035
OKLA7A | 0.008 | 6100 | 1 | WEST | YES | 50 | -220 | 220 | 0 | 1.035 | 0.4 | 50
CALFREST_6G | 0.008 | 13136 | 6 | NORTH | YES | 176 | 40 | 176 | 0 | 1.035 | 1.408 | 176
CALFREST_5G | 0.008 | 13135 | 5 | NORTH | YES | 157 | 57 | 157 | 0 | 1.035 | 1.256 | 157
CALFREST_4G | 0.008 | 13134 | 4 | NORTH | YES | 156 | 40 | 156 | 0 | 1.035 | 1.248 | 156
CALFREST_3G | 0.008 | 13133 | 3 | NORTH | YES | 174 | 40 | 174 | 0 | 1.035 | 1.392 | 174
CALFREST_2G | 0.008 | 13132 | 2 | NORTH | YES | 155 | 57 | 155 | 0 | 1.035 | 1.24 | 155
CALFREST_1G | 0.008 | 13131 | 1 | NORTH | YES | 152 | 40 | 152 | 0 | 1.035 | 1.216 | 152
WFCOGEN_2G | 0.008 | 1482 | 2 | WEST | YES | 12 | 12 | 17 | 0 | 1 | 0.096 | 12
WFCOGEN_2G | 0.008 | 1482 | 1 | WEST | YES | 12 | 12 | 20 | 0 | 1 | 0.096 | 12
WFCOGEN_1G | 0.008 | 1479 | 2 | WEST | YES | 12 | 12 | 20 | 0 | 1 | 0.096 | 12
WFCOGEN_1G | 0.008 | 1479 | 1 | WEST | YES | 12 | 12 | 20 | 0 | 1 | 0.096 | 12
MESQUITW_2G | 0.008 | 1438 | 1 | WEST | YES | 23.6 | 0 | 236 |  | 1.01 | 0.1888 | 23.6
MESQUITW_1G | 0.008 | 1437 | 1 | WEST | YES | 40 | 0 | 400 | 0 | 1.023 | 0.32 | 40
GRHAMSES_1G | 0.008 | 1433 | 1 | WEST | YES | 242 | 60 | 242 | 0 | 1.038 | 1.936 | 242
GRHAMSES_2G | 0.008 | 1432 | 2 | WEST | YES | 369 | 90 | 369 | 0 | 1.023 | 2.952 | 369
BBRN_2G | 0.008 | 3382 | 2 | NORTH | YES | 610 | 225 | 610 | 0 | 1.0345
BBRN_1G | 0.008 | 3381 | 1 | NORTH | YES | 597 | 225 | 597 | 0 | 1.0345
SWETWATR_4G | 0.008 | 1419 | 4 | WEST | YES | 61 | 36 | 61 | 0 | 1.039 | 0.488 | 61
SWETWATR_3G | 0.008 | 1418 | 3 | WEST | YES | 68 | 36 | 68 | 0 | 1.039 | 0.544 | 68
SWETWATR_2G | 0.008 | 1417 | 2 | WEST | YES | 72 | 36 | 72 | 0 | 1.039 | 0.576 | 72
SWETWATR_1G | 0.008 | 1416 | 1 | WEST | YES | 30 | 18 | 30 | 0 | 1.039 | 0.24 | 30
WHRLWIND1A | 0.008 | 60081 | 1 | WEST | YES | 6 | 0 | 60 | 0 | 1.03 | 0.048 | 6
WILDHRS11A | 0.008 | 60052 | 1 | WEST | YES | 12.6 | 0 | 126.5 | 0 | 1.005 | 0.1008 | 12.6
NTHLK3_G | 0.009 | 2383 | 3 | NORTH | YES | 247.4 | 50 | 329 | 0 | 1.029 | 2.2266 | 247.4
NTHLK2_G | 0.009 | 2382 | 2 | NORTH | YES | 0 | 35 | 181 |  | 1.029 | 0 | 0
NTHLK1_G | 0.009 | 2381 | 1 | NORTH | YES | 0 | 35 | 156 |  | 1.029 | 0 | 0
COLLIN_1G | 0.009 | 2371 | MB | NORTH | YES | 0 | 40 | 138 |  | 1.022 | 0 | 0
STEAM3 | 0.009 | 950 | 1 | NORTH | YES | 41 | 13 | 41 | 0 | 1.02 | 0.369 | 41
HANDLEY_5G | 0.009 | 1949 | 5 | NORTH | YES | 0 | 150 | 435 |  | 1.03 | 0 | 0
HANDLEY_4G | 0.009 | 1948 | 4 | NORTH | YES | 217.5 | 150 | 435 | 0 | 1.022 | 1.9575 | 217.5
HANDLEY_3G | 0.009 | 1947 | 3 | NORTH | YES | 353.4 | 100 | 392 | 0 | 1.03 | 3.1806 | 353.4
HANDLEY_2G | 0.009 | 1946 | MB | NORTH | YES | 0 | 30 | 68 |  | 1.003 | 0 | 0
STEAM2 | 0.009 | 949 | 1 | NORTH | YES | 26 | 8 | 26 | 0 | 0.99 | 0.234 | 26
HANDLEY_1G | 0.009 | 1945 | MB | NORTH | YES | 0 | 25 | 36 |  | 1.003 | 0 | 0
MDLTHELP_4G | 0.009 | 1944 | 4 | NORTH | YES | 214 | 74 | 214 | 0 | 1.02 | 1.926 | 214
MDLTHELP_3G | 0.009 | 1943 | 3 | NORTH | YES | 215 | 74 | 215 | 0 | 1.02 | 1.935 | 215
MDLTHELP_2G | 0.009 | 1942 | 2 | NORTH | YES | 215 | 74 | 215 | 0 | 1.02 | 1.935 | 215
STEAM1 | 0.009 | 948 | 1 | NORTH | YES | 0 | 12 | 20 |  | 1.02 | 0 | 0
MDLTHELP_1G | 0.009 | 1941 | 1 | NORTH | YES | 215 | 74 | 215 | 0 | 1.02 | 1.935 | 215
MDLTHELP_6G | 0.009 | 1938 | 6 | NORTH | YES | 229 | 74 | 229 | 0 | 1.02 | 2.061 | 229
MDLTHELP_5G | 0.009 | 1937 | 5 | NORTH | YES | 225 | 74 | 225 | 0 | 1.02 | 2.025 | 225
COMCHEPK_2G | 0.009 | 1899 | 2 | NORTH | YES | 1164 | 1128 | 1164 | 0 | 1.031
SPENCER_G5 | 0.009 | 924 | 1 | NORTH | YES | 52 | 20 | 64 | 0 | 1.03 | 0.468 | 52
RWMILLER01 | 0.009 | 332 | 1 | NORTH | YES | 75 | 18.5 | 75 | 0 | 1.04 | 0.675 | 75
COMCHEPK_1G | 0.009 | 1898 | 1 | NORTH | YES | 1164 | 1150 | 1164 | 0 | 1.031
DECRDOVA_5G | 0.009 | 1895 | D | NORTH | YES | 65 | 65 | 70 | 0 | 1.029 | 0.585 | 65
DECRDOVA_4G | 0.009 | 1894 | C | NORTH | YES | 65 | 65 | 70 | 0 | 1.029 | 0.585 | 65
DECRDOVA_3G | 0.009 | 1893 | B | NORTH | YES | 65 | 65 | 70 | 0 | 1.029 | 0.585 | 65
SPENCER_G4 | 0.009 | 923 | 1 | NORTH | YES | 48 | 20 | 61 | 0 | 1.03 | 0.432 | 48
DECRDOVA_2G | 0.009 | 1892 | A | NORTH | YES | 65 | 65 | 71 | 0 | 1.029 | 0.585 | 65
DECRDOVA_1G | 0.009 | 1889 | 1 | NORTH | YES | 779 | 255 | 779 | 0 | 1.022 | 7.011 | 779
WLFHOLW_3G | 0.009 | 1879 | 3 | NORTH | YES | 268 | 89.3 | 268 | 0 | 1.029 | 2.412 | 268
WLFHOLW_2G | 0.009 | 1878 | 2 | NORTH | YES | 219 | 105 | 219 | 0 | 1.029 | 1.971 | 219
OLINGER_G4 | 0.009 | 845 | 1 | NORTH | YES | 59.1 | 0 | 76 | 0 | 1.03 | 0.5319 | 59.1
MRSSHPRD01 | 0.009 | 345 | 2 | WEST | YES | 12 | 0 | 12 |  | 1.03 | 0.108 | 12
WLFHOLW_1G | 0.009 | 1877 | 1 | NORTH | YES | 216 | 89.3 | 216 | 0 | 1.029 | 1.944 | 216
EAGLEMNT_3G | 0.009 | 1863 | MB | NORTH | YES | 0 | 50 | 378 |  | 1.033 | 0 | 0
EAGLEMNT_2G | 0.009 | 1862 | MB | NORTH | YES | 0 | 40 | 100 |  | 1.033 | 0 | 0
EAGLEMNT_1G | 0.009 | 1861 | MB | NORTH | YES | 0 | 30 | 112 |  | 1.033 | 0 | 0
OLINGER_G3 | 0.009 | 844 | 1 | NORTH | YES | 118.3 | 45 | 148 | 0 | 1.03 | 1.0647 | 118.3
MOSES_3G | 0.009 | 1703 | 3 | NORTH | YES | 808 | 463 | 808 | 0 | 1.031
MOSES_2G | 0.009 | 1702 | 2 | NORTH | YES | 579 | 175 | 579 | 0 | 1.031
DENISNDM | 0.009 | 6948 | 2 | NORTH | YES | 40 | 5 | 40 | 0 | 1.015 | 0.36 | 40
DENISNDM | 0.009 | 6948 | 1 | NORTH | YES | 40 | 5 | 40 | 0 | 1.015 | 0.36 | 40
MOSES_1G | 0.009 | 1701 | 1 | NORTH | YES | 560 | 175 | 560 | 0 | 1.031
VALLEY_3G | 0.009 | 1689 | 3 | NORTH | YES | 186.2 | 25 | 354 | 0 | 1.015 | 1.6758 | 186.2
OLINGER_G2 | 0.009 | 843 | 1 | NORTH | YES | 86.7 | 25 | 105 | 0 | 1.03 | 0.7803 | 86.7
MRSSHPRD | 0.009 | 344 | 1 | WEST | YES | 12 | 0 | 12 |  | 1.03 | 0.108 | 12
VALLEY_2G | 0.009 | 1688 | 2 | NORTH | YES | 527 | 90 | 527 | 0 | 1.036 | 4.743 | 527
VALLLEY_1G | 0.009 | 1687 | 1 | NORTH | YES | 140 | 15 | 175 | 0 | 1.036 | 1.26 | 140
LAMARPWR_6G | 0.009 | 1683 | 6 | NORTH | YES | 199 | 129.1 | 199 | 0 | 1.031 | 1.791 | 199
DCEAST | 0.009 | 5925 | 1 | NORTH | YES | 400.3 | -600 | 600 | 0 | 1.025 | 3.6027 | 400.3
LAMARPWR_5G | 0.009 | 1682 | 5 | NORTH | YES | 163 | 67.7 | 163 | 0 | 1.031 | 1.467 | 163
OLINGER_G1 | 0.009 | 842 | 1 | NORTH | YES | 63.1 | 20 | 80 | 0 | 1.03 | 0.5679 | 63.1
LAMARPWR_4G | 0.009 | 1681 | 4 | NORTH | YES | 164 | 67.7 | 164 | 0 | 1.031 | 1.476 | 164
LAMARPWR_3G | 0.009 | 1680 | 3 | NORTH | YES | 199 | 129.1 | 199 | 0 | 1.031 | 1.791 | 199
LAMARPWR_2G | 0.009 | 1679 | 2 | NORTH | YES | 155 | 67.7 | 155 | 0 | 1.031 | 1.395 | 155
LAMARPWR_1G | 0.009 | 1678 | 1 | NORTH | YES | 154 | 67.7 | 154 | 0 | 1.031 | 1.386 | 154
NEWMAN_G5 | 0.009 | 837 | 1 | NORTH | YES | 0 | 15 | 37 |  | 1.01 | 0 | 0
RWMILLER05 | 0.009 | 336 | 5 | NORTH | YES | 101 | 0 | 101 | 0 | 1.04 | 0.909 | 101
PEC_3G | 0.009 | 1677 | 3 | NORTH | YES | 91 | 35 | 91 | 0 | 1.022 | 0.819 | 91
PEC_2G | 0.009 | 1676 | 2 | NORTH | YES | 84 | 35 | 84 | 0 | 1.022 | 0.756 | 84
PEC_1G | 0.009 | 1675 | 1 | NORTH | YES | 80 | 35 | 80 | 0 | 1.022 | 0.72 | 80
SLSTR1PP_1G | 0.009 | 1643 | 1 | NORTH | YES | 6 | 0 | 60 | 0 | 1.022 | 0.054 | 6
JCKCNTY803 | 0.009 | 582 | 3 | NORTH | YES | 147 | 0 | 147 | 0 | 1.022 | 1.323 | 147
TGATEWAY_4G | 0.009 | 13119 | 4 | NORTH | YES | 399 | 65 | 399 | 0 | 1.035 | 3.591 | 399
TGATEWAY_3G | 0.009 | 13118 | 3 | NORTH | YES | 146 | 30 | 146 | 0 | 1.035 | 1.314 | 146
TGATEWAY_2G | 0.009 | 13117 | 2 | NORTH | YES | 128 | 30 | 128 | 0 | 1.035 | 1.152 | 128
BARTNWND_1G | 0.009 | 1600 | 1 | WEST | YES | 12 | 0 | 120 | 0 | 1.022 | 0.108 | 12
TGATEWAY_1G | 0.009 | 13116 | 1 | NORTH | YES | 149 | 30 | 149 | 0 | 1.035 | 1.341 | 149
FPLEFR2S_G | 0.009 | 12424 | 4 | NORTH | YES | 412 | 191 | 412 | 0 | 1 | 3.708 | 412
FPLEFR2C_G | 0.009 | 12423 | 3 | NORTH | YES | 162 | 72 | 162 | 0 | 1 | 1.458 | 162
FPLEFR2B_G | 0.009 | 12422 | 2 | NORTH | YES | 160 | 72 | 160 | 0 | 1 | 1.44 | 160
FPLEFR2A_G | 0.009 | 12421 | 1 | NORTH | YES | 170 | 72 | 170 | 0 | 1 | 1.53 | 170
FPLEFR1S_G | 0.009 | 12414 | 4 | NORTH | YES | 414 | 191 | 414 | 0 | 1 | 3.726 | 414
FPLEFR1C_G | 0.009 | 12413 | 3 | NORTH | YES | 159 | 72 | 159 | 0 | 1 | 1.431 | 159
FPLEFR1B_G | 0.009 | 12412 | 2 | NORTH | YES | 157 | 72 | 157 | 0 | 1 | 1.413 | 157
FPLEFR1A_G | 0.009 | 12411 | 1 | NORTH | YES | 170 | 72 | 170 | 0 | 1 | 1.53 | 170
KMICHIST6_G | 0.009 | 11696 | 6 | NORTH | YES | 303 | 60 | 303 | 0 | 1.029 | 2.727 | 303
JCKCNTY802 | 0.009 | 581 | 2 | NORTH | YES | 147 | 0 | 147 | 0 | 1.022 | 1.323 | 147
RWMILLER04 | 0.009 | 335 | 4 | NORTH | YES | 102 | 0 | 102 | 0 | 1.04 | 0.918 | 102
KMICHICT5_G | 0.009 | 11695 | 5 | NORTH | YES | 138 | 80 | 138 | 0 | 1.029 | 1.242 | 138
KMICHICT4_G | 0.009 | 11694 | 4 | NORTH | YES | 136 | 80 | 136 | 0 | 1.029 | 1.224 | 136
KMICHIST3_G | 0.009 | 11693 | 3 | NORTH | YES | 310 | 60 | 310 | 0 | 1.029 | 2.79 | 310
KMICHICT2_G | 0.009 | 11692 | 2 | NORTH | YES | 144 | 80 | 144 | 0 | 1.029 | 1.296 | 144
KMICHICT1_G | 0.009 | 11691 | 1 | NORTH | YES | 142 | 80 | 142 | 0 | 1.029 | 1.278 | 142
WCPWRCO_3G | 0.009 | 1455 | 3 | NORTH | YES | 242 | 50 | 242 | 0 | 1.023 | 2.178 | 242
WCPWRCO_2G | 0.009 | 1454 | 2 | NORTH | YES | 204 | 50 | 204 | 0 | 1.023 | 1.836 | 204
WCPWRCO_1G | 0.009 | 1453 | 1 | NORTH | YES | 204 | 50 | 204 | 0 | 1.023 | 1.836 | 204
JCKCNTY801 | 0.009 | 580 | 1 | NORTH | YES | 288 | 0 | 288 | 0 | 1.022 | 2.592 | 288
NTHTEXAS03 | 0.009 | 505 | 3 | NORTH | YES | 15 | 15 | 38 | 0 | 1.015 | 0.135 | 15
RWMILLER03 | 0.009 | 334 | 3 | NORTH | YES | 156 | 65 | 208 | 0 | 1.04 | 1.404 | 156
CHAMPION_1G | 0.009 | 3348 | MB | NORTH | YES | 0 | 42 | 42 |  | 1 | 0 | 0
NTHTEXAS02 | 0.009 | 504 | 2 | NORTH | YES | 5 | 5 | 18 | 0 | 1.015 | 0.045 | 5
STRYKER_2G | 0.009 | 3108 | 2 | NORTH | YES | 484 | 75 | 484 | 0 | 1.029 | 4.356 | 484
STRYKER_1G | 0.009 | 3107 | 1 | NORTH | YES | 140.5 | 45 | 182 | 0 | 1.029 | 1.2645 | 140.5
MARTLAKE_3G | 0.009 | 3099 | 3 | NORTH | YES | 804 | 500 | 804 | 0 | 1.031
MARTLAKE_2G | 0.009 | 3098 | 2 | NORTH | YES | 795 | 461 | 795 | 0 | 1.031
RWMILLER02 | 0.009 | 333 | 2 | NORTH | YES | 119 | 37 | 119 | 0 | 1.04 | 1.071 | 119
MARTLAKE_1G | 0.009 | 3097 | 1 | NORTH | YES | 799 | 500 | 799 | 0 | 1.031
LKHB2_G | 0.009 | 2452 | 2 | NORTH | YES | 514 | 80 | 514 | 0 | 1.029 | 4.626 | 514
LKHB1_G | 0.009 | 2451 | 1 | NORTH | YES | 0 | 80 | 391 |  | 1.029 | 0 | 0
MTCK3_G | 0.009 | 2419 | MB | NORTH | YES | 0 | 10 | 63 |  | 0.9667 | 0 | 0
MTCK2_G | 0.009 | 2418 | 2 | NORTH | YES | 0 | 10 | 23 |  | 0.9667 | 0 | 0
MTCK8_G | 0.009 | 2417 | 8 | NORTH | YES | 477 | 60 | 556 | 0 | 1.029 | 4.293 | 477
MTCK7_G | 0.009 | 2414 | 7 | NORTH | YES | 0 | 30 | 114 |  | 1.029 | 0 | 0
MTCK6_G | 0.009 | 2413 | 6 | NORTH | YES | 0 | 30 | 118 |  | 1.029 | 0 | 0
NTHTEXAS01 | 0.009 | 503 | 1 | NORTH | YES | 5 | 5 | 18 | 0 | 1.015 | 0.045 | 5
JNSNCNTY802 | 0.01 | 367 | 2 | NORTH | YES | 90 | 20 | 90 | 0 | 1.02 | 0.9 | 90
JNSNCNTY802 | 0.01 | 366 | 1 | NORTH | YES | 168 | 20 | 168 | 0 | 1.02 | 1.68 | 168
ENNSTRAC_2G | 0.01 | 12323 | 2 | NORTH | YES | 116 | 100 | 116 | 0 | 1.043 | 1.16 | 116
ENNSTRAC_1G | 0.01 | 12322 | 1 | NORTH | YES | 196 | 130 | 196 | 0 | 1.043 | 1.96 | 196
TRINIDAD_6G | 0.01 | 3126 | 1 | NORTH | YES | 226 | 46 | 226 | 0 | 1 | 2.26 | 226
THOUSE_2G | 0.011 | 3404 | 2 | NORTH | YES | 805 | 250 | 805 | 0 | 1.026 | 8.855 | 805
THOUSE_1G | 0.011 | 3403 | 1 | NORTH | YES | 563 | 200 | 563 | 0 | 1.026 | 6.193 | 563
WHITNYDM02 | 0.015 | 245 | 2 | NORTH | YES | 15 | 0 | 15 | 0 | 1.035 | 0.225 | 15
WHITNYDM01 | 0.015 | 244 | 1 | NORTH | YES | 15 | 0 | 15 | 0 | 1.035 | 0.225 | 15
BOSQUESW804 | 0.016 | 253 | 2 | NORTH | YES | 83 | 0 | 83 | 0 | 1.032 | 1.328 | 83
BOSQUESW803 | 0.016 | 251 | 2 | NORTH | YES | 144 | 0 | 144 | 0 | 1.032 | 2.304 | 144
BOSQUESW501 | 0.017 | 247 | 2 | NORTH | YES | 151 | 0 | 151 | 0 | 1.03 | 2.567 | 151
BOSQUESW502 | 0.017 | 239 | 1 | NORTH | YES | 149 | 0 | 149 | 0 | 1.03 | 2.533 | 149
LAKE_CRK2_G | 0.047 | 3417 | 2 | NORTH | YES | 227 | 40 | 227 |  | 1.029 | 10.669 | 227
LAKE_CRK1_G | 0.047 | 3416 | 1 | NORTH | YES | 35.4 | 33 | 75 | 0 | 1.043 | 1.6638 | 35.4

## Fk
Generator Sensitivities
Name of Bus | P Sensitivity of Bus | Number of Bus | ID | Area Name of Gen | AGC | Gen MW | Min MW | Max MW | V Sensitivity of Bus | Set Volt
L_BASTEN1_3Y | -0.56 | 7809 | 1 | SOUTH | YES | 227 | 42 | 227 | 0 | 1.004 | -127.12 | 227
L_BASTEN1_2Y | -0.56 | 7808 | 1 | SOUTH | YES | 146 | 83.5 | 146 | 0 | 1.004 | -81.76 | 146 | HOUSTON | -163.5323
L_BASTEN1_1Y | -0.56 | 7807 | 1 | SOUTH | YES | 147 | 83.5 | 147 | 0 | 1.004 | -82.32 | 147 | NORTH | 1084.7235
SANDH_G2 | -0.161 | 9017 | 2 | SOUTH | YES | 45 | 2 | 47 | 0 | 1.0175 | -7.245 | 45 | SOUTH | -1300.0474
SANDHG5A | -0.161 | 9020 | 5A | SOUTH | YES | 150 | 84 | 159 | 0 | 1.0175 | -24.15 | 150 | WEST | 233.5234
SANDH_G4 | -0.161 | 9019 | 4 | SOUTH | YES | 45 | 2 | 47 | 0 | 1.0175 | -7.245 | 45
SANDHG5C | -0.161 | 9021 | 5C | SOUTH | YES | 140 | 0 | 151 | 0 | 1.0175 | -22.54 | 140
SANDH_G1 | -0.161 | 9016 | 1 | SOUTH | YES | 45 | 2 | 49 | 0 | 1.0175 | -7.245 | 45 | HOUSTON | 13825.3008
SANDH_G3 | -0.161 | 9018 | 3 | SOUTH | YES | 45 | 2 | 48 | 0 | 1.0175 | -7.245 | 45 | NORTH | 19200.9004
L_AUSTPL1_1Y | -0.125 | 7020 | 2 | SOUTH | YES | 7 | 0 | 8 |  | 1 | -0.875 | 7 | SOUTH | 13890.7012
L_AUSTPL1_1Y | -0.125 | 7020 | 1 | SOUTH | YES | 7 | 0 | 8 |  | 1 | -0.875 | 7 | WEST | 4928.9004
L_CANYHY8_1Y | -0.112 | 7487 | 1 | SOUTH | YES | 0 | 0 | 6 |  | 1 | 0 | 0
L_HAYSEN1_3Y | -0.11 | 7016 | 3 | SOUTH | YES | 226 | 74 | 226 | 0 | 1.008 | -24.86 | 226
L_HAYSEN1_1Y | -0.11 | 7014 | 1 | SOUTH | YES | 223 | 74 | 223 | 0 | 1.008 | -24.53 | 223 | HOUSTON | -0.011828
L_HAYSEN1_4Y | -0.11 | 7017 | 4 | SOUTH | YES | 229 | 74 | 229 | 0 | 1.008 | -25.19 | 229 | NORTH | 0.056493
L_HAYSEN1_2Y | -0.11 | 7015 | 2 | SOUTH | YES | 224 | 74 | 224 | 0 | 1.008 | -24.64 | 224 | SOUTH | -0.093591
DECKR_G1 | -0.103 | 9000 | 1 | SOUTH | YES | 320 | 50 | 326 | 0 | 1.015 | -32.96 | 320 | WEST | 0.047378
DECKR_G2 | -0.103 | 9001 | 2 | SOUTH | YES | 400 | 50 | 427 | 0 | 1.015 | -41.2 | 400
L_RIONOG1G3Y | -0.103 | 7812 | 3 | SOUTH | YES | 150 | 0 | 150 | 0 | 1.02 | -15.45 | 150
L_RIONOG1G2Y | -0.103 | 7811 | 2 | SOUTH | YES | 148 | 0 | 148 | 0 | 1.02 | -15.244 | 148 | N to H | 0.068322
L_RIONOG1G1Y | -0.103 | 7810 | 1 | SOUTH | YES | 147 | 0 | 147 | 0 | 1.02 | -15.141 | 147 | N to S | 0.15008
L_RIONOG1S1Y | -0.103 | 7813 | 4 | SOUTH | YES | 293 | 0 | 293 | 0 | 1.02 | -30.179 | 293 | W to N | -0.009115
L_SCHUMA8_1Y | -0.101 | 7609 | 1 | SOUTH | YES | 0 | 0 | 4 |  | 1 | 0 | 0 |  | -0.15008
L_MARSFO1G3Y | -0.1 | 7033 | 3 | SOUTH | YES | 22 | 0 | 36 | 0 | 1 | -2.2 | 22 |  | 0.009115
L_MARSFO1G1Y | -0.1 | 7031 | 1 | SOUTH | YES | 22 | 0 | 36 | 0 | 1 | -2.2 | 22
L_MARSFO1G2Y | -0.1 | 7032 | 2 | SOUTH | YES | 16 | 0 | 35 | 0 | 1 | -1.6 | 16
L_GUADGE1_5Y | -0.097 | 7804 | 5 | SOUTH | YES | 183 | 30 | 183 | 0 | 1.02 | -17.751 | 183
L_GUADGE1_6Y | -0.097 | 7805 | 6 | SOUTH | YES | 204 | 30 | 204 | 0 | 1.02 | -19.788 | 204
L_GUADGE1_1Y | -0.097 | 7800 | 1 | SOUTH | YES | 151 | 30 | 151 | 0 | 1.02 | -14.647 | 151
L_GUADGE1_4Y | -0.097 | 7803 | 4 | SOUTH | YES | 149 | 30 | 149 | 0 | 1.02 | -14.453 | 149
L_GUADGE1_2Y | -0.097 | 7801 | 2 | SOUTH | YES | 139 | 30 | 139 | 0 | 1.02 | -13.483 | 139
L_GUADGE1_3Y | -0.097 | 7802 | 3 | SOUTH | YES | 146 | 30 | 146 | 0 | 1.02 | -14.162 | 146
L_MCQUEE9_1Y | -0.096 | 7605 | 3 | SOUTH | YES | 0 | 0 | 2.8 |  | 1.025 | 0 | 0
L_MCQUEE9_1Y | -0.096 | 7605 | 2 | SOUTH | YES | 0 | 0 | 2.4 |  | 1.025 | 0 | 0
L_MCQUEE9_1Y | -0.096 | 7605 | 1 | SOUTH | YES | 0 | 0 | 2.4 |  | 1.025 | 0 | 0
WBT2 | -0.094 | 5437 | 2 | SOUTH | YES | 80 | 25 | 80 | 0 | 1.01 | -7.52 | 80
JTD2 | -0.094 | 5112 | 2 | SOUTH | YES | 406 | 80 | 406 | 0 | 1.0215
WBT4 | -0.094 | 5439 | 4 | SOUTH | YES | 151 | 40 | 151 | 0 | 1.01 | -14.194 | 151
WBT1 | -0.094 | 5436 | 1 | SOUTH | YES | 25.5 | 20 | 51 | 0 | 1.01 | -2.397 | 25.5
WBT3 | -0.094 | 5438 | 3 | SOUTH | YES | 96 | 25 | 96 | 0 | 1.01 | -9.024 | 96
JTD1 | -0.094 | 5111 | 1 | SOUTH | YES | 403 | 80 | 403 | 0 | 1.0215
AVR1_CT2 | -0.093 | 5478 | 1 | SOUTH | YES | 145 | 90 | 145 | 0 | 1.0232 | -13.485 | 145
AVR1_CT1 | -0.093 | 5476 | 1 | SOUTH | YES | 150 | 90 | 150 | 0 | 1.0232 | -13.95 | 150
AVR1_ST1 | -0.093 | 5477 | 1 | SOUTH | YES | 164 | 138 | 164 | 0 | 1.0232 | -15.252 | 164
OWS2 | -0.093 | 5397 | 2 | SOUTH | YES | 379 | 80 | 379 | 0 | 1.027 | -35.247 | 379
VHB1 | -0.093 | 5026 | 1 | SOUTH | YES | 206 | 40 | 206 | 0 | 1.0233 | -19.158 | 206
VHB2 | -0.093 | 5027 | 2 | SOUTH | YES | 220 | 40 | 220 | 0 | 1.0233 | -20.46 | 220
VHB3 | -0.093 | 5028 | 3 | SOUTH | YES | 397 | 60 | 397 | 0 | 1.0233 | -36.921 | 397
OWS1 | -0.093 | 5396 | 1 | SOUTH | YES | 417 | 80 | 417 | 0 | 1.027 | -38.781 | 417
LCP3 | -0.092 | 5264 | 3 | SOUTH | YES | 58 | 20 | 58 | 0 | 1.0249 | -5.336 | 58
LCPCT4 | -0.092 | 5269 | 4 | SOUTH | YES | 45 | 23.1 | 45 | 0 | 1.0249 | -4.14 | 45
LCPCT2 | -0.092 | 5267 | 2 | SOUTH | YES | 46 | 23.1 | 46 | 0 | 1.0249 | -4.232 | 46
LCP4 | -0.092 | 5265 | 4 | SOUTH | YES | 95 | 25 | 95 | 0 | 1.0249 | -8.74 | 95
JKS1 | -0.092 | 5401 | 1 | SOUTH | YES | 560 | 100 | 560 | 0 | 1.0222
LCPCT1 | -0.092 | 5266 | 1 | SOUTH | YES | 45 | 23.1 | 45 | 0 | 1.0249 | -4.14 | 45
LCPCT3 | -0.092 | 5268 | 3 | SOUTH | YES | 44 | 23.1 | 44 | 0 | 1.0249 | -4.048 | 44
SANMIGUELGEN | -0.087 | 5903 | 1 | SOUTH | YES | 396 | 180 | 396 | 0 | 1.033
L_MARBFA1_2Y | -0.086 | 7029 | 2 | SOUTH | YES | 13 | 0 | 18 |  | 1 | -1.118 | 13
L_MARBFA1_1Y | -0.086 | 7028 | 1 | SOUTH | YES | 0 | 0 | 18 |  | 1 | 0 | 0
PEARSALLGEN3 | -0.081 | 5892 | 1 | SOUTH | YES | 6.2 | 6 | 23 | 0 | 1.01 | -0.5022 | 6.2
PEARSALLGEN1 | -0.081 | 5890 | 1 | SOUTH | YES | 6.2 | 6 | 24 | 0 | 1.01 | -0.5022 | 6.2
PEARSALLGEN2 | -0.081 | 5891 | 1 | SOUTH | YES | 6.2 | 6 | 24 | 0 | 1.01 | -0.5022 | 6.2
L_LAKEWO9_1Y | -0.08 | 7624 | 1 | SOUTH | YES | 0 | 0 | 2.4 |  | 1 | 0 | 0
L_WIRTZ_1G1Y | -0.08 | 7035 | 1 | SOUTH | YES | 0 | 0 | 29 |  | 1 | 0 | 0
L_LAKEWO9_1Y | -0.08 | 7624 | 2 | SOUTH | YES | 0 | 0 | 2.4 |  | 1 | 0 | 0
L_FERGUS1_1Y | -0.08 | 7000 | 1 | SOUTH | YES | 399 | 65 | 421 | 0 | 1.015 | -31.92 | 399
L_WIRTZ_1G2Y | -0.08 | 7036 | 2 | SOUTH | YES | 18 | 0 | 30 |  | 1 | -1.44 | 18
BEEVILLE | -0.075 | 88198 | 1 | SOUTH | YES | 0 | 0 | 0 | 0 | 1.0068 | 0 | 0
LAR_1 | -0.073 | 8285 | 1 | SOUTH | YES | 16 | 9 | 32 | 0 | 1.038 | -1.168 | 16
LAR | -0.073 | 80012 | F | SOUTH | YES | 0 | 0 | 0 | 0 | 1.023 | 0 | 0
CIDINDUS | -0.073 | 86105 | 1 | SOUTH | YES | 0 | -500 | 500 | 0 | 1.01
LAR_2 | -0.073 | 8287 | 2 | SOUTH | YES | 9 | 9 | 32 |  | 1.023 | -0.657 | 9
CLO_1 | -0.073 | 8161 | 1 | SOUTH | YES | 633 | 200 | 633 | 0 | 1.03
LAR_3 | -0.073 | 8288 | 3 | SOUTH | YES | 78.8 | 25 | 105 |  | 1.023 | -5.7524 | 78.8
FALCONHYDRO1 | -0.072 | 8048 | 1 | SOUTH | YES | 3 | 0 | 12 | 0 | 1.02 | -0.216 | 3
SI_RAY5 | -0.072 | 5934 | 5 | SOUTH | YES | 10 | 10 | 15 | 0 | 1.025 | -0.72 | 10
SLURR | -0.072 | 88241 | DC | SOUTH | YES | 0 | -150 | 150 |  | 1.03
FGNTS001 | -0.072 | 8933 | 1 | SOUTH | YES | 142 | 0 | 142 | 0 | 1.03 | -10.224 | 142
MVGN#2 | -0.072 | 8937 | 2 | SOUTH | YES | 205 | 0 | 205 | 0 | 1.0304 | -14.76 | 205
FALCONHYDRO3 | -0.072 | 5729 | 3 | SOUTH | YES | 2.8 | 0 | 11 | 0 | 1.02 | -0.2016 | 2.8
CEL_B_1 | -0.072 | 8517 | 1 | SOUTH | YES | 29 | 0 | 29 | 0 | 1.02 | -2.088 | 29
MILHWYS | -0.072 | 80003 | F | SOUTH | YES | 0 | 0 | 0 | 0 | 1.0168 | 0 | 0
FALCONHYDRO2 | -0.072 | 5728 | 2 | SOUTH | YES | 3 | 0 | 12 | 0 | 1.02 | -0.216 | 3
MVGN#3 | -0.072 | 8938 | 3 | SOUTH | YES | 257 | 0 | 257 | 0 | 1.0304 | -18.504 | 257
FGNTS201 | -0.072 | 8935 | 3 | SOUTH | YES | 172 | 0 | 172 | 0 | 1.03 | -12.384 | 172
FGNTS101 | -0.072 | 8934 | 2 | SOUTH | YES | 146 | 0 | 146 | 0 | 1.03 | -10.512 | 146
HECN2 | -0.072 | 8982 | 2 | SOUTH | YES | 148 | 0 | 148 | 0 | 1.0304 | -10.656 | 148
SI_RAY9 | -0.072 | 5932 | 9 | SOUTH | YES | 38 | 32 | 38 | 0 | 1.025 | -2.736 | 38
MVGN#1 | -0.072 | 8936 | 1 | SOUTH | YES | 210 | 0 | 210 | 0 | 1.0304 | -15.12 | 210
SI_RAY10 | -0.072 | 5935 | 10 | SOUTH | YES | 47 | 10 | 47 |  | 1.025 | -3.384 | 47
ZAPATA | -0.072 | 88299 | 1 | SOUTH | YES | 0 | 0 | 0 | 0 | 1.024 | 0 | 0
HECN1 | -0.072 | 8981 | 1 | SOUTH | YES | 148 | 0 | 148 | 0 | 1.0304 | -10.656 | 148
HECN3 | -0.072 | 8983 | 3 | SOUTH | YES | 169 | 0 | 169 | 0 | 1.0304 | -12.168 | 169
SI_RAY6 | -0.072 | 5933 | 6 | SOUTH | YES | 19 | 10 | 19 | 0 | 1.025 | -1.368 | 19
FALFURRI | -0.072 | 88508 | 1 | SOUTH | YES | 0 | 0 | 0 | 0 | 1.01 | 0 | 0
DAV_2 | -0.071 | 8460 | 2 | SOUTH | YES | 340 | 50 | 340 | 0 | 1.0223 | -24.14 | 340
KOCHREF2 | -0.071 | 8461 | 1 | SOUTH | YES | 38 | 0 | 38 | 0 | 1.014 | -2.698 | 38
STARCO_1 | -0.071 | 8511 | 1 | SOUTH | YES | 38 | 0 | 38 | 0 | 1.024 | -2.698 | 38
CNOPST1 | -0.071 | 8562 | 3 | SOUTH | YES | 153 | 0 | 153 | 0 | 1.03 | -10.863 | 153
CNOPGT1 | -0.071 | 8560 | 1 | SOUTH | YES | 164 | 0 | 164 | 0 | 1.03 | -11.644 | 164
CNOPGT2 | -0.071 | 8561 | 2 | SOUTH | YES | 165 | 0 | 165 | 0 | 1.03 | -11.715 | 165
COSW_1 | -0.071 | 8456 | 1 | SOUTH | YES | 20 | 0 | 20 | 0 | 1.027 | -1.42 | 20
VAL_2 | -0.071 | 8507 | 2 | SOUTH | YES | 25 | 0 | 25 | 0 | 1.005 | -1.775 | 25
VAL_1 | -0.071 | 8506 | 1 | SOUTH | YES | 25 | 0 | 25 | 0 | 1.005 | -1.775 | 25
COSW_2 | -0.071 | 8457 | 2 | SOUTH | YES | 14 | 0 | 14 | 0 | 1.027 | -0.994 | 14
DAV_1 | -0.071 | 8459 | 1 | SOUTH | YES | 339 | 50 | 339 | 0 | 1.0223 | -24.069 | 339
CUECPL2A | -0.07 | 8189 | 1 | SOUTH | YES | 12 | 0 | 12 | 0 | 1.02 | -0.84 | 12
REYSHR_G | -0.069 | 80223 | 1 | SOUTH | YES | 12 | 0 | 12 | 0 | 1.032
ICPGN#3 | -0.069 | 8932 | 3 | SOUTH | YES | 127 | 0 | 127 | 0 | 1.03 | -8.763 | 127
LGEGN#2 | -0.069 | 8927 | 2 | SOUTH | YES | 153 | 0 | 153 | 0 | 1.03 | -10.557 | 153
LGEGN#3 | -0.069 | 8928 | 3 | SOUTH | YES | 91 | 0 | 100 | 0 | 1.03 | -6.279 | 91
ICPGN#1 | -0.069 | 8930 | 1 | SOUTH | YES | 149 | 0 | 149 | 0 | 1.03 | -10.281 | 149
ICPGN#2 | -0.069 | 8931 | 2 | SOUTH | YES | 150 | 0 | 150 | 0 | 1.03 | -10.35 | 150
LGEGN#1 | -0.069 | 8926 | 1 | SOUTH | YES | 158 | 0 | 158 | 0 | 1.03 | -10.902 | 158
L_INKSDA1_1Y | -0.068 | 7026 | 1 | SOUTH | YES | 10 | 0 | 14 |  | 1 | -0.68 | 10
L_BUCHAN1_3Y | -0.067 | 7024 | 3 | SOUTH | YES | 11 | 0 | 15 |  | 1 | -0.737 | 11
L_BUCHAN1_1Y | -0.067 | 7022 | 1 | SOUTH | YES | 14 | 0 | 18 |  | 1 | -0.938 | 14
L_BUCHAN1_2Y | -0.067 | 7023 | 2 | SOUTH | YES | 0 | 0 | 18 |  | 1 | 0 | 0
RAYBURNCC9 | -0.066 | 5508 | 1 | SOUTH | YES | 50 | 18.2 | 50 | 0 | 1.02 | -3.3 | 50
RAYBURNCC10 | -0.066 | 5509 | 1 | SOUTH | YES | 40 | 5.2 | 40 | 0 | 1.02 | -2.64 | 40
RAYBURNCC7 | -0.066 | 5511 | 1 | SOUTH | YES | 49 | 18.2 | 49 | 0 | 1.02 | -3.234 | 49
RAYBURNCC8 | -0.066 | 5512 | 1 | SOUTH | YES | 50 | 18.2 | 50 | 0 | 1.02 | -3.3 | 50
DUP1V_1 | -0.065 | 8066 | 1 | SOUTH | YES | 73 | 0 | 73 | 0 | 1.0031 | -4.745 | 73
RAYBURNGEN2 | -0.065 | 5506 | 1 | SOUTH | YES | 0 | 1 | 11 |  | 1.015 | 0 | 0
RAYBURNGEN1 | -0.065 | 5505 | 1 | SOUTH | YES | 0 | 1 | 11 |  | 1.015 | 0 | 0
RAYBURNGEN3 | -0.065 | 5503 | 1 | SOUTH | YES | 6.2 | 6 | 22 | 0 | 1.015 | -0.403 | 6.2
VISTRONG1 | -0.064 | 80224 | 1 | SOUTH | YES | 15 | 0 | 15 | 0 | 1.01
VISTRONG2 | -0.064 | 80225 | 2 | SOUTH | YES | 23 | 0 | 23 | 0 | 1.01
AIRCO_G | -0.064 | 80227 | 1 | SOUTH | YES | 7.6 | 0 | 8 | 0 | 1.014
CSDR7 | -0.063 | 80138 | 7 | SOUTH | YES | 7 | 0 | 7 | 0 | 1.014 | -0.441 | 7
CSDR56 | -0.063 | 80139 | 5 | SOUTH | YES | 15 | 0 | 15 | 0 | 1.01 | -0.945 | 15
CSDR56 | -0.063 | 80139 | 6 | SOUTH | YES | 39 | 0 | 39 | 0 | 1.01 | -2.457 | 39
CSDR89 | -0.063 | 80137 | 8 | SOUTH | YES | 39 | 0 | 39 | 0 | 1.01 | -2.457 | 39
UCAR_2 | -0.063 | 8147 | 10 | SOUTH | YES | 21 | 0 | 28 | 0 | 1.0127 | -1.323 | 21
UCAR_1 | -0.063 | 8148 | 2 | SOUTH | YES | 7 | 0 | 7 | 0 | 1.01 | -0.441 | 7
CSDR11 | -0.063 | 80140 | 11 | SOUTH | YES | 39 | 0 | 39 | 0 | 1.0299 | -2.457 | 39
CSDR89 | -0.063 | 80137 | 9 | SOUTH | YES | 15 | 0 | 15 | 0 | 1.01 | -0.945 | 15
ALCOA_G | -0.061 | 80226 | 1 | SOUTH | YES | 48 | 5 | 48 | 0 | 1.014
FOR_1 | -0.06 | 8134 | 1 | SOUTH | YES | 56.4 | 45 | 79 | 0 | 1.03 | -3.384 | 56.4
FOR_2 | -0.06 | 8138 | 2 | SOUTH | YES | 65.8 | 45 | 80 | 0 | 1.03 | -3.948 | 65.8
FOR_3 | -0.06 | 8153 | 3 | SOUTH | YES | 65.8 | 45 | 73 | 0 | 1.03 | -3.948 | 65.8
FOR_6 | -0.06 | 8156 | 6 | SOUTH | YES | 26 | 5 | 26 | 0 | 1.03 | -1.56 | 26
FOR_5 | -0.06 | 8155 | 5 | SOUTH | YES | 67.5 | 60 | 74 | 0 | 1.03 | -4.05 | 67.5
FOR_4 | -0.06 | 8154 | 4 | SOUTH | YES | 74.6 | 60 | 81 | 0 | 1.03 | -4.476 | 74.6
FOR_10 | -0.06 | 80053 | 10 | SOUTH | YES | 73 | 45 | 73 | 0 | 1.03 | -4.38 | 73
FOR_8 | -0.06 | 80051 | 8 | SOUTH | YES | 28 | 28 | 28 | 0 | 1.015 | -1.68 | 28
FOR_9 | -0.06 | 80052 | 9 | SOUTH | YES | 32 | 5 | 32 | 0 | 1.03 | -1.92 | 32
FOR_7 | -0.06 | 8157 | 7 | SOUTH | YES | 46 | 5 | 46 | 0 | 1.03 | -2.76 | 46
EPLVT1 | -0.057 | 80010 | F | SOUTH | YES | 0 | 0 | 0 | 0 | 1.0376 | 0 | 0
ELPS | -0.055 | 8262 | 1 | SOUTH | YES | 6 | 6 | 6 | 0 | 1.039 | -0.33 | 6
HAMILTON | -0.045 | 88253 | 1 | SOUTH | YES | 0 | 0 | 0 | 0 | 1.04 | 0 | 0
AMISTADHDRO2 | -0.045 | 8033 | 2 | SOUTH | YES | 13 | 13 | 25 | 0 | 1.035 | -0.585 | 13
AMISTADHDRO1 | -0.045 | 8032 | 1 | SOUTH | YES | 16.5 | 13 | 33 | 0 | 1.035 | -0.7425 | 16.5
STP_GN2___2 | -0.039 | 5912 | 2 | SOUTH | YES | 1282 | 1249 | 1282 | 0 | 1.0406
STP_GN1___1 | -0.039 | 5911 | 1 | SOUTH | YES | 1282 | 1249 | 1282 | 0 | 1.0406
TGF_GT1_8000 | -0.031 | 48911 | 1 | HOUSTON | YES | 69.2 | 0 | 69.2 | 0 | 1.029 | -2.1452 | 69.2
CBE_GT4 | -0.031 | 48735 | 1 | HOUSTON | YES | 86 | 0 | 86 | 0 | 1.029 | -2.666 | 86
CBE_ST12 | -0.031 | 48733 | 1 | HOUSTON | YES | 103.5 | 0 | 103.5 | 0 | 1.029 | -3.2085 | 103.5
CBE_GT2 | -0.031 | 48732 | 1 | HOUSTON | YES | 86 | 0 | 86 | 0 | 1.029 | -2.666 | 86
CBE_GT1 | -0.031 | 48731 | 1 | HOUSTON | YES | 86 | 0 | 86 | 0 | 1.029 | -2.666 | 86
CBE_ST34 | -0.031 | 48736 | 1 | HOUSTON | YES | 103.5 | 0 | 103.5 | 0 | 1.029 | -3.2085 | 103.5
CBE_GT3 | -0.031 | 48734 | 1 | HOUSTON | YES | 86 | 0 | 86 | 0 | 1.029 | -2.666 | 86
DOW41000 | -0.028 | 49865 | 41 | HOUSTON | YES | 31 | 0 | 50 |  | 1
DOW38200 | -0.028 | 49859 | 33 | HOUSTON | YES | 28 | 0 | 45 | 0 | 1
DOW82000 | -0.028 | 49884 | 82 | HOUSTON | YES | 51 | 0 | 80 | 0 | 1
DOW17000 | -0.028 | 49851 | 37 | HOUSTON | YES | 39 | 0 | 62 | 0 | 1
DOW49000 | -0.028 | 49869 | 45 | HOUSTON | YES | 59 | 0 | 94 |  | 1
DOW65000 | -0.028 | 49876 | 65 | HOUSTON | YES | 63 | 0 | 101 | 0 | 1
DOW39100 | -0.028 | 49862 | 36 | HOUSTON | YES | 54 | 0 | 86 | 0 | 1
DOW81000 | -0.028 | 49882 | 81 | HOUSTON | YES | 47 | 0 | 76 | 0 | 1
DOW67000 | -0.028 | 49878 | 67 | HOUSTON | YES | 65 | 0 | 103 | 0 | 1
DOW38300 | -0.028 | 49860 | 32 | HOUSTON | YES | 63 | 0 | 101 |  | 1
DOW38100 | -0.028 | 49858 | 31 | HOUSTON | YES | 45 | 0 | 71.4 |  | 1
DOW61000 | -0.028 | 49870 | 61 | HOUSTON | YES | 44 | 0 | 70 | 0 | 1
DOW39200 | -0.028 | 49863 | 35 | HOUSTON | YES | 55 | 0 | 88 | 0 | 1
DOW42000 | -0.028 | 49866 | 42 | HOUSTON | YES | 11 | 0 | 18 |  | 1
DOW84000 | -0.028 | 49886 | 84 | HOUSTON | YES | 107 | 0 | 171 | 0 | 0.98
DOW83000 | -0.028 | 49885 | 83 | HOUSTON | YES | 51 | 0 | 80 | 0 | 1
DOW66000 | -0.028 | 49877 | 66 | HOUSTON | YES | 61 | 0 | 97 | 0 | 1
DOW64000 | -0.028 | 49873 | 64 | HOUSTON | YES | 41 | 0 | 64.8 | 0 | 1
DOW63000 | -0.028 | 49872 | 63 | HOUSTON | YES | 45 | 0 | 72 | 0 | 1
DOW62000 | -0.028 | 49871 | 62 | HOUSTON | YES | 40 | 0 | 63 | 0 | 1
BSF_GT1_8070 | -0.025 | 48520 | 1 | HOUSTON | YES | 72 | 0 | 72 | 0 | 1.0326 | -1.8 | 72
BSF_GT1_8070 | -0.025 | 48520 | 2 | HOUSTON | YES | 10 | 0 | 10 | 0 | 1.0326 | -0.25 | 10
L_FPPYD21_3Y | -0.025 | 7012 | 3 | SOUTH | YES | 427.4 | 200 | 436 | 0 | 1.02
TNSCLP3___8 | -0.023 | 39790 | 1 | HOUSTON | YES | 111 | 20 | 111 | 0 | 1.027 | -2.553 | 111
TNSCLP4___8 | -0.023 | 39775 | 1 | HOUSTON | YES | 115 | 20 | 115 | 0 | 1.04 | -2.645 | 115
TNSCLP1___8 | -0.023 | 39760 | 1 | HOUSTON | YES | 116 | 20 | 116 | 0 | 1.04 | -2.668 | 116
L_FPPYD11_2Y | -0.023 | 7011 | 2 | SOUTH | YES | 577.4 | 200 | 608 | 0 | 1.02
L_FPPYD11_1Y | -0.023 | 7010 | 1 | SOUTH | YES | 587.4 | 200 | 605 | 0 | 1.02
TNSCLP2___8 | -0.023 | 39770 | 1 | HOUSTON | YES | 117 | 20 | 117 | 0 | 1.04 | -2.691 | 117
DECKR_G6 | -0.021 | 9005 | 6 | SOUTH | YES | 44 | 24 | 47 | 0 | 1.015 | -0.924 | 44
DECKR_G5 | -0.021 | 9004 | 5 | SOUTH | YES | 44 | 24 | 44 | 0 | 1.015 | -0.924 | 44
DECKR_G4 | -0.021 | 9003 | 4 | SOUTH | YES | 44 | 24 | 44 | 0 | 1.015 | -0.924 | 44
DECKR_G3 | -0.021 | 9002 | 3 | SOUTH | YES | 0 | 24 | 42 |  | 1.015 | 0 | 0
WAP_GN7_7 | -0.019 | 48927 | 7 | HOUSTON | YES | 567 | 277 | 567 |  | 1.035
BVE_ST1_GN1 | -0.019 | 48523 | 3 | HOUSTON | YES | 246 | 0 | 246 |  | 1.035 | -4.674 | 246
BVE_GT1_GT1 | -0.019 | 48521 | 1 | HOUSTON | YES | 172 | 0 | 172 |  | 1.035 | -3.268 | 172
WAP_GN8_8 | -0.019 | 48928 | 8 | HOUSTON | YES | 603 | 275 | 603 |  | 1.035
WAP_GN6_6 | -0.019 | 48926 | 6 | HOUSTON | YES | 645 | 280 | 645 |  | 1.035
BVE_GT2_5035 | -0.019 | 48522 | 2 | HOUSTON | YES | 170 | 0 | 170 |  | 1.035 | -3.23 | 170
MNS_GT | -0.018 | 48730 | 1 | HOUSTON | YES | 46.1 | 0 | 46.1 | 0 | 1.029 | -0.8298 | 46.1
AK_GT1__8040 | -0.017 | 48510 | 1 | HOUSTON | YES | 34 | 8.1 | 34 |  | 1.029 | -0.578 | 34
WAPGT21_GT1 | -0.016 | 48929 | B1 | HOUSTON | YES | 0 | 0 | 13 |  | 1.05 | 0 | 0
WAP_GN4_4 | -0.016 | 48924 | 4 | HOUSTON | YES | 544 | 217 | 544 |  | 1.0362 | -8.704 | 544
WAP_GN3_3 | -0.016 | 48923 | 3 | HOUSTON | YES | 226 | 93 | 226 |  | 1.0362 | -3.616 | 226
WAP_GN1_1 | -0.016 | 48921 | 1 | HOUSTON | YES | 124.5 | 37 | 166 | 0 | 1.0362 | -1.992 | 124.5
WAP_GN5_5 | -0.016 | 48925 | 5 | HOUSTON | YES | 230.7 | 278 | 657 | 0 | 1
WAP_GN2_2 | -0.016 | 48922 | 2 | HOUSTON | YES | 122.2 | 37 | 163 | 0 | 1.0362 | -1.9552 | 122.2
TNSLCGN1__8 | -0.014 | 39190 | 1 | HOUSTON | YES | 30 | 10 | 30 |  | 1.025 | -0.42 | 30
TNTXCTY1CG8 | -0.014 | 38711 | 1 | HOUSTON | YES | 105 | 59 | 105 | 0 | 1.044 | -1.47 | 105
TNBP_CGN1_8 | -0.014 | 38580 | 1 | HOUSTON | YES | 60 | 0 | 60 | 0 | 1.0435 | -0.84 | 60
TNDOWCGNGG8 | -0.014 | 39480 | 1 | HOUSTON | YES | 30 | 10 | 30 | 0 | 1.0437 | -0.42 | 30
TNDOWCGNSG8 | -0.014 | 39470 | 1 | HOUSTON | YES | 32 | 10 | 32 | 0 | 1.0437 | -0.448 | 32
TNTXCTY4CG8 | -0.014 | 38714 | 1 | HOUSTON | YES | 103 | 59 | 103 | 0 | 1.044 | -1.442 | 103
TNTXCTY3CG8 | -0.014 | 38713 | 1 | HOUSTON | YES | 85 | 59 | 85 | 0 | 1.044 | -1.19 | 85
TNTXCTY2CG8 | -0.014 | 38712 | 1 | HOUSTON | YES | 102 | 59 | 102 | 0 | 1.044 | -1.428 | 102
TNBP_CGN4_8 | -0.014 | 38690 | 3 | HOUSTON | YES | 40 | 0 | 40 | 0 | 1.0435 | -0.56 | 40
TNBPAMCG4_8 | -0.014 | 38614 | 4 | HOUSTON | YES | 96 | 0 | 96 | 0 | 1.0435 | -1.344 | 96
TNBPAMCG3_8 | -0.014 | 38613 | 3 | HOUSTON | YES | 152 | 0 | 152 | 0 | 1.0435 | -2.128 | 152
TNBPAMCG2_8 | -0.014 | 38612 | 2 | HOUSTON | YES | 150 | 0 | 150 | 0 | 1.0435 | -2.1 | 150
TNBPAMCG1_8 | -0.014 | 38611 | 1 | HOUSTON | YES | 155 | 0 | 155 | 0 | 1.0435 | -2.17 | 155
TNBP_CGN3_8 | -0.014 | 38600 | 5 | HOUSTON | YES | 53 | 0 | 53 | 0 | 1.0435 | -0.742 | 53
TNBP_CGN2_8 | -0.014 | 38590 | 2 | HOUSTON | YES | 66 | 0 | 66 | 0 | 1.0435 | -0.924 | 66
PHR_GN2_2 | -0.013 | 48772 | MB | HOUSTON | YES | 0 | 72 | 459 |  | 1.0362
CTL_GN2_8155 | -0.012 | 48565 | 5 | HOUSTON | YES | 11 | 3.4 | 11 |  | 1.0362 | -0.132 | 11
CTL_GT4_8140 | -0.012 | 48563 | 3 | HOUSTON | YES | 94 | 30.3 | 94 |  | 1.0362 | -1.128 | 94
L_SIMGID1_1Y | -0.012 | 7004 | 1 | SOUTH | YES | 133 | 40 | 137 | 0 | 1.02 | -1.596 | 133
L_SIMGID1_3Y | -0.012 | 7006 | 3 | SOUTH | YES | 324.9 | 60 | 331 | 0 | 1.02 | -3.8988 | 324.9
L_SIMGID1_2Y | -0.012 | 7005 | 2 | SOUTH | YES | 133 | 32 | 139 | 0 | 1.02 | -1.596 | 133
CTL_GN1_8145 | -0.012 | 48564 | 4 | HOUSTON | YES | 55 | 12.9 | 55 |  | 1.0362 | -0.66 | 55
CTL_GT3_8135 | -0.012 | 48562 | 2 | HOUSTON | YES | 91 | 30.3 | 91 |  | 1.0362 | -1.092 | 91
CTL_GT2_8130 | -0.012 | 48561 | 1 | HOUSTON | YES | 103 | 30.3 | 103 |  | 1.0362 | -1.236 | 103
GBY_81821075 | -0.011 | 48692 | D | HOUSTON | YES | 20 | 20 | 54 | 0 | 1.0362 | -0.22 | 20
GBY_81821075 | -0.011 | 48692 | C | HOUSTON | YES | 48 | 20 | 48 | 0 | 1.0362 | -0.528 | 48
GBY_73741085 | -0.011 | 48691 | B | HOUSTON | YES | 47 | 20 | 47 | 0 | 1.0362 | -0.517 | 47
DPEC_GT45070 | -0.011 | 48644 | 4 | HOUSTON | YES | 158 | 98 | 158 | 0 | 1.0319 | -1.738 | 158
DPEC_GT35010 | -0.011 | 48643 | 3 | HOUSTON | YES | 160 | 98 | 160 | 0 | 1.0319 | -1.76 | 160
DPEC_GT25025 | -0.011 | 48642 | 2 | HOUSTON | YES | 156 | 98 | 156 | 0 | 1.0319 | -1.716 | 156
BYU_GT2_8055 | -0.011 | 48532 | 2 | HOUSTON | YES | 62 | 0 | 62 |  | 1.0362 | -0.682 | 62
BYU_GT1_8075 | -0.011 | 48531 | 1 | HOUSTON | YES | 65 | 0 | 65 |  | 1.0362 | -0.715 | 65
DPEC_GT15040 | -0.011 | 48641 | 1 | HOUSTON | YES | 162 | 98 | 162 | 0 | 1.0319 | -1.782 | 162
BYU_GT3_8060 | -0.011 | 48533 | 3 | HOUSTON | YES | 67 | 0 | 67 |  | 1.0362 | -0.737 | 67
GBY_83841065 | -0.011 | 48693 | F | HOUSTON | YES | 20 | 20 | 52 | 0 | 1.0362 | -0.22 | 20
GBY_83841065 | -0.011 | 48693 | E | HOUSTON | YES | 20 | 20 | 56 | 0 | 1.0362 | -0.22 | 20
BYU_GT4_8065 | -0.011 | 48534 | 4 | HOUSTON | YES | 65 | 0 | 65 |  | 1.0362 | -0.715 | 65
GBY_73741085 | -0.011 | 48691 | A | HOUSTON | YES | 48 | 20 | 48 | 0 | 1.0362 | -0.528 | 48
DPEC_ST55065 | -0.011 | 48645 | 5 | HOUSTON | YES | 282 | 0 | 282 | 0 | 1.0319 | -3.102 | 282
SRB_GT211035 | -0.01 | 48855 | B1 | HOUSTON | YES | 0 | 0 | 17 |  | 1.014 | 0 | 0
SRB_GN3_3 | -0.01 | 48853 | 3 | HOUSTON | YES | 220 | 35 | 220 |  | 1.0326 | -2.2 | 220
SRB_GN1_1 | -0.01 | 48851 | 1 | HOUSTON | YES | 176 | 26 | 176 | 0 | 1.0217 | -1.76 | 176
SOL_GT1 | -0.01 | 48845 | 1 | HOUSTON | YES | 16.2 | 15.4 | 16.2 |  | 1.0326 | -0.162 | 16.2
SJS_GT2_GT2 | -0.01 | 48842 | 2 | HOUSTON | YES | 49 | 49 | 81 | 0 | 1.0362 | -0.49 | 49
PSG_GT3_8060 | -0.01 | 48742 | 1 | HOUSTON | YES | 164 | 50 | 164 | 0 | 1.0326 | -1.64 | 164
PSG_GT2_8040 | -0.01 | 48741 | 1 | HOUSTON | YES | 164 | 50 | 164 | 0 | 1.0326 | -1.64 | 164
PSG_GN2_8050 | -0.01 | 48740 | 1 | HOUSTON | YES | 178 | 60 | 178 | 0 | 1.0326 | -1.78 | 178
SRB_GN2_2 | -0.01 | 48852 | 2 | HOUSTON | YES | 174 | 26 | 174 | 0 | 1.0217 | -1.74 | 174
CAL_ST1_8000 | -0.01 | 48552 | 2 | HOUSTON | YES | 65 | 0 | 65 | 0 | 1.0326 | -0.65 | 65
CAL_GT1_8045 | -0.01 | 48551 | 1 | HOUSTON | YES | 152 | 0 | 152 | 0 | 1.0326 | -1.52 | 152
PR_GT1__9040 | -0.01 | 48761 | 1 | HOUSTON | YES | 35 | 0 | 35 | 0 | 1 | -0.35 | 35
SRB_GT211035 | -0.01 | 48855 | B2 | HOUSTON | YES | 0 | 0 | 12 |  | 1.014 | 0 | 0
SJS_GT1_GT1 | -0.01 | 48841 | 1 | HOUSTON | YES | 49 | 49 | 83 | 0 | 1.0362 | -0.49 | 49
EXN_GT | -0.009 | 49837 | 4 | HOUSTON | YES | 81 | 21.3 | 86 | 0 | 1.0326 | -0.729 | 81
EXN944GT | -0.009 | 49831 | 13 | HOUSTON | YES | 33 | 5.4 | 35 | 0 | 1.0326 | -0.297 | 33
EXN943GT | -0.009 | 49830 | 12 | HOUSTON | YES | 19 | 5.4 | 20 | 0 | 1.0326 | -0.171 | 19
EXN942GT | -0.009 | 49829 | 11 | HOUSTON | YES | 20 | 5.4 | 21 | 0 | 1.0326 | -0.18 | 20
EXN938GT | -0.009 | 49826 | 5 | HOUSTON | YES | 43 | 9.2 | 45.9 | 0 | 1.0326 | -0.387 | 43
EXN_17GT | -0.009 | 49805 | 3 | HOUSTON | YES | 31 | 8.3 | 33 |  | 1.0326 | -0.279 | 31
EXN_16GT | -0.009 | 49804 | 2 | HOUSTON | YES | 32 | 8.3 | 34 |  | 1.0326 | -0.288 | 32
EXN_15GT | -0.009 | 49803 | 1 | HOUSTON | YES | 33 | 8.3 | 35 |  | 1.0326 | -0.297 | 33
THW_3132 | -0.009 | 48875 | B | HOUSTON | YES | 57 | 5 | 57 | 0 | 1.0435 | -0.513 | 57
THW_4344 | -0.009 | 48881 | G | HOUSTON | YES | 58 | 5 | 58 | 0 | 1.0435 | -0.522 | 58
THW_4142 | -0.009 | 48879 | E | HOUSTON | YES | 58 | 5 | 58 | 0 | 1.0435 | -0.522 | 58
THW_3334 | -0.009 | 48877 | D | HOUSTON | YES | 58 | 5 | 58 | 0 | 1.0435 | -0.522 | 58
THW_3334 | -0.009 | 48877 | C | HOUSTON | YES | 58 | 5 | 58 | 0 | 1.0435 | -0.522 | 58
THW_3132 | -0.009 | 48875 | A | HOUSTON | YES | 57 | 5 | 57 | 0 | 1.0435 | -0.513 | 57
THW_ST4_ST_4 | -0.009 | 48874 | 4 | HOUSTON | YES | 108 | 19 | 108 | 0 | 1.0435 | -0.972 | 108
THW_ST3_ST_3 | -0.009 | 48873 | 3 | HOUSTON | YES | 110 | 19 | 110 | 0 | 1.0435 | -0.99 | 110
SRB_GN4_4 | -0.009 | 48854 | 4 | HOUSTON | YES | 226 | 35 | 226 |  | 1.0326 | -2.034 | 226
SHELLG3_3020 | -0.009 | 48822 | 2 | HOUSTON | YES | 30 | 0 | 30 |  | 1.029 | -0.27 | 30
SHELLG3_3020 | -0.009 | 48822 | 1 | HOUSTON | YES | 39 | 0 | 39 |  | 1.029 | -0.351 | 39
SHELLG2 | -0.009 | 48821 | 2 | HOUSTON | YES | 72 | 34.5 | 72 |  | 1.029 | -0.648 | 72
THW_4344 | -0.009 | 48881 | H | HOUSTON | YES | 58 | 5 | 58 | 0 | 1.0435 | -0.522 | 58
DIB_GT3_8090 | -0.009 | 48614 | 4 | HOUSTON | YES | 77.2 | 15 | 77.2 | 0 | 1.0326 | -0.6948 | 77.2
DIB_ST1_8085 | -0.009 | 48613 | 3 | HOUSTON | YES | 69 | 0 | 69 | 0 | 1.0326 | -0.621 | 69
DIB_GT2_8075 | -0.009 | 48612 | 2 | HOUSTON | YES | 65 | 0 | 65 | 0 | 1.0326 | -0.585 | 65
CHE_GN4_8025 | -0.009 | 48594 | 4 | HOUSTON | YES | 142 | 60 | 142 | 0 | 1.0362 | -1.278 | 142
CHE_GT1_8015 | -0.009 | 48593 | 1 | HOUSTON | YES | 173 | 50 | 173 | 0 | 1.0362 | -1.557 | 173
CBY_GN2_2 | -0.009 | 48582 | 2 | HOUSTON | YES | 751 | 110 | 751 | 0 | 1.0435 | -6.759 | 751
THW_4142 | -0.009 | 48879 | F | HOUSTON | YES | 57 | 5 | 57 | 0 | 1.0435 | -0.513 | 57
LPE_GT4_8085 | -0.009 | 48514 | 4 | HOUSTON | YES | 41 | 0 | 41 | 0 | 1.0362 | -0.369 | 41
LPE_GT3_8080 | -0.009 | 48513 | 3 | HOUSTON | YES | 41 | 0 | 41 | 0 | 1.0362 | -0.369 | 41
DIB_GT1_8080 | -0.009 | 48611 | 1 | HOUSTON | YES | 64 | 0 | 64 | 0 | 1.0326 | -0.576 | 64
LPE_GT1_8070 | -0.009 | 48511 | 1 | HOUSTON | YES | 42 | 0 | 42 | 0 | 1.0362 | -0.378 | 42
APD_GT1_8005 | -0.009 | 48500 | 1 | HOUSTON | YES | 140 | 54.6 | 140 |  | 1.0362 | -1.26 | 140
EXN941GT | -0.009 | 49828 | 10 | HOUSTON | YES | 19 | 5.4 | 20 | 0 | 1.0326 | -0.171 | 19
EXN945GT | -0.009 | 49832 | 9 | HOUSTON | YES | 19 | 9.2 | 20 | 0 | 1.0326 | -0.171 | 19
EXN_14GT | -0.009 | 49838 | 14 | HOUSTON | YES | 140 | 0 | 148 |  | 1.0326 | -1.26 | 140
LPE_GT2_8075 | -0.009 | 48512 | 2 | HOUSTON | YES | 42 | 0 | 42 | 0 | 1.0362 | -0.378 | 42
SHELLG1_3015 | -0.009 | 48820 | 1 | HOUSTON | YES | 71 | 34.5 | 71 |  | 1.029 | -0.639 | 71
THW_GT1_GT_1 | -0.008 | 48883 | B2 | HOUSTON | YES | 0 | 0 | 12 |  | 1.043 | 0 | 0
CVC_GT4_8005 | -0.008 | 48815 | 4 | HOUSTON | YES | 165 | 91.8 | 165 | 0 | 1.0362 | -1.32 | 165
PSA_GN1_8165 | -0.008 | 48796 | 1 | HOUSTON | YES | 104 | 43.1 | 104 | 0 | 1.0362 | -0.832 | 104
PSA_GT4_8145 | -0.008 | 48794 | 4 | HOUSTON | YES | 66 | 20.3 | 66 | 0 | 1.0362 | -0.528 | 66
PSA_GT2_8155 | -0.008 | 48792 | 2 | HOUSTON | YES | 66 | 20.3 | 66 | 0 | 1.0362 | -0.528 | 66
PSA_GT1_8160 | -0.008 | 48791 | 1 | HOUSTON | YES | 65 | 20.8 | 65 | 0 | 1.0362 | -0.52 | 65
EP_1_2 | -0.008 | 48651 | 2 | HOUSTON | YES | 21 | 10 | 21 | 0 | 1.0362 | -0.168 | 21
EP_1_2 | -0.008 | 48651 | 1 | HOUSTON | YES | 5 | 0 | 5 | 0 | 1.0362 | -0.04 | 5
CBY_GN1_1 | -0.008 | 48581 | 1 | HOUSTON | YES | 748 | 108 | 748 | 0 | 1.0435 | -5.984 | 748
PSA_GT5_8140 | -0.008 | 48795 | 5 | HOUSTON | YES | 64 | 20.3 | 64 | 0 | 1.0362 | -0.512 | 64
PSA_GT3_8150 | -0.008 | 48793 | 3 | HOUSTON | YES | 70 | 20.3 | 70 | 0 | 1.0362 | -0.56 | 70
PSA_GT6_8135 | -0.008 | 48797 | 6 | HOUSTON | YES | 59 | 34.5 | 59 | 0 | 1.0362 | -0.472 | 59
THW_5556 | -0.007 | 48887 | F | HOUSTON | YES | 16.4 | 5 | 57 |  | 1.0319 | -0.1148 | 16.4
THW_5354 | -0.007 | 48886 | D | HOUSTON | YES | 16.6 | 5 | 58 |  | 1.0319 | -0.1162 | 16.6
THW_5354 | -0.007 | 48886 | C | HOUSTON | YES | 16.4 | 5 | 57 |  | 1.0319 | -0.1148 | 16.4
THW_5152 | -0.007 | 48885 | B | HOUSTON | YES | 0 | 5 | 55 |  | 1.0319 | 0 | 0
THW_5152 | -0.007 | 48885 | A | HOUSTON | YES | 16.4 | 5 | 57 |  | 1.0319 | -0.1148 | 16.4
GBY_GN5_5 | -0.007 | 48690 | 5 | HOUSTON | YES | 298.5 | 81 | 398 | 0 | 1.0362 | -2.0895 | 298.5
BTE_ST1_8070 | -0.007 | 48598 | 4 | HOUSTON | YES | 234 | 60 | 234 | 0 | 1.0261 | -1.638 | 234
BTE_GT4_8055 | -0.007 | 48597 | 3 | HOUSTON | YES | 163 | 130 | 163 | 0 | 1.0261 | -1.141 | 163
BTE_GT3_8045 | -0.007 | 48596 | 2 | HOUSTON | YES | 158 | 130 | 158 | 0 | 1.0261 | -1.106 | 158
BTE_GT2_8075 | -0.007 | 48595 | 1 | HOUSTON | YES | 163 | 130 | 163 | 0 | 1.0261 | -1.141 | 163
THW_5556 | -0.007 | 48887 | E | HOUSTON | YES | 16.6 | 5 | 58 |  | 1.0319 | -0.1162 | 16.6
CVC_ST5_5040 | -0.004 | 48814 | 1 | HOUSTON | YES | 133 | 91.8 | 133 |  | 1.029 | -0.532 | 133
CVC_GT1_5035 | -0.004 | 48813 | 1 | HOUSTON | YES | 155 | 91.8 | 155 |  | 1.029 | -0.62 | 155
CVC_GT3_5045 | -0.004 | 48811 | 3 | HOUSTON | YES | 158 | 91.8 | 158 |  | 1.029 | -0.632 | 158
CHE_GT2_5030 | -0.004 | 48591 | 2 | HOUSTON | YES | 173 | 50 | 173 |  | 1.029 | -0.692 | 173
CVC_GT2_5020 | -0.004 | 48812 | 2 | HOUSTON | YES | 159 | 91.8 | 159 |  | 1.029 | -0.636 | 159
FTR_CN4_5095 | 0.019 | 48674 | 4 | NORTH | YES | 380 | 0 | 380 | 0 | 1.0319 | 7.22 | 380
FTR_GT3_5085 | 0.019 | 48673 | 3 | NORTH | YES | 158 | 0 | 158 | 0 | 1.0319 | 3.002 | 158
FTR_GT2_5110 | 0.019 | 48672 | 2 | NORTH | YES | 159 | 0 | 159 | 0 | 1.0319 | 3.021 | 159
FTR_GT1_5105 | 0.019 | 48671 | 1 | NORTH | YES | 156 | 0 | 156 | 0 | 1.0319 | 2.964 | 156
GIBN_CREK_G1 | 0.024 | 990 | 1 | NORTH | YES | 464 | 200 | 464 | 0 | 1.0275
FRNDDRCS | 0.029 | 60202 | SC | WEST | YES | 0 | 0 | 0 | 0 | 1.0259 | 0 | 0
TAMUGEN1 | 0.033 | 32798 | 1 | NORTH | YES | 32 | 0 | 32 |  | 1.02 | 1.056 | 32
ATKINS5 | 0.034 | 32891 | MB | NORTH | YES | 0 | 5 | 25 |  | 1.031 | 0 | 0
ATKINS4 | 0.034 | 32890 | MB | NORTH | YES | 0 | 5 | 22 |  | 1.031 | 0 | 0
ATKINS7 | 0.034 | 32888 | 1 | NORTH | YES | 0 | 4 | 17 |  | 1.028 | 0 | 0
ATKINS6 | 0.034 | 32887 | MB | NORTH | YES | 0 | 12 | 51 |  | 1.028 | 0 | 0
ATKINS3 | 0.034 | 32886 | MB | NORTH | YES | 0 | 5 | 12 |  | 1 | 0 | 0
DANSBY14 | 0.036 | 32892 | 1 | NORTH | YES | 81 | 25 | 108 | 0 | 1.035 | 2.916 | 81
DANSBY2 | 0.036 | 32884 | 1 | NORTH | YES | 46 | 2 | 46 | 0 | 1.015 | 1.656 | 46
TNTNPONE_28 | 0.037 | 39970 | 1 | NORTH | YES | 154 | 30 | 154 |  | 1.04
TNTNPONE_18 | 0.037 | 39960 | 1 | NORTH | YES | 152 | 30 | 152 |  | 1.04
DSKY2 | 0.038 | 60000 | 1 | WEST | YES | 11.5 | 0 | 76.5 |  | 1.039 | 0.437 | 11.5
DSKY1 | 0.038 | 60018 | 1 | WEST | YES | 12.6 | 0 | 84 | 0 | 1.032 | 0.4788 | 12.6
ORNNWP1 | 0.039 | 60017 | 1 | WEST | YES | 12 | 0 | 80 |  | 1.027 | 0.468 | 12
SWMESA | 0.04 | 6016 | 1 | WEST | YES | 11.2 | 0 | 75 |  | 1.03 | 0.448 | 11.2
TNWDWRDU2_8 | 0.04 | 38332 | 1 | WEST | YES | 12 | 0 | 80 |  | 1.0232 | 0.48 | 12
RIO_DRCS | 0.04 | 60201 | SC | WEST | YES | 0 | 0 | 0 | 0 | 1.04 | 0 | 0
WDWDU1 | 0.04 | 60016 | 1 | WEST | YES | 12 | 0 | 80 |  | 1.033 | 0.48 | 12
KM SEP | 0.04 | 60005 | 1 | WEST | YES | 6 | 0 | 40 |  | 1.035 | 0.24 | 6
KM NEP | 0.04 | 60003 | 1 | WEST | YES | 12 | 0 | 80 |  | 1.03 | 0.48 | 12
KM NWP | 0.041 | 60019 | 1 | WEST | YES | 12 | 0 | 80 |  | 1.03 | 0.492 | 12
KM SWP | 0.041 | 60007 | 1 | WEST | YES | 12 | 0 | 80 |  | 1.03 | 0.492 | 12
LEG_2___2 | 0.043 | 48722 | 2 | NORTH | YES | 853 | 357 | 853 | 0 | 1.0348
LEG_1___1 | 0.043 | 48721 | 1 | NORTH | YES | 836 | 357 | 836 | 0 | 1.0348
OCOTILLO_1G | 0.046 | 1328 | 1 | WEST | YES | 5.8 | 0 | 58 |  | 0.99 | 0.2668 | 5.8
STANTONW_8 | 0.046 | 1326 | 1 | WEST | YES | 10.1 | 0 | 100.5 | 0 | 1.01 | 0.4646 | 10.1
BSP_1 | 0.046 | 1320 | 1 | WEST | YES | 25.8 | 2.9 | 25.8 |  | 1
L_DELAWA1_1Y | 0.046 | 7038 | 2 | WEST | YES | 4.5 | 0 | 30 | 0 | 1 | 0.207 | 4.5
L_DELAWA1_1Y | 0.046 | 7038 | 1 | WEST | YES | 5.2 | 0 | 35 | 0 | 1 | 0.2392 | 5.2
L_GASCCR1_1N | 0.046 | 76031 | 1 | WEST | YES | 15 | 0 | 150 | 0 | 1 | 0.69 | 15
TIEHVSG_2G | 0.046 | 11025 | 1 | WEST | YES | 211 | 63 | 211 | 0 | 1.017 | 9.706 | 211
PB6GEN_7G | 0.046 | 1008 | 6 | WEST | YES | 515 | 130 | 515 | 0 | 1.022 | 23.69 | 515
TIEHVCG_4G | 0.046 | 11024 | 1 | WEST | YES | 149 | 103 | 149 | 0 | 1.017 | 6.854 | 149
TIEHVCG_3G | 0.046 | 11023 | 1 | WEST | YES | 132 | 103 | 132 | 0 | 1.017 | 6.072 | 132
TIEHVCG_2G | 0.046 | 11022 | 1 | WEST | YES | 132 | 103 | 132 | 0 | 1.017 | 6.072 | 132
TIEHVCG_1G | 0.046 | 11021 | 1 | WEST | YES | 145 | 103 | 145 | 0 | 1.017 | 6.67 | 145
TIEHVSG_1G | 0.046 | 11020 | 1 | WEST | YES | 211 | 63 | 211 | 0 | 1.017 | 9.706 | 211
NAV6ST | 0.046 | 11014 | 1 | WEST | YES | 115 | 40 | 115 | 0 | 1.017 | 5.29 | 115
NAV5CT | 0.046 | 11013 | 1 | WEST | YES | 80 | 18 | 80 | 0 | 1.017 | 3.68 | 80
NAV4CT | 0.046 | 11012 | 1 | WEST | YES | 80 | 18 | 80 | 0 | 1.017 | 3.68 | 80
NAV3ST | 0.046 | 11011 | 1 | WEST | YES | 115 | 40 | 115 | 0 | 1.017 | 5.29 | 115
NAV2CT | 0.046 | 11009 | 1 | WEST | YES | 80 | 18 | 80 | 0 | 1.017 | 3.68 | 80
PB5GEN_6G | 0.046 | 1007 | 5 | WEST | YES | 115 | 40 | 115 | 0 | 1.022 | 5.29 | 115
NAV1CT | 0.046 | 11001 | 1 | WEST | YES | 80 | 18 | 80 | 0 | 1.017 | 3.68 | 80
PBCTEGE_5G | 0.046 | 1006 | E | WEST | YES | 65 | 65 | 68 | 0 | 1.022 | 2.99 | 65
PBCTDGE_4G | 0.046 | 1005 | D | WEST | YES | 65 | 65 | 65 | 0 | 1.022 | 2.99 | 65
PBCTCGE_3G | 0.046 | 1004 | C | WEST | YES | 62 | 62 | 66 | 0 | 1.022 | 2.852 | 62
L_DIVIDE1_1N | 0.046 | 76091 | 1 | WEST | YES | 26.5 | 0 | 375 | 0 | 1 | 1.219 | 26.5
PBCTBGE_2G | 0.046 | 1003 | B | WEST | YES | 65 | 65 | 66 | 0 | 1.022 | 2.99 | 65
PBCTAGE_1G | 0.046 | 1002 | A | WEST | YES | 64 | 64 | 65 | 0 | 1.022 | 2.944 | 64
CALHN_G1 | 0.046 | 60057 | 1 | WEST | YES | 17.1 | 0 | 114 | 0 | 1.042 | 0.7866 | 17.1
NWPWRG1_1G | 0.046 | 1350 | 1 | WEST | YES | 3.4 | 0 | 34.3 |  | 1.02 | 0.1564 | 3.4
WESTXWIN_1G | 0.046 | 1349 | 1 | WEST | YES | 0.7 | 0 | 6.6 |  | 1.02 | 0.0322 | 0.7
MCDDONAL_8 | 0.047 | 1333 | 1 | WEST | YES | 21.4 | 0 | 214.2 | 0 | 1.01 | 1.0058 | 21.4
AIRTRICITY_8 | 0.047 | 1170 | 1 | WEST | YES | 18 | 0 | 180 | 0 | 1.01 | 0.846 | 18
KINDERMG_3G | 0.047 | 1071 | 1 | WEST | YES | 45.7 | 12 | 45.7 | 0 | 1.01
KINDERMG_2G | 0.047 | 1070 | 1 | WEST | YES | 45.7 | 12 | 45.7 | 0 | 1.01
KINDERMG_1G | 0.047 | 1069 | 1 | WEST | YES | 25 | 5 | 25 | 0 | 1.01
SCURRYCW_1G | 0.047 | 1068 | 1 | WEST | YES | 14.1 | 0 | 141 |  | 1.01 | 0.6627 | 14.1
CIELOGEN_2G | 0.047 | 1062 | 1 | WEST | YES | 6.1 | 0 | 61 |  | 1 | 0.2867 | 6.1
CIELOGEN_1G | 0.047 | 1061 | 1 | WEST | YES | 9.9 | 0 | 99 |  | 1 | 0.4653 | 9.9
LONGSHORT_5 | 0.047 | 1058 | 1 | NORTH | YES | 15 | 0 | 149 |  | 0.95 | 0.705 | 15
CALENG3G_3G | 0.047 | 1047 | 3 | WEST | YES | 69 | 27 | 69 | 0 | 1.017 | 3.243 | 69
CALENG2G_2G | 0.047 | 1046 | 2 | WEST | YES | 74 | 27 | 74 | 0 | 1.017 | 3.478 | 74
SNYDERW1A | 0.047 | 6637 | 1 | WEST | YES | 6.3 | 0 | 63 | 0 | 1.025 | 0.2961 | 6.3
CALENG1G_1G | 0.047 | 1045 | 1 | WEST | YES | 73 | 27 | 73 | 0 | 1.017 | 3.431 | 73
MRGNFG_6G | 0.047 | 1044 | F | WEST | YES | 66 | 66 | 66 |  | 0.99 | 3.102 | 66
MRGNEG_5G | 0.047 | 1043 | E | WEST | YES | 68 | 68 | 68 |  | 0.99 | 3.196 | 68
MRGNDG_4G | 0.047 | 1042 | D | WEST | YES | 70 | 69 | 70 |  | 0.99 | 3.29 | 70
MRGNCG_3G | 0.047 | 1041 | C | WEST | YES | 70 | 69 | 70 |  | 0.99 | 3.29 | 70
MRGNBG_2G | 0.047 | 1040 | B | WEST | YES | 71 | 70 | 71 |  | 0.99 | 3.337 | 71
MRGNAG_1G | 0.047 | 1039 | A | WEST | YES | 69 | 69 | 69 |  | 0.99 | 3.243 | 69
MORGAN5G_5G | 0.047 | 1037 | 5 | WEST | YES | 137 | 40 | 137 |  | 0.99 | 6.439 | 137
HORSH1 | 0.047 | 60066 | 1 | WEST | YES | 33.3 | 0 | 222 | 0 | 1.005 | 1.5651 | 33.3
HORSH2 | 0.047 | 60068 | 1 | WEST | YES | 27.6 | 0 | 184 | 0 | 1.025 | 1.2972 | 27.6
LOUIS1A | 0.047 | 60063 | 1 | WEST | YES | 25.5 | 0 | 170.2 | 0 | 1.02 | 1.1985 | 25.5
CIRELLO | 0.047 | 60060 | 1 | WEST | YES | 35 | 0 | 233 | 0 | 1 | 1.645 | 35
BUFGGEN | 0.047 | 60058 | 1 | WEST | YES | 18 | 0 | 120 |  | 1 | 0.846 | 18
HORSH4 | 0.047 | 60072 | 1 | WEST | YES | 17.2 | 0 | 115 | 0 | 1.025 | 0.8084 | 17.2
HORSH3 | 0.047 | 60070 | 1 | WEST | YES | 33.6 | 0 | 224 | 0 | 1.025 | 1.5792 | 33.6
L_SWEETW1_1N | 0.048 | 71054 | 1 | WEST | YES | 16.1 | 0 | 107.5 | 0 | 1 | 0.7728 | 16.1
L_SWEETW1_3N | 0.048 | 71059 | 1 | WEST | YES | 17.8 | 0 | 119 | 0 | 1 | 0.8544 | 17.8
ROSCOEWI_5 | 0.048 | 1057 | 1 | WEST | YES | 12.6 | 0 | 126.5 |  | 0.99 | 0.6048 | 12.6
ROSCOEW_5 | 0.048 | 1049 | 1 | WEST | YES | 20.9 | 0 | 209 |  | 0.99 | 1.0032 | 20.9
RDCNYNG1 | 0.048 | 36998 | 1 | WEST | YES | 8.4 | 0 | 84 | 0 | 1.01 | 0.4032 | 8.4
L_SWEETW1_4N | 0.048 | 71060 | 1 | WEST | YES | 15.7 | 0 | 105 | 0 | 1 | 0.7536 | 15.7
L_SWEETW1_2N | 0.048 | 71057 | 1 | WEST | YES | 20.3 | 0 | 135 | 0 | 1 | 0.9744 | 20.3
L_BITTCR1_1N | 0.048 | 71051 | 1 | WEST | YES | 5.6 | 0 | 37.5 |  | 1.01 | 0.2688 | 5.6
AEPWIND_8 | 0.048 | 1354 | 1 | WEST | YES | 15.2 | 0 | 101.2 |  | 1.01 | 0.7296 | 15.2
TRENTIPP_8 | 0.048 | 1343 | 1 | WEST | YES | 22.5 | 0 | 150 |  | 1.014 | 1.08 | 22.5
SWETWATR_4G | 0.049 | 1419 | 4 | WEST | YES | 61 | 36 | 61 | 0 | 1.039 | 2.989 | 61
SWETWATR_3G | 0.049 | 1418 | 3 | WEST | YES | 68 | 36 | 68 | 0 | 1.039 | 3.332 | 68
SWETWATR_2G | 0.049 | 1417 | 2 | WEST | YES | 72 | 36 | 72 | 0 | 1.039 | 3.528 | 72
SWETWATR_1G | 0.049 | 1416 | 1 | WEST | YES | 30 | 18 | 30 | 0 | 1.039 | 1.47 | 30
WHRLWIND1A | 0.049 | 60081 | 1 | WEST | YES | 6 | 0 | 60 | 0 | 1.03 | 0.294 | 6
MESQUITW_2G | 0.05 | 1438 | 1 | WEST | YES | 23.6 | 0 | 236 |  | 1.01 | 1.18 | 23.6
MESQUITW_1G | 0.05 | 1437 | 1 | WEST | YES | 40 | 0 | 400 | 0 | 1.023 | 2 | 40
BBRN_2G | 0.05 | 3382 | 2 | NORTH | YES | 610 | 225 | 610 | 0 | 1.0345
BBRN_1G | 0.05 | 3381 | 1 | NORTH | YES | 597 | 225 | 597 | 0 | 1.0345
WILDHRS11A | 0.05 | 60052 | 1 | WEST | YES | 12.6 | 0 | 126.5 | 0 | 1.005 | 0.63 | 12.6
OKLAUN1G | 0.051 | 6752 | 1 | WEST | YES | 629 | 175 | 629 | 0 | 1.035
OKLA7A | 0.051 | 6100 | 1 | WEST | YES | 50 | -220 | 220 | 0 | 1.035 | 2.55 | 50
CALFREST_6G | 0.051 | 13136 | 6 | NORTH | YES | 176 | 40 | 176 | 0 | 1.035 | 8.976 | 176
CALFREST_5G | 0.051 | 13135 | 5 | NORTH | YES | 157 | 57 | 157 | 0 | 1.035 | 8.007 | 157
CALFREST_4G | 0.051 | 13134 | 4 | NORTH | YES | 156 | 40 | 156 | 0 | 1.035 | 7.956 | 156
CALFREST_3G | 0.051 | 13133 | 3 | NORTH | YES | 174 | 40 | 174 | 0 | 1.035 | 8.874 | 174
CALFREST_2G | 0.051 | 13132 | 2 | NORTH | YES | 155 | 57 | 155 | 0 | 1.035 | 7.905 | 155
CALFREST_1G | 0.051 | 13131 | 1 | NORTH | YES | 152 | 40 | 152 | 0 | 1.035 | 7.752 | 152
TGATEWAY_4G | 0.053 | 13119 | 4 | NORTH | YES | 399 | 65 | 399 | 0 | 1.035 | 21.147 | 399
TGATEWAY_3G | 0.053 | 13118 | 3 | NORTH | YES | 146 | 30 | 146 | 0 | 1.035 | 7.738 | 146
TGATEWAY_2G | 0.053 | 13117 | 2 | NORTH | YES | 128 | 30 | 128 | 0 | 1.035 | 6.784 | 128
TGATEWAY_1G | 0.053 | 13116 | 1 | NORTH | YES | 149 | 30 | 149 | 0 | 1.035 | 7.897 | 149
WFCOGEN_2G | 0.053 | 1482 | 2 | WEST | YES | 12 | 12 | 17 | 0 | 1 | 0.636 | 12
WFCOGEN_2G | 0.053 | 1482 | 1 | WEST | YES | 12 | 12 | 20 | 0 | 1 | 0.636 | 12
WFCOGEN_1G | 0.053 | 1479 | 2 | WEST | YES | 12 | 12 | 20 | 0 | 1 | 0.636 | 12
WFCOGEN_1G | 0.053 | 1479 | 1 | WEST | YES | 12 | 12 | 20 | 0 | 1 | 0.636 | 12
GRHAMSES_1G | 0.053 | 1433 | 1 | WEST | YES | 242 | 60 | 242 | 0 | 1.038 | 12.826 | 242
GRHAMSES_2G | 0.053 | 1432 | 2 | WEST | YES | 369 | 90 | 369 | 0 | 1.023 | 19.557 | 369
CHAMPION_1G | 0.053 | 3348 | MB | NORTH | YES | 0 | 42 | 42 |  | 1 | 0 | 0
STRYKER_2G | 0.053 | 3108 | 2 | NORTH | YES | 484 | 75 | 484 | 0 | 1.029 | 25.652 | 484
STRYKER_1G | 0.053 | 3107 | 1 | NORTH | YES | 140.5 | 45 | 182 | 0 | 1.029 | 7.4465 | 140.5
MARTLAKE_3G | 0.053 | 3099 | 3 | NORTH | YES | 804 | 500 | 804 | 0 | 1.031
MARTLAKE_2G | 0.053 | 3098 | 2 | NORTH | YES | 795 | 461 | 795 | 0 | 1.031
MARTLAKE_1G | 0.053 | 3097 | 1 | NORTH | YES | 799 | 500 | 799 | 0 | 1.031
MRSSHPRD01 | 0.054 | 345 | 2 | WEST | YES | 12 | 0 | 12 |  | 1.03 | 0.648 | 12
MRSSHPRD | 0.054 | 344 | 1 | WEST | YES | 12 | 0 | 12 |  | 1.03 | 0.648 | 12
BARTNWND_1G | 0.054 | 1600 | 1 | WEST | YES | 12 | 0 | 120 | 0 | 1.022 | 0.648 | 12
WCPWRCO_3G | 0.054 | 1455 | 3 | NORTH | YES | 242 | 50 | 242 | 0 | 1.023 | 13.068 | 242
WCPWRCO_2G | 0.054 | 1454 | 2 | NORTH | YES | 204 | 50 | 204 | 0 | 1.023 | 11.016 | 204
WCPWRCO_1G | 0.054 | 1453 | 1 | NORTH | YES | 204 | 50 | 204 | 0 | 1.023 | 11.016 | 204
COLLIN_1G | 0.055 | 2371 | MB | NORTH | YES | 0 | 40 | 138 |  | 1.022 | 0 | 0
STEAM3 | 0.055 | 950 | 1 | NORTH | YES | 41 | 13 | 41 | 0 | 1.02 | 2.255 | 41
STEAM2 | 0.055 | 949 | 1 | NORTH | YES | 26 | 8 | 26 | 0 | 0.99 | 1.43 | 26
STEAM1 | 0.055 | 948 | 1 | NORTH | YES | 0 | 12 | 20 |  | 1.02 | 0 | 0
SPENCER_G5 | 0.055 | 924 | 1 | NORTH | YES | 52 | 20 | 64 | 0 | 1.03 | 2.86 | 52
SPENCER_G4 | 0.055 | 923 | 1 | NORTH | YES | 48 | 20 | 61 | 0 | 1.03 | 2.64 | 48
OLINGER_G4 | 0.055 | 845 | 1 | NORTH | YES | 59.1 | 0 | 76 | 0 | 1.03 | 3.2505 | 59.1
OLINGER_G3 | 0.055 | 844 | 1 | NORTH | YES | 118.3 | 45 | 148 | 0 | 1.03 | 6.5065 | 118.3
MOSES_3G | 0.055 | 1703 | 3 | NORTH | YES | 808 | 463 | 808 | 0 | 1.031
MOSES_2G | 0.055 | 1702 | 2 | NORTH | YES | 579 | 175 | 579 | 0 | 1.031
DENISNDM | 0.055 | 6948 | 2 | NORTH | YES | 40 | 5 | 40 | 0 | 1.015 | 2.2 | 40
DENISNDM | 0.055 | 6948 | 1 | NORTH | YES | 40 | 5 | 40 | 0 | 1.015 | 2.2 | 40
MOSES_1G | 0.055 | 1701 | 1 | NORTH | YES | 560 | 175 | 560 | 0 | 1.031
VALLEY_3G | 0.055 | 1689 | 3 | NORTH | YES | 186.2 | 25 | 354 | 0 | 1.015 | 10.241 | 186.2
OLINGER_G2 | 0.055 | 843 | 1 | NORTH | YES | 86.7 | 25 | 105 | 0 | 1.03 | 4.7685 | 86.7
VALLEY_2G | 0.055 | 1688 | 2 | NORTH | YES | 527 | 90 | 527 | 0 | 1.036 | 28.985 | 527
VALLLEY_1G | 0.055 | 1687 | 1 | NORTH | YES | 140 | 15 | 175 | 0 | 1.036 | 7.7 | 140
LAMARPWR_6G | 0.055 | 1683 | 6 | NORTH | YES | 199 | 129.1 | 199 | 0 | 1.031 | 10.945 | 199
DCEAST | 0.055 | 5925 | 1 | NORTH | YES | 400.3 | -600 | 600 | 0 | 1.025 | 22.0165 | 400.3
LAMARPWR_5G | 0.055 | 1682 | 5 | NORTH | YES | 163 | 67.7 | 163 | 0 | 1.031 | 8.965 | 163
OLINGER_G1 | 0.055 | 842 | 1 | NORTH | YES | 63.1 | 20 | 80 | 0 | 1.03 | 3.4705 | 63.1
LAMARPWR_4G | 0.055 | 1681 | 4 | NORTH | YES | 164 | 67.7 | 164 | 0 | 1.031 | 9.02 | 164
LAMARPWR_3G | 0.055 | 1680 | 3 | NORTH | YES | 199 | 129.1 | 199 | 0 | 1.031 | 10.945 | 199
LAMARPWR_2G | 0.055 | 1679 | 2 | NORTH | YES | 155 | 67.7 | 155 | 0 | 1.031 | 8.525 | 155
LAMARPWR_1G | 0.055 | 1678 | 1 | NORTH | YES | 154 | 67.7 | 154 | 0 | 1.031 | 8.47 | 154
NEWMAN_G5 | 0.055 | 837 | 1 | NORTH | YES | 0 | 15 | 37 |  | 1.01 | 0 | 0
PEC_3G | 0.055 | 1677 | 3 | NORTH | YES | 91 | 35 | 91 | 0 | 1.022 | 5.005 | 91
PEC_2G | 0.055 | 1676 | 2 | NORTH | YES | 84 | 35 | 84 | 0 | 1.022 | 4.62 | 84
PEC_1G | 0.055 | 1675 | 1 | NORTH | YES | 80 | 35 | 80 | 0 | 1.022 | 4.4 | 80
SLSTR1PP_1G | 0.055 | 1643 | 1 | NORTH | YES | 6 | 0 | 60 | 0 | 1.022 | 0.33 | 6
JCKCNTY803 | 0.055 | 582 | 3 | NORTH | YES | 147 | 0 | 147 | 0 | 1.022 | 8.085 | 147
FPLEFR2S_G | 0.055 | 12424 | 4 | NORTH | YES | 412 | 191 | 412 | 0 | 1 | 22.66 | 412
FPLEFR2C_G | 0.055 | 12423 | 3 | NORTH | YES | 162 | 72 | 162 | 0 | 1 | 8.91 | 162
FPLEFR2B_G | 0.055 | 12422 | 2 | NORTH | YES | 160 | 72 | 160 | 0 | 1 | 8.8 | 160
FPLEFR2A_G | 0.055 | 12421 | 1 | NORTH | YES | 170 | 72 | 170 | 0 | 1 | 9.35 | 170
FPLEFR1S_G | 0.055 | 12414 | 4 | NORTH | YES | 414 | 191 | 414 | 0 | 1 | 22.77 | 414
FPLEFR1C_G | 0.055 | 12413 | 3 | NORTH | YES | 159 | 72 | 159 | 0 | 1 | 8.745 | 159
FPLEFR1B_G | 0.055 | 12412 | 2 | NORTH | YES | 157 | 72 | 157 | 0 | 1 | 8.635 | 157
FPLEFR1A_G | 0.055 | 12411 | 1 | NORTH | YES | 170 | 72 | 170 | 0 | 1 | 9.35 | 170
KMICHIST6_G | 0.055 | 11696 | 6 | NORTH | YES | 303 | 60 | 303 | 0 | 1.029 | 16.665 | 303
JCKCNTY802 | 0.055 | 581 | 2 | NORTH | YES | 147 | 0 | 147 | 0 | 1.022 | 8.085 | 147
KMICHICT5_G | 0.055 | 11695 | 5 | NORTH | YES | 138 | 80 | 138 | 0 | 1.029 | 7.59 | 138
KMICHICT4_G | 0.055 | 11694 | 4 | NORTH | YES | 136 | 80 | 136 | 0 | 1.029 | 7.48 | 136
KMICHIST3_G | 0.055 | 11693 | 3 | NORTH | YES | 310 | 60 | 310 | 0 | 1.029 | 17.05 | 310
KMICHICT2_G | 0.055 | 11692 | 2 | NORTH | YES | 144 | 80 | 144 | 0 | 1.029 | 7.92 | 144
KMICHICT1_G | 0.055 | 11691 | 1 | NORTH | YES | 142 | 80 | 142 | 0 | 1.029 | 7.81 | 142
JCKCNTY801 | 0.055 | 580 | 1 | NORTH | YES | 288 | 0 | 288 | 0 | 1.022 | 15.84 | 288
TRINIDAD_6G | 0.055 | 3126 | 1 | NORTH | YES | 226 | 46 | 226 | 0 | 1 | 12.43 | 226
LKHB2_G | 0.055 | 2452 | 2 | NORTH | YES | 514 | 80 | 514 | 0 | 1.029 | 28.27 | 514
LKHB1_G | 0.055 | 2451 | 1 | NORTH | YES | 0 | 80 | 391 |  | 1.029 | 0 | 0
NTHLK3_G | 0.056 | 2383 | 3 | NORTH | YES | 247.4 | 50 | 329 | 0 | 1.029 | 13.8544 | 247.4
NTHLK2_G | 0.056 | 2382 | 2 | NORTH | YES | 0 | 35 | 181 |  | 1.029 | 0 | 0
NTHLK1_G | 0.056 | 2381 | 1 | NORTH | YES | 0 | 35 | 156 |  | 1.029 | 0 | 0
RWMILLER01 | 0.056 | 332 | 1 | NORTH | YES | 75 | 18.5 | 75 | 0 | 1.04 | 4.2 | 75
COMCHEPK_2G | 0.056 | 1899 | 2 | NORTH | YES | 1164 | 1128 | 1164 | 0 | 1.031
COMCHEPK_1G | 0.056 | 1898 | 1 | NORTH | YES | 1164 | 1150 | 1164 | 0 | 1.031
WLFHOLW_3G | 0.056 | 1879 | 3 | NORTH | YES | 268 | 89.3 | 268 | 0 | 1.029 | 15.008 | 268
WLFHOLW_2G | 0.056 | 1878 | 2 | NORTH | YES | 219 | 105 | 219 | 0 | 1.029 | 12.264 | 219
WLFHOLW_1G | 0.056 | 1877 | 1 | NORTH | YES | 216 | 89.3 | 216 | 0 | 1.029 | 12.096 | 216
EAGLEMNT_3G | 0.056 | 1863 | MB | NORTH | YES | 0 | 50 | 378 |  | 1.033 | 0 | 0
EAGLEMNT_2G | 0.056 | 1862 | MB | NORTH | YES | 0 | 40 | 100 |  | 1.033 | 0 | 0
EAGLEMNT_1G | 0.056 | 1861 | MB | NORTH | YES | 0 | 30 | 112 |  | 1.033 | 0 | 0
RWMILLER05 | 0.056 | 336 | 5 | NORTH | YES | 101 | 0 | 101 | 0 | 1.04 | 5.656 | 101
RWMILLER04 | 0.056 | 335 | 4 | NORTH | YES | 102 | 0 | 102 | 0 | 1.04 | 5.712 | 102
NTHTEXAS03 | 0.056 | 505 | 3 | NORTH | YES | 15 | 15 | 38 | 0 | 1.015 | 0.84 | 15
RWMILLER03 | 0.056 | 334 | 3 | NORTH | YES | 156 | 65 | 208 | 0 | 1.04 | 8.736 | 156
NTHTEXAS02 | 0.056 | 504 | 2 | NORTH | YES | 5 | 5 | 18 | 0 | 1.015 | 0.28 | 5
MTCK3_G | 0.056 | 2419 | MB | NORTH | YES | 0 | 10 | 63 |  | 0.9667 | 0 | 0
MTCK2_G | 0.056 | 2418 | 2 | NORTH | YES | 0 | 10 | 23 |  | 0.9667 | 0 | 0
MTCK8_G | 0.056 | 2417 | 8 | NORTH | YES | 477 | 60 | 556 | 0 | 1.029 | 26.712 | 477
MTCK7_G | 0.056 | 2414 | 7 | NORTH | YES | 0 | 30 | 114 |  | 1.029 | 0 | 0
MTCK6_G | 0.056 | 2413 | 6 | NORTH | YES | 0 | 30 | 118 |  | 1.029 | 0 | 0
NTHTEXAS01 | 0.056 | 503 | 1 | NORTH | YES | 5 | 5 | 18 | 0 | 1.015 | 0.28 | 5
RWMILLER02 | 0.056 | 333 | 2 | NORTH | YES | 119 | 37 | 119 | 0 | 1.04 | 6.664 | 119
HANDLEY_5G | 0.057 | 1949 | 5 | NORTH | YES | 0 | 150 | 435 |  | 1.03 | 0 | 0
HANDLEY_4G | 0.057 | 1948 | 4 | NORTH | YES | 217.5 | 150 | 435 | 0 | 1.022 | 12.3975 | 217.5
HANDLEY_3G | 0.057 | 1947 | 3 | NORTH | YES | 353.4 | 100 | 392 | 0 | 1.03 | 20.1438 | 353.4
HANDLEY_2G | 0.057 | 1946 | MB | NORTH | YES | 0 | 30 | 68 |  | 1.003 | 0 | 0
HANDLEY_1G | 0.057 | 1945 | MB | NORTH | YES | 0 | 25 | 36 |  | 1.003 | 0 | 0
DECRDOVA_5G | 0.057 | 1895 | D | NORTH | YES | 65 | 65 | 70 | 0 | 1.029 | 3.705 | 65
DECRDOVA_4G | 0.057 | 1894 | C | NORTH | YES | 65 | 65 | 70 | 0 | 1.029 | 3.705 | 65
DECRDOVA_3G | 0.057 | 1893 | B | NORTH | YES | 65 | 65 | 70 | 0 | 1.029 | 3.705 | 65
DECRDOVA_2G | 0.057 | 1892 | A | NORTH | YES | 65 | 65 | 71 | 0 | 1.029 | 3.705 | 65
DECRDOVA_1G | 0.057 | 1889 | 1 | NORTH | YES | 779 | 255 | 779 | 0 | 1.022 | 44.403 | 779
ENNSTRAC_2G | 0.057 | 12323 | 2 | NORTH | YES | 116 | 100 | 116 | 0 | 1.043 | 6.612 | 116
ENNSTRAC_1G | 0.057 | 12322 | 1 | NORTH | YES | 196 | 130 | 196 | 0 | 1.043 | 11.172 | 196
JNSNCNTY802 | 0.059 | 367 | 2 | NORTH | YES | 90 | 20 | 90 | 0 | 1.02 | 5.31 | 90
MDLTHELP_4G | 0.059 | 1944 | 4 | NORTH | YES | 214 | 74 | 214 | 0 | 1.02 | 12.626 | 214
MDLTHELP_3G | 0.059 | 1943 | 3 | NORTH | YES | 215 | 74 | 215 | 0 | 1.02 | 12.685 | 215
MDLTHELP_2G | 0.059 | 1942 | 2 | NORTH | YES | 215 | 74 | 215 | 0 | 1.02 | 12.685 | 215
MDLTHELP_1G | 0.059 | 1941 | 1 | NORTH | YES | 215 | 74 | 215 | 0 | 1.02 | 12.685 | 215
MDLTHELP_6G | 0.059 | 1938 | 6 | NORTH | YES | 229 | 74 | 229 | 0 | 1.02 | 13.511 | 229
MDLTHELP_5G | 0.059 | 1937 | 5 | NORTH | YES | 225 | 74 | 225 | 0 | 1.02 | 13.275 | 225
JNSNCNTY802 | 0.059 | 366 | 1 | NORTH | YES | 168 | 20 | 168 | 0 | 1.02 | 9.912 | 168
WHITNYDM02 | 0.071 | 245 | 2 | NORTH | YES | 15 | 0 | 15 | 0 | 1.035 | 1.065 | 15
WHITNYDM01 | 0.071 | 244 | 1 | NORTH | YES | 15 | 0 | 15 | 0 | 1.035 | 1.065 | 15
BOSQUESW804 | 0.075 | 253 | 2 | NORTH | YES | 83 | 0 | 83 | 0 | 1.032 | 6.225 | 83
BOSQUESW803 | 0.075 | 251 | 2 | NORTH | YES | 144 | 0 | 144 | 0 | 1.032 | 10.8 | 144
BOSQUESW502 | 0.08 | 239 | 1 | NORTH | YES | 149 | 0 | 149 | 0 | 1.03 | 11.92 | 149
BOSQUESW501 | 0.08 | 247 | 2 | NORTH | YES | 151 | 0 | 151 | 0 | 1.03 | 12.08 | 151
LAKE_CRK2_G | 0.082 | 3417 | 2 | NORTH | YES | 227 | 40 | 227 |  | 1.029 | 18.614 | 227
LAKE_CRK1_G | 0.082 | 3416 | 1 | NORTH | YES | 35.4 | 33 | 75 | 0 | 1.043 | 2.9028 | 35.4
THOUSE_2G | 0.083 | 3404 | 2 | NORTH | YES | 805 | 250 | 805 | 0 | 1.026 | 66.815 | 805
THOUSE_1G | 0.083 | 3403 | 1 | NORTH | YES | 563 | 200 | 563 | 0 | 1.026 | 46.729 | 563
SANDOW_4G | 0.12 | 3432 | 4 | SOUTH | YES | 534 | 460 | 534 |  | 1.029
L_LOSTPI1_3Y | 0.146 | 7009 | 3 | SOUTH | YES | 173.9 | 72 | 184 | 0 | 1.015 | 25.3894 | 173.9
L_LOSTPI1_2Y | 0.146 | 7008 | 2 | SOUTH | YES | 157.7 | 107 | 164 | 0 | 1.015 | 23.0242 | 157.7
L_LOSTPI1_1Y | 0.146 | 7007 | 1 | SOUTH | YES | 158.7 | 110 | 167 | 0 | 1.015 | 23.1702 | 158.7

## Fl
Generator Sensitivities
Name of Bus | P Sensitivity of Bus | Number of Bus | ID | Area Name of Gen | AGC | Gen MW | Min MW | Max MW | V Sensitivity of Bus | Set Volt
SANDOW_4G | 0.17 | 3432 | 4 | SOUTH | YES | 534 | 460 | 534 |  | 1.029
THOUSE_2G | 0.118 | 3404 | 2 | NORTH | YES | 805 | 250 | 805 | 0 | 1.026 | 94.99 | 805 | HOUSTON | -394.668
THOUSE_1G | 0.118 | 3403 | 1 | NORTH | YES | 563 | 200 | 563 | 0 | 1.026 | 66.434 | 563 | NORTH | 1508.675
LAKE_CRK1_G | 0.117 | 3416 | 1 | NORTH | YES | 35.4 | 33 | 75 | 0 | 1.043 | 4.1418 | 35.4 | SOUTH | -1561.489
LAKE_CRK2_G | 0.117 | 3417 | 2 | NORTH | YES | 227 | 40 | 227 |  | 1.029 | 26.559 | 227 | WEST | 336.2426
BOSQUESW501 | 0.113 | 247 | 2 | NORTH | YES | 151 | 0 | 151 | 0 | 1.03 | 17.063 | 151
BOSQUESW502 | 0.113 | 239 | 1 | NORTH | YES | 149 | 0 | 149 | 0 | 1.03 | 16.837 | 149
BOSQUESW804 | 0.106 | 253 | 2 | NORTH | YES | 83 | 0 | 83 | 0 | 1.032 | 8.798 | 83 | HOUSTON | 13825.3008
BOSQUESW803 | 0.106 | 251 | 2 | NORTH | YES | 144 | 0 | 144 | 0 | 1.032 | 15.264 | 144 | NORTH | 19200.8984
WHITNYDM02 | 0.102 | 245 | 2 | NORTH | YES | 15 | 0 | 15 | 0 | 1.035 | 1.53 | 15 | SOUTH | 13890.7012
WHITNYDM01 | 0.102 | 244 | 1 | NORTH | YES | 15 | 0 | 15 | 0 | 1.035 | 1.53 | 15 | WEST | 4928.9004
JNSNCNTY802 | 0.084 | 367 | 2 | NORTH | YES | 90 | 20 | 90 | 0 | 1.02 | 7.56 | 90
JNSNCNTY802 | 0.084 | 366 | 1 | NORTH | YES | 168 | 20 | 168 | 0 | 1.02 | 14.112 | 168
MDLTHELP_3G | 0.083 | 1943 | 3 | NORTH | YES | 215 | 74 | 215 | 0 | 1.02 | 17.845 | 215 | HOUSTON | -0.028547
MDLTHELP_4G | 0.083 | 1944 | 4 | NORTH | YES | 214 | 74 | 214 | 0 | 1.02 | 17.762 | 214 | NORTH | 0.078573
MDLTHELP_2G | 0.082 | 1942 | 2 | NORTH | YES | 215 | 74 | 215 | 0 | 1.02 | 17.63 | 215 | SOUTH | -0.11241
MDLTHELP_5G | 0.082 | 1937 | 5 | NORTH | YES | 225 | 74 | 225 | 0 | 1.02 | 18.45 | 225 | WEST | 0.068219
MDLTHELP_1G | 0.082 | 1941 | 1 | NORTH | YES | 215 | 74 | 215 | 0 | 1.02 | 17.63 | 215
MDLTHELP_6G | 0.082 | 1938 | 6 | NORTH | YES | 229 | 74 | 229 | 0 | 1.02 | 18.778 | 229
DECRDOVA_5G | 0.081 | 1895 | D | NORTH | YES | 65 | 65 | 70 | 0 | 1.029 | 5.265 | 65 | N to H | 0.10712
DECRDOVA_2G | 0.081 | 1892 | A | NORTH | YES | 65 | 65 | 71 | 0 | 1.029 | 5.265 | 65 | N to S | 0.19099
DECRDOVA_4G | 0.081 | 1894 | C | NORTH | YES | 65 | 65 | 70 | 0 | 1.029 | 5.265 | 65 | W to N | -0.010355
DECRDOVA_3G | 0.081 | 1893 | B | NORTH | YES | 65 | 65 | 70 | 0 | 1.029 | 5.265 | 65 |  | -0.19099
HANDLEY_4G | 0.08 | 1948 | 4 | NORTH | YES | 217.5 | 150 | 435 | 0 | 1.022 | 17.4 | 217.5 |  | 0.010355
HANDLEY_1G | 0.08 | 1945 | MB | NORTH | YES | 0 | 25 | 36 |  | 1.003 | 0 | 0
HANDLEY_2G | 0.08 | 1946 | MB | NORTH | YES | 0 | 30 | 68 |  | 1.003 | 0 | 0
HANDLEY_5G | 0.08 | 1949 | 5 | NORTH | YES | 0 | 150 | 435 |  | 1.03 | 0 | 0
HANDLEY_3G | 0.08 | 1947 | 3 | NORTH | YES | 353.4 | 100 | 392 | 0 | 1.03 | 28.272 | 353.4
DECRDOVA_1G | 0.079 | 1889 | 1 | NORTH | YES | 779 | 255 | 779 | 0 | 1.022 | 61.541 | 779
COMCHEPK_2G | 0.079 | 1899 | 2 | NORTH | YES | 1164 | 1128 | 1164 | 0 | 1.031
RWMILLER02 | 0.079 | 333 | 2 | NORTH | YES | 119 | 37 | 119 | 0 | 1.04 | 9.401 | 119
NTHTEXAS03 | 0.079 | 505 | 3 | NORTH | YES | 15 | 15 | 38 | 0 | 1.015 | 1.185 | 15
RWMILLER01 | 0.079 | 332 | 1 | NORTH | YES | 75 | 18.5 | 75 | 0 | 1.04 | 5.925 | 75
WLFHOLW_1G | 0.079 | 1877 | 1 | NORTH | YES | 216 | 89.3 | 216 | 0 | 1.029 | 17.064 | 216
RWMILLER03 | 0.079 | 334 | 3 | NORTH | YES | 156 | 65 | 208 | 0 | 1.04 | 12.324 | 156
WLFHOLW_3G | 0.079 | 1879 | 3 | NORTH | YES | 268 | 89.3 | 268 | 0 | 1.029 | 21.172 | 268
RWMILLER05 | 0.079 | 336 | 5 | NORTH | YES | 101 | 0 | 101 | 0 | 1.04 | 7.979 | 101
ENNSTRAC_1G | 0.079 | 12322 | 1 | NORTH | YES | 196 | 130 | 196 | 0 | 1.043 | 15.484 | 196
NTHTEXAS01 | 0.079 | 503 | 1 | NORTH | YES | 5 | 5 | 18 | 0 | 1.015 | 0.395 | 5
COMCHEPK_1G | 0.079 | 1898 | 1 | NORTH | YES | 1164 | 1150 | 1164 | 0 | 1.031
ENNSTRAC_2G | 0.079 | 12323 | 2 | NORTH | YES | 116 | 100 | 116 | 0 | 1.043 | 9.164 | 116
RWMILLER04 | 0.079 | 335 | 4 | NORTH | YES | 102 | 0 | 102 | 0 | 1.04 | 8.058 | 102
NTHTEXAS02 | 0.079 | 504 | 2 | NORTH | YES | 5 | 5 | 18 | 0 | 1.015 | 0.395 | 5
WLFHOLW_2G | 0.079 | 1878 | 2 | NORTH | YES | 219 | 105 | 219 | 0 | 1.029 | 17.301 | 219
EAGLEMNT_3G | 0.078 | 1863 | MB | NORTH | YES | 0 | 50 | 378 |  | 1.033 | 0 | 0
JCKCNTY802 | 0.078 | 581 | 2 | NORTH | YES | 147 | 0 | 147 | 0 | 1.022 | 11.466 | 147
JCKCNTY801 | 0.078 | 580 | 1 | NORTH | YES | 288 | 0 | 288 | 0 | 1.022 | 22.464 | 288
NTHLK1_G | 0.078 | 2381 | 1 | NORTH | YES | 0 | 35 | 156 |  | 1.029 | 0 | 0
SLSTR1PP_1G | 0.078 | 1643 | 1 | NORTH | YES | 6 | 0 | 60 | 0 | 1.022 | 0.468 | 6
EAGLEMNT_2G | 0.078 | 1862 | MB | NORTH | YES | 0 | 40 | 100 |  | 1.033 | 0 | 0
MTCK2_G | 0.078 | 2418 | 2 | NORTH | YES | 0 | 10 | 23 |  | 0.9667 | 0 | 0
MTCK3_G | 0.078 | 2419 | MB | NORTH | YES | 0 | 10 | 63 |  | 0.9667 | 0 | 0
JCKCNTY803 | 0.078 | 582 | 3 | NORTH | YES | 147 | 0 | 147 | 0 | 1.022 | 11.466 | 147
NTHLK3_G | 0.078 | 2383 | 3 | NORTH | YES | 247.4 | 50 | 329 | 0 | 1.029 | 19.2972 | 247.4
EAGLEMNT_1G | 0.078 | 1861 | MB | NORTH | YES | 0 | 30 | 112 |  | 1.033 | 0 | 0
NTHLK2_G | 0.078 | 2382 | 2 | NORTH | YES | 0 | 35 | 181 |  | 1.029 | 0 | 0
MTCK6_G | 0.077 | 2413 | 6 | NORTH | YES | 0 | 30 | 118 |  | 1.029 | 0 | 0
LAMARPWR_2G | 0.077 | 1679 | 2 | NORTH | YES | 155 | 67.7 | 155 | 0 | 1.031 | 11.935 | 155
WCPWRCO_3G | 0.077 | 1455 | 3 | NORTH | YES | 242 | 50 | 242 | 0 | 1.023 | 18.634 | 242
DENISNDM | 0.077 | 6948 | 2 | NORTH | YES | 40 | 5 | 40 | 0 | 1.015 | 3.08 | 40
DENISNDM | 0.077 | 6948 | 1 | NORTH | YES | 40 | 5 | 40 | 0 | 1.015 | 3.08 | 40
LAMARPWR_3G | 0.077 | 1680 | 3 | NORTH | YES | 199 | 129.1 | 199 | 0 | 1.031 | 15.323 | 199
LAMARPWR_1G | 0.077 | 1678 | 1 | NORTH | YES | 154 | 67.7 | 154 | 0 | 1.031 | 11.858 | 154
VALLLEY_1G | 0.077 | 1687 | 1 | NORTH | YES | 140 | 15 | 175 | 0 | 1.036 | 10.78 | 140
WCPWRCO_1G | 0.077 | 1453 | 1 | NORTH | YES | 204 | 50 | 204 | 0 | 1.023 | 15.708 | 204
KMICHICT2_G | 0.077 | 11692 | 2 | NORTH | YES | 144 | 80 | 144 | 0 | 1.029 | 11.088 | 144
MRSSHPRD | 0.077 | 344 | 1 | WEST | YES | 12 | 0 | 12 |  | 1.03 | 0.924 | 12
VALLEY_3G | 0.077 | 1689 | 3 | NORTH | YES | 186.2 | 25 | 354 | 0 | 1.015 | 14.3374 | 186.2
LAMARPWR_4G | 0.077 | 1681 | 4 | NORTH | YES | 164 | 67.7 | 164 | 0 | 1.031 | 12.628 | 164
VALLEY_2G | 0.077 | 1688 | 2 | NORTH | YES | 527 | 90 | 527 | 0 | 1.036 | 40.579 | 527
MTCK8_G | 0.077 | 2417 | 8 | NORTH | YES | 477 | 60 | 556 | 0 | 1.029 | 36.729 | 477
COLLIN_1G | 0.077 | 2371 | MB | NORTH | YES | 0 | 40 | 138 |  | 1.022 | 0 | 0
KMICHIST6_G | 0.077 | 11696 | 6 | NORTH | YES | 303 | 60 | 303 | 0 | 1.029 | 23.331 | 303
KMICHICT4_G | 0.077 | 11694 | 4 | NORTH | YES | 136 | 80 | 136 | 0 | 1.029 | 10.472 | 136
KMICHICT1_G | 0.077 | 11691 | 1 | NORTH | YES | 142 | 80 | 142 | 0 | 1.029 | 10.934 | 142
SPENCER_G5 | 0.077 | 924 | 1 | NORTH | YES | 52 | 20 | 64 | 0 | 1.03 | 4.004 | 52
KMICHICT5_G | 0.077 | 11695 | 5 | NORTH | YES | 138 | 80 | 138 | 0 | 1.029 | 10.626 | 138
TRINIDAD_6G | 0.077 | 3126 | 1 | NORTH | YES | 226 | 46 | 226 | 0 | 1 | 17.402 | 226
LAMARPWR_6G | 0.077 | 1683 | 6 | NORTH | YES | 199 | 129.1 | 199 | 0 | 1.031 | 15.323 | 199
MTCK7_G | 0.077 | 2414 | 7 | NORTH | YES | 0 | 30 | 114 |  | 1.029 | 0 | 0
KMICHIST3_G | 0.077 | 11693 | 3 | NORTH | YES | 310 | 60 | 310 | 0 | 1.029 | 23.87 | 310
BARTNWND_1G | 0.077 | 1600 | 1 | WEST | YES | 12 | 0 | 120 | 0 | 1.022 | 0.924 | 12
WCPWRCO_2G | 0.077 | 1454 | 2 | NORTH | YES | 204 | 50 | 204 | 0 | 1.023 | 15.708 | 204
SPENCER_G4 | 0.077 | 923 | 1 | NORTH | YES | 48 | 20 | 61 | 0 | 1.03 | 3.696 | 48
LAMARPWR_5G | 0.077 | 1682 | 5 | NORTH | YES | 163 | 67.7 | 163 | 0 | 1.031 | 12.551 | 163
MRSSHPRD01 | 0.077 | 345 | 2 | WEST | YES | 12 | 0 | 12 |  | 1.03 | 0.924 | 12
LKHB2_G | 0.076 | 2452 | 2 | NORTH | YES | 514 | 80 | 514 | 0 | 1.029 | 39.064 | 514
NEWMAN_G5 | 0.076 | 837 | 1 | NORTH | YES | 0 | 15 | 37 |  | 1.01 | 0 | 0
OLINGER_G3 | 0.076 | 844 | 1 | NORTH | YES | 118.3 | 45 | 148 | 0 | 1.03 | 8.9908 | 118.3
LKHB1_G | 0.076 | 2451 | 1 | NORTH | YES | 0 | 80 | 391 |  | 1.029 | 0 | 0
FPLEFR2B_G | 0.076 | 12422 | 2 | NORTH | YES | 160 | 72 | 160 | 0 | 1 | 12.16 | 160
MOSES_3G | 0.076 | 1703 | 3 | NORTH | YES | 808 | 463 | 808 | 0 | 1.031
OLINGER_G4 | 0.076 | 845 | 1 | NORTH | YES | 59.1 | 0 | 76 | 0 | 1.03 | 4.4916 | 59.1
MOSES_1G | 0.076 | 1701 | 1 | NORTH | YES | 560 | 175 | 560 | 0 | 1.031
FPLEFR2S_G | 0.076 | 12424 | 4 | NORTH | YES | 412 | 191 | 412 | 0 | 1 | 31.312 | 412
FPLEFR2A_G | 0.076 | 12421 | 1 | NORTH | YES | 170 | 72 | 170 | 0 | 1 | 12.92 | 170
FPLEFR2C_G | 0.076 | 12423 | 3 | NORTH | YES | 162 | 72 | 162 | 0 | 1 | 12.312 | 162
FPLEFR1S_G | 0.076 | 12414 | 4 | NORTH | YES | 414 | 191 | 414 | 0 | 1 | 31.464 | 414
STEAM3 | 0.076 | 950 | 1 | NORTH | YES | 41 | 13 | 41 | 0 | 1.02 | 3.116 | 41
FPLEFR1C_G | 0.076 | 12413 | 3 | NORTH | YES | 159 | 72 | 159 | 0 | 1 | 12.084 | 159
DCEAST | 0.076 | 5925 | 1 | NORTH | YES | 400.3 | -600 | 600 | 0 | 1.025 | 30.4228 | 400.3
PEC_3G | 0.076 | 1677 | 3 | NORTH | YES | 91 | 35 | 91 | 0 | 1.022 | 6.916 | 91
STEAM1 | 0.076 | 948 | 1 | NORTH | YES | 0 | 12 | 20 |  | 1.02 | 0 | 0
FPLEFR1A_G | 0.076 | 12411 | 1 | NORTH | YES | 170 | 72 | 170 | 0 | 1 | 12.92 | 170
PEC_2G | 0.076 | 1676 | 2 | NORTH | YES | 84 | 35 | 84 | 0 | 1.022 | 6.384 | 84
STEAM2 | 0.076 | 949 | 1 | NORTH | YES | 26 | 8 | 26 | 0 | 0.99 | 1.976 | 26
OLINGER_G2 | 0.076 | 843 | 1 | NORTH | YES | 86.7 | 25 | 105 | 0 | 1.03 | 6.5892 | 86.7
PEC_1G | 0.076 | 1675 | 1 | NORTH | YES | 80 | 35 | 80 | 0 | 1.022 | 6.08 | 80
FPLEFR1B_G | 0.076 | 12412 | 2 | NORTH | YES | 157 | 72 | 157 | 0 | 1 | 11.932 | 157
OLINGER_G1 | 0.076 | 842 | 1 | NORTH | YES | 63.1 | 20 | 80 | 0 | 1.03 | 4.7956 | 63.1
MOSES_2G | 0.076 | 1702 | 2 | NORTH | YES | 579 | 175 | 579 | 0 | 1.031
GRHAMSES_1G | 0.075 | 1433 | 1 | WEST | YES | 242 | 60 | 242 | 0 | 1.038 | 18.15 | 242
WFCOGEN_2G | 0.075 | 1482 | 2 | WEST | YES | 12 | 12 | 17 | 0 | 1 | 0.9 | 12
WFCOGEN_2G | 0.075 | 1482 | 1 | WEST | YES | 12 | 12 | 20 | 0 | 1 | 0.9 | 12
WFCOGEN_1G | 0.075 | 1479 | 2 | WEST | YES | 12 | 12 | 20 | 0 | 1 | 0.9 | 12
WFCOGEN_1G | 0.075 | 1479 | 1 | WEST | YES | 12 | 12 | 20 | 0 | 1 | 0.9 | 12
GRHAMSES_2G | 0.075 | 1432 | 2 | WEST | YES | 369 | 90 | 369 | 0 | 1.023 | 27.675 | 369
CHAMPION_1G | 0.073 | 3348 | MB | NORTH | YES | 0 | 42 | 42 |  | 1 | 0 | 0
TGATEWAY_3G | 0.073 | 13118 | 3 | NORTH | YES | 146 | 30 | 146 | 0 | 1.035 | 10.658 | 146
OKLA7A | 0.073 | 6100 | 1 | WEST | YES | 50 | -220 | 220 | 0 | 1.035 | 3.65 | 50
OKLAUN1G | 0.073 | 6752 | 1 | WEST | YES | 629 | 175 | 629 | 0 | 1.035
TGATEWAY_4G | 0.073 | 13119 | 4 | NORTH | YES | 399 | 65 | 399 | 0 | 1.035 | 29.127 | 399
TGATEWAY_2G | 0.073 | 13117 | 2 | NORTH | YES | 128 | 30 | 128 | 0 | 1.035 | 9.344 | 128
TGATEWAY_1G | 0.073 | 13116 | 1 | NORTH | YES | 149 | 30 | 149 | 0 | 1.035 | 10.877 | 149
STRYKER_1G | 0.073 | 3107 | 1 | NORTH | YES | 140.5 | 45 | 182 | 0 | 1.029 | 10.2565 | 140.5
MARTLAKE_3G | 0.073 | 3099 | 3 | NORTH | YES | 804 | 500 | 804 | 0 | 1.031
MARTLAKE_1G | 0.073 | 3097 | 1 | NORTH | YES | 799 | 500 | 799 | 0 | 1.031
STRYKER_2G | 0.073 | 3108 | 2 | NORTH | YES | 484 | 75 | 484 | 0 | 1.029 | 35.332 | 484
MARTLAKE_2G | 0.073 | 3098 | 2 | NORTH | YES | 795 | 461 | 795 | 0 | 1.031
WILDHRS11A | 0.071 | 60052 | 1 | WEST | YES | 12.6 | 0 | 126.5 | 0 | 1.005 | 0.8946 | 12.6
MESQUITW_2G | 0.071 | 1438 | 1 | WEST | YES | 23.6 | 0 | 236 |  | 1.01 | 1.6756 | 23.6
MESQUITW_1G | 0.071 | 1437 | 1 | WEST | YES | 40 | 0 | 400 | 0 | 1.023 | 2.84 | 40
SWETWATR_3G | 0.07 | 1418 | 3 | WEST | YES | 68 | 36 | 68 | 0 | 1.039 | 4.76 | 68
WHRLWIND1A | 0.07 | 60081 | 1 | WEST | YES | 6 | 0 | 60 | 0 | 1.03 | 0.42 | 6
SWETWATR_4G | 0.07 | 1419 | 4 | WEST | YES | 61 | 36 | 61 | 0 | 1.039 | 4.27 | 61
SWETWATR_1G | 0.07 | 1416 | 1 | WEST | YES | 30 | 18 | 30 | 0 | 1.039 | 2.1 | 30
SWETWATR_2G | 0.07 | 1417 | 2 | WEST | YES | 72 | 36 | 72 | 0 | 1.039 | 5.04 | 72
ROSCOEW_5 | 0.069 | 1049 | 1 | WEST | YES | 20.9 | 0 | 209 |  | 0.99 | 1.4421 | 20.9
L_SWEETW1_1N | 0.069 | 71054 | 1 | WEST | YES | 16.1 | 0 | 107.5 | 0 | 1 | 1.1109 | 16.1
L_SWEETW1_3N | 0.069 | 71059 | 1 | WEST | YES | 17.8 | 0 | 119 | 0 | 1 | 1.2282 | 17.8
CALFREST_3G | 0.069 | 13133 | 3 | NORTH | YES | 174 | 40 | 174 | 0 | 1.035 | 12.006 | 174
CALFREST_5G | 0.069 | 13135 | 5 | NORTH | YES | 157 | 57 | 157 | 0 | 1.035 | 10.833 | 157
L_BITTCR1_1N | 0.069 | 71051 | 1 | WEST | YES | 5.6 | 0 | 37.5 |  | 1.01 | 0.3864 | 5.6
CALFREST_6G | 0.069 | 13136 | 6 | NORTH | YES | 176 | 40 | 176 | 0 | 1.035 | 12.144 | 176
CALFREST_4G | 0.069 | 13134 | 4 | NORTH | YES | 156 | 40 | 156 | 0 | 1.035 | 10.764 | 156
CALFREST_2G | 0.069 | 13132 | 2 | NORTH | YES | 155 | 57 | 155 | 0 | 1.035 | 10.695 | 155
CALFREST_1G | 0.069 | 13131 | 1 | NORTH | YES | 152 | 40 | 152 | 0 | 1.035 | 10.488 | 152
L_SWEETW1_2N | 0.069 | 71057 | 1 | WEST | YES | 20.3 | 0 | 135 | 0 | 1 | 1.4007 | 20.3
L_SWEETW1_4N | 0.069 | 71060 | 1 | WEST | YES | 15.7 | 0 | 105 | 0 | 1 | 1.0833 | 15.7
ROSCOEWI_5 | 0.069 | 1057 | 1 | WEST | YES | 12.6 | 0 | 126.5 |  | 0.99 | 0.8694 | 12.6
MRGNEG_5G | 0.068 | 1043 | E | WEST | YES | 68 | 68 | 68 |  | 0.99 | 4.624 | 68
KINDERMG_2G | 0.068 | 1070 | 1 | WEST | YES | 45.7 | 12 | 45.7 | 0 | 1.01
LONGSHORT_5 | 0.068 | 1058 | 1 | NORTH | YES | 15 | 0 | 149 |  | 0.95 | 1.02 | 15
CALENG3G_3G | 0.068 | 1047 | 3 | WEST | YES | 69 | 27 | 69 | 0 | 1.017 | 4.692 | 69
CALENG1G_1G | 0.068 | 1045 | 1 | WEST | YES | 73 | 27 | 73 | 0 | 1.017 | 4.964 | 73
SNYDERW1A | 0.068 | 6637 | 1 | WEST | YES | 6.3 | 0 | 63 | 0 | 1.025 | 0.4284 | 6.3
KINDERMG_1G | 0.068 | 1069 | 1 | WEST | YES | 25 | 5 | 25 | 0 | 1.01
SCURRYCW_1G | 0.068 | 1068 | 1 | WEST | YES | 14.1 | 0 | 141 |  | 1.01 | 0.9588 | 14.1
CALENG2G_2G | 0.068 | 1046 | 2 | WEST | YES | 74 | 27 | 74 | 0 | 1.017 | 5.032 | 74
AEPWIND_8 | 0.068 | 1354 | 1 | WEST | YES | 15.2 | 0 | 101.2 |  | 1.01 | 1.0336 | 15.2
MRGNFG_6G | 0.068 | 1044 | F | WEST | YES | 66 | 66 | 66 |  | 0.99 | 4.488 | 66
KINDERMG_3G | 0.068 | 1071 | 1 | WEST | YES | 45.7 | 12 | 45.7 | 0 | 1.01
RDCNYNG1 | 0.068 | 36998 | 1 | WEST | YES | 8.4 | 0 | 84 | 0 | 1.01 | 0.5712 | 8.4
MRGNDG_4G | 0.068 | 1042 | D | WEST | YES | 70 | 69 | 70 |  | 0.99 | 4.76 | 70
MRGNCG_3G | 0.068 | 1041 | C | WEST | YES | 70 | 69 | 70 |  | 0.99 | 4.76 | 70
MRGNBG_2G | 0.068 | 1040 | B | WEST | YES | 71 | 70 | 71 |  | 0.99 | 4.828 | 71
MRGNAG_1G | 0.068 | 1039 | A | WEST | YES | 69 | 69 | 69 |  | 0.99 | 4.692 | 69
MORGAN5G_5G | 0.068 | 1037 | 5 | WEST | YES | 137 | 40 | 137 |  | 0.99 | 9.316 | 137
TRENTIPP_8 | 0.068 | 1343 | 1 | WEST | YES | 22.5 | 0 | 150 |  | 1.014 | 1.53 | 22.5
CIELOGEN_1G | 0.068 | 1061 | 1 | WEST | YES | 9.9 | 0 | 99 |  | 1 | 0.6732 | 9.9
BBRN_1G | 0.068 | 3381 | 1 | NORTH | YES | 597 | 225 | 597 | 0 | 1.0345
BBRN_2G | 0.068 | 3382 | 2 | NORTH | YES | 610 | 225 | 610 | 0 | 1.0345
CIELOGEN_2G | 0.068 | 1062 | 1 | WEST | YES | 6.1 | 0 | 61 |  | 1 | 0.4148 | 6.1
NAV5CT | 0.067 | 11013 | 1 | WEST | YES | 80 | 18 | 80 | 0 | 1.017 | 5.36 | 80
TIEHVSG_1G | 0.067 | 11020 | 1 | WEST | YES | 211 | 63 | 211 | 0 | 1.017 | 14.137 | 211
TIEHVCG_2G | 0.067 | 11022 | 1 | WEST | YES | 132 | 103 | 132 | 0 | 1.017 | 8.844 | 132
TIEHVCG_1G | 0.067 | 11021 | 1 | WEST | YES | 145 | 103 | 145 | 0 | 1.017 | 9.715 | 145
TIEHVCG_4G | 0.067 | 11024 | 1 | WEST | YES | 149 | 103 | 149 | 0 | 1.017 | 9.983 | 149
HORSH4 | 0.067 | 60072 | 1 | WEST | YES | 17.2 | 0 | 115 | 0 | 1.025 | 1.1524 | 17.2
AIRTRICITY_8 | 0.067 | 1170 | 1 | WEST | YES | 18 | 0 | 180 | 0 | 1.01 | 1.206 | 18
MCDDONAL_8 | 0.067 | 1333 | 1 | WEST | YES | 21.4 | 0 | 214.2 | 0 | 1.01 | 1.4338 | 21.4
CALHN_G1 | 0.067 | 60057 | 1 | WEST | YES | 17.1 | 0 | 114 | 0 | 1.042 | 1.1457 | 17.1
TIEHVSG_2G | 0.067 | 11025 | 1 | WEST | YES | 211 | 63 | 211 | 0 | 1.017 | 14.137 | 211
TIEHVCG_3G | 0.067 | 11023 | 1 | WEST | YES | 132 | 103 | 132 | 0 | 1.017 | 8.844 | 132
HORSH1 | 0.067 | 60066 | 1 | WEST | YES | 33.3 | 0 | 222 | 0 | 1.005 | 2.2311 | 33.3
NAV6ST | 0.067 | 11014 | 1 | WEST | YES | 115 | 40 | 115 | 0 | 1.017 | 7.705 | 115
LOUIS1A | 0.067 | 60063 | 1 | WEST | YES | 25.5 | 0 | 170.2 | 0 | 1.02 | 1.7085 | 25.5
NAV4CT | 0.067 | 11012 | 1 | WEST | YES | 80 | 18 | 80 | 0 | 1.017 | 5.36 | 80
NAV3ST | 0.067 | 11011 | 1 | WEST | YES | 115 | 40 | 115 | 0 | 1.017 | 7.705 | 115
NAV2CT | 0.067 | 11009 | 1 | WEST | YES | 80 | 18 | 80 | 0 | 1.017 | 5.36 | 80
NAV1CT | 0.067 | 11001 | 1 | WEST | YES | 80 | 18 | 80 | 0 | 1.017 | 5.36 | 80
CIRELLO | 0.067 | 60060 | 1 | WEST | YES | 35 | 0 | 233 | 0 | 1 | 2.345 | 35
BSP_1 | 0.067 | 1320 | 1 | WEST | YES | 25.8 | 2.9 | 25.8 |  | 1
HORSH3 | 0.067 | 60070 | 1 | WEST | YES | 33.6 | 0 | 224 | 0 | 1.025 | 2.2512 | 33.6
STANTONW_8 | 0.067 | 1326 | 1 | WEST | YES | 10.1 | 0 | 100.5 | 0 | 1.01 | 0.6767 | 10.1
HORSH2 | 0.067 | 60068 | 1 | WEST | YES | 27.6 | 0 | 184 | 0 | 1.025 | 1.8492 | 27.6
BUFGGEN | 0.067 | 60058 | 1 | WEST | YES | 18 | 0 | 120 |  | 1 | 1.206 | 18
OCOTILLO_1G | 0.067 | 1328 | 1 | WEST | YES | 5.8 | 0 | 58 |  | 0.99 | 0.3886 | 5.8
WESTXWIN_1G | 0.066 | 1349 | 1 | WEST | YES | 0.7 | 0 | 6.6 |  | 1.02 | 0.0462 | 0.7
L_DELAWA1_1Y | 0.066 | 7038 | 2 | WEST | YES | 4.5 | 0 | 30 | 0 | 1 | 0.297 | 4.5
L_DELAWA1_1Y | 0.066 | 7038 | 1 | WEST | YES | 5.2 | 0 | 35 | 0 | 1 | 0.3432 | 5.2
PB6GEN_7G | 0.066 | 1008 | 6 | WEST | YES | 515 | 130 | 515 | 0 | 1.022 | 33.99 | 515
PB5GEN_6G | 0.066 | 1007 | 5 | WEST | YES | 115 | 40 | 115 | 0 | 1.022 | 7.59 | 115
PBCTEGE_5G | 0.066 | 1006 | E | WEST | YES | 65 | 65 | 68 | 0 | 1.022 | 4.29 | 65
L_DIVIDE1_1N | 0.066 | 76091 | 1 | WEST | YES | 26.5 | 0 | 375 | 0 | 1 | 1.749 | 26.5
PBCTDGE_4G | 0.066 | 1005 | D | WEST | YES | 65 | 65 | 65 | 0 | 1.022 | 4.29 | 65
PBCTCGE_3G | 0.066 | 1004 | C | WEST | YES | 62 | 62 | 66 | 0 | 1.022 | 4.092 | 62
PBCTBGE_2G | 0.066 | 1003 | B | WEST | YES | 65 | 65 | 66 | 0 | 1.022 | 4.29 | 65
L_GASCCR1_1N | 0.066 | 76031 | 1 | WEST | YES | 15 | 0 | 150 | 0 | 1 | 0.99 | 15
PBCTAGE_1G | 0.066 | 1002 | A | WEST | YES | 64 | 64 | 65 | 0 | 1.022 | 4.224 | 64
NWPWRG1_1G | 0.066 | 1350 | 1 | WEST | YES | 3.4 | 0 | 34.3 |  | 1.02 | 0.2244 | 3.4
SWMESA | 0.059 | 6016 | 1 | WEST | YES | 11.2 | 0 | 75 |  | 1.03 | 0.6608 | 11.2
TNWDWRDU2_8 | 0.059 | 38332 | 1 | WEST | YES | 12 | 0 | 80 |  | 1.0232 | 0.708 | 12
KM NEP | 0.059 | 60003 | 1 | WEST | YES | 12 | 0 | 80 |  | 1.03 | 0.708 | 12
KM NWP | 0.059 | 60019 | 1 | WEST | YES | 12 | 0 | 80 |  | 1.03 | 0.708 | 12
KM SWP | 0.059 | 60007 | 1 | WEST | YES | 12 | 0 | 80 |  | 1.03 | 0.708 | 12
WDWDU1 | 0.059 | 60016 | 1 | WEST | YES | 12 | 0 | 80 |  | 1.033 | 0.708 | 12
RIO_DRCS | 0.059 | 60201 | SC | WEST | YES | 0 | 0 | 0 | 0 | 1.04 | 0 | 0
KM SEP | 0.059 | 60005 | 1 | WEST | YES | 6 | 0 | 40 |  | 1.035 | 0.354 | 6
LEG_2___2 | 0.057 | 48722 | 2 | NORTH | YES | 853 | 357 | 853 | 0 | 1.0348
LEG_1___1 | 0.057 | 48721 | 1 | NORTH | YES | 836 | 357 | 836 | 0 | 1.0348
ORNNWP1 | 0.057 | 60017 | 1 | WEST | YES | 12 | 0 | 80 |  | 1.027 | 0.684 | 12
DSKY1 | 0.056 | 60018 | 1 | WEST | YES | 12.6 | 0 | 84 | 0 | 1.032 | 0.7056 | 12.6
DSKY2 | 0.056 | 60000 | 1 | WEST | YES | 11.5 | 0 | 76.5 |  | 1.039 | 0.644 | 11.5
TNTNPONE_28 | 0.048 | 39970 | 1 | NORTH | YES | 154 | 30 | 154 |  | 1.04
TNTNPONE_18 | 0.048 | 39960 | 1 | NORTH | YES | 152 | 30 | 152 |  | 1.04
DANSBY14 | 0.046 | 32892 | 1 | NORTH | YES | 81 | 25 | 108 | 0 | 1.035 | 3.726 | 81
DANSBY2 | 0.046 | 32884 | 1 | NORTH | YES | 46 | 2 | 46 | 0 | 1.015 | 2.116 | 46
FRNDDRCS | 0.044 | 60202 | SC | WEST | YES | 0 | 0 | 0 | 0 | 1.0259 | 0 | 0
ATKINS5 | 0.043 | 32891 | MB | NORTH | YES | 0 | 5 | 25 |  | 1.031 | 0 | 0
ATKINS4 | 0.043 | 32890 | MB | NORTH | YES | 0 | 5 | 22 |  | 1.031 | 0 | 0
ATKINS7 | 0.043 | 32888 | 1 | NORTH | YES | 0 | 4 | 17 |  | 1.028 | 0 | 0
ATKINS6 | 0.043 | 32887 | MB | NORTH | YES | 0 | 12 | 51 |  | 1.028 | 0 | 0
ATKINS3 | 0.043 | 32886 | MB | NORTH | YES | 0 | 5 | 12 |  | 1 | 0 | 0
TAMUGEN1 | 0.04 | 32798 | 1 | NORTH | YES | 32 | 0 | 32 |  | 1.02 | 1.28 | 32
GIBN_CREK_G1 | 0.026 | 990 | 1 | NORTH | YES | 464 | 200 | 464 | 0 | 1.0275
FTR_CN4_5095 | 0.019 | 48674 | 4 | NORTH | YES | 380 | 0 | 380 | 0 | 1.0319 | 7.22 | 380
FTR_GT3_5085 | 0.019 | 48673 | 3 | NORTH | YES | 158 | 0 | 158 | 0 | 1.0319 | 3.002 | 158
FTR_GT1_5105 | 0.019 | 48671 | 1 | NORTH | YES | 156 | 0 | 156 | 0 | 1.0319 | 2.964 | 156
FTR_GT2_5110 | 0.019 | 48672 | 2 | NORTH | YES | 159 | 0 | 159 | 0 | 1.0319 | 3.021 | 159
CVC_GT1_5035 | -0.017 | 48813 | 1 | HOUSTON | YES | 155 | 91.8 | 155 |  | 1.029 | -2.635 | 155
CVC_GT3_5045 | -0.017 | 48811 | 3 | HOUSTON | YES | 158 | 91.8 | 158 |  | 1.029 | -2.686 | 158
CHE_GT2_5030 | -0.017 | 48591 | 2 | HOUSTON | YES | 173 | 50 | 173 |  | 1.029 | -2.941 | 173
CVC_ST5_5040 | -0.017 | 48814 | 1 | HOUSTON | YES | 133 | 91.8 | 133 |  | 1.029 | -2.261 | 133
CVC_GT2_5020 | -0.017 | 48812 | 2 | HOUSTON | YES | 159 | 91.8 | 159 |  | 1.029 | -2.703 | 159
THW_5556 | -0.021 | 48887 | F | HOUSTON | YES | 16.4 | 5 | 57 |  | 1.0319 | -0.3444 | 16.4
THW_5556 | -0.021 | 48887 | E | HOUSTON | YES | 16.6 | 5 | 58 |  | 1.0319 | -0.3486 | 16.6
THW_5354 | -0.021 | 48886 | D | HOUSTON | YES | 16.6 | 5 | 58 |  | 1.0319 | -0.3486 | 16.6
THW_5354 | -0.021 | 48886 | C | HOUSTON | YES | 16.4 | 5 | 57 |  | 1.0319 | -0.3444 | 16.4
THW_5152 | -0.021 | 48885 | B | HOUSTON | YES | 0 | 5 | 55 |  | 1.0319 | 0 | 0
GBY_GN5_5 | -0.021 | 48690 | 5 | HOUSTON | YES | 298.5 | 81 | 398 | 0 | 1.0362 | -6.2685 | 298.5
THW_5152 | -0.021 | 48885 | A | HOUSTON | YES | 16.4 | 5 | 57 |  | 1.0319 | -0.3444 | 16.4
BTE_GT2_8075 | -0.022 | 48595 | 1 | HOUSTON | YES | 163 | 130 | 163 | 0 | 1.0261 | -3.586 | 163
PSA_GT5_8140 | -0.022 | 48795 | 5 | HOUSTON | YES | 64 | 20.3 | 64 | 0 | 1.0362 | -1.408 | 64
CVC_GT4_8005 | -0.022 | 48815 | 4 | HOUSTON | YES | 165 | 91.8 | 165 | 0 | 1.0362 | -3.63 | 165
PSA_GN1_8165 | -0.022 | 48796 | 1 | HOUSTON | YES | 104 | 43.1 | 104 | 0 | 1.0362 | -2.288 | 104
PSA_GT4_8145 | -0.022 | 48794 | 4 | HOUSTON | YES | 66 | 20.3 | 66 | 0 | 1.0362 | -1.452 | 66
PSA_GT3_8150 | -0.022 | 48793 | 3 | HOUSTON | YES | 70 | 20.3 | 70 | 0 | 1.0362 | -1.54 | 70
PSA_GT2_8155 | -0.022 | 48792 | 2 | HOUSTON | YES | 66 | 20.3 | 66 | 0 | 1.0362 | -1.452 | 66
PSA_GT1_8160 | -0.022 | 48791 | 1 | HOUSTON | YES | 65 | 20.8 | 65 | 0 | 1.0362 | -1.43 | 65
BTE_ST1_8070 | -0.022 | 48598 | 4 | HOUSTON | YES | 234 | 60 | 234 | 0 | 1.0261 | -5.148 | 234
BTE_GT4_8055 | -0.022 | 48597 | 3 | HOUSTON | YES | 163 | 130 | 163 | 0 | 1.0261 | -3.586 | 163
BTE_GT3_8045 | -0.022 | 48596 | 2 | HOUSTON | YES | 158 | 130 | 158 | 0 | 1.0261 | -3.476 | 158
PSA_GT6_8135 | -0.022 | 48797 | 6 | HOUSTON | YES | 59 | 34.5 | 59 | 0 | 1.0362 | -1.298 | 59
THW_GT1_GT_1 | -0.023 | 48883 | B2 | HOUSTON | YES | 0 | 0 | 12 |  | 1.043 | 0 | 0
EP_1_2 | -0.023 | 48651 | 2 | HOUSTON | YES | 21 | 10 | 21 | 0 | 1.0362 | -0.483 | 21
EP_1_2 | -0.023 | 48651 | 1 | HOUSTON | YES | 5 | 0 | 5 | 0 | 1.0362 | -0.115 | 5
CBY_GN1_1 | -0.023 | 48581 | 1 | HOUSTON | YES | 748 | 108 | 748 | 0 | 1.0435 | -17.204 | 748
CBY_GN2_2 | -0.023 | 48582 | 2 | HOUSTON | YES | 751 | 110 | 751 | 0 | 1.0435 | -17.273 | 751
EXN_GT | -0.024 | 49837 | 4 | HOUSTON | YES | 81 | 21.3 | 86 | 0 | 1.0326 | -1.944 | 81
EXN944GT | -0.024 | 49831 | 13 | HOUSTON | YES | 33 | 5.4 | 35 | 0 | 1.0326 | -0.792 | 33
EXN942GT | -0.024 | 49829 | 11 | HOUSTON | YES | 20 | 5.4 | 21 | 0 | 1.0326 | -0.48 | 20
EXN938GT | -0.024 | 49826 | 5 | HOUSTON | YES | 43 | 9.2 | 45.9 | 0 | 1.0326 | -1.032 | 43
THW_4344 | -0.024 | 48881 | H | HOUSTON | YES | 58 | 5 | 58 | 0 | 1.0435 | -1.392 | 58
THW_4344 | -0.024 | 48881 | G | HOUSTON | YES | 58 | 5 | 58 | 0 | 1.0435 | -1.392 | 58
THW_4142 | -0.024 | 48879 | E | HOUSTON | YES | 58 | 5 | 58 | 0 | 1.0435 | -1.392 | 58
THW_3334 | -0.024 | 48877 | D | HOUSTON | YES | 58 | 5 | 58 | 0 | 1.0435 | -1.392 | 58
THW_3334 | -0.024 | 48877 | C | HOUSTON | YES | 58 | 5 | 58 | 0 | 1.0435 | -1.392 | 58
THW_3132 | -0.024 | 48875 | B | HOUSTON | YES | 57 | 5 | 57 | 0 | 1.0435 | -1.368 | 57
THW_3132 | -0.024 | 48875 | A | HOUSTON | YES | 57 | 5 | 57 | 0 | 1.0435 | -1.368 | 57
THW_ST4_ST_4 | -0.024 | 48874 | 4 | HOUSTON | YES | 108 | 19 | 108 | 0 | 1.0435 | -2.592 | 108
THW_ST3_ST_3 | -0.024 | 48873 | 3 | HOUSTON | YES | 110 | 19 | 110 | 0 | 1.0435 | -2.64 | 110
SRB_GN4_4 | -0.024 | 48854 | 4 | HOUSTON | YES | 226 | 35 | 226 |  | 1.0326 | -5.424 | 226
EXN943GT | -0.024 | 49830 | 12 | HOUSTON | YES | 19 | 5.4 | 20 | 0 | 1.0326 | -0.456 | 19
CHE_GN4_8025 | -0.024 | 48594 | 4 | HOUSTON | YES | 142 | 60 | 142 | 0 | 1.0362 | -3.408 | 142
CHE_GT1_8015 | -0.024 | 48593 | 1 | HOUSTON | YES | 173 | 50 | 173 | 0 | 1.0362 | -4.152 | 173
LPE_GT2_8075 | -0.024 | 48512 | 2 | HOUSTON | YES | 42 | 0 | 42 | 0 | 1.0362 | -1.008 | 42
EXN_14GT | -0.024 | 49838 | 14 | HOUSTON | YES | 140 | 0 | 148 |  | 1.0326 | -3.36 | 140
LPE_GT4_8085 | -0.024 | 48514 | 4 | HOUSTON | YES | 41 | 0 | 41 | 0 | 1.0362 | -0.984 | 41
LPE_GT3_8080 | -0.024 | 48513 | 3 | HOUSTON | YES | 41 | 0 | 41 | 0 | 1.0362 | -0.984 | 41
LPE_GT1_8070 | -0.024 | 48511 | 1 | HOUSTON | YES | 42 | 0 | 42 | 0 | 1.0362 | -1.008 | 42
APD_GT1_8005 | -0.024 | 48500 | 1 | HOUSTON | YES | 140 | 54.6 | 140 |  | 1.0362 | -3.36 | 140
EXN_15GT | -0.024 | 49803 | 1 | HOUSTON | YES | 33 | 8.3 | 35 |  | 1.0326 | -0.792 | 33
EXN_16GT | -0.024 | 49804 | 2 | HOUSTON | YES | 32 | 8.3 | 34 |  | 1.0326 | -0.768 | 32
EXN941GT | -0.024 | 49828 | 10 | HOUSTON | YES | 19 | 5.4 | 20 | 0 | 1.0326 | -0.456 | 19
THW_4142 | -0.024 | 48879 | F | HOUSTON | YES | 57 | 5 | 57 | 0 | 1.0435 | -1.368 | 57
EXN_17GT | -0.024 | 49805 | 3 | HOUSTON | YES | 31 | 8.3 | 33 |  | 1.0326 | -0.744 | 31
EXN945GT | -0.024 | 49832 | 9 | HOUSTON | YES | 19 | 9.2 | 20 | 0 | 1.0326 | -0.456 | 19
PSG_GT2_8040 | -0.025 | 48741 | 1 | HOUSTON | YES | 164 | 50 | 164 | 0 | 1.0326 | -4.1 | 164
PR_GT1__9040 | -0.025 | 48761 | 1 | HOUSTON | YES | 35 | 0 | 35 | 0 | 1 | -0.875 | 35
SRB_GT211035 | -0.025 | 48855 | B1 | HOUSTON | YES | 0 | 0 | 17 |  | 1.014 | 0 | 0
SRB_GN3_3 | -0.025 | 48853 | 3 | HOUSTON | YES | 220 | 35 | 220 |  | 1.0326 | -5.5 | 220
SRB_GN1_1 | -0.025 | 48851 | 1 | HOUSTON | YES | 176 | 26 | 176 | 0 | 1.0217 | -4.4 | 176
SOL_GT1 | -0.025 | 48845 | 1 | HOUSTON | YES | 16.2 | 15.4 | 16.2 |  | 1.0326 | -0.405 | 16.2
SHELLG3_3020 | -0.025 | 48822 | 2 | HOUSTON | YES | 30 | 0 | 30 |  | 1.029 | -0.75 | 30
SHELLG3_3020 | -0.025 | 48822 | 1 | HOUSTON | YES | 39 | 0 | 39 |  | 1.029 | -0.975 | 39
SHELLG2 | -0.025 | 48821 | 2 | HOUSTON | YES | 72 | 34.5 | 72 |  | 1.029 | -1.8 | 72
SHELLG1_3015 | -0.025 | 48820 | 1 | HOUSTON | YES | 71 | 34.5 | 71 |  | 1.029 | -1.775 | 71
SRB_GT211035 | -0.025 | 48855 | B2 | HOUSTON | YES | 0 | 0 | 12 |  | 1.014 | 0 | 0
PSG_GT3_8060 | -0.025 | 48742 | 1 | HOUSTON | YES | 164 | 50 | 164 | 0 | 1.0326 | -4.1 | 164
PSG_GN2_8050 | -0.025 | 48740 | 1 | HOUSTON | YES | 178 | 60 | 178 | 0 | 1.0326 | -4.45 | 178
DIB_GT3_8090 | -0.025 | 48614 | 4 | HOUSTON | YES | 77.2 | 15 | 77.2 | 0 | 1.0326 | -1.93 | 77.2
DIB_ST1_8085 | -0.025 | 48613 | 3 | HOUSTON | YES | 69 | 0 | 69 | 0 | 1.0326 | -1.725 | 69
DIB_GT2_8075 | -0.025 | 48612 | 2 | HOUSTON | YES | 65 | 0 | 65 | 0 | 1.0326 | -1.625 | 65
DIB_GT1_8080 | -0.025 | 48611 | 1 | HOUSTON | YES | 64 | 0 | 64 | 0 | 1.0326 | -1.6 | 64
CAL_ST1_8000 | -0.025 | 48552 | 2 | HOUSTON | YES | 65 | 0 | 65 | 0 | 1.0326 | -1.625 | 65
CAL_GT1_8045 | -0.025 | 48551 | 1 | HOUSTON | YES | 152 | 0 | 152 | 0 | 1.0326 | -3.8 | 152
SRB_GN2_2 | -0.025 | 48852 | 2 | HOUSTON | YES | 174 | 26 | 174 | 0 | 1.0217 | -4.35 | 174
SJS_GT2_GT2 | -0.026 | 48842 | 2 | HOUSTON | YES | 49 | 49 | 81 | 0 | 1.0362 | -1.274 | 49
SJS_GT1_GT1 | -0.026 | 48841 | 1 | HOUSTON | YES | 49 | 49 | 83 | 0 | 1.0362 | -1.274 | 49
DPEC_ST55065 | -0.026 | 48645 | 5 | HOUSTON | YES | 282 | 0 | 282 | 0 | 1.0319 | -7.332 | 282
DPEC_GT45070 | -0.026 | 48644 | 4 | HOUSTON | YES | 158 | 98 | 158 | 0 | 1.0319 | -4.108 | 158
DPEC_GT35010 | -0.026 | 48643 | 3 | HOUSTON | YES | 160 | 98 | 160 | 0 | 1.0319 | -4.16 | 160
DPEC_GT25025 | -0.026 | 48642 | 2 | HOUSTON | YES | 156 | 98 | 156 | 0 | 1.0319 | -4.056 | 156
DPEC_GT15040 | -0.026 | 48641 | 1 | HOUSTON | YES | 162 | 98 | 162 | 0 | 1.0319 | -4.212 | 162
GBY_83841065 | -0.027 | 48693 | E | HOUSTON | YES | 20 | 20 | 56 | 0 | 1.0362 | -0.54 | 20
BYU_GT1_8075 | -0.027 | 48531 | 1 | HOUSTON | YES | 65 | 0 | 65 |  | 1.0362 | -1.755 | 65
GBY_83841065 | -0.027 | 48693 | F | HOUSTON | YES | 20 | 20 | 52 | 0 | 1.0362 | -0.54 | 20
GBY_81821075 | -0.027 | 48692 | D | HOUSTON | YES | 20 | 20 | 54 | 0 | 1.0362 | -0.54 | 20
GBY_81821075 | -0.027 | 48692 | C | HOUSTON | YES | 48 | 20 | 48 | 0 | 1.0362 | -1.296 | 48
GBY_73741085 | -0.027 | 48691 | B | HOUSTON | YES | 47 | 20 | 47 | 0 | 1.0362 | -1.269 | 47
GBY_73741085 | -0.027 | 48691 | A | HOUSTON | YES | 48 | 20 | 48 | 0 | 1.0362 | -1.296 | 48
BYU_GT4_8065 | -0.027 | 48534 | 4 | HOUSTON | YES | 65 | 0 | 65 |  | 1.0362 | -1.755 | 65
BYU_GT3_8060 | -0.027 | 48533 | 3 | HOUSTON | YES | 67 | 0 | 67 |  | 1.0362 | -1.809 | 67
BYU_GT2_8055 | -0.027 | 48532 | 2 | HOUSTON | YES | 62 | 0 | 62 |  | 1.0362 | -1.674 | 62
CTL_GN2_8155 | -0.028 | 48565 | 5 | HOUSTON | YES | 11 | 3.4 | 11 |  | 1.0362 | -0.308 | 11
CTL_GN1_8145 | -0.028 | 48564 | 4 | HOUSTON | YES | 55 | 12.9 | 55 |  | 1.0362 | -1.54 | 55
CTL_GT4_8140 | -0.028 | 48563 | 3 | HOUSTON | YES | 94 | 30.3 | 94 |  | 1.0362 | -2.632 | 94
CTL_GT3_8135 | -0.028 | 48562 | 2 | HOUSTON | YES | 91 | 30.3 | 91 |  | 1.0362 | -2.548 | 91
CTL_GT2_8130 | -0.028 | 48561 | 1 | HOUSTON | YES | 103 | 30.3 | 103 |  | 1.0362 | -2.884 | 103
PHR_GN2_2 | -0.029 | 48772 | MB | HOUSTON | YES | 0 | 72 | 459 |  | 1.0362
TNTXCTY1CG8 | -0.032 | 38711 | 1 | HOUSTON | YES | 105 | 59 | 105 | 0 | 1.044 | -3.36 | 105
TNDOWCGNGG8 | -0.032 | 39480 | 1 | HOUSTON | YES | 30 | 10 | 30 | 0 | 1.0437 | -0.96 | 30
TNDOWCGNSG8 | -0.032 | 39470 | 1 | HOUSTON | YES | 32 | 10 | 32 | 0 | 1.0437 | -1.024 | 32
TNTXCTY4CG8 | -0.032 | 38714 | 1 | HOUSTON | YES | 103 | 59 | 103 | 0 | 1.044 | -3.296 | 103
TNTXCTY3CG8 | -0.032 | 38713 | 1 | HOUSTON | YES | 85 | 59 | 85 | 0 | 1.044 | -2.72 | 85
TNTXCTY2CG8 | -0.032 | 38712 | 1 | HOUSTON | YES | 102 | 59 | 102 | 0 | 1.044 | -3.264 | 102
TNBP_CGN4_8 | -0.032 | 38690 | 3 | HOUSTON | YES | 40 | 0 | 40 | 0 | 1.0435 | -1.28 | 40
TNBPAMCG4_8 | -0.032 | 38614 | 4 | HOUSTON | YES | 96 | 0 | 96 | 0 | 1.0435 | -3.072 | 96
TNBPAMCG3_8 | -0.032 | 38613 | 3 | HOUSTON | YES | 152 | 0 | 152 | 0 | 1.0435 | -4.864 | 152
TNBPAMCG2_8 | -0.032 | 38612 | 2 | HOUSTON | YES | 150 | 0 | 150 | 0 | 1.0435 | -4.8 | 150
TNBPAMCG1_8 | -0.032 | 38611 | 1 | HOUSTON | YES | 155 | 0 | 155 | 0 | 1.0435 | -4.96 | 155
TNBP_CGN3_8 | -0.032 | 38600 | 5 | HOUSTON | YES | 53 | 0 | 53 | 0 | 1.0435 | -1.696 | 53
TNBP_CGN2_8 | -0.032 | 38590 | 2 | HOUSTON | YES | 66 | 0 | 66 | 0 | 1.0435 | -2.112 | 66
TNBP_CGN1_8 | -0.032 | 38580 | 1 | HOUSTON | YES | 60 | 0 | 60 | 0 | 1.0435 | -1.92 | 60
TNSLCGN1__8 | -0.032 | 39190 | 1 | HOUSTON | YES | 30 | 10 | 30 |  | 1.025 | -0.96 | 30
WAPGT21_GT1 | -0.036 | 48929 | B1 | HOUSTON | YES | 0 | 0 | 13 |  | 1.05 | 0 | 0
WAP_GN5_5 | -0.036 | 48925 | 5 | HOUSTON | YES | 230.7 | 278 | 657 | 0 | 1
WAP_GN3_3 | -0.036 | 48923 | 3 | HOUSTON | YES | 226 | 93 | 226 |  | 1.0362 | -8.136 | 226
WAP_GN2_2 | -0.036 | 48922 | 2 | HOUSTON | YES | 122.2 | 37 | 163 | 0 | 1.0362 | -4.3992 | 122.2
WAP_GN1_1 | -0.036 | 48921 | 1 | HOUSTON | YES | 124.5 | 37 | 166 | 0 | 1.0362 | -4.482 | 124.5
AK_GT1__8040 | -0.036 | 48510 | 1 | HOUSTON | YES | 34 | 8.1 | 34 |  | 1.029 | -1.224 | 34
WAP_GN4_4 | -0.036 | 48924 | 4 | HOUSTON | YES | 544 | 217 | 544 |  | 1.0362 | -19.584 | 544
WAP_GN7_7 | -0.038 | 48927 | 7 | HOUSTON | YES | 567 | 277 | 567 |  | 1.035
WAP_GN6_6 | -0.038 | 48926 | 6 | HOUSTON | YES | 645 | 280 | 645 |  | 1.035
MNS_GT | -0.038 | 48730 | 1 | HOUSTON | YES | 46.1 | 0 | 46.1 | 0 | 1.029 | -1.7518 | 46.1
BVE_ST1_GN1 | -0.038 | 48523 | 3 | HOUSTON | YES | 246 | 0 | 246 |  | 1.035 | -9.348 | 246
BVE_GT2_5035 | -0.038 | 48522 | 2 | HOUSTON | YES | 170 | 0 | 170 |  | 1.035 | -6.46 | 170
BVE_GT1_GT1 | -0.038 | 48521 | 1 | HOUSTON | YES | 172 | 0 | 172 |  | 1.035 | -6.536 | 172
WAP_GN8_8 | -0.038 | 48928 | 8 | HOUSTON | YES | 603 | 275 | 603 |  | 1.035
TNSCLP3___8 | -0.045 | 39790 | 1 | HOUSTON | YES | 111 | 20 | 111 | 0 | 1.027 | -4.995 | 111
TNSCLP4___8 | -0.045 | 39775 | 1 | HOUSTON | YES | 115 | 20 | 115 | 0 | 1.04 | -5.175 | 115
TNSCLP2___8 | -0.045 | 39770 | 1 | HOUSTON | YES | 117 | 20 | 117 | 0 | 1.04 | -5.265 | 117
TNSCLP1___8 | -0.045 | 39760 | 1 | HOUSTON | YES | 116 | 20 | 116 | 0 | 1.04 | -5.22 | 116
BSF_GT1_8070 | -0.047 | 48520 | 2 | HOUSTON | YES | 10 | 0 | 10 | 0 | 1.0326 | -0.47 | 10
BSF_GT1_8070 | -0.047 | 48520 | 1 | HOUSTON | YES | 72 | 0 | 72 | 0 | 1.0326 | -3.384 | 72
DOW41000 | -0.05 | 49865 | 41 | HOUSTON | YES | 31 | 0 | 50 |  | 1
DOW39100 | -0.05 | 49862 | 36 | HOUSTON | YES | 54 | 0 | 86 | 0 | 1
DOW38200 | -0.05 | 49859 | 33 | HOUSTON | YES | 28 | 0 | 45 | 0 | 1
DOW17000 | -0.05 | 49851 | 37 | HOUSTON | YES | 39 | 0 | 62 | 0 | 1
DOW38100 | -0.05 | 49858 | 31 | HOUSTON | YES | 45 | 0 | 71.4 |  | 1
DOW38300 | -0.05 | 49860 | 32 | HOUSTON | YES | 63 | 0 | 101 |  | 1
DOW39200 | -0.05 | 49863 | 35 | HOUSTON | YES | 55 | 0 | 88 | 0 | 1
DOW49000 | -0.05 | 49869 | 45 | HOUSTON | YES | 59 | 0 | 94 |  | 1
DOW61000 | -0.05 | 49870 | 61 | HOUSTON | YES | 44 | 0 | 70 | 0 | 1
DOW84000 | -0.05 | 49886 | 84 | HOUSTON | YES | 107 | 0 | 171 | 0 | 0.98
DOW82000 | -0.05 | 49884 | 82 | HOUSTON | YES | 51 | 0 | 80 | 0 | 1
DOW65000 | -0.05 | 49876 | 65 | HOUSTON | YES | 63 | 0 | 101 | 0 | 1
DOW63000 | -0.05 | 49872 | 63 | HOUSTON | YES | 45 | 0 | 72 | 0 | 1
DOW42000 | -0.05 | 49866 | 42 | HOUSTON | YES | 11 | 0 | 18 |  | 1
DOW83000 | -0.05 | 49885 | 83 | HOUSTON | YES | 51 | 0 | 80 | 0 | 1
DOW81000 | -0.05 | 49882 | 81 | HOUSTON | YES | 47 | 0 | 76 | 0 | 1
DOW67000 | -0.05 | 49878 | 67 | HOUSTON | YES | 65 | 0 | 103 | 0 | 1
DOW66000 | -0.05 | 49877 | 66 | HOUSTON | YES | 61 | 0 | 97 | 0 | 1
DOW64000 | -0.05 | 49873 | 64 | HOUSTON | YES | 41 | 0 | 64.8 | 0 | 1
DOW62000 | -0.05 | 49871 | 62 | HOUSTON | YES | 40 | 0 | 63 | 0 | 1
AMISTADHDRO2 | -0.055 | 8033 | 2 | SOUTH | YES | 13 | 13 | 25 | 0 | 1.035 | -0.715 | 13
AMISTADHDRO1 | -0.055 | 8032 | 1 | SOUTH | YES | 16.5 | 13 | 33 | 0 | 1.035 | -0.9075 | 16.5
HAMILTON | -0.055 | 88253 | 1 | SOUTH | YES | 0 | 0 | 0 | 0 | 1.04 | 0 | 0
TGF_GT1_8000 | -0.06 | 48911 | 1 | HOUSTON | YES | 69.2 | 0 | 69.2 | 0 | 1.029 | -4.152 | 69.2
CBE_GT3 | -0.063 | 48734 | 1 | HOUSTON | YES | 86 | 0 | 86 | 0 | 1.029 | -5.418 | 86
CBE_ST34 | -0.063 | 48736 | 1 | HOUSTON | YES | 103.5 | 0 | 103.5 | 0 | 1.029 | -6.5205 | 103.5
CBE_GT4 | -0.063 | 48735 | 1 | HOUSTON | YES | 86 | 0 | 86 | 0 | 1.029 | -5.418 | 86
CBE_ST12 | -0.063 | 48733 | 1 | HOUSTON | YES | 103.5 | 0 | 103.5 | 0 | 1.029 | -6.5205 | 103.5
CBE_GT1 | -0.063 | 48731 | 1 | HOUSTON | YES | 86 | 0 | 86 | 0 | 1.029 | -5.418 | 86
L_BUCHAN1_3Y | -0.063 | 7024 | 3 | SOUTH | YES | 11 | 0 | 15 |  | 1 | -0.693 | 11
L_BUCHAN1_2Y | -0.063 | 7023 | 2 | SOUTH | YES | 0 | 0 | 18 |  | 1 | 0 | 0
L_BUCHAN1_1Y | -0.063 | 7022 | 1 | SOUTH | YES | 14 | 0 | 18 |  | 1 | -0.882 | 14
CBE_GT2 | -0.063 | 48732 | 1 | HOUSTON | YES | 86 | 0 | 86 | 0 | 1.029 | -5.418 | 86
L_INKSDA1_1Y | -0.064 | 7026 | 1 | SOUTH | YES | 10 | 0 | 14 |  | 1 | -0.64 | 10
STP_GN2___2 | -0.064 | 5912 | 2 | SOUTH | YES | 1282 | 1249 | 1282 | 0 | 1.0406
STP_GN1___1 | -0.064 | 5911 | 1 | SOUTH | YES | 1282 | 1249 | 1282 | 0 | 1.0406
ELPS | -0.069 | 8262 | 1 | SOUTH | YES | 6 | 6 | 6 | 0 | 1.039 | -0.414 | 6
EPLVT1 | -0.072 | 80010 | F | SOUTH | YES | 0 | 0 | 0 | 0 | 1.0376 | 0 | 0
L_WIRTZ_1G2Y | -0.078 | 7036 | 2 | SOUTH | YES | 18 | 0 | 30 |  | 1 | -1.404 | 18
L_WIRTZ_1G1Y | -0.078 | 7035 | 1 | SOUTH | YES | 0 | 0 | 29 |  | 1 | 0 | 0
L_FERGUS1_1Y | -0.078 | 7000 | 1 | SOUTH | YES | 399 | 65 | 421 | 0 | 1.015 | -31.122 | 399
L_MARBFA1_2Y | -0.085 | 7029 | 2 | SOUTH | YES | 13 | 0 | 18 |  | 1 | -1.105 | 13
L_MARBFA1_1Y | -0.085 | 7028 | 1 | SOUTH | YES | 0 | 0 | 18 |  | 1 | 0 | 0
FOR_5 | -0.089 | 8155 | 5 | SOUTH | YES | 67.5 | 60 | 74 | 0 | 1.03 | -6.0075 | 67.5
FOR_4 | -0.089 | 8154 | 4 | SOUTH | YES | 74.6 | 60 | 81 | 0 | 1.03 | -6.6394 | 74.6
FOR_3 | -0.089 | 8153 | 3 | SOUTH | YES | 65.8 | 45 | 73 | 0 | 1.03 | -5.8562 | 65.8
FOR_2 | -0.089 | 8138 | 2 | SOUTH | YES | 65.8 | 45 | 80 | 0 | 1.03 | -5.8562 | 65.8
FOR_1 | -0.089 | 8134 | 1 | SOUTH | YES | 56.4 | 45 | 79 | 0 | 1.03 | -5.0196 | 56.4
FOR_10 | -0.089 | 80053 | 10 | SOUTH | YES | 73 | 45 | 73 | 0 | 1.03 | -6.497 | 73
FOR_9 | -0.089 | 80052 | 9 | SOUTH | YES | 32 | 5 | 32 | 0 | 1.03 | -2.848 | 32
FOR_8 | -0.089 | 80051 | 8 | SOUTH | YES | 28 | 28 | 28 | 0 | 1.015 | -2.492 | 28
FOR_7 | -0.089 | 8157 | 7 | SOUTH | YES | 46 | 5 | 46 | 0 | 1.03 | -4.094 | 46
FOR_6 | -0.089 | 8156 | 6 | SOUTH | YES | 26 | 5 | 26 | 0 | 1.03 | -2.314 | 26
ALCOA_G | -0.09 | 80226 | 1 | SOUTH | YES | 48 | 5 | 48 | 0 | 1.014
UCAR_1 | -0.092 | 8148 | 2 | SOUTH | YES | 7 | 0 | 7 | 0 | 1.01 | -0.644 | 7
UCAR_2 | -0.092 | 8147 | 10 | SOUTH | YES | 21 | 0 | 28 | 0 | 1.0127 | -1.932 | 21
CSDR11 | -0.092 | 80140 | 11 | SOUTH | YES | 39 | 0 | 39 | 0 | 1.0299 | -3.588 | 39
CSDR56 | -0.092 | 80139 | 6 | SOUTH | YES | 39 | 0 | 39 | 0 | 1.01 | -3.588 | 39
CSDR56 | -0.092 | 80139 | 5 | SOUTH | YES | 15 | 0 | 15 | 0 | 1.01 | -1.38 | 15
CSDR7 | -0.092 | 80138 | 7 | SOUTH | YES | 7 | 0 | 7 | 0 | 1.014 | -0.644 | 7
AIRCO_G | -0.092 | 80227 | 1 | SOUTH | YES | 7.6 | 0 | 8 | 0 | 1.014
CSDR89 | -0.092 | 80137 | 9 | SOUTH | YES | 15 | 0 | 15 | 0 | 1.01 | -1.38 | 15
CSDR89 | -0.092 | 80137 | 8 | SOUTH | YES | 39 | 0 | 39 | 0 | 1.01 | -3.588 | 39
VISTRONG2 | -0.093 | 80225 | 2 | SOUTH | YES | 23 | 0 | 23 | 0 | 1.01
VISTRONG1 | -0.093 | 80224 | 1 | SOUTH | YES | 15 | 0 | 15 | 0 | 1.01
DUP1V_1 | -0.094 | 8066 | 1 | SOUTH | YES | 73 | 0 | 73 | 0 | 1.0031 | -6.862 | 73
RAYBURNGEN2 | -0.094 | 5506 | 1 | SOUTH | YES | 0 | 1 | 11 |  | 1.015 | 0 | 0
RAYBURNGEN1 | -0.094 | 5505 | 1 | SOUTH | YES | 0 | 1 | 11 |  | 1.015 | 0 | 0
RAYBURNGEN3 | -0.094 | 5503 | 1 | SOUTH | YES | 6.2 | 6 | 22 | 0 | 1.015 | -0.5828 | 6.2
RAYBURNCC8 | -0.095 | 5512 | 1 | SOUTH | YES | 50 | 18.2 | 50 | 0 | 1.02 | -4.75 | 50
RAYBURNCC7 | -0.095 | 5511 | 1 | SOUTH | YES | 49 | 18.2 | 49 | 0 | 1.02 | -4.655 | 49
RAYBURNCC10 | -0.095 | 5509 | 1 | SOUTH | YES | 40 | 5.2 | 40 | 0 | 1.02 | -3.8 | 40
RAYBURNCC9 | -0.095 | 5508 | 1 | SOUTH | YES | 50 | 18.2 | 50 | 0 | 1.02 | -4.75 | 50
LAR | -0.095 | 80012 | F | SOUTH | YES | 0 | 0 | 0 | 0 | 1.023 | 0 | 0
CIDINDUS | -0.095 | 86105 | 1 | SOUTH | YES | 0 | -500 | 500 | 0 | 1.01
ICPGN#3 | -0.095 | 8932 | 3 | SOUTH | YES | 127 | 0 | 127 | 0 | 1.03 | -12.065 | 127
REYSHR_G | -0.095 | 80223 | 1 | SOUTH | YES | 12 | 0 | 12 | 0 | 1.032
ICPGN#2 | -0.095 | 8931 | 2 | SOUTH | YES | 150 | 0 | 150 | 0 | 1.03 | -14.25 | 150
ICPGN#1 | -0.095 | 8930 | 1 | SOUTH | YES | 149 | 0 | 149 | 0 | 1.03 | -14.155 | 149
LGEGN#3 | -0.095 | 8928 | 3 | SOUTH | YES | 91 | 0 | 100 | 0 | 1.03 | -8.645 | 91
LGEGN#2 | -0.095 | 8927 | 2 | SOUTH | YES | 153 | 0 | 153 | 0 | 1.03 | -14.535 | 153
LGEGN#1 | -0.095 | 8926 | 1 | SOUTH | YES | 158 | 0 | 158 | 0 | 1.03 | -15.01 | 158
LAR_3 | -0.095 | 8288 | 3 | SOUTH | YES | 78.8 | 25 | 105 |  | 1.023 | -7.486 | 78.8
LAR_2 | -0.095 | 8287 | 2 | SOUTH | YES | 9 | 9 | 32 |  | 1.023 | -0.855 | 9
LAR_1 | -0.095 | 8285 | 1 | SOUTH | YES | 16 | 9 | 32 | 0 | 1.038 | -1.52 | 16
FALCONHYDRO1 | -0.096 | 8048 | 1 | SOUTH | YES | 3 | 0 | 12 | 0 | 1.02 | -0.288 | 3
ZAPATA | -0.096 | 88299 | 1 | SOUTH | YES | 0 | 0 | 0 | 0 | 1.024 | 0 | 0
FALCONHYDRO3 | -0.096 | 5729 | 3 | SOUTH | YES | 2.8 | 0 | 11 | 0 | 1.02 | -0.2688 | 2.8
FALCONHYDRO2 | -0.096 | 5728 | 2 | SOUTH | YES | 3 | 0 | 12 | 0 | 1.02 | -0.288 | 3
CNOPST1 | -0.096 | 8562 | 3 | SOUTH | YES | 153 | 0 | 153 | 0 | 1.03 | -14.688 | 153
CNOPGT2 | -0.096 | 8561 | 2 | SOUTH | YES | 165 | 0 | 165 | 0 | 1.03 | -15.84 | 165
CNOPGT1 | -0.096 | 8560 | 1 | SOUTH | YES | 164 | 0 | 164 | 0 | 1.03 | -15.744 | 164
DAV_2 | -0.096 | 8460 | 2 | SOUTH | YES | 340 | 50 | 340 | 0 | 1.0223 | -32.64 | 340
DAV_1 | -0.096 | 8459 | 1 | SOUTH | YES | 339 | 50 | 339 | 0 | 1.0223 | -32.544 | 339
COSW_2 | -0.096 | 8457 | 2 | SOUTH | YES | 14 | 0 | 14 | 0 | 1.027 | -1.344 | 14
COSW_1 | -0.096 | 8456 | 1 | SOUTH | YES | 20 | 0 | 20 | 0 | 1.027 | -1.92 | 20
FALFURRI | -0.097 | 88508 | 1 | SOUTH | YES | 0 | 0 | 0 | 0 | 1.01 | 0 | 0
SI_RAY10 | -0.097 | 5935 | 10 | SOUTH | YES | 47 | 10 | 47 |  | 1.025 | -4.559 | 47
SI_RAY5 | -0.097 | 5934 | 5 | SOUTH | YES | 10 | 10 | 15 | 0 | 1.025 | -0.97 | 10
SI_RAY6 | -0.097 | 5933 | 6 | SOUTH | YES | 19 | 10 | 19 | 0 | 1.025 | -1.843 | 19
SI_RAY9 | -0.097 | 5932 | 9 | SOUTH | YES | 38 | 32 | 38 | 0 | 1.025 | -3.686 | 38
HECN3 | -0.097 | 8983 | 3 | SOUTH | YES | 169 | 0 | 169 | 0 | 1.0304 | -16.393 | 169
HECN2 | -0.097 | 8982 | 2 | SOUTH | YES | 148 | 0 | 148 | 0 | 1.0304 | -14.356 | 148
HECN1 | -0.097 | 8981 | 1 | SOUTH | YES | 148 | 0 | 148 | 0 | 1.0304 | -14.356 | 148
MVGN#3 | -0.097 | 8938 | 3 | SOUTH | YES | 257 | 0 | 257 | 0 | 1.0304 | -24.929 | 257
MVGN#2 | -0.097 | 8937 | 2 | SOUTH | YES | 205 | 0 | 205 | 0 | 1.0304 | -19.885 | 205
MVGN#1 | -0.097 | 8936 | 1 | SOUTH | YES | 210 | 0 | 210 | 0 | 1.0304 | -20.37 | 210
SLURR | -0.097 | 88241 | DC | SOUTH | YES | 0 | -150 | 150 |  | 1.03
FGNTS201 | -0.097 | 8935 | 3 | SOUTH | YES | 172 | 0 | 172 | 0 | 1.03 | -16.684 | 172
FGNTS101 | -0.097 | 8934 | 2 | SOUTH | YES | 146 | 0 | 146 | 0 | 1.03 | -14.162 | 146
FGNTS001 | -0.097 | 8933 | 1 | SOUTH | YES | 142 | 0 | 142 | 0 | 1.03 | -13.774 | 142
MILHWYS | -0.097 | 80003 | F | SOUTH | YES | 0 | 0 | 0 | 0 | 1.0168 | 0 | 0
CEL_B_1 | -0.097 | 8517 | 1 | SOUTH | YES | 29 | 0 | 29 | 0 | 1.02 | -2.813 | 29
STARCO_1 | -0.097 | 8511 | 1 | SOUTH | YES | 38 | 0 | 38 | 0 | 1.024 | -3.686 | 38
VAL_2 | -0.097 | 8507 | 2 | SOUTH | YES | 25 | 0 | 25 | 0 | 1.005 | -2.425 | 25
VAL_1 | -0.097 | 8506 | 1 | SOUTH | YES | 25 | 0 | 25 | 0 | 1.005 | -2.425 | 25
KOCHREF2 | -0.097 | 8461 | 1 | SOUTH | YES | 38 | 0 | 38 | 0 | 1.014 | -3.686 | 38
L_MARSFO1G3Y | -0.098 | 7033 | 3 | SOUTH | YES | 22 | 0 | 36 | 0 | 1 | -2.156 | 22
L_MARSFO1G2Y | -0.098 | 7032 | 2 | SOUTH | YES | 16 | 0 | 35 | 0 | 1 | -1.568 | 16
L_MARSFO1G1Y | -0.098 | 7031 | 1 | SOUTH | YES | 22 | 0 | 36 | 0 | 1 | -2.156 | 22
CLO_1 | -0.1 | 8161 | 1 | SOUTH | YES | 633 | 200 | 633 | 0 | 1.03
BEEVILLE | -0.101 | 88198 | 1 | SOUTH | YES | 0 | 0 | 0 | 0 | 1.0068 | 0 | 0
PEARSALLGEN3 | -0.103 | 5892 | 1 | SOUTH | YES | 6.2 | 6 | 23 | 0 | 1.01 | -0.6386 | 6.2
PEARSALLGEN2 | -0.103 | 5891 | 1 | SOUTH | YES | 6.2 | 6 | 24 | 0 | 1.01 | -0.6386 | 6.2
PEARSALLGEN1 | -0.103 | 5890 | 1 | SOUTH | YES | 6.2 | 6 | 24 | 0 | 1.01 | -0.6386 | 6.2
L_SIMGID1_3Y | -0.109 | 7006 | 3 | SOUTH | YES | 324.9 | 60 | 331 | 0 | 1.02 | -35.4141 | 324.9
L_SIMGID1_2Y | -0.109 | 7005 | 2 | SOUTH | YES | 133 | 32 | 139 | 0 | 1.02 | -14.497 | 133
L_SIMGID1_1Y | -0.109 | 7004 | 1 | SOUTH | YES | 133 | 40 | 137 | 0 | 1.02 | -14.497 | 133
CUECPL2A | -0.109 | 8189 | 1 | SOUTH | YES | 12 | 0 | 12 | 0 | 1.02 | -1.308 | 12
L_AUSTPL1_1Y | -0.111 | 7020 | 2 | SOUTH | YES | 7 | 0 | 8 |  | 1 | -0.777 | 7
L_AUSTPL1_1Y | -0.111 | 7020 | 1 | SOUTH | YES | 7 | 0 | 8 |  | 1 | -0.777 | 7
SANMIGUELGEN | -0.111 | 5903 | 1 | SOUTH | YES | 396 | 180 | 396 | 0 | 1.033
JKS1 | -0.115 | 5401 | 1 | SOUTH | YES | 560 | 100 | 560 | 0 | 1.0222
LCPCT4 | -0.115 | 5269 | 4 | SOUTH | YES | 45 | 23.1 | 45 | 0 | 1.0249 | -5.175 | 45
LCPCT3 | -0.115 | 5268 | 3 | SOUTH | YES | 44 | 23.1 | 44 | 0 | 1.0249 | -5.06 | 44
LCPCT2 | -0.115 | 5267 | 2 | SOUTH | YES | 46 | 23.1 | 46 | 0 | 1.0249 | -5.29 | 46
LCPCT1 | -0.115 | 5266 | 1 | SOUTH | YES | 45 | 23.1 | 45 | 0 | 1.0249 | -5.175 | 45
LCP4 | -0.115 | 5265 | 4 | SOUTH | YES | 95 | 25 | 95 | 0 | 1.0249 | -10.925 | 95
LCP3 | -0.115 | 5264 | 3 | SOUTH | YES | 58 | 20 | 58 | 0 | 1.0249 | -6.67 | 58
L_LAKEWO9_1Y | -0.116 | 7624 | 2 | SOUTH | YES | 0 | 0 | 2.4 |  | 1 | 0 | 0
L_LAKEWO9_1Y | -0.116 | 7624 | 1 | SOUTH | YES | 0 | 0 | 2.4 |  | 1 | 0 | 0
AVR1_CT2 | -0.116 | 5478 | 1 | SOUTH | YES | 145 | 90 | 145 | 0 | 1.0232 | -16.82 | 145
AVR1_ST1 | -0.116 | 5477 | 1 | SOUTH | YES | 164 | 138 | 164 | 0 | 1.0232 | -19.024 | 164
AVR1_CT1 | -0.116 | 5476 | 1 | SOUTH | YES | 150 | 90 | 150 | 0 | 1.0232 | -17.4 | 150
OWS2 | -0.116 | 5397 | 2 | SOUTH | YES | 379 | 80 | 379 | 0 | 1.027 | -43.964 | 379
OWS1 | -0.116 | 5396 | 1 | SOUTH | YES | 417 | 80 | 417 | 0 | 1.027 | -48.372 | 417
VHB3 | -0.116 | 5028 | 3 | SOUTH | YES | 397 | 60 | 397 | 0 | 1.0233 | -46.052 | 397
VHB2 | -0.116 | 5027 | 2 | SOUTH | YES | 220 | 40 | 220 | 0 | 1.0233 | -25.52 | 220
VHB1 | -0.116 | 5026 | 1 | SOUTH | YES | 206 | 40 | 206 | 0 | 1.0233 | -23.896 | 206
WBT4 | -0.117 | 5439 | 4 | SOUTH | YES | 151 | 40 | 151 | 0 | 1.01 | -17.667 | 151
WBT3 | -0.117 | 5438 | 3 | SOUTH | YES | 96 | 25 | 96 | 0 | 1.01 | -11.232 | 96
WBT2 | -0.117 | 5437 | 2 | SOUTH | YES | 80 | 25 | 80 | 0 | 1.01 | -9.36 | 80
WBT1 | -0.117 | 5436 | 1 | SOUTH | YES | 25.5 | 20 | 51 | 0 | 1.01 | -2.9835 | 25.5
JTD2 | -0.117 | 5112 | 2 | SOUTH | YES | 406 | 80 | 406 | 0 | 1.0215
JTD1 | -0.117 | 5111 | 1 | SOUTH | YES | 403 | 80 | 403 | 0 | 1.0215
DECKR_G2 | -0.117 | 9001 | 2 | SOUTH | YES | 400 | 50 | 427 | 0 | 1.015 | -46.8 | 400
DECKR_G1 | -0.117 | 9000 | 1 | SOUTH | YES | 320 | 50 | 326 | 0 | 1.015 | -37.44 | 320
DECKR_G6 | -0.118 | 9005 | 6 | SOUTH | YES | 44 | 24 | 47 | 0 | 1.015 | -5.192 | 44
DECKR_G5 | -0.118 | 9004 | 5 | SOUTH | YES | 44 | 24 | 44 | 0 | 1.015 | -5.192 | 44
DECKR_G4 | -0.118 | 9003 | 4 | SOUTH | YES | 44 | 24 | 44 | 0 | 1.015 | -5.192 | 44
DECKR_G3 | -0.118 | 9002 | 3 | SOUTH | YES | 0 | 24 | 42 |  | 1.015 | 0 | 0
L_GUADGE1_6Y | -0.121 | 7805 | 6 | SOUTH | YES | 204 | 30 | 204 | 0 | 1.02 | -24.684 | 204
L_GUADGE1_5Y | -0.121 | 7804 | 5 | SOUTH | YES | 183 | 30 | 183 | 0 | 1.02 | -22.143 | 183
L_GUADGE1_4Y | -0.121 | 7803 | 4 | SOUTH | YES | 149 | 30 | 149 | 0 | 1.02 | -18.029 | 149
L_GUADGE1_3Y | -0.121 | 7802 | 3 | SOUTH | YES | 146 | 30 | 146 | 0 | 1.02 | -17.666 | 146
L_GUADGE1_2Y | -0.121 | 7801 | 2 | SOUTH | YES | 139 | 30 | 139 | 0 | 1.02 | -16.819 | 139
L_GUADGE1_1Y | -0.121 | 7800 | 1 | SOUTH | YES | 151 | 30 | 151 | 0 | 1.02 | -18.271 | 151
L_MCQUEE9_1Y | -0.121 | 7605 | 3 | SOUTH | YES | 0 | 0 | 2.8 |  | 1.025 | 0 | 0
L_MCQUEE9_1Y | -0.121 | 7605 | 2 | SOUTH | YES | 0 | 0 | 2.4 |  | 1.025 | 0 | 0
L_MCQUEE9_1Y | -0.121 | 7605 | 1 | SOUTH | YES | 0 | 0 | 2.4 |  | 1.025 | 0 | 0
SANDHG5C | -0.121 | 9021 | 5C | SOUTH | YES | 140 | 0 | 151 | 0 | 1.0175 | -16.94 | 140
SANDHG5A | -0.121 | 9020 | 5A | SOUTH | YES | 150 | 84 | 159 | 0 | 1.0175 | -18.15 | 150
SANDH_G4 | -0.121 | 9019 | 4 | SOUTH | YES | 45 | 2 | 47 | 0 | 1.0175 | -5.445 | 45
SANDH_G3 | -0.121 | 9018 | 3 | SOUTH | YES | 45 | 2 | 48 | 0 | 1.0175 | -5.445 | 45
SANDH_G2 | -0.121 | 9017 | 2 | SOUTH | YES | 45 | 2 | 47 | 0 | 1.0175 | -5.445 | 45
SANDH_G1 | -0.121 | 9016 | 1 | SOUTH | YES | 45 | 2 | 49 | 0 | 1.0175 | -5.445 | 45
L_SCHUMA8_1Y | -0.122 | 7609 | 1 | SOUTH | YES | 0 | 0 | 4 |  | 1 | 0 | 0
L_CANYHY8_1Y | -0.122 | 7487 | 1 | SOUTH | YES | 0 | 0 | 6 |  | 1 | 0 | 0
L_RIONOG1S1Y | -0.127 | 7813 | 4 | SOUTH | YES | 293 | 0 | 293 | 0 | 1.02 | -37.211 | 293
L_RIONOG1G3Y | -0.127 | 7812 | 3 | SOUTH | YES | 150 | 0 | 150 | 0 | 1.02 | -19.05 | 150
L_RIONOG1G2Y | -0.127 | 7811 | 2 | SOUTH | YES | 148 | 0 | 148 | 0 | 1.02 | -18.796 | 148
L_RIONOG1G1Y | -0.127 | 7810 | 1 | SOUTH | YES | 147 | 0 | 147 | 0 | 1.02 | -18.669 | 147
L_HAYSEN1_4Y | -0.133 | 7017 | 4 | SOUTH | YES | 229 | 74 | 229 | 0 | 1.008 | -30.457 | 229
L_HAYSEN1_3Y | -0.133 | 7016 | 3 | SOUTH | YES | 226 | 74 | 226 | 0 | 1.008 | -30.058 | 226
L_HAYSEN1_2Y | -0.133 | 7015 | 2 | SOUTH | YES | 224 | 74 | 224 | 0 | 1.008 | -29.792 | 224
L_HAYSEN1_1Y | -0.133 | 7014 | 1 | SOUTH | YES | 223 | 74 | 223 | 0 | 1.008 | -29.659 | 223
L_FPPYD21_3Y | -0.141 | 7012 | 3 | SOUTH | YES | 427.4 | 200 | 436 | 0 | 1.02
L_FPPYD11_2Y | -0.141 | 7011 | 2 | SOUTH | YES | 577.4 | 200 | 608 | 0 | 1.02
L_FPPYD11_1Y | -0.141 | 7010 | 1 | SOUTH | YES | 587.4 | 200 | 605 | 0 | 1.02
L_BASTEN1_3Y | -0.161 | 7809 | 1 | SOUTH | YES | 227 | 42 | 227 | 0 | 1.004 | -36.547 | 227
L_BASTEN1_2Y | -0.161 | 7808 | 1 | SOUTH | YES | 146 | 83.5 | 146 | 0 | 1.004 | -23.506 | 146
L_BASTEN1_1Y | -0.161 | 7807 | 1 | SOUTH | YES | 147 | 83.5 | 147 | 0 | 1.004 | -23.667 | 147
L_LOSTPI1_3Y | -0.166 | 7009 | 3 | SOUTH | YES | 173.9 | 72 | 184 | 0 | 1.015 | -28.8674 | 173.9
L_LOSTPI1_2Y | -0.166 | 7008 | 2 | SOUTH | YES | 157.7 | 107 | 164 | 0 | 1.015 | -26.1782 | 157.7
L_LOSTPI1_1Y | -0.166 | 7007 | 1 | SOUTH | YES | 158.7 | 110 | 167 | 0 | 1.015 | -26.3442 | 158.7

## Fm
Generator Sensitivities
Name of Bus | P Sensitivity of Bus | Number of Bus | ID | Area Name of Gen | AGC | Gen MW | Min MW | Max MW | V Sensitivity of Bus | Set Volt
SANDOW_4G | 0.172 | 3432 | 4 | SOUTH | YES | 534 | 460 | 534 |  | 1.029
THOUSE_2G | 0.117 | 3404 | 2 | NORTH | YES | 805 | 250 | 805 | 0 | 1.026 | 94.185 | 805 | HOUSTON | -392.5756
LAKE_CRK2_G | 0.117 | 3417 | 2 | NORTH | YES | 227 | 40 | 227 |  | 1.029 | 26.559 | 227 | NORTH | 1498.4453
THOUSE_1G | 0.117 | 3403 | 1 | NORTH | YES | 563 | 200 | 563 | 0 | 1.026 | 65.871 | 563 | SOUTH | -1550.785
LAKE_CRK1_G | 0.117 | 3416 | 1 | NORTH | YES | 35.4 | 33 | 75 | 0 | 1.043 | 4.1418 | 35.4 | WEST | 332.3062
BOSQUESW501 | 0.113 | 247 | 2 | NORTH | YES | 151 | 0 | 151 | 0 | 1.03 | 17.063 | 151
BOSQUESW502 | 0.113 | 239 | 1 | NORTH | YES | 149 | 0 | 149 | 0 | 1.03 | 16.837 | 149
BOSQUESW803 | 0.106 | 251 | 2 | NORTH | YES | 144 | 0 | 144 | 0 | 1.032 | 15.264 | 144 | HOUSTON | 13825.3008
BOSQUESW804 | 0.106 | 253 | 2 | NORTH | YES | 83 | 0 | 83 | 0 | 1.032 | 8.798 | 83 | NORTH | 19200.8984
WHITNYDM02 | 0.101 | 245 | 2 | NORTH | YES | 15 | 0 | 15 | 0 | 1.035 | 1.515 | 15 | SOUTH | 13890.7012
WHITNYDM01 | 0.101 | 244 | 1 | NORTH | YES | 15 | 0 | 15 | 0 | 1.035 | 1.515 | 15 | WEST | 4928.9004
JNSNCNTY802 | 0.083 | 366 | 1 | NORTH | YES | 168 | 20 | 168 | 0 | 1.02 | 13.944 | 168
JNSNCNTY802 | 0.083 | 367 | 2 | NORTH | YES | 90 | 20 | 90 | 0 | 1.02 | 7.47 | 90
MDLTHELP_1G | 0.082 | 1941 | 1 | NORTH | YES | 215 | 74 | 215 | 0 | 1.02 | 17.63 | 215 | HOUSTON | -0.028395
MDLTHELP_5G | 0.082 | 1937 | 5 | NORTH | YES | 225 | 74 | 225 | 0 | 1.02 | 18.45 | 225 | NORTH | 0.07804
MDLTHELP_4G | 0.082 | 1944 | 4 | NORTH | YES | 214 | 74 | 214 | 0 | 1.02 | 17.548 | 214 | SOUTH | -0.11164
MDLTHELP_2G | 0.082 | 1942 | 2 | NORTH | YES | 215 | 74 | 215 | 0 | 1.02 | 17.63 | 215 | WEST | 0.06742
MDLTHELP_3G | 0.082 | 1943 | 3 | NORTH | YES | 215 | 74 | 215 | 0 | 1.02 | 17.63 | 215
MDLTHELP_6G | 0.082 | 1938 | 6 | NORTH | YES | 229 | 74 | 229 | 0 | 1.02 | 18.778 | 229
DECRDOVA_3G | 0.08 | 1893 | B | NORTH | YES | 65 | 65 | 70 | 0 | 1.029 | 5.2 | 65 | N to H | 0.10644
DECRDOVA_5G | 0.08 | 1895 | D | NORTH | YES | 65 | 65 | 70 | 0 | 1.029 | 5.2 | 65 | N to S | 0.18968
DECRDOVA_2G | 0.08 | 1892 | A | NORTH | YES | 65 | 65 | 71 | 0 | 1.029 | 5.2 | 65 | W to N | -0.01062
DECRDOVA_4G | 0.08 | 1894 | C | NORTH | YES | 65 | 65 | 70 | 0 | 1.029 | 5.2 | 65 |  | -0.18968
WLFHOLW_3G | 0.079 | 1879 | 3 | NORTH | YES | 268 | 89.3 | 268 | 0 | 1.029 | 21.172 | 268 |  | 0.01062
HANDLEY_4G | 0.079 | 1948 | 4 | NORTH | YES | 217.5 | 150 | 435 | 0 | 1.022 | 17.1825 | 217.5
RWMILLER04 | 0.079 | 335 | 4 | NORTH | YES | 102 | 0 | 102 | 0 | 1.04 | 8.058 | 102
DECRDOVA_1G | 0.079 | 1889 | 1 | NORTH | YES | 779 | 255 | 779 | 0 | 1.022 | 61.541 | 779
RWMILLER01 | 0.079 | 332 | 1 | NORTH | YES | 75 | 18.5 | 75 | 0 | 1.04 | 5.925 | 75
RWMILLER02 | 0.079 | 333 | 2 | NORTH | YES | 119 | 37 | 119 | 0 | 1.04 | 9.401 | 119
WLFHOLW_2G | 0.079 | 1878 | 2 | NORTH | YES | 219 | 105 | 219 | 0 | 1.029 | 17.301 | 219
HANDLEY_3G | 0.079 | 1947 | 3 | NORTH | YES | 353.4 | 100 | 392 | 0 | 1.03 | 27.9186 | 353.4
ENNSTRAC_2G | 0.079 | 12323 | 2 | NORTH | YES | 116 | 100 | 116 | 0 | 1.043 | 9.164 | 116
HANDLEY_2G | 0.079 | 1946 | MB | NORTH | YES | 0 | 30 | 68 |  | 1.003 | 0 | 0
HANDLEY_1G | 0.079 | 1945 | MB | NORTH | YES | 0 | 25 | 36 |  | 1.003 | 0 | 0
RWMILLER05 | 0.079 | 336 | 5 | NORTH | YES | 101 | 0 | 101 | 0 | 1.04 | 7.979 | 101
RWMILLER03 | 0.079 | 334 | 3 | NORTH | YES | 156 | 65 | 208 | 0 | 1.04 | 12.324 | 156
HANDLEY_5G | 0.079 | 1949 | 5 | NORTH | YES | 0 | 150 | 435 |  | 1.03 | 0 | 0
WLFHOLW_1G | 0.079 | 1877 | 1 | NORTH | YES | 216 | 89.3 | 216 | 0 | 1.029 | 17.064 | 216
ENNSTRAC_1G | 0.079 | 12322 | 1 | NORTH | YES | 196 | 130 | 196 | 0 | 1.043 | 15.484 | 196
NTHTEXAS03 | 0.078 | 505 | 3 | NORTH | YES | 15 | 15 | 38 | 0 | 1.015 | 1.17 | 15
SLSTR1PP_1G | 0.078 | 1643 | 1 | NORTH | YES | 6 | 0 | 60 | 0 | 1.022 | 0.468 | 6
NTHTEXAS02 | 0.078 | 504 | 2 | NORTH | YES | 5 | 5 | 18 | 0 | 1.015 | 0.39 | 5
COMCHEPK_1G | 0.078 | 1898 | 1 | NORTH | YES | 1164 | 1150 | 1164 | 0 | 1.031
EAGLEMNT_2G | 0.078 | 1862 | MB | NORTH | YES | 0 | 40 | 100 |  | 1.033 | 0 | 0
COMCHEPK_2G | 0.078 | 1899 | 2 | NORTH | YES | 1164 | 1128 | 1164 | 0 | 1.031
NTHTEXAS01 | 0.078 | 503 | 1 | NORTH | YES | 5 | 5 | 18 | 0 | 1.015 | 0.39 | 5
EAGLEMNT_3G | 0.078 | 1863 | MB | NORTH | YES | 0 | 50 | 378 |  | 1.033 | 0 | 0
EAGLEMNT_1G | 0.078 | 1861 | MB | NORTH | YES | 0 | 30 | 112 |  | 1.033 | 0 | 0
JCKCNTY803 | 0.077 | 582 | 3 | NORTH | YES | 147 | 0 | 147 | 0 | 1.022 | 11.319 | 147
NTHLK3_G | 0.077 | 2383 | 3 | NORTH | YES | 247.4 | 50 | 329 | 0 | 1.029 | 19.0498 | 247.4
MTCK2_G | 0.077 | 2418 | 2 | NORTH | YES | 0 | 10 | 23 |  | 0.9667 | 0 | 0
COLLIN_1G | 0.077 | 2371 | MB | NORTH | YES | 0 | 40 | 138 |  | 1.022 | 0 | 0
JCKCNTY802 | 0.077 | 581 | 2 | NORTH | YES | 147 | 0 | 147 | 0 | 1.022 | 11.319 | 147
MTCK8_G | 0.077 | 2417 | 8 | NORTH | YES | 477 | 60 | 556 | 0 | 1.029 | 36.729 | 477
SPENCER_G5 | 0.077 | 924 | 1 | NORTH | YES | 52 | 20 | 64 | 0 | 1.03 | 4.004 | 52
MTCK6_G | 0.077 | 2413 | 6 | NORTH | YES | 0 | 30 | 118 |  | 1.029 | 0 | 0
NTHLK1_G | 0.077 | 2381 | 1 | NORTH | YES | 0 | 35 | 156 |  | 1.029 | 0 | 0
NTHLK2_G | 0.077 | 2382 | 2 | NORTH | YES | 0 | 35 | 181 |  | 1.029 | 0 | 0
MTCK7_G | 0.077 | 2414 | 7 | NORTH | YES | 0 | 30 | 114 |  | 1.029 | 0 | 0
JCKCNTY801 | 0.077 | 580 | 1 | NORTH | YES | 288 | 0 | 288 | 0 | 1.022 | 22.176 | 288
MTCK3_G | 0.077 | 2419 | MB | NORTH | YES | 0 | 10 | 63 |  | 0.9667 | 0 | 0
SPENCER_G4 | 0.077 | 923 | 1 | NORTH | YES | 48 | 20 | 61 | 0 | 1.03 | 3.696 | 48
LKHB2_G | 0.076 | 2452 | 2 | NORTH | YES | 514 | 80 | 514 | 0 | 1.029 | 39.064 | 514
DENISNDM | 0.076 | 6948 | 2 | NORTH | YES | 40 | 5 | 40 | 0 | 1.015 | 3.04 | 40
NEWMAN_G5 | 0.076 | 837 | 1 | NORTH | YES | 0 | 15 | 37 |  | 1.01 | 0 | 0
LAMARPWR_2G | 0.076 | 1679 | 2 | NORTH | YES | 155 | 67.7 | 155 | 0 | 1.031 | 11.78 | 155
LAMARPWR_5G | 0.076 | 1682 | 5 | NORTH | YES | 163 | 67.7 | 163 | 0 | 1.031 | 12.388 | 163
STEAM3 | 0.076 | 950 | 1 | NORTH | YES | 41 | 13 | 41 | 0 | 1.02 | 3.116 | 41
OLINGER_G1 | 0.076 | 842 | 1 | NORTH | YES | 63.1 | 20 | 80 | 0 | 1.03 | 4.7956 | 63.1
VALLEY_2G | 0.076 | 1688 | 2 | NORTH | YES | 527 | 90 | 527 | 0 | 1.036 | 40.052 | 527
WCPWRCO_2G | 0.076 | 1454 | 2 | NORTH | YES | 204 | 50 | 204 | 0 | 1.023 | 15.504 | 204
VALLLEY_1G | 0.076 | 1687 | 1 | NORTH | YES | 140 | 15 | 175 | 0 | 1.036 | 10.64 | 140
WCPWRCO_3G | 0.076 | 1455 | 3 | NORTH | YES | 242 | 50 | 242 | 0 | 1.023 | 18.392 | 242
TRINIDAD_6G | 0.076 | 3126 | 1 | NORTH | YES | 226 | 46 | 226 | 0 | 1 | 17.176 | 226
MRSSHPRD | 0.076 | 344 | 1 | WEST | YES | 12 | 0 | 12 |  | 1.03 | 0.912 | 12
BARTNWND_1G | 0.076 | 1600 | 1 | WEST | YES | 12 | 0 | 120 | 0 | 1.022 | 0.912 | 12
LAMARPWR_3G | 0.076 | 1680 | 3 | NORTH | YES | 199 | 129.1 | 199 | 0 | 1.031 | 15.124 | 199
KMICHIST6_G | 0.076 | 11696 | 6 | NORTH | YES | 303 | 60 | 303 | 0 | 1.029 | 23.028 | 303
STEAM1 | 0.076 | 948 | 1 | NORTH | YES | 0 | 12 | 20 |  | 1.02 | 0 | 0
PEC_2G | 0.076 | 1676 | 2 | NORTH | YES | 84 | 35 | 84 | 0 | 1.022 | 6.384 | 84
LKHB1_G | 0.076 | 2451 | 1 | NORTH | YES | 0 | 80 | 391 |  | 1.029 | 0 | 0
OLINGER_G4 | 0.076 | 845 | 1 | NORTH | YES | 59.1 | 0 | 76 | 0 | 1.03 | 4.4916 | 59.1
DCEAST | 0.076 | 5925 | 1 | NORTH | YES | 400.3 | -600 | 600 | 0 | 1.025 | 30.4228 | 400.3
MRSSHPRD01 | 0.076 | 345 | 2 | WEST | YES | 12 | 0 | 12 |  | 1.03 | 0.912 | 12
PEC_3G | 0.076 | 1677 | 3 | NORTH | YES | 91 | 35 | 91 | 0 | 1.022 | 6.916 | 91
VALLEY_3G | 0.076 | 1689 | 3 | NORTH | YES | 186.2 | 25 | 354 | 0 | 1.015 | 14.1512 | 186.2
LAMARPWR_1G | 0.076 | 1678 | 1 | NORTH | YES | 154 | 67.7 | 154 | 0 | 1.031 | 11.704 | 154
OLINGER_G3 | 0.076 | 844 | 1 | NORTH | YES | 118.3 | 45 | 148 | 0 | 1.03 | 8.9908 | 118.3
KMICHICT4_G | 0.076 | 11694 | 4 | NORTH | YES | 136 | 80 | 136 | 0 | 1.029 | 10.336 | 136
KMICHICT1_G | 0.076 | 11691 | 1 | NORTH | YES | 142 | 80 | 142 | 0 | 1.029 | 10.792 | 142
STEAM2 | 0.076 | 949 | 1 | NORTH | YES | 26 | 8 | 26 | 0 | 0.99 | 1.976 | 26
KMICHICT2_G | 0.076 | 11692 | 2 | NORTH | YES | 144 | 80 | 144 | 0 | 1.029 | 10.944 | 144
KMICHIST3_G | 0.076 | 11693 | 3 | NORTH | YES | 310 | 60 | 310 | 0 | 1.029 | 23.56 | 310
OLINGER_G2 | 0.076 | 843 | 1 | NORTH | YES | 86.7 | 25 | 105 | 0 | 1.03 | 6.5892 | 86.7
MOSES_1G | 0.076 | 1701 | 1 | NORTH | YES | 560 | 175 | 560 | 0 | 1.031
PEC_1G | 0.076 | 1675 | 1 | NORTH | YES | 80 | 35 | 80 | 0 | 1.022 | 6.08 | 80
MOSES_3G | 0.076 | 1703 | 3 | NORTH | YES | 808 | 463 | 808 | 0 | 1.031
LAMARPWR_6G | 0.076 | 1683 | 6 | NORTH | YES | 199 | 129.1 | 199 | 0 | 1.031 | 15.124 | 199
LAMARPWR_4G | 0.076 | 1681 | 4 | NORTH | YES | 164 | 67.7 | 164 | 0 | 1.031 | 12.464 | 164
KMICHICT5_G | 0.076 | 11695 | 5 | NORTH | YES | 138 | 80 | 138 | 0 | 1.029 | 10.488 | 138
DENISNDM | 0.076 | 6948 | 1 | NORTH | YES | 40 | 5 | 40 | 0 | 1.015 | 3.04 | 40
WCPWRCO_1G | 0.076 | 1453 | 1 | NORTH | YES | 204 | 50 | 204 | 0 | 1.023 | 15.504 | 204
MOSES_2G | 0.076 | 1702 | 2 | NORTH | YES | 579 | 175 | 579 | 0 | 1.031
FPLEFR2B_G | 0.075 | 12422 | 2 | NORTH | YES | 160 | 72 | 160 | 0 | 1 | 12 | 160
FPLEFR2S_G | 0.075 | 12424 | 4 | NORTH | YES | 412 | 191 | 412 | 0 | 1 | 30.9 | 412
FPLEFR2A_G | 0.075 | 12421 | 1 | NORTH | YES | 170 | 72 | 170 | 0 | 1 | 12.75 | 170
FPLEFR2C_G | 0.075 | 12423 | 3 | NORTH | YES | 162 | 72 | 162 | 0 | 1 | 12.15 | 162
FPLEFR1S_G | 0.075 | 12414 | 4 | NORTH | YES | 414 | 191 | 414 | 0 | 1 | 31.05 | 414
FPLEFR1C_G | 0.075 | 12413 | 3 | NORTH | YES | 159 | 72 | 159 | 0 | 1 | 11.925 | 159
FPLEFR1B_G | 0.075 | 12412 | 2 | NORTH | YES | 157 | 72 | 157 | 0 | 1 | 11.775 | 157
FPLEFR1A_G | 0.075 | 12411 | 1 | NORTH | YES | 170 | 72 | 170 | 0 | 1 | 12.75 | 170
GRHAMSES_1G | 0.074 | 1433 | 1 | WEST | YES | 242 | 60 | 242 | 0 | 1.038 | 17.908 | 242
WFCOGEN_2G | 0.074 | 1482 | 2 | WEST | YES | 12 | 12 | 17 | 0 | 1 | 0.888 | 12
WFCOGEN_2G | 0.074 | 1482 | 1 | WEST | YES | 12 | 12 | 20 | 0 | 1 | 0.888 | 12
WFCOGEN_1G | 0.074 | 1479 | 2 | WEST | YES | 12 | 12 | 20 | 0 | 1 | 0.888 | 12
WFCOGEN_1G | 0.074 | 1479 | 1 | WEST | YES | 12 | 12 | 20 | 0 | 1 | 0.888 | 12
GRHAMSES_2G | 0.074 | 1432 | 2 | WEST | YES | 369 | 90 | 369 | 0 | 1.023 | 27.306 | 369
TGATEWAY_3G | 0.073 | 13118 | 3 | NORTH | YES | 146 | 30 | 146 | 0 | 1.035 | 10.658 | 146
TGATEWAY_2G | 0.073 | 13117 | 2 | NORTH | YES | 128 | 30 | 128 | 0 | 1.035 | 9.344 | 128
TGATEWAY_1G | 0.073 | 13116 | 1 | NORTH | YES | 149 | 30 | 149 | 0 | 1.035 | 10.877 | 149
MARTLAKE_3G | 0.073 | 3099 | 3 | NORTH | YES | 804 | 500 | 804 | 0 | 1.031
TGATEWAY_4G | 0.073 | 13119 | 4 | NORTH | YES | 399 | 65 | 399 | 0 | 1.035 | 29.127 | 399
MARTLAKE_1G | 0.073 | 3097 | 1 | NORTH | YES | 799 | 500 | 799 | 0 | 1.031
MARTLAKE_2G | 0.073 | 3098 | 2 | NORTH | YES | 795 | 461 | 795 | 0 | 1.031
CHAMPION_1G | 0.072 | 3348 | MB | NORTH | YES | 0 | 42 | 42 |  | 1 | 0 | 0
STRYKER_1G | 0.072 | 3107 | 1 | NORTH | YES | 140.5 | 45 | 182 | 0 | 1.029 | 10.116 | 140.5
STRYKER_2G | 0.072 | 3108 | 2 | NORTH | YES | 484 | 75 | 484 | 0 | 1.029 | 34.848 | 484
OKLA7A | 0.072 | 6100 | 1 | WEST | YES | 50 | -220 | 220 | 0 | 1.035 | 3.6 | 50
OKLAUN1G | 0.072 | 6752 | 1 | WEST | YES | 629 | 175 | 629 | 0 | 1.035
MESQUITW_2G | 0.07 | 1438 | 1 | WEST | YES | 23.6 | 0 | 236 |  | 1.01 | 1.652 | 23.6
WHRLWIND1A | 0.07 | 60081 | 1 | WEST | YES | 6 | 0 | 60 | 0 | 1.03 | 0.42 | 6
WILDHRS11A | 0.07 | 60052 | 1 | WEST | YES | 12.6 | 0 | 126.5 | 0 | 1.005 | 0.882 | 12.6
MESQUITW_1G | 0.07 | 1437 | 1 | WEST | YES | 40 | 0 | 400 | 0 | 1.023 | 2.8 | 40
SWETWATR_4G | 0.069 | 1419 | 4 | WEST | YES | 61 | 36 | 61 | 0 | 1.039 | 4.209 | 61
SWETWATR_3G | 0.069 | 1418 | 3 | WEST | YES | 68 | 36 | 68 | 0 | 1.039 | 4.692 | 68
CALFREST_3G | 0.069 | 13133 | 3 | NORTH | YES | 174 | 40 | 174 | 0 | 1.035 | 12.006 | 174
CALFREST_5G | 0.069 | 13135 | 5 | NORTH | YES | 157 | 57 | 157 | 0 | 1.035 | 10.833 | 157
CALFREST_6G | 0.069 | 13136 | 6 | NORTH | YES | 176 | 40 | 176 | 0 | 1.035 | 12.144 | 176
CALFREST_4G | 0.069 | 13134 | 4 | NORTH | YES | 156 | 40 | 156 | 0 | 1.035 | 10.764 | 156
CALFREST_2G | 0.069 | 13132 | 2 | NORTH | YES | 155 | 57 | 155 | 0 | 1.035 | 10.695 | 155
CALFREST_1G | 0.069 | 13131 | 1 | NORTH | YES | 152 | 40 | 152 | 0 | 1.035 | 10.488 | 152
SWETWATR_1G | 0.069 | 1416 | 1 | WEST | YES | 30 | 18 | 30 | 0 | 1.039 | 2.07 | 30
SWETWATR_2G | 0.069 | 1417 | 2 | WEST | YES | 72 | 36 | 72 | 0 | 1.039 | 4.968 | 72
ROSCOEW_5 | 0.068 | 1049 | 1 | WEST | YES | 20.9 | 0 | 209 |  | 0.99 | 1.4212 | 20.9
TRENTIPP_8 | 0.068 | 1343 | 1 | WEST | YES | 22.5 | 0 | 150 |  | 1.014 | 1.53 | 22.5
MRGNEG_5G | 0.068 | 1043 | E | WEST | YES | 68 | 68 | 68 |  | 0.99 | 4.624 | 68
L_SWEETW1_1N | 0.068 | 71054 | 1 | WEST | YES | 16.1 | 0 | 107.5 | 0 | 1 | 1.0948 | 16.1
KINDERMG_1G | 0.068 | 1069 | 1 | WEST | YES | 25 | 5 | 25 | 0 | 1.01
SNYDERW1A | 0.068 | 6637 | 1 | WEST | YES | 6.3 | 0 | 63 | 0 | 1.025 | 0.4284 | 6.3
ROSCOEWI_5 | 0.068 | 1057 | 1 | WEST | YES | 12.6 | 0 | 126.5 |  | 0.99 | 0.8568 | 12.6
CIELOGEN_1G | 0.068 | 1061 | 1 | WEST | YES | 9.9 | 0 | 99 |  | 1 | 0.6732 | 9.9
MRGNFG_6G | 0.068 | 1044 | F | WEST | YES | 66 | 66 | 66 |  | 0.99 | 4.488 | 66
L_BITTCR1_1N | 0.068 | 71051 | 1 | WEST | YES | 5.6 | 0 | 37.5 |  | 1.01 | 0.3808 | 5.6
MRGNDG_4G | 0.068 | 1042 | D | WEST | YES | 70 | 69 | 70 |  | 0.99 | 4.76 | 70
RDCNYNG1 | 0.068 | 36998 | 1 | WEST | YES | 8.4 | 0 | 84 | 0 | 1.01 | 0.5712 | 8.4
MRGNBG_2G | 0.068 | 1040 | B | WEST | YES | 71 | 70 | 71 |  | 0.99 | 4.828 | 71
MRGNAG_1G | 0.068 | 1039 | A | WEST | YES | 69 | 69 | 69 |  | 0.99 | 4.692 | 69
MORGAN5G_5G | 0.068 | 1037 | 5 | WEST | YES | 137 | 40 | 137 |  | 0.99 | 9.316 | 137
L_SWEETW1_3N | 0.068 | 71059 | 1 | WEST | YES | 17.8 | 0 | 119 | 0 | 1 | 1.2104 | 17.8
AEPWIND_8 | 0.068 | 1354 | 1 | WEST | YES | 15.2 | 0 | 101.2 |  | 1.01 | 1.0336 | 15.2
L_SWEETW1_4N | 0.068 | 71060 | 1 | WEST | YES | 15.7 | 0 | 105 | 0 | 1 | 1.0676 | 15.7
BBRN_2G | 0.068 | 3382 | 2 | NORTH | YES | 610 | 225 | 610 | 0 | 1.0345
BBRN_1G | 0.068 | 3381 | 1 | NORTH | YES | 597 | 225 | 597 | 0 | 1.0345
CIELOGEN_2G | 0.068 | 1062 | 1 | WEST | YES | 6.1 | 0 | 61 |  | 1 | 0.4148 | 6.1
KINDERMG_2G | 0.068 | 1070 | 1 | WEST | YES | 45.7 | 12 | 45.7 | 0 | 1.01
L_SWEETW1_2N | 0.068 | 71057 | 1 | WEST | YES | 20.3 | 0 | 135 | 0 | 1 | 1.3804 | 20.3
MRGNCG_3G | 0.068 | 1041 | C | WEST | YES | 70 | 69 | 70 |  | 0.99 | 4.76 | 70
SCURRYCW_1G | 0.068 | 1068 | 1 | WEST | YES | 14.1 | 0 | 141 |  | 1.01 | 0.9588 | 14.1
KINDERMG_3G | 0.068 | 1071 | 1 | WEST | YES | 45.7 | 12 | 45.7 | 0 | 1.01
CALENG1G_1G | 0.067 | 1045 | 1 | WEST | YES | 73 | 27 | 73 | 0 | 1.017 | 4.891 | 73
LOUIS1A | 0.067 | 60063 | 1 | WEST | YES | 25.5 | 0 | 170.2 | 0 | 1.02 | 1.7085 | 25.5
HORSH1 | 0.067 | 60066 | 1 | WEST | YES | 33.3 | 0 | 222 | 0 | 1.005 | 2.2311 | 33.3
LONGSHORT_5 | 0.067 | 1058 | 1 | NORTH | YES | 15 | 0 | 149 |  | 0.95 | 1.005 | 15
HORSH4 | 0.067 | 60072 | 1 | WEST | YES | 17.2 | 0 | 115 | 0 | 1.025 | 1.1524 | 17.2
CALENG3G_3G | 0.067 | 1047 | 3 | WEST | YES | 69 | 27 | 69 | 0 | 1.017 | 4.623 | 69
CALENG2G_2G | 0.067 | 1046 | 2 | WEST | YES | 74 | 27 | 74 | 0 | 1.017 | 4.958 | 74
MCDDONAL_8 | 0.067 | 1333 | 1 | WEST | YES | 21.4 | 0 | 214.2 | 0 | 1.01 | 1.4338 | 21.4
CALHN_G1 | 0.067 | 60057 | 1 | WEST | YES | 17.1 | 0 | 114 | 0 | 1.042 | 1.1457 | 17.1
CIRELLO | 0.067 | 60060 | 1 | WEST | YES | 35 | 0 | 233 | 0 | 1 | 2.345 | 35
HORSH3 | 0.067 | 60070 | 1 | WEST | YES | 33.6 | 0 | 224 | 0 | 1.025 | 2.2512 | 33.6
AIRTRICITY_8 | 0.067 | 1170 | 1 | WEST | YES | 18 | 0 | 180 | 0 | 1.01 | 1.206 | 18
HORSH2 | 0.067 | 60068 | 1 | WEST | YES | 27.6 | 0 | 184 | 0 | 1.025 | 1.8492 | 27.6
BUFGGEN | 0.067 | 60058 | 1 | WEST | YES | 18 | 0 | 120 |  | 1 | 1.206 | 18
NAV5CT | 0.066 | 11013 | 1 | WEST | YES | 80 | 18 | 80 | 0 | 1.017 | 5.28 | 80
STANTONW_8 | 0.066 | 1326 | 1 | WEST | YES | 10.1 | 0 | 100.5 | 0 | 1.01 | 0.6666 | 10.1
TIEHVCG_4G | 0.066 | 11024 | 1 | WEST | YES | 149 | 103 | 149 | 0 | 1.017 | 9.834 | 149
TIEHVCG_2G | 0.066 | 11022 | 1 | WEST | YES | 132 | 103 | 132 | 0 | 1.017 | 8.712 | 132
TIEHVSG_2G | 0.066 | 11025 | 1 | WEST | YES | 211 | 63 | 211 | 0 | 1.017 | 13.926 | 211
TIEHVCG_3G | 0.066 | 11023 | 1 | WEST | YES | 132 | 103 | 132 | 0 | 1.017 | 8.712 | 132
TIEHVCG_1G | 0.066 | 11021 | 1 | WEST | YES | 145 | 103 | 145 | 0 | 1.017 | 9.57 | 145
TIEHVSG_1G | 0.066 | 11020 | 1 | WEST | YES | 211 | 63 | 211 | 0 | 1.017 | 13.926 | 211
NAV6ST | 0.066 | 11014 | 1 | WEST | YES | 115 | 40 | 115 | 0 | 1.017 | 7.59 | 115
NAV4CT | 0.066 | 11012 | 1 | WEST | YES | 80 | 18 | 80 | 0 | 1.017 | 5.28 | 80
NAV3ST | 0.066 | 11011 | 1 | WEST | YES | 115 | 40 | 115 | 0 | 1.017 | 7.59 | 115
NAV2CT | 0.066 | 11009 | 1 | WEST | YES | 80 | 18 | 80 | 0 | 1.017 | 5.28 | 80
NAV1CT | 0.066 | 11001 | 1 | WEST | YES | 80 | 18 | 80 | 0 | 1.017 | 5.28 | 80
L_DIVIDE1_1N | 0.066 | 76091 | 1 | WEST | YES | 26.5 | 0 | 375 | 0 | 1 | 1.749 | 26.5
BSP_1 | 0.066 | 1320 | 1 | WEST | YES | 25.8 | 2.9 | 25.8 |  | 1
L_GASCCR1_1N | 0.066 | 76031 | 1 | WEST | YES | 15 | 0 | 150 | 0 | 1 | 0.99 | 15
OCOTILLO_1G | 0.066 | 1328 | 1 | WEST | YES | 5.8 | 0 | 58 |  | 0.99 | 0.3828 | 5.8
L_DELAWA1_1Y | 0.065 | 7038 | 1 | WEST | YES | 5.2 | 0 | 35 | 0 | 1 | 0.338 | 5.2
L_DELAWA1_1Y | 0.065 | 7038 | 2 | WEST | YES | 4.5 | 0 | 30 | 0 | 1 | 0.2925 | 4.5
WESTXWIN_1G | 0.065 | 1349 | 1 | WEST | YES | 0.7 | 0 | 6.6 |  | 1.02 | 0.0455 | 0.7
PBCTAGE_1G | 0.065 | 1002 | A | WEST | YES | 64 | 64 | 65 | 0 | 1.022 | 4.16 | 64
PB6GEN_7G | 0.065 | 1008 | 6 | WEST | YES | 515 | 130 | 515 | 0 | 1.022 | 33.475 | 515
PB5GEN_6G | 0.065 | 1007 | 5 | WEST | YES | 115 | 40 | 115 | 0 | 1.022 | 7.475 | 115
PBCTEGE_5G | 0.065 | 1006 | E | WEST | YES | 65 | 65 | 68 | 0 | 1.022 | 4.225 | 65
PBCTDGE_4G | 0.065 | 1005 | D | WEST | YES | 65 | 65 | 65 | 0 | 1.022 | 4.225 | 65
PBCTCGE_3G | 0.065 | 1004 | C | WEST | YES | 62 | 62 | 66 | 0 | 1.022 | 4.03 | 62
PBCTBGE_2G | 0.065 | 1003 | B | WEST | YES | 65 | 65 | 66 | 0 | 1.022 | 4.225 | 65
NWPWRG1_1G | 0.065 | 1350 | 1 | WEST | YES | 3.4 | 0 | 34.3 |  | 1.02 | 0.221 | 3.4
SWMESA | 0.059 | 6016 | 1 | WEST | YES | 11.2 | 0 | 75 |  | 1.03 | 0.6608 | 11.2
KM NEP | 0.059 | 60003 | 1 | WEST | YES | 12 | 0 | 80 |  | 1.03 | 0.708 | 12
KM SWP | 0.059 | 60007 | 1 | WEST | YES | 12 | 0 | 80 |  | 1.03 | 0.708 | 12
KM NWP | 0.059 | 60019 | 1 | WEST | YES | 12 | 0 | 80 |  | 1.03 | 0.708 | 12
KM SEP | 0.059 | 60005 | 1 | WEST | YES | 6 | 0 | 40 |  | 1.035 | 0.354 | 6
TNWDWRDU2_8 | 0.058 | 38332 | 1 | WEST | YES | 12 | 0 | 80 |  | 1.0232 | 0.696 | 12
WDWDU1 | 0.058 | 60016 | 1 | WEST | YES | 12 | 0 | 80 |  | 1.033 | 0.696 | 12
RIO_DRCS | 0.058 | 60201 | SC | WEST | YES | 0 | 0 | 0 | 0 | 1.04 | 0 | 0
LEG_2___2 | 0.056 | 48722 | 2 | NORTH | YES | 853 | 357 | 853 | 0 | 1.0348
LEG_1___1 | 0.056 | 48721 | 1 | NORTH | YES | 836 | 357 | 836 | 0 | 1.0348
ORNNWP1 | 0.056 | 60017 | 1 | WEST | YES | 12 | 0 | 80 |  | 1.027 | 0.672 | 12
DSKY2 | 0.056 | 60000 | 1 | WEST | YES | 11.5 | 0 | 76.5 |  | 1.039 | 0.644 | 11.5
DSKY1 | 0.055 | 60018 | 1 | WEST | YES | 12.6 | 0 | 84 | 0 | 1.032 | 0.693 | 12.6
TNTNPONE_28 | 0.048 | 39970 | 1 | NORTH | YES | 154 | 30 | 154 |  | 1.04
TNTNPONE_18 | 0.048 | 39960 | 1 | NORTH | YES | 152 | 30 | 152 |  | 1.04
DANSBY14 | 0.046 | 32892 | 1 | NORTH | YES | 81 | 25 | 108 | 0 | 1.035 | 3.726 | 81
DANSBY2 | 0.046 | 32884 | 1 | NORTH | YES | 46 | 2 | 46 | 0 | 1.015 | 2.116 | 46
FRNDDRCS | 0.044 | 60202 | SC | WEST | YES | 0 | 0 | 0 | 0 | 1.0259 | 0 | 0
ATKINS5 | 0.043 | 32891 | MB | NORTH | YES | 0 | 5 | 25 |  | 1.031 | 0 | 0
ATKINS4 | 0.043 | 32890 | MB | NORTH | YES | 0 | 5 | 22 |  | 1.031 | 0 | 0
ATKINS7 | 0.043 | 32888 | 1 | NORTH | YES | 0 | 4 | 17 |  | 1.028 | 0 | 0
ATKINS6 | 0.043 | 32887 | MB | NORTH | YES | 0 | 12 | 51 |  | 1.028 | 0 | 0
ATKINS3 | 0.043 | 32886 | MB | NORTH | YES | 0 | 5 | 12 |  | 1 | 0 | 0
TAMUGEN1 | 0.04 | 32798 | 1 | NORTH | YES | 32 | 0 | 32 |  | 1.02 | 1.28 | 32
GIBN_CREK_G1 | 0.026 | 990 | 1 | NORTH | YES | 464 | 200 | 464 | 0 | 1.0275
FTR_CN4_5095 | 0.019 | 48674 | 4 | NORTH | YES | 380 | 0 | 380 | 0 | 1.0319 | 7.22 | 380
FTR_GT3_5085 | 0.019 | 48673 | 3 | NORTH | YES | 158 | 0 | 158 | 0 | 1.0319 | 3.002 | 158
FTR_GT1_5105 | 0.019 | 48671 | 1 | NORTH | YES | 156 | 0 | 156 | 0 | 1.0319 | 2.964 | 156
FTR_GT2_5110 | 0.019 | 48672 | 2 | NORTH | YES | 159 | 0 | 159 | 0 | 1.0319 | 3.021 | 159
CVC_GT1_5035 | -0.017 | 48813 | 1 | HOUSTON | YES | 155 | 91.8 | 155 |  | 1.029 | -2.635 | 155
CVC_GT3_5045 | -0.017 | 48811 | 3 | HOUSTON | YES | 158 | 91.8 | 158 |  | 1.029 | -2.686 | 158
CHE_GT2_5030 | -0.017 | 48591 | 2 | HOUSTON | YES | 173 | 50 | 173 |  | 1.029 | -2.941 | 173
CVC_ST5_5040 | -0.017 | 48814 | 1 | HOUSTON | YES | 133 | 91.8 | 133 |  | 1.029 | -2.261 | 133
CVC_GT2_5020 | -0.017 | 48812 | 2 | HOUSTON | YES | 159 | 91.8 | 159 |  | 1.029 | -2.703 | 159
BTE_GT2_8075 | -0.021 | 48595 | 1 | HOUSTON | YES | 163 | 130 | 163 | 0 | 1.0261 | -3.423 | 163
THW_5556 | -0.021 | 48887 | F | HOUSTON | YES | 16.4 | 5 | 57 |  | 1.0319 | -0.3444 | 16.4
THW_5354 | -0.021 | 48886 | D | HOUSTON | YES | 16.6 | 5 | 58 |  | 1.0319 | -0.3486 | 16.6
THW_5354 | -0.021 | 48886 | C | HOUSTON | YES | 16.4 | 5 | 57 |  | 1.0319 | -0.3444 | 16.4
THW_5152 | -0.021 | 48885 | B | HOUSTON | YES | 0 | 5 | 55 |  | 1.0319 | 0 | 0
GBY_GN5_5 | -0.021 | 48690 | 5 | HOUSTON | YES | 298.5 | 81 | 398 | 0 | 1.0362 | -6.2685 | 298.5
BTE_ST1_8070 | -0.021 | 48598 | 4 | HOUSTON | YES | 234 | 60 | 234 | 0 | 1.0261 | -4.914 | 234
BTE_GT4_8055 | -0.021 | 48597 | 3 | HOUSTON | YES | 163 | 130 | 163 | 0 | 1.0261 | -3.423 | 163
BTE_GT3_8045 | -0.021 | 48596 | 2 | HOUSTON | YES | 158 | 130 | 158 | 0 | 1.0261 | -3.318 | 158
THW_5152 | -0.021 | 48885 | A | HOUSTON | YES | 16.4 | 5 | 57 |  | 1.0319 | -0.3444 | 16.4
THW_5556 | -0.021 | 48887 | E | HOUSTON | YES | 16.6 | 5 | 58 |  | 1.0319 | -0.3486 | 16.6
CVC_GT4_8005 | -0.022 | 48815 | 4 | HOUSTON | YES | 165 | 91.8 | 165 | 0 | 1.0362 | -3.63 | 165
PSA_GN1_8165 | -0.022 | 48796 | 1 | HOUSTON | YES | 104 | 43.1 | 104 | 0 | 1.0362 | -2.288 | 104
PSA_GT4_8145 | -0.022 | 48794 | 4 | HOUSTON | YES | 66 | 20.3 | 66 | 0 | 1.0362 | -1.452 | 66
PSA_GT3_8150 | -0.022 | 48793 | 3 | HOUSTON | YES | 70 | 20.3 | 70 | 0 | 1.0362 | -1.54 | 70
PSA_GT2_8155 | -0.022 | 48792 | 2 | HOUSTON | YES | 66 | 20.3 | 66 | 0 | 1.0362 | -1.452 | 66
PSA_GT1_8160 | -0.022 | 48791 | 1 | HOUSTON | YES | 65 | 20.8 | 65 | 0 | 1.0362 | -1.43 | 65
PSA_GT6_8135 | -0.022 | 48797 | 6 | HOUSTON | YES | 59 | 34.5 | 59 | 0 | 1.0362 | -1.298 | 59
PSA_GT5_8140 | -0.022 | 48795 | 5 | HOUSTON | YES | 64 | 20.3 | 64 | 0 | 1.0362 | -1.408 | 64
THW_GT1_GT_1 | -0.023 | 48883 | B2 | HOUSTON | YES | 0 | 0 | 12 |  | 1.043 | 0 | 0
EP_1_2 | -0.023 | 48651 | 2 | HOUSTON | YES | 21 | 10 | 21 | 0 | 1.0362 | -0.483 | 21
EP_1_2 | -0.023 | 48651 | 1 | HOUSTON | YES | 5 | 0 | 5 | 0 | 1.0362 | -0.115 | 5
CBY_GN1_1 | -0.023 | 48581 | 1 | HOUSTON | YES | 748 | 108 | 748 | 0 | 1.0435 | -17.204 | 748
CBY_GN2_2 | -0.023 | 48582 | 2 | HOUSTON | YES | 751 | 110 | 751 | 0 | 1.0435 | -17.273 | 751
EXN_GT | -0.024 | 49837 | 4 | HOUSTON | YES | 81 | 21.3 | 86 | 0 | 1.0326 | -1.944 | 81
EXN944GT | -0.024 | 49831 | 13 | HOUSTON | YES | 33 | 5.4 | 35 | 0 | 1.0326 | -0.792 | 33
EXN943GT | -0.024 | 49830 | 12 | HOUSTON | YES | 19 | 5.4 | 20 | 0 | 1.0326 | -0.456 | 19
EXN942GT | -0.024 | 49829 | 11 | HOUSTON | YES | 20 | 5.4 | 21 | 0 | 1.0326 | -0.48 | 20
EXN938GT | -0.024 | 49826 | 5 | HOUSTON | YES | 43 | 9.2 | 45.9 | 0 | 1.0326 | -1.032 | 43
THW_4344 | -0.024 | 48881 | H | HOUSTON | YES | 58 | 5 | 58 | 0 | 1.0435 | -1.392 | 58
THW_4344 | -0.024 | 48881 | G | HOUSTON | YES | 58 | 5 | 58 | 0 | 1.0435 | -1.392 | 58
THW_4142 | -0.024 | 48879 | E | HOUSTON | YES | 58 | 5 | 58 | 0 | 1.0435 | -1.392 | 58
THW_3334 | -0.024 | 48877 | D | HOUSTON | YES | 58 | 5 | 58 | 0 | 1.0435 | -1.392 | 58
THW_3334 | -0.024 | 48877 | C | HOUSTON | YES | 58 | 5 | 58 | 0 | 1.0435 | -1.392 | 58
THW_3132 | -0.024 | 48875 | A | HOUSTON | YES | 57 | 5 | 57 | 0 | 1.0435 | -1.368 | 57
THW_ST4_ST_4 | -0.024 | 48874 | 4 | HOUSTON | YES | 108 | 19 | 108 | 0 | 1.0435 | -2.592 | 108
THW_ST3_ST_3 | -0.024 | 48873 | 3 | HOUSTON | YES | 110 | 19 | 110 | 0 | 1.0435 | -2.64 | 110
SRB_GN4_4 | -0.024 | 48854 | 4 | HOUSTON | YES | 226 | 35 | 226 |  | 1.0326 | -5.424 | 226
CHE_GN4_8025 | -0.024 | 48594 | 4 | HOUSTON | YES | 142 | 60 | 142 | 0 | 1.0362 | -3.408 | 142
CHE_GT1_8015 | -0.024 | 48593 | 1 | HOUSTON | YES | 173 | 50 | 173 | 0 | 1.0362 | -4.152 | 173
LPE_GT2_8075 | -0.024 | 48512 | 2 | HOUSTON | YES | 42 | 0 | 42 | 0 | 1.0362 | -1.008 | 42
THW_4142 | -0.024 | 48879 | F | HOUSTON | YES | 57 | 5 | 57 | 0 | 1.0435 | -1.368 | 57
LPE_GT4_8085 | -0.024 | 48514 | 4 | HOUSTON | YES | 41 | 0 | 41 | 0 | 1.0362 | -0.984 | 41
LPE_GT3_8080 | -0.024 | 48513 | 3 | HOUSTON | YES | 41 | 0 | 41 | 0 | 1.0362 | -0.984 | 41
LPE_GT1_8070 | -0.024 | 48511 | 1 | HOUSTON | YES | 42 | 0 | 42 | 0 | 1.0362 | -1.008 | 42
APD_GT1_8005 | -0.024 | 48500 | 1 | HOUSTON | YES | 140 | 54.6 | 140 |  | 1.0362 | -3.36 | 140
EXN_14GT | -0.024 | 49838 | 14 | HOUSTON | YES | 140 | 0 | 148 |  | 1.0326 | -3.36 | 140
THW_3132 | -0.024 | 48875 | B | HOUSTON | YES | 57 | 5 | 57 | 0 | 1.0435 | -1.368 | 57
EXN941GT | -0.024 | 49828 | 10 | HOUSTON | YES | 19 | 5.4 | 20 | 0 | 1.0326 | -0.456 | 19
EXN_17GT | -0.024 | 49805 | 3 | HOUSTON | YES | 31 | 8.3 | 33 |  | 1.0326 | -0.744 | 31
EXN_16GT | -0.024 | 49804 | 2 | HOUSTON | YES | 32 | 8.3 | 34 |  | 1.0326 | -0.768 | 32
EXN945GT | -0.024 | 49832 | 9 | HOUSTON | YES | 19 | 9.2 | 20 | 0 | 1.0326 | -0.456 | 19
EXN_15GT | -0.024 | 49803 | 1 | HOUSTON | YES | 33 | 8.3 | 35 |  | 1.0326 | -0.792 | 33
PSG_GT2_8040 | -0.025 | 48741 | 1 | HOUSTON | YES | 164 | 50 | 164 | 0 | 1.0326 | -4.1 | 164
PR_GT1__9040 | -0.025 | 48761 | 1 | HOUSTON | YES | 35 | 0 | 35 | 0 | 1 | -0.875 | 35
SRB_GT211035 | -0.025 | 48855 | B1 | HOUSTON | YES | 0 | 0 | 17 |  | 1.014 | 0 | 0
SRB_GN3_3 | -0.025 | 48853 | 3 | HOUSTON | YES | 220 | 35 | 220 |  | 1.0326 | -5.5 | 220
SRB_GN1_1 | -0.025 | 48851 | 1 | HOUSTON | YES | 176 | 26 | 176 | 0 | 1.0217 | -4.4 | 176
SOL_GT1 | -0.025 | 48845 | 1 | HOUSTON | YES | 16.2 | 15.4 | 16.2 |  | 1.0326 | -0.405 | 16.2
SHELLG3_3020 | -0.025 | 48822 | 2 | HOUSTON | YES | 30 | 0 | 30 |  | 1.029 | -0.75 | 30
SHELLG3_3020 | -0.025 | 48822 | 1 | HOUSTON | YES | 39 | 0 | 39 |  | 1.029 | -0.975 | 39
SHELLG2 | -0.025 | 48821 | 2 | HOUSTON | YES | 72 | 34.5 | 72 |  | 1.029 | -1.8 | 72
SHELLG1_3015 | -0.025 | 48820 | 1 | HOUSTON | YES | 71 | 34.5 | 71 |  | 1.029 | -1.775 | 71
PSG_GT3_8060 | -0.025 | 48742 | 1 | HOUSTON | YES | 164 | 50 | 164 | 0 | 1.0326 | -4.1 | 164
PSG_GN2_8050 | -0.025 | 48740 | 1 | HOUSTON | YES | 178 | 60 | 178 | 0 | 1.0326 | -4.45 | 178
DIB_GT3_8090 | -0.025 | 48614 | 4 | HOUSTON | YES | 77.2 | 15 | 77.2 | 0 | 1.0326 | -1.93 | 77.2
DIB_ST1_8085 | -0.025 | 48613 | 3 | HOUSTON | YES | 69 | 0 | 69 | 0 | 1.0326 | -1.725 | 69
DIB_GT2_8075 | -0.025 | 48612 | 2 | HOUSTON | YES | 65 | 0 | 65 | 0 | 1.0326 | -1.625 | 65
DIB_GT1_8080 | -0.025 | 48611 | 1 | HOUSTON | YES | 64 | 0 | 64 | 0 | 1.0326 | -1.6 | 64
CAL_ST1_8000 | -0.025 | 48552 | 2 | HOUSTON | YES | 65 | 0 | 65 | 0 | 1.0326 | -1.625 | 65
CAL_GT1_8045 | -0.025 | 48551 | 1 | HOUSTON | YES | 152 | 0 | 152 | 0 | 1.0326 | -3.8 | 152
SRB_GN2_2 | -0.025 | 48852 | 2 | HOUSTON | YES | 174 | 26 | 174 | 0 | 1.0217 | -4.35 | 174
SRB_GT211035 | -0.025 | 48855 | B2 | HOUSTON | YES | 0 | 0 | 12 |  | 1.014 | 0 | 0
SJS_GT2_GT2 | -0.026 | 48842 | 2 | HOUSTON | YES | 49 | 49 | 81 | 0 | 1.0362 | -1.274 | 49
SJS_GT1_GT1 | -0.026 | 48841 | 1 | HOUSTON | YES | 49 | 49 | 83 | 0 | 1.0362 | -1.274 | 49
DPEC_ST55065 | -0.026 | 48645 | 5 | HOUSTON | YES | 282 | 0 | 282 | 0 | 1.0319 | -7.332 | 282
DPEC_GT45070 | -0.026 | 48644 | 4 | HOUSTON | YES | 158 | 98 | 158 | 0 | 1.0319 | -4.108 | 158
DPEC_GT35010 | -0.026 | 48643 | 3 | HOUSTON | YES | 160 | 98 | 160 | 0 | 1.0319 | -4.16 | 160
DPEC_GT25025 | -0.026 | 48642 | 2 | HOUSTON | YES | 156 | 98 | 156 | 0 | 1.0319 | -4.056 | 156
DPEC_GT15040 | -0.026 | 48641 | 1 | HOUSTON | YES | 162 | 98 | 162 | 0 | 1.0319 | -4.212 | 162
GBY_83841065 | -0.027 | 48693 | E | HOUSTON | YES | 20 | 20 | 56 | 0 | 1.0362 | -0.54 | 20
GBY_83841065 | -0.027 | 48693 | F | HOUSTON | YES | 20 | 20 | 52 | 0 | 1.0362 | -0.54 | 20
GBY_81821075 | -0.027 | 48692 | D | HOUSTON | YES | 20 | 20 | 54 | 0 | 1.0362 | -0.54 | 20
GBY_81821075 | -0.027 | 48692 | C | HOUSTON | YES | 48 | 20 | 48 | 0 | 1.0362 | -1.296 | 48
GBY_73741085 | -0.027 | 48691 | B | HOUSTON | YES | 47 | 20 | 47 | 0 | 1.0362 | -1.269 | 47
GBY_73741085 | -0.027 | 48691 | A | HOUSTON | YES | 48 | 20 | 48 | 0 | 1.0362 | -1.296 | 48
BYU_GT1_8075 | -0.027 | 48531 | 1 | HOUSTON | YES | 65 | 0 | 65 |  | 1.0362 | -1.755 | 65
BYU_GT4_8065 | -0.027 | 48534 | 4 | HOUSTON | YES | 65 | 0 | 65 |  | 1.0362 | -1.755 | 65
BYU_GT3_8060 | -0.027 | 48533 | 3 | HOUSTON | YES | 67 | 0 | 67 |  | 1.0362 | -1.809 | 67
BYU_GT2_8055 | -0.027 | 48532 | 2 | HOUSTON | YES | 62 | 0 | 62 |  | 1.0362 | -1.674 | 62
CTL_GN2_8155 | -0.028 | 48565 | 5 | HOUSTON | YES | 11 | 3.4 | 11 |  | 1.0362 | -0.308 | 11
CTL_GN1_8145 | -0.028 | 48564 | 4 | HOUSTON | YES | 55 | 12.9 | 55 |  | 1.0362 | -1.54 | 55
CTL_GT4_8140 | -0.028 | 48563 | 3 | HOUSTON | YES | 94 | 30.3 | 94 |  | 1.0362 | -2.632 | 94
CTL_GT3_8135 | -0.028 | 48562 | 2 | HOUSTON | YES | 91 | 30.3 | 91 |  | 1.0362 | -2.548 | 91
CTL_GT2_8130 | -0.028 | 48561 | 1 | HOUSTON | YES | 103 | 30.3 | 103 |  | 1.0362 | -2.884 | 103
PHR_GN2_2 | -0.029 | 48772 | MB | HOUSTON | YES | 0 | 72 | 459 |  | 1.0362
TNTXCTY1CG8 | -0.031 | 38711 | 1 | HOUSTON | YES | 105 | 59 | 105 | 0 | 1.044 | -3.255 | 105
TNDOWCGNGG8 | -0.031 | 39480 | 1 | HOUSTON | YES | 30 | 10 | 30 | 0 | 1.0437 | -0.93 | 30
TNDOWCGNSG8 | -0.031 | 39470 | 1 | HOUSTON | YES | 32 | 10 | 32 | 0 | 1.0437 | -0.992 | 32
TNTXCTY4CG8 | -0.031 | 38714 | 1 | HOUSTON | YES | 103 | 59 | 103 | 0 | 1.044 | -3.193 | 103
TNTXCTY3CG8 | -0.031 | 38713 | 1 | HOUSTON | YES | 85 | 59 | 85 | 0 | 1.044 | -2.635 | 85
TNTXCTY2CG8 | -0.031 | 38712 | 1 | HOUSTON | YES | 102 | 59 | 102 | 0 | 1.044 | -3.162 | 102
TNBP_CGN4_8 | -0.031 | 38690 | 3 | HOUSTON | YES | 40 | 0 | 40 | 0 | 1.0435 | -1.24 | 40
TNBPAMCG4_8 | -0.031 | 38614 | 4 | HOUSTON | YES | 96 | 0 | 96 | 0 | 1.0435 | -2.976 | 96
TNBPAMCG3_8 | -0.031 | 38613 | 3 | HOUSTON | YES | 152 | 0 | 152 | 0 | 1.0435 | -4.712 | 152
TNBPAMCG2_8 | -0.031 | 38612 | 2 | HOUSTON | YES | 150 | 0 | 150 | 0 | 1.0435 | -4.65 | 150
TNBPAMCG1_8 | -0.031 | 38611 | 1 | HOUSTON | YES | 155 | 0 | 155 | 0 | 1.0435 | -4.805 | 155
TNBP_CGN3_8 | -0.031 | 38600 | 5 | HOUSTON | YES | 53 | 0 | 53 | 0 | 1.0435 | -1.643 | 53
TNBP_CGN2_8 | -0.031 | 38590 | 2 | HOUSTON | YES | 66 | 0 | 66 | 0 | 1.0435 | -2.046 | 66
TNBP_CGN1_8 | -0.031 | 38580 | 1 | HOUSTON | YES | 60 | 0 | 60 | 0 | 1.0435 | -1.86 | 60
TNSLCGN1__8 | -0.031 | 39190 | 1 | HOUSTON | YES | 30 | 10 | 30 |  | 1.025 | -0.93 | 30
WAPGT21_GT1 | -0.036 | 48929 | B1 | HOUSTON | YES | 0 | 0 | 13 |  | 1.05 | 0 | 0
WAP_GN5_5 | -0.036 | 48925 | 5 | HOUSTON | YES | 230.7 | 278 | 657 | 0 | 1
WAP_GN3_3 | -0.036 | 48923 | 3 | HOUSTON | YES | 226 | 93 | 226 |  | 1.0362 | -8.136 | 226
WAP_GN2_2 | -0.036 | 48922 | 2 | HOUSTON | YES | 122.2 | 37 | 163 | 0 | 1.0362 | -4.3992 | 122.2
WAP_GN1_1 | -0.036 | 48921 | 1 | HOUSTON | YES | 124.5 | 37 | 166 | 0 | 1.0362 | -4.482 | 124.5
AK_GT1__8040 | -0.036 | 48510 | 1 | HOUSTON | YES | 34 | 8.1 | 34 |  | 1.029 | -1.224 | 34
WAP_GN4_4 | -0.036 | 48924 | 4 | HOUSTON | YES | 544 | 217 | 544 |  | 1.0362 | -19.584 | 544
MNS_GT | -0.037 | 48730 | 1 | HOUSTON | YES | 46.1 | 0 | 46.1 | 0 | 1.029 | -1.7057 | 46.1
WAP_GN7_7 | -0.038 | 48927 | 7 | HOUSTON | YES | 567 | 277 | 567 |  | 1.035
WAP_GN6_6 | -0.038 | 48926 | 6 | HOUSTON | YES | 645 | 280 | 645 |  | 1.035
BVE_ST1_GN1 | -0.038 | 48523 | 3 | HOUSTON | YES | 246 | 0 | 246 |  | 1.035 | -9.348 | 246
BVE_GT2_5035 | -0.038 | 48522 | 2 | HOUSTON | YES | 170 | 0 | 170 |  | 1.035 | -6.46 | 170
BVE_GT1_GT1 | -0.038 | 48521 | 1 | HOUSTON | YES | 172 | 0 | 172 |  | 1.035 | -6.536 | 172
WAP_GN8_8 | -0.038 | 48928 | 8 | HOUSTON | YES | 603 | 275 | 603 |  | 1.035
TNSCLP3___8 | -0.045 | 39790 | 1 | HOUSTON | YES | 111 | 20 | 111 | 0 | 1.027 | -4.995 | 111
TNSCLP4___8 | -0.045 | 39775 | 1 | HOUSTON | YES | 115 | 20 | 115 | 0 | 1.04 | -5.175 | 115
TNSCLP2___8 | -0.045 | 39770 | 1 | HOUSTON | YES | 117 | 20 | 117 | 0 | 1.04 | -5.265 | 117
TNSCLP1___8 | -0.045 | 39760 | 1 | HOUSTON | YES | 116 | 20 | 116 | 0 | 1.04 | -5.22 | 116
BSF_GT1_8070 | -0.047 | 48520 | 2 | HOUSTON | YES | 10 | 0 | 10 | 0 | 1.0326 | -0.47 | 10
BSF_GT1_8070 | -0.047 | 48520 | 1 | HOUSTON | YES | 72 | 0 | 72 | 0 | 1.0326 | -3.384 | 72
DOW41000 | -0.05 | 49865 | 41 | HOUSTON | YES | 31 | 0 | 50 |  | 1
DOW39100 | -0.05 | 49862 | 36 | HOUSTON | YES | 54 | 0 | 86 | 0 | 1
DOW38200 | -0.05 | 49859 | 33 | HOUSTON | YES | 28 | 0 | 45 | 0 | 1
DOW17000 | -0.05 | 49851 | 37 | HOUSTON | YES | 39 | 0 | 62 | 0 | 1
DOW38100 | -0.05 | 49858 | 31 | HOUSTON | YES | 45 | 0 | 71.4 |  | 1
DOW38300 | -0.05 | 49860 | 32 | HOUSTON | YES | 63 | 0 | 101 |  | 1
DOW39200 | -0.05 | 49863 | 35 | HOUSTON | YES | 55 | 0 | 88 | 0 | 1
DOW49000 | -0.05 | 49869 | 45 | HOUSTON | YES | 59 | 0 | 94 |  | 1
DOW82000 | -0.05 | 49884 | 82 | HOUSTON | YES | 51 | 0 | 80 | 0 | 1
DOW84000 | -0.05 | 49886 | 84 | HOUSTON | YES | 107 | 0 | 171 | 0 | 0.98
DOW65000 | -0.05 | 49876 | 65 | HOUSTON | YES | 63 | 0 | 101 | 0 | 1
DOW63000 | -0.05 | 49872 | 63 | HOUSTON | YES | 45 | 0 | 72 | 0 | 1
DOW42000 | -0.05 | 49866 | 42 | HOUSTON | YES | 11 | 0 | 18 |  | 1
DOW61000 | -0.05 | 49870 | 61 | HOUSTON | YES | 44 | 0 | 70 | 0 | 1
DOW83000 | -0.05 | 49885 | 83 | HOUSTON | YES | 51 | 0 | 80 | 0 | 1
DOW81000 | -0.05 | 49882 | 81 | HOUSTON | YES | 47 | 0 | 76 | 0 | 1
DOW67000 | -0.05 | 49878 | 67 | HOUSTON | YES | 65 | 0 | 103 | 0 | 1
DOW66000 | -0.05 | 49877 | 66 | HOUSTON | YES | 61 | 0 | 97 | 0 | 1
DOW64000 | -0.05 | 49873 | 64 | HOUSTON | YES | 41 | 0 | 64.8 | 0 | 1
DOW62000 | -0.05 | 49871 | 62 | HOUSTON | YES | 40 | 0 | 63 | 0 | 1
AMISTADHDRO2 | -0.054 | 8033 | 2 | SOUTH | YES | 13 | 13 | 25 | 0 | 1.035 | -0.702 | 13
AMISTADHDRO1 | -0.054 | 8032 | 1 | SOUTH | YES | 16.5 | 13 | 33 | 0 | 1.035 | -0.891 | 16.5
HAMILTON | -0.054 | 88253 | 1 | SOUTH | YES | 0 | 0 | 0 | 0 | 1.04 | 0 | 0
TGF_GT1_8000 | -0.059 | 48911 | 1 | HOUSTON | YES | 69.2 | 0 | 69.2 | 0 | 1.029 | -4.0828 | 69.2
L_BUCHAN1_3Y | -0.062 | 7024 | 3 | SOUTH | YES | 11 | 0 | 15 |  | 1 | -0.682 | 11
L_BUCHAN1_2Y | -0.062 | 7023 | 2 | SOUTH | YES | 0 | 0 | 18 |  | 1 | 0 | 0
L_BUCHAN1_1Y | -0.062 | 7022 | 1 | SOUTH | YES | 14 | 0 | 18 |  | 1 | -0.868 | 14
CBE_GT3 | -0.063 | 48734 | 1 | HOUSTON | YES | 86 | 0 | 86 | 0 | 1.029 | -5.418 | 86
CBE_ST34 | -0.063 | 48736 | 1 | HOUSTON | YES | 103.5 | 0 | 103.5 | 0 | 1.029 | -6.5205 | 103.5
CBE_GT4 | -0.063 | 48735 | 1 | HOUSTON | YES | 86 | 0 | 86 | 0 | 1.029 | -5.418 | 86
CBE_ST12 | -0.063 | 48733 | 1 | HOUSTON | YES | 103.5 | 0 | 103.5 | 0 | 1.029 | -6.5205 | 103.5
CBE_GT2 | -0.063 | 48732 | 1 | HOUSTON | YES | 86 | 0 | 86 | 0 | 1.029 | -5.418 | 86
CBE_GT1 | -0.063 | 48731 | 1 | HOUSTON | YES | 86 | 0 | 86 | 0 | 1.029 | -5.418 | 86
L_INKSDA1_1Y | -0.064 | 7026 | 1 | SOUTH | YES | 10 | 0 | 14 |  | 1 | -0.64 | 10
STP_GN2___2 | -0.064 | 5912 | 2 | SOUTH | YES | 1282 | 1249 | 1282 | 0 | 1.0406
STP_GN1___1 | -0.064 | 5911 | 1 | SOUTH | YES | 1282 | 1249 | 1282 | 0 | 1.0406
ELPS | -0.068 | 8262 | 1 | SOUTH | YES | 6 | 6 | 6 | 0 | 1.039 | -0.408 | 6
EPLVT1 | -0.072 | 80010 | F | SOUTH | YES | 0 | 0 | 0 | 0 | 1.0376 | 0 | 0
L_WIRTZ_1G2Y | -0.078 | 7036 | 2 | SOUTH | YES | 18 | 0 | 30 |  | 1 | -1.404 | 18
L_WIRTZ_1G1Y | -0.078 | 7035 | 1 | SOUTH | YES | 0 | 0 | 29 |  | 1 | 0 | 0
L_FERGUS1_1Y | -0.078 | 7000 | 1 | SOUTH | YES | 399 | 65 | 421 | 0 | 1.015 | -31.122 | 399
L_MARBFA1_2Y | -0.084 | 7029 | 2 | SOUTH | YES | 13 | 0 | 18 |  | 1 | -1.092 | 13
L_MARBFA1_1Y | -0.084 | 7028 | 1 | SOUTH | YES | 0 | 0 | 18 |  | 1 | 0 | 0
FOR_5 | -0.088 | 8155 | 5 | SOUTH | YES | 67.5 | 60 | 74 | 0 | 1.03 | -5.94 | 67.5
FOR_4 | -0.088 | 8154 | 4 | SOUTH | YES | 74.6 | 60 | 81 | 0 | 1.03 | -6.5648 | 74.6
FOR_3 | -0.088 | 8153 | 3 | SOUTH | YES | 65.8 | 45 | 73 | 0 | 1.03 | -5.7904 | 65.8
FOR_2 | -0.088 | 8138 | 2 | SOUTH | YES | 65.8 | 45 | 80 | 0 | 1.03 | -5.7904 | 65.8
FOR_1 | -0.088 | 8134 | 1 | SOUTH | YES | 56.4 | 45 | 79 | 0 | 1.03 | -4.9632 | 56.4
FOR_9 | -0.088 | 80052 | 9 | SOUTH | YES | 32 | 5 | 32 | 0 | 1.03 | -2.816 | 32
FOR_10 | -0.088 | 80053 | 10 | SOUTH | YES | 73 | 45 | 73 | 0 | 1.03 | -6.424 | 73
FOR_8 | -0.088 | 80051 | 8 | SOUTH | YES | 28 | 28 | 28 | 0 | 1.015 | -2.464 | 28
FOR_7 | -0.088 | 8157 | 7 | SOUTH | YES | 46 | 5 | 46 | 0 | 1.03 | -4.048 | 46
FOR_6 | -0.088 | 8156 | 6 | SOUTH | YES | 26 | 5 | 26 | 0 | 1.03 | -2.288 | 26
ALCOA_G | -0.089 | 80226 | 1 | SOUTH | YES | 48 | 5 | 48 | 0 | 1.014
UCAR_1 | -0.091 | 8148 | 2 | SOUTH | YES | 7 | 0 | 7 | 0 | 1.01 | -0.637 | 7
UCAR_2 | -0.091 | 8147 | 10 | SOUTH | YES | 21 | 0 | 28 | 0 | 1.0127 | -1.911 | 21
CSDR11 | -0.091 | 80140 | 11 | SOUTH | YES | 39 | 0 | 39 | 0 | 1.0299 | -3.549 | 39
CSDR56 | -0.091 | 80139 | 6 | SOUTH | YES | 39 | 0 | 39 | 0 | 1.01 | -3.549 | 39
CSDR56 | -0.091 | 80139 | 5 | SOUTH | YES | 15 | 0 | 15 | 0 | 1.01 | -1.365 | 15
CSDR7 | -0.091 | 80138 | 7 | SOUTH | YES | 7 | 0 | 7 | 0 | 1.014 | -0.637 | 7
CSDR89 | -0.091 | 80137 | 9 | SOUTH | YES | 15 | 0 | 15 | 0 | 1.01 | -1.365 | 15
CSDR89 | -0.091 | 80137 | 8 | SOUTH | YES | 39 | 0 | 39 | 0 | 1.01 | -3.549 | 39
VISTRONG2 | -0.092 | 80225 | 2 | SOUTH | YES | 23 | 0 | 23 | 0 | 1.01
VISTRONG1 | -0.092 | 80224 | 1 | SOUTH | YES | 15 | 0 | 15 | 0 | 1.01
AIRCO_G | -0.092 | 80227 | 1 | SOUTH | YES | 7.6 | 0 | 8 | 0 | 1.014
RAYBURNGEN2 | -0.093 | 5506 | 1 | SOUTH | YES | 0 | 1 | 11 |  | 1.015 | 0 | 0
RAYBURNGEN1 | -0.093 | 5505 | 1 | SOUTH | YES | 0 | 1 | 11 |  | 1.015 | 0 | 0
RAYBURNGEN3 | -0.093 | 5503 | 1 | SOUTH | YES | 6.2 | 6 | 22 | 0 | 1.015 | -0.5766 | 6.2
DUP1V_1 | -0.094 | 8066 | 1 | SOUTH | YES | 73 | 0 | 73 | 0 | 1.0031 | -6.862 | 73
RAYBURNCC8 | -0.094 | 5512 | 1 | SOUTH | YES | 50 | 18.2 | 50 | 0 | 1.02 | -4.7 | 50
RAYBURNCC7 | -0.094 | 5511 | 1 | SOUTH | YES | 49 | 18.2 | 49 | 0 | 1.02 | -4.606 | 49
RAYBURNCC10 | -0.094 | 5509 | 1 | SOUTH | YES | 40 | 5.2 | 40 | 0 | 1.02 | -3.76 | 40
RAYBURNCC9 | -0.094 | 5508 | 1 | SOUTH | YES | 50 | 18.2 | 50 | 0 | 1.02 | -4.7 | 50
LAR | -0.095 | 80012 | F | SOUTH | YES | 0 | 0 | 0 | 0 | 1.023 | 0 | 0
ZAPATA | -0.095 | 88299 | 1 | SOUTH | YES | 0 | 0 | 0 | 0 | 1.024 | 0 | 0
CIDINDUS | -0.095 | 86105 | 1 | SOUTH | YES | 0 | -500 | 500 | 0 | 1.01
ICPGN#3 | -0.095 | 8932 | 3 | SOUTH | YES | 127 | 0 | 127 | 0 | 1.03 | -12.065 | 127
REYSHR_G | -0.095 | 80223 | 1 | SOUTH | YES | 12 | 0 | 12 | 0 | 1.032
ICPGN#2 | -0.095 | 8931 | 2 | SOUTH | YES | 150 | 0 | 150 | 0 | 1.03 | -14.25 | 150
ICPGN#1 | -0.095 | 8930 | 1 | SOUTH | YES | 149 | 0 | 149 | 0 | 1.03 | -14.155 | 149
LGEGN#3 | -0.095 | 8928 | 3 | SOUTH | YES | 91 | 0 | 100 | 0 | 1.03 | -8.645 | 91
LGEGN#2 | -0.095 | 8927 | 2 | SOUTH | YES | 153 | 0 | 153 | 0 | 1.03 | -14.535 | 153
LGEGN#1 | -0.095 | 8926 | 1 | SOUTH | YES | 158 | 0 | 158 | 0 | 1.03 | -15.01 | 158
LAR_3 | -0.095 | 8288 | 3 | SOUTH | YES | 78.8 | 25 | 105 |  | 1.023 | -7.486 | 78.8
LAR_2 | -0.095 | 8287 | 2 | SOUTH | YES | 9 | 9 | 32 |  | 1.023 | -0.855 | 9
LAR_1 | -0.095 | 8285 | 1 | SOUTH | YES | 16 | 9 | 32 | 0 | 1.038 | -1.52 | 16
FALCONHYDRO1 | -0.096 | 8048 | 1 | SOUTH | YES | 3 | 0 | 12 | 0 | 1.02 | -0.288 | 3
FALFURRI | -0.096 | 88508 | 1 | SOUTH | YES | 0 | 0 | 0 | 0 | 1.01 | 0 | 0
SI_RAY10 | -0.096 | 5935 | 10 | SOUTH | YES | 47 | 10 | 47 |  | 1.025 | -4.512 | 47
SI_RAY5 | -0.096 | 5934 | 5 | SOUTH | YES | 10 | 10 | 15 | 0 | 1.025 | -0.96 | 10
SI_RAY6 | -0.096 | 5933 | 6 | SOUTH | YES | 19 | 10 | 19 | 0 | 1.025 | -1.824 | 19
SI_RAY9 | -0.096 | 5932 | 9 | SOUTH | YES | 38 | 32 | 38 | 0 | 1.025 | -3.648 | 38
FALCONHYDRO3 | -0.096 | 5729 | 3 | SOUTH | YES | 2.8 | 0 | 11 | 0 | 1.02 | -0.2688 | 2.8
FALCONHYDRO2 | -0.096 | 5728 | 2 | SOUTH | YES | 3 | 0 | 12 | 0 | 1.02 | -0.288 | 3
HECN3 | -0.096 | 8983 | 3 | SOUTH | YES | 169 | 0 | 169 | 0 | 1.0304 | -16.224 | 169
HECN2 | -0.096 | 8982 | 2 | SOUTH | YES | 148 | 0 | 148 | 0 | 1.0304 | -14.208 | 148
HECN1 | -0.096 | 8981 | 1 | SOUTH | YES | 148 | 0 | 148 | 0 | 1.0304 | -14.208 | 148
MVGN#3 | -0.096 | 8938 | 3 | SOUTH | YES | 257 | 0 | 257 | 0 | 1.0304 | -24.672 | 257
MVGN#2 | -0.096 | 8937 | 2 | SOUTH | YES | 205 | 0 | 205 | 0 | 1.0304 | -19.68 | 205
MVGN#1 | -0.096 | 8936 | 1 | SOUTH | YES | 210 | 0 | 210 | 0 | 1.0304 | -20.16 | 210
SLURR | -0.096 | 88241 | DC | SOUTH | YES | 0 | -150 | 150 |  | 1.03
FGNTS201 | -0.096 | 8935 | 3 | SOUTH | YES | 172 | 0 | 172 | 0 | 1.03 | -16.512 | 172
FGNTS101 | -0.096 | 8934 | 2 | SOUTH | YES | 146 | 0 | 146 | 0 | 1.03 | -14.016 | 146
FGNTS001 | -0.096 | 8933 | 1 | SOUTH | YES | 142 | 0 | 142 | 0 | 1.03 | -13.632 | 142
CNOPST1 | -0.096 | 8562 | 3 | SOUTH | YES | 153 | 0 | 153 | 0 | 1.03 | -14.688 | 153
MILHWYS | -0.096 | 80003 | F | SOUTH | YES | 0 | 0 | 0 | 0 | 1.0168 | 0 | 0
CNOPGT2 | -0.096 | 8561 | 2 | SOUTH | YES | 165 | 0 | 165 | 0 | 1.03 | -15.84 | 165
CNOPGT1 | -0.096 | 8560 | 1 | SOUTH | YES | 164 | 0 | 164 | 0 | 1.03 | -15.744 | 164
CEL_B_1 | -0.096 | 8517 | 1 | SOUTH | YES | 29 | 0 | 29 | 0 | 1.02 | -2.784 | 29
STARCO_1 | -0.096 | 8511 | 1 | SOUTH | YES | 38 | 0 | 38 | 0 | 1.024 | -3.648 | 38
VAL_2 | -0.096 | 8507 | 2 | SOUTH | YES | 25 | 0 | 25 | 0 | 1.005 | -2.4 | 25
VAL_1 | -0.096 | 8506 | 1 | SOUTH | YES | 25 | 0 | 25 | 0 | 1.005 | -2.4 | 25
KOCHREF2 | -0.096 | 8461 | 1 | SOUTH | YES | 38 | 0 | 38 | 0 | 1.014 | -3.648 | 38
DAV_2 | -0.096 | 8460 | 2 | SOUTH | YES | 340 | 50 | 340 | 0 | 1.0223 | -32.64 | 340
DAV_1 | -0.096 | 8459 | 1 | SOUTH | YES | 339 | 50 | 339 | 0 | 1.0223 | -32.544 | 339
COSW_2 | -0.096 | 8457 | 2 | SOUTH | YES | 14 | 0 | 14 | 0 | 1.027 | -1.344 | 14
COSW_1 | -0.096 | 8456 | 1 | SOUTH | YES | 20 | 0 | 20 | 0 | 1.027 | -1.92 | 20
L_MARSFO1G3Y | -0.097 | 7033 | 3 | SOUTH | YES | 22 | 0 | 36 | 0 | 1 | -2.134 | 22
L_MARSFO1G2Y | -0.097 | 7032 | 2 | SOUTH | YES | 16 | 0 | 35 | 0 | 1 | -1.552 | 16
L_MARSFO1G1Y | -0.097 | 7031 | 1 | SOUTH | YES | 22 | 0 | 36 | 0 | 1 | -2.134 | 22
BEEVILLE | -0.1 | 88198 | 1 | SOUTH | YES | 0 | 0 | 0 | 0 | 1.0068 | 0 | 0
CLO_1 | -0.1 | 8161 | 1 | SOUTH | YES | 633 | 200 | 633 | 0 | 1.03
PEARSALLGEN3 | -0.103 | 5892 | 1 | SOUTH | YES | 6.2 | 6 | 23 | 0 | 1.01 | -0.6386 | 6.2
PEARSALLGEN2 | -0.103 | 5891 | 1 | SOUTH | YES | 6.2 | 6 | 24 | 0 | 1.01 | -0.6386 | 6.2
PEARSALLGEN1 | -0.103 | 5890 | 1 | SOUTH | YES | 6.2 | 6 | 24 | 0 | 1.01 | -0.6386 | 6.2
L_SIMGID1_3Y | -0.108 | 7006 | 3 | SOUTH | YES | 324.9 | 60 | 331 | 0 | 1.02 | -35.0892 | 324.9
L_SIMGID1_2Y | -0.108 | 7005 | 2 | SOUTH | YES | 133 | 32 | 139 | 0 | 1.02 | -14.364 | 133
L_SIMGID1_1Y | -0.108 | 7004 | 1 | SOUTH | YES | 133 | 40 | 137 | 0 | 1.02 | -14.364 | 133
CUECPL2A | -0.109 | 8189 | 1 | SOUTH | YES | 12 | 0 | 12 | 0 | 1.02 | -1.308 | 12
L_AUSTPL1_1Y | -0.11 | 7020 | 2 | SOUTH | YES | 7 | 0 | 8 |  | 1 | -0.77 | 7
L_AUSTPL1_1Y | -0.11 | 7020 | 1 | SOUTH | YES | 7 | 0 | 8 |  | 1 | -0.77 | 7
SANMIGUELGEN | -0.11 | 5903 | 1 | SOUTH | YES | 396 | 180 | 396 | 0 | 1.033
LCPCT4 | -0.114 | 5269 | 4 | SOUTH | YES | 45 | 23.1 | 45 | 0 | 1.0249 | -5.13 | 45
LCPCT3 | -0.114 | 5268 | 3 | SOUTH | YES | 44 | 23.1 | 44 | 0 | 1.0249 | -5.016 | 44
LCPCT2 | -0.114 | 5267 | 2 | SOUTH | YES | 46 | 23.1 | 46 | 0 | 1.0249 | -5.244 | 46
LCPCT1 | -0.114 | 5266 | 1 | SOUTH | YES | 45 | 23.1 | 45 | 0 | 1.0249 | -5.13 | 45
LCP4 | -0.114 | 5265 | 4 | SOUTH | YES | 95 | 25 | 95 | 0 | 1.0249 | -10.83 | 95
LCP3 | -0.114 | 5264 | 3 | SOUTH | YES | 58 | 20 | 58 | 0 | 1.0249 | -6.612 | 58
L_LAKEWO9_1Y | -0.115 | 7624 | 2 | SOUTH | YES | 0 | 0 | 2.4 |  | 1 | 0 | 0
L_LAKEWO9_1Y | -0.115 | 7624 | 1 | SOUTH | YES | 0 | 0 | 2.4 |  | 1 | 0 | 0
AVR1_CT2 | -0.115 | 5478 | 1 | SOUTH | YES | 145 | 90 | 145 | 0 | 1.0232 | -16.675 | 145
AVR1_ST1 | -0.115 | 5477 | 1 | SOUTH | YES | 164 | 138 | 164 | 0 | 1.0232 | -18.86 | 164
AVR1_CT1 | -0.115 | 5476 | 1 | SOUTH | YES | 150 | 90 | 150 | 0 | 1.0232 | -17.25 | 150
JKS1 | -0.115 | 5401 | 1 | SOUTH | YES | 560 | 100 | 560 | 0 | 1.0222
OWS2 | -0.115 | 5397 | 2 | SOUTH | YES | 379 | 80 | 379 | 0 | 1.027 | -43.585 | 379
OWS1 | -0.115 | 5396 | 1 | SOUTH | YES | 417 | 80 | 417 | 0 | 1.027 | -47.955 | 417
VHB3 | -0.115 | 5028 | 3 | SOUTH | YES | 397 | 60 | 397 | 0 | 1.0233 | -45.655 | 397
VHB2 | -0.115 | 5027 | 2 | SOUTH | YES | 220 | 40 | 220 | 0 | 1.0233 | -25.3 | 220
VHB1 | -0.115 | 5026 | 1 | SOUTH | YES | 206 | 40 | 206 | 0 | 1.0233 | -23.69 | 206
WBT4 | -0.116 | 5439 | 4 | SOUTH | YES | 151 | 40 | 151 | 0 | 1.01 | -17.516 | 151
WBT3 | -0.116 | 5438 | 3 | SOUTH | YES | 96 | 25 | 96 | 0 | 1.01 | -11.136 | 96
WBT2 | -0.116 | 5437 | 2 | SOUTH | YES | 80 | 25 | 80 | 0 | 1.01 | -9.28 | 80
WBT1 | -0.116 | 5436 | 1 | SOUTH | YES | 25.5 | 20 | 51 | 0 | 1.01 | -2.958 | 25.5
JTD2 | -0.116 | 5112 | 2 | SOUTH | YES | 406 | 80 | 406 | 0 | 1.0215
JTD1 | -0.116 | 5111 | 1 | SOUTH | YES | 403 | 80 | 403 | 0 | 1.0215
DECKR_G2 | -0.116 | 9001 | 2 | SOUTH | YES | 400 | 50 | 427 | 0 | 1.015 | -46.4 | 400
DECKR_G1 | -0.116 | 9000 | 1 | SOUTH | YES | 320 | 50 | 326 | 0 | 1.015 | -37.12 | 320
DECKR_G6 | -0.117 | 9005 | 6 | SOUTH | YES | 44 | 24 | 47 | 0 | 1.015 | -5.148 | 44
DECKR_G5 | -0.117 | 9004 | 5 | SOUTH | YES | 44 | 24 | 44 | 0 | 1.015 | -5.148 | 44
DECKR_G4 | -0.117 | 9003 | 4 | SOUTH | YES | 44 | 24 | 44 | 0 | 1.015 | -5.148 | 44
DECKR_G3 | -0.117 | 9002 | 3 | SOUTH | YES | 0 | 24 | 42 |  | 1.015 | 0 | 0
L_GUADGE1_6Y | -0.12 | 7805 | 6 | SOUTH | YES | 204 | 30 | 204 | 0 | 1.02 | -24.48 | 204
L_GUADGE1_5Y | -0.12 | 7804 | 5 | SOUTH | YES | 183 | 30 | 183 | 0 | 1.02 | -21.96 | 183
L_GUADGE1_4Y | -0.12 | 7803 | 4 | SOUTH | YES | 149 | 30 | 149 | 0 | 1.02 | -17.88 | 149
L_GUADGE1_3Y | -0.12 | 7802 | 3 | SOUTH | YES | 146 | 30 | 146 | 0 | 1.02 | -17.52 | 146
L_GUADGE1_2Y | -0.12 | 7801 | 2 | SOUTH | YES | 139 | 30 | 139 | 0 | 1.02 | -16.68 | 139
L_GUADGE1_1Y | -0.12 | 7800 | 1 | SOUTH | YES | 151 | 30 | 151 | 0 | 1.02 | -18.12 | 151
SANDHG5C | -0.12 | 9021 | 5C | SOUTH | YES | 140 | 0 | 151 | 0 | 1.0175 | -16.8 | 140
SANDHG5A | -0.12 | 9020 | 5A | SOUTH | YES | 150 | 84 | 159 | 0 | 1.0175 | -18 | 150
SANDH_G4 | -0.12 | 9019 | 4 | SOUTH | YES | 45 | 2 | 47 | 0 | 1.0175 | -5.4 | 45
SANDH_G3 | -0.12 | 9018 | 3 | SOUTH | YES | 45 | 2 | 48 | 0 | 1.0175 | -5.4 | 45
SANDH_G2 | -0.12 | 9017 | 2 | SOUTH | YES | 45 | 2 | 47 | 0 | 1.0175 | -5.4 | 45
SANDH_G1 | -0.12 | 9016 | 1 | SOUTH | YES | 45 | 2 | 49 | 0 | 1.0175 | -5.4 | 45
L_SCHUMA8_1Y | -0.121 | 7609 | 1 | SOUTH | YES | 0 | 0 | 4 |  | 1 | 0 | 0
L_MCQUEE9_1Y | -0.121 | 7605 | 3 | SOUTH | YES | 0 | 0 | 2.8 |  | 1.025 | 0 | 0
L_MCQUEE9_1Y | -0.121 | 7605 | 2 | SOUTH | YES | 0 | 0 | 2.4 |  | 1.025 | 0 | 0
L_MCQUEE9_1Y | -0.121 | 7605 | 1 | SOUTH | YES | 0 | 0 | 2.4 |  | 1.025 | 0 | 0
L_CANYHY8_1Y | -0.122 | 7487 | 1 | SOUTH | YES | 0 | 0 | 6 |  | 1 | 0 | 0
L_RIONOG1S1Y | -0.126 | 7813 | 4 | SOUTH | YES | 293 | 0 | 293 | 0 | 1.02 | -36.918 | 293
L_RIONOG1G3Y | -0.126 | 7812 | 3 | SOUTH | YES | 150 | 0 | 150 | 0 | 1.02 | -18.9 | 150
L_RIONOG1G2Y | -0.126 | 7811 | 2 | SOUTH | YES | 148 | 0 | 148 | 0 | 1.02 | -18.648 | 148
L_RIONOG1G1Y | -0.126 | 7810 | 1 | SOUTH | YES | 147 | 0 | 147 | 0 | 1.02 | -18.522 | 147
L_HAYSEN1_4Y | -0.132 | 7017 | 4 | SOUTH | YES | 229 | 74 | 229 | 0 | 1.008 | -30.228 | 229
L_HAYSEN1_3Y | -0.132 | 7016 | 3 | SOUTH | YES | 226 | 74 | 226 | 0 | 1.008 | -29.832 | 226
L_HAYSEN1_2Y | -0.132 | 7015 | 2 | SOUTH | YES | 224 | 74 | 224 | 0 | 1.008 | -29.568 | 224
L_HAYSEN1_1Y | -0.132 | 7014 | 1 | SOUTH | YES | 223 | 74 | 223 | 0 | 1.008 | -29.436 | 223
L_FPPYD21_3Y | -0.14 | 7012 | 3 | SOUTH | YES | 427.4 | 200 | 436 | 0 | 1.02
L_FPPYD11_2Y | -0.14 | 7011 | 2 | SOUTH | YES | 577.4 | 200 | 608 | 0 | 1.02
L_FPPYD11_1Y | -0.14 | 7010 | 1 | SOUTH | YES | 587.4 | 200 | 605 | 0 | 1.02
L_BASTEN1_3Y | -0.161 | 7809 | 1 | SOUTH | YES | 227 | 42 | 227 | 0 | 1.004 | -36.547 | 227
L_BASTEN1_2Y | -0.161 | 7808 | 1 | SOUTH | YES | 146 | 83.5 | 146 | 0 | 1.004 | -23.506 | 146
L_BASTEN1_1Y | -0.161 | 7807 | 1 | SOUTH | YES | 147 | 83.5 | 147 | 0 | 1.004 | -23.667 | 147
L_LOSTPI1_3Y | -0.165 | 7009 | 3 | SOUTH | YES | 173.9 | 72 | 184 | 0 | 1.015 | -28.6935 | 173.9
L_LOSTPI1_2Y | -0.165 | 7008 | 2 | SOUTH | YES | 157.7 | 107 | 164 | 0 | 1.015 | -26.0205 | 157.7
L_LOSTPI1_1Y | -0.165 | 7007 | 1 | SOUTH | YES | 158.7 | 110 | 167 | 0 | 1.015 | -26.1855 | 158.7

## Fn
Generator Sensitivities
Name of Bus | P Sensitivity of Bus | Number of Bus | ID | Area Name of Gen | AGC | Gen MW | Min MW | Max MW | V Sensitivity of Bus | Set Volt
L_LOSTPI1_2Y | 0.124 | 7008 | 2 | SOUTH | YES | 157.7 | 107 | 164 | 0 | 1.015 | 19.5548 | 157.7
L_LOSTPI1_1Y | 0.124 | 7007 | 1 | SOUTH | YES | 158.7 | 110 | 167 | 0 | 1.015 | 19.6788 | 158.7 | HOUSTON | -67.7776
L_LOSTPI1_3Y | 0.124 | 7009 | 3 | SOUTH | YES | 173.9 | 72 | 184 | 0 | 1.015 | 21.5636 | 173.9 | NORTH | 925.7461
SANDOW_4G | 0.103 | 3432 | 4 | SOUTH | YES | 534 | 460 | 534 |  | 1.029 |  |  | SOUTH | -1210.248
L_BASTEN1_1Y | 0.088 | 7807 | 1 | SOUTH | YES | 147 | 83.5 | 147 | 0 | 1.004 | 12.936 | 147 | WEST | 196.7263
L_BASTEN1_2Y | 0.088 | 7808 | 1 | SOUTH | YES | 146 | 83.5 | 146 | 0 | 1.004 | 12.848 | 146
L_BASTEN1_3Y | 0.088 | 7809 | 1 | SOUTH | YES | 227 | 42 | 227 | 0 | 1.004 | 19.976 | 227
DECKR_G3 | 0.074 | 9002 | 3 | SOUTH | YES | 0 | 24 | 42 |  | 1.015 | 0 | 0 | HOUSTON | 13825.3008
DECKR_G5 | 0.074 | 9004 | 5 | SOUTH | YES | 44 | 24 | 44 | 0 | 1.015 | 3.256 | 44 | NORTH | 19200.8984
DECKR_G6 | 0.074 | 9005 | 6 | SOUTH | YES | 44 | 24 | 47 | 0 | 1.015 | 3.256 | 44 | SOUTH | 13890.7002
DECKR_G4 | 0.074 | 9003 | 4 | SOUTH | YES | 44 | 24 | 44 | 0 | 1.015 | 3.256 | 44 | WEST | 4928.9004
LAKE_CRK1_G | 0.068 | 3416 | 1 | NORTH | YES | 35.4 | 33 | 75 | 0 | 1.043 | 2.4072 | 35.4
THOUSE_2G | 0.068 | 3404 | 2 | NORTH | YES | 805 | 250 | 805 | 0 | 1.026 | 54.74 | 805
LAKE_CRK2_G | 0.068 | 3417 | 2 | NORTH | YES | 227 | 40 | 227 |  | 1.029 | 15.436 | 227 | HOUSTON | -0.0049024
THOUSE_1G | 0.068 | 3403 | 1 | NORTH | YES | 563 | 200 | 563 | 0 | 1.026 | 38.284 | 563 | NORTH | 0.048214
BOSQUESW501 | 0.066 | 247 | 2 | NORTH | YES | 151 | 0 | 151 | 0 | 1.03 | 9.966 | 151 | SOUTH | -0.087126
BOSQUESW502 | 0.066 | 239 | 1 | NORTH | YES | 149 | 0 | 149 | 0 | 1.03 | 9.834 | 149 | WEST | 0.039913
L_FPPYD11_1Y | 0.063 | 7010 | 1 | SOUTH | YES | 587.4 | 200 | 605 | 0 | 1.02
BOSQUESW804 | 0.063 | 253 | 2 | NORTH | YES | 83 | 0 | 83 | 0 | 1.032 | 5.229 | 83
BOSQUESW803 | 0.063 | 251 | 2 | NORTH | YES | 144 | 0 | 144 | 0 | 1.032 | 9.072 | 144 | N to H | 0.053116
L_FPPYD11_2Y | 0.063 | 7011 | 2 | SOUTH | YES | 577.4 | 200 | 608 | 0 | 1.02 |  |  | N to S | 0.13534
L_FPPYD21_3Y | 0.062 | 7012 | 3 | SOUTH | YES | 427.4 | 200 | 436 | 0 | 1.02 |  |  | W to N | -0.0083009
WHITNYDM02 | 0.06 | 245 | 2 | NORTH | YES | 15 | 0 | 15 | 0 | 1.035 | 0.9 | 15 |  | -0.13534
WHITNYDM01 | 0.06 | 244 | 1 | NORTH | YES | 15 | 0 | 15 | 0 | 1.035 | 0.9 | 15 |  | 0.0083009
DECKR_G1 | 0.059 | 9000 | 1 | SOUTH | YES | 320 | 50 | 326 | 0 | 1.015 | 18.88 | 320
DECKR_G2 | 0.059 | 9001 | 2 | SOUTH | YES | 400 | 50 | 427 | 0 | 1.015 | 23.6 | 400
L_SIMGID1_3Y | 0.055 | 7006 | 3 | SOUTH | YES | 324.9 | 60 | 331 | 0 | 1.02 | 17.8695 | 324.9
L_SIMGID1_1Y | 0.055 | 7004 | 1 | SOUTH | YES | 133 | 40 | 137 | 0 | 1.02 | 7.315 | 133
L_SIMGID1_2Y | 0.055 | 7005 | 2 | SOUTH | YES | 133 | 32 | 139 | 0 | 1.02 | 7.315 | 133
SANDH_G4 | 0.053 | 9019 | 4 | SOUTH | YES | 45 | 2 | 47 | 0 | 1.0175 | 2.385 | 45
SANDHG5A | 0.053 | 9020 | 5A | SOUTH | YES | 150 | 84 | 159 | 0 | 1.0175 | 7.95 | 150
SANDH_G3 | 0.053 | 9018 | 3 | SOUTH | YES | 45 | 2 | 48 | 0 | 1.0175 | 2.385 | 45
SANDH_G1 | 0.053 | 9016 | 1 | SOUTH | YES | 45 | 2 | 49 | 0 | 1.0175 | 2.385 | 45
SANDH_G2 | 0.053 | 9017 | 2 | SOUTH | YES | 45 | 2 | 47 | 0 | 1.0175 | 2.385 | 45
SANDHG5C | 0.053 | 9021 | 5C | SOUTH | YES | 140 | 0 | 151 | 0 | 1.0175 | 7.42 | 140
JNSNCNTY802 | 0.051 | 367 | 2 | NORTH | YES | 90 | 20 | 90 | 0 | 1.02 | 4.59 | 90
JNSNCNTY802 | 0.051 | 366 | 1 | NORTH | YES | 168 | 20 | 168 | 0 | 1.02 | 8.568 | 168
MDLTHELP_5G | 0.05 | 1937 | 5 | NORTH | YES | 225 | 74 | 225 | 0 | 1.02 | 11.25 | 225
MDLTHELP_6G | 0.05 | 1938 | 6 | NORTH | YES | 229 | 74 | 229 | 0 | 1.02 | 11.45 | 229
MDLTHELP_4G | 0.05 | 1944 | 4 | NORTH | YES | 214 | 74 | 214 | 0 | 1.02 | 10.7 | 214
MDLTHELP_2G | 0.05 | 1942 | 2 | NORTH | YES | 215 | 74 | 215 | 0 | 1.02 | 10.75 | 215
MDLTHELP_1G | 0.05 | 1941 | 1 | NORTH | YES | 215 | 74 | 215 | 0 | 1.02 | 10.75 | 215
MDLTHELP_3G | 0.05 | 1943 | 3 | NORTH | YES | 215 | 74 | 215 | 0 | 1.02 | 10.75 | 215
ENNSTRAC_2G | 0.049 | 12323 | 2 | NORTH | YES | 116 | 100 | 116 | 0 | 1.043 | 5.684 | 116
DECRDOVA_2G | 0.049 | 1892 | A | NORTH | YES | 65 | 65 | 71 | 0 | 1.029 | 3.185 | 65
DECRDOVA_4G | 0.049 | 1894 | C | NORTH | YES | 65 | 65 | 70 | 0 | 1.029 | 3.185 | 65
DECRDOVA_5G | 0.049 | 1895 | D | NORTH | YES | 65 | 65 | 70 | 0 | 1.029 | 3.185 | 65
HANDLEY_5G | 0.049 | 1949 | 5 | NORTH | YES | 0 | 150 | 435 |  | 1.03 | 0 | 0
ENNSTRAC_1G | 0.049 | 12322 | 1 | NORTH | YES | 196 | 130 | 196 | 0 | 1.043 | 9.604 | 196
DECRDOVA_3G | 0.049 | 1893 | B | NORTH | YES | 65 | 65 | 70 | 0 | 1.029 | 3.185 | 65
HANDLEY_4G | 0.049 | 1948 | 4 | NORTH | YES | 217.5 | 150 | 435 | 0 | 1.022 | 10.6575 | 217.5
HANDLEY_3G | 0.049 | 1947 | 3 | NORTH | YES | 353.4 | 100 | 392 | 0 | 1.03 | 17.3166 | 353.4
MTCK3_G | 0.048 | 2419 | MB | NORTH | YES | 0 | 10 | 63 |  | 0.9667 | 0 | 0
EAGLEMNT_3G | 0.048 | 1863 | MB | NORTH | YES | 0 | 50 | 378 |  | 1.033 | 0 | 0
SLSTR1PP_1G | 0.048 | 1643 | 1 | NORTH | YES | 6 | 0 | 60 | 0 | 1.022 | 0.288 | 6
NTHLK3_G | 0.048 | 2383 | 3 | NORTH | YES | 247.4 | 50 | 329 | 0 | 1.029 | 11.8752 | 247.4
EAGLEMNT_2G | 0.048 | 1862 | MB | NORTH | YES | 0 | 40 | 100 |  | 1.033 | 0 | 0
HANDLEY_1G | 0.048 | 1945 | MB | NORTH | YES | 0 | 25 | 36 |  | 1.003 | 0 | 0
COMCHEPK_1G | 0.048 | 1898 | 1 | NORTH | YES | 1164 | 1150 | 1164 | 0 | 1.031
RWMILLER01 | 0.048 | 332 | 1 | NORTH | YES | 75 | 18.5 | 75 | 0 | 1.04 | 3.6 | 75
WLFHOLW_1G | 0.048 | 1877 | 1 | NORTH | YES | 216 | 89.3 | 216 | 0 | 1.029 | 10.368 | 216
RWMILLER02 | 0.048 | 333 | 2 | NORTH | YES | 119 | 37 | 119 | 0 | 1.04 | 5.712 | 119
NTHLK1_G | 0.048 | 2381 | 1 | NORTH | YES | 0 | 35 | 156 |  | 1.029 | 0 | 0
MTCK6_G | 0.048 | 2413 | 6 | NORTH | YES | 0 | 30 | 118 |  | 1.029 | 0 | 0
NTHTEXAS03 | 0.048 | 505 | 3 | NORTH | YES | 15 | 15 | 38 | 0 | 1.015 | 0.72 | 15
NTHTEXAS01 | 0.048 | 503 | 1 | NORTH | YES | 5 | 5 | 18 | 0 | 1.015 | 0.24 | 5
WLFHOLW_2G | 0.048 | 1878 | 2 | NORTH | YES | 219 | 105 | 219 | 0 | 1.029 | 10.512 | 219
RWMILLER03 | 0.048 | 334 | 3 | NORTH | YES | 156 | 65 | 208 | 0 | 1.04 | 7.488 | 156
RWMILLER04 | 0.048 | 335 | 4 | NORTH | YES | 102 | 0 | 102 | 0 | 1.04 | 4.896 | 102
MTCK2_G | 0.048 | 2418 | 2 | NORTH | YES | 0 | 10 | 23 |  | 0.9667 | 0 | 0
MTCK8_G | 0.048 | 2417 | 8 | NORTH | YES | 477 | 60 | 556 | 0 | 1.029 | 22.896 | 477
DECRDOVA_1G | 0.048 | 1889 | 1 | NORTH | YES | 779 | 255 | 779 | 0 | 1.022 | 37.392 | 779
MTCK7_G | 0.048 | 2414 | 7 | NORTH | YES | 0 | 30 | 114 |  | 1.029 | 0 | 0
NTHTEXAS02 | 0.048 | 504 | 2 | NORTH | YES | 5 | 5 | 18 | 0 | 1.015 | 0.24 | 5
COMCHEPK_2G | 0.048 | 1899 | 2 | NORTH | YES | 1164 | 1128 | 1164 | 0 | 1.031
HANDLEY_2G | 0.048 | 1946 | MB | NORTH | YES | 0 | 30 | 68 |  | 1.003 | 0 | 0
RWMILLER05 | 0.048 | 336 | 5 | NORTH | YES | 101 | 0 | 101 | 0 | 1.04 | 4.848 | 101
WLFHOLW_3G | 0.048 | 1879 | 3 | NORTH | YES | 268 | 89.3 | 268 | 0 | 1.029 | 12.864 | 268
EAGLEMNT_1G | 0.048 | 1861 | MB | NORTH | YES | 0 | 30 | 112 |  | 1.033 | 0 | 0
TRINIDAD_6G | 0.048 | 3126 | 1 | NORTH | YES | 226 | 46 | 226 | 0 | 1 | 10.848 | 226
NTHLK2_G | 0.048 | 2382 | 2 | NORTH | YES | 0 | 35 | 181 |  | 1.029 | 0 | 0
STEAM1 | 0.047 | 948 | 1 | NORTH | YES | 0 | 12 | 20 |  | 1.02 | 0 | 0
JCKCNTY801 | 0.047 | 580 | 1 | NORTH | YES | 288 | 0 | 288 | 0 | 1.022 | 13.536 | 288
OLINGER_G4 | 0.047 | 845 | 1 | NORTH | YES | 59.1 | 0 | 76 | 0 | 1.03 | 2.7777 | 59.1
JCKCNTY802 | 0.047 | 581 | 2 | NORTH | YES | 147 | 0 | 147 | 0 | 1.022 | 6.909 | 147
FPLEFR2C_G | 0.047 | 12423 | 3 | NORTH | YES | 162 | 72 | 162 | 0 | 1 | 7.614 | 162
KMICHICT2_G | 0.047 | 11692 | 2 | NORTH | YES | 144 | 80 | 144 | 0 | 1.029 | 6.768 | 144
KMICHICT1_G | 0.047 | 11691 | 1 | NORTH | YES | 142 | 80 | 142 | 0 | 1.029 | 6.674 | 142
LAMARPWR_2G | 0.047 | 1679 | 2 | NORTH | YES | 155 | 67.7 | 155 | 0 | 1.031 | 7.285 | 155
PEC_1G | 0.047 | 1675 | 1 | NORTH | YES | 80 | 35 | 80 | 0 | 1.022 | 3.76 | 80
PEC_2G | 0.047 | 1676 | 2 | NORTH | YES | 84 | 35 | 84 | 0 | 1.022 | 3.948 | 84
FPLEFR2A_G | 0.047 | 12421 | 1 | NORTH | YES | 170 | 72 | 170 | 0 | 1 | 7.99 | 170
STEAM3 | 0.047 | 950 | 1 | NORTH | YES | 41 | 13 | 41 | 0 | 1.02 | 1.927 | 41
VALLEY_3G | 0.047 | 1689 | 3 | NORTH | YES | 186.2 | 25 | 354 | 0 | 1.015 | 8.7514 | 186.2
NEWMAN_G5 | 0.047 | 837 | 1 | NORTH | YES | 0 | 15 | 37 |  | 1.01 | 0 | 0
LAMARPWR_4G | 0.047 | 1681 | 4 | NORTH | YES | 164 | 67.7 | 164 | 0 | 1.031 | 7.708 | 164
DCEAST | 0.047 | 5925 | 1 | NORTH | YES | 400.3 | -600 | 600 | 0 | 1.025 | 18.8141 | 400.3
KMICHICT4_G | 0.047 | 11694 | 4 | NORTH | YES | 136 | 80 | 136 | 0 | 1.029 | 6.392 | 136
KMICHICT5_G | 0.047 | 11695 | 5 | NORTH | YES | 138 | 80 | 138 | 0 | 1.029 | 6.486 | 138
FPLEFR2S_G | 0.047 | 12424 | 4 | NORTH | YES | 412 | 191 | 412 | 0 | 1 | 19.364 | 412
MOSES_1G | 0.047 | 1701 | 1 | NORTH | YES | 560 | 175 | 560 | 0 | 1.031
LAMARPWR_5G | 0.047 | 1682 | 5 | NORTH | YES | 163 | 67.7 | 163 | 0 | 1.031 | 7.661 | 163
VALLLEY_1G | 0.047 | 1687 | 1 | NORTH | YES | 140 | 15 | 175 | 0 | 1.036 | 6.58 | 140
VALLEY_2G | 0.047 | 1688 | 2 | NORTH | YES | 527 | 90 | 527 | 0 | 1.036 | 24.769 | 527
OLINGER_G3 | 0.047 | 844 | 1 | NORTH | YES | 118.3 | 45 | 148 | 0 | 1.03 | 5.5601 | 118.3
FPLEFR1B_G | 0.047 | 12412 | 2 | NORTH | YES | 157 | 72 | 157 | 0 | 1 | 7.379 | 157
OLINGER_G1 | 0.047 | 842 | 1 | NORTH | YES | 63.1 | 20 | 80 | 0 | 1.03 | 2.9657 | 63.1
L_AUSTPL1_1Y | 0.047 | 7020 | 2 | SOUTH | YES | 7 | 0 | 8 |  | 1 | 0.329 | 7
FPLEFR2B_G | 0.047 | 12422 | 2 | NORTH | YES | 160 | 72 | 160 | 0 | 1 | 7.52 | 160
DENISNDM | 0.047 | 6948 | 1 | NORTH | YES | 40 | 5 | 40 | 0 | 1.015 | 1.88 | 40
LAMARPWR_3G | 0.047 | 1680 | 3 | NORTH | YES | 199 | 129.1 | 199 | 0 | 1.031 | 9.353 | 199
MOSES_2G | 0.047 | 1702 | 2 | NORTH | YES | 579 | 175 | 579 | 0 | 1.031
LAMARPWR_1G | 0.047 | 1678 | 1 | NORTH | YES | 154 | 67.7 | 154 | 0 | 1.031 | 7.238 | 154
LAMARPWR_6G | 0.047 | 1683 | 6 | NORTH | YES | 199 | 129.1 | 199 | 0 | 1.031 | 9.353 | 199
FPLEFR1A_G | 0.047 | 12411 | 1 | NORTH | YES | 170 | 72 | 170 | 0 | 1 | 7.99 | 170
LKHB2_G | 0.047 | 2452 | 2 | NORTH | YES | 514 | 80 | 514 | 0 | 1.029 | 24.158 | 514
KMICHIST6_G | 0.047 | 11696 | 6 | NORTH | YES | 303 | 60 | 303 | 0 | 1.029 | 14.241 | 303
OLINGER_G2 | 0.047 | 843 | 1 | NORTH | YES | 86.7 | 25 | 105 | 0 | 1.03 | 4.0749 | 86.7
KMICHIST3_G | 0.047 | 11693 | 3 | NORTH | YES | 310 | 60 | 310 | 0 | 1.029 | 14.57 | 310
PEC_3G | 0.047 | 1677 | 3 | NORTH | YES | 91 | 35 | 91 | 0 | 1.022 | 4.277 | 91
DENISNDM | 0.047 | 6948 | 2 | NORTH | YES | 40 | 5 | 40 | 0 | 1.015 | 1.88 | 40
LKHB1_G | 0.047 | 2451 | 1 | NORTH | YES | 0 | 80 | 391 |  | 1.029 | 0 | 0
STEAM2 | 0.047 | 949 | 1 | NORTH | YES | 26 | 8 | 26 | 0 | 0.99 | 1.222 | 26
JCKCNTY803 | 0.047 | 582 | 3 | NORTH | YES | 147 | 0 | 147 | 0 | 1.022 | 6.909 | 147
SPENCER_G4 | 0.047 | 923 | 1 | NORTH | YES | 48 | 20 | 61 | 0 | 1.03 | 2.256 | 48
SPENCER_G5 | 0.047 | 924 | 1 | NORTH | YES | 52 | 20 | 64 | 0 | 1.03 | 2.444 | 52
L_AUSTPL1_1Y | 0.047 | 7020 | 1 | SOUTH | YES | 7 | 0 | 8 |  | 1 | 0.329 | 7
MOSES_3G | 0.047 | 1703 | 3 | NORTH | YES | 808 | 463 | 808 | 0 | 1.031
FPLEFR1S_G | 0.047 | 12414 | 4 | NORTH | YES | 414 | 191 | 414 | 0 | 1 | 19.458 | 414
FPLEFR1C_G | 0.047 | 12413 | 3 | NORTH | YES | 159 | 72 | 159 | 0 | 1 | 7.473 | 159
COLLIN_1G | 0.047 | 2371 | MB | NORTH | YES | 0 | 40 | 138 |  | 1.022 | 0 | 0
WCPWRCO_2G | 0.046 | 1454 | 2 | NORTH | YES | 204 | 50 | 204 | 0 | 1.023 | 9.384 | 204
TGATEWAY_2G | 0.046 | 13117 | 2 | NORTH | YES | 128 | 30 | 128 | 0 | 1.035 | 5.888 | 128
WCPWRCO_1G | 0.046 | 1453 | 1 | NORTH | YES | 204 | 50 | 204 | 0 | 1.023 | 9.384 | 204
WCPWRCO_3G | 0.046 | 1455 | 3 | NORTH | YES | 242 | 50 | 242 | 0 | 1.023 | 11.132 | 242
TGATEWAY_4G | 0.046 | 13119 | 4 | NORTH | YES | 399 | 65 | 399 | 0 | 1.035 | 18.354 | 399
MARTLAKE_3G | 0.046 | 3099 | 3 | NORTH | YES | 804 | 500 | 804 | 0 | 1.031
MRSSHPRD | 0.046 | 344 | 1 | WEST | YES | 12 | 0 | 12 |  | 1.03 | 0.552 | 12
TGATEWAY_3G | 0.046 | 13118 | 3 | NORTH | YES | 146 | 30 | 146 | 0 | 1.035 | 6.716 | 146
MRSSHPRD01 | 0.046 | 345 | 2 | WEST | YES | 12 | 0 | 12 |  | 1.03 | 0.552 | 12
TGATEWAY_1G | 0.046 | 13116 | 1 | NORTH | YES | 149 | 30 | 149 | 0 | 1.035 | 6.854 | 149
MARTLAKE_2G | 0.046 | 3098 | 2 | NORTH | YES | 795 | 461 | 795 | 0 | 1.031
MARTLAKE_1G | 0.046 | 3097 | 1 | NORTH | YES | 799 | 500 | 799 | 0 | 1.031
BARTNWND_1G | 0.046 | 1600 | 1 | WEST | YES | 12 | 0 | 120 | 0 | 1.022 | 0.552 | 12
GRHAMSES_2G | 0.045 | 1432 | 2 | WEST | YES | 369 | 90 | 369 | 0 | 1.023 | 16.605 | 369
STRYKER_2G | 0.045 | 3108 | 2 | NORTH | YES | 484 | 75 | 484 | 0 | 1.029 | 21.78 | 484
WFCOGEN_2G | 0.045 | 1482 | 2 | WEST | YES | 12 | 12 | 17 | 0 | 1 | 0.54 | 12
WFCOGEN_2G | 0.045 | 1482 | 1 | WEST | YES | 12 | 12 | 20 | 0 | 1 | 0.54 | 12
STRYKER_1G | 0.045 | 3107 | 1 | NORTH | YES | 140.5 | 45 | 182 | 0 | 1.029 | 6.3225 | 140.5
WFCOGEN_1G | 0.045 | 1479 | 2 | WEST | YES | 12 | 12 | 20 | 0 | 1 | 0.54 | 12
WFCOGEN_1G | 0.045 | 1479 | 1 | WEST | YES | 12 | 12 | 20 | 0 | 1 | 0.54 | 12
GRHAMSES_1G | 0.045 | 1433 | 1 | WEST | YES | 242 | 60 | 242 | 0 | 1.038 | 10.89 | 242
CHAMPION_1G | 0.045 | 3348 | MB | NORTH | YES | 0 | 42 | 42 |  | 1 | 0 | 0
CALFREST_5G | 0.044 | 13135 | 5 | NORTH | YES | 157 | 57 | 157 | 0 | 1.035 | 6.908 | 157
CALFREST_3G | 0.044 | 13133 | 3 | NORTH | YES | 174 | 40 | 174 | 0 | 1.035 | 7.656 | 174
CALFREST_6G | 0.044 | 13136 | 6 | NORTH | YES | 176 | 40 | 176 | 0 | 1.035 | 7.744 | 176
CALFREST_4G | 0.044 | 13134 | 4 | NORTH | YES | 156 | 40 | 156 | 0 | 1.035 | 6.864 | 156
CALFREST_2G | 0.044 | 13132 | 2 | NORTH | YES | 155 | 57 | 155 | 0 | 1.035 | 6.82 | 155
CALFREST_1G | 0.044 | 13131 | 1 | NORTH | YES | 152 | 40 | 152 | 0 | 1.035 | 6.688 | 152
BBRN_1G | 0.043 | 3381 | 1 | NORTH | YES | 597 | 225 | 597 | 0 | 1.0345
OKLA7A | 0.043 | 6100 | 1 | WEST | YES | 50 | -220 | 220 | 0 | 1.035 | 2.15 | 50
OKLAUN1G | 0.043 | 6752 | 1 | WEST | YES | 629 | 175 | 629 | 0 | 1.035
BBRN_2G | 0.043 | 3382 | 2 | NORTH | YES | 610 | 225 | 610 | 0 | 1.0345
MESQUITW_2G | 0.042 | 1438 | 1 | WEST | YES | 23.6 | 0 | 236 |  | 1.01 | 0.9912 | 23.6
MESQUITW_1G | 0.042 | 1437 | 1 | WEST | YES | 40 | 0 | 400 | 0 | 1.023 | 1.68 | 40
WILDHRS11A | 0.042 | 60052 | 1 | WEST | YES | 12.6 | 0 | 126.5 | 0 | 1.005 | 0.5292 | 12.6
WHRLWIND1A | 0.042 | 60081 | 1 | WEST | YES | 6 | 0 | 60 | 0 | 1.03 | 0.252 | 6
L_SWEETW1_4N | 0.041 | 71060 | 1 | WEST | YES | 15.7 | 0 | 105 | 0 | 1 | 0.6437 | 15.7
L_SWEETW1_3N | 0.041 | 71059 | 1 | WEST | YES | 17.8 | 0 | 119 | 0 | 1 | 0.7298 | 17.8
L_BITTCR1_1N | 0.041 | 71051 | 1 | WEST | YES | 5.6 | 0 | 37.5 |  | 1.01 | 0.2296 | 5.6
L_SWEETW1_2N | 0.041 | 71057 | 1 | WEST | YES | 20.3 | 0 | 135 | 0 | 1 | 0.8323 | 20.3
ROSCOEWI_5 | 0.041 | 1057 | 1 | WEST | YES | 12.6 | 0 | 126.5 |  | 0.99 | 0.5166 | 12.6
SWETWATR_1G | 0.041 | 1416 | 1 | WEST | YES | 30 | 18 | 30 | 0 | 1.039 | 1.23 | 30
SWETWATR_2G | 0.041 | 1417 | 2 | WEST | YES | 72 | 36 | 72 | 0 | 1.039 | 2.952 | 72
L_SWEETW1_1N | 0.041 | 71054 | 1 | WEST | YES | 16.1 | 0 | 107.5 | 0 | 1 | 0.6601 | 16.1
SWETWATR_3G | 0.041 | 1418 | 3 | WEST | YES | 68 | 36 | 68 | 0 | 1.039 | 2.788 | 68
SWETWATR_4G | 0.041 | 1419 | 4 | WEST | YES | 61 | 36 | 61 | 0 | 1.039 | 2.501 | 61
ROSCOEW_5 | 0.041 | 1049 | 1 | WEST | YES | 20.9 | 0 | 209 |  | 0.99 | 0.8569 | 20.9
KINDERMG_2G | 0.04 | 1070 | 1 | WEST | YES | 45.7 | 12 | 45.7 | 0 | 1.01
LOUIS1A | 0.04 | 60063 | 1 | WEST | YES | 25.5 | 0 | 170.2 | 0 | 1.02 | 1.02 | 25.5
KINDERMG_3G | 0.04 | 1071 | 1 | WEST | YES | 45.7 | 12 | 45.7 | 0 | 1.01
HORSH1 | 0.04 | 60066 | 1 | WEST | YES | 33.3 | 0 | 222 | 0 | 1.005 | 1.332 | 33.3
MRGNCG_3G | 0.04 | 1041 | C | WEST | YES | 70 | 69 | 70 |  | 0.99 | 2.8 | 70
LONGSHORT_5 | 0.04 | 1058 | 1 | NORTH | YES | 15 | 0 | 149 |  | 0.95 | 0.6 | 15
HORSH2 | 0.04 | 60068 | 1 | WEST | YES | 27.6 | 0 | 184 | 0 | 1.025 | 1.104 | 27.6
HORSH3 | 0.04 | 60070 | 1 | WEST | YES | 33.6 | 0 | 224 | 0 | 1.025 | 1.344 | 33.6
MRGNEG_5G | 0.04 | 1043 | E | WEST | YES | 68 | 68 | 68 |  | 0.99 | 2.72 | 68
CALENG3G_3G | 0.04 | 1047 | 3 | WEST | YES | 69 | 27 | 69 | 0 | 1.017 | 2.76 | 69
CALENG2G_2G | 0.04 | 1046 | 2 | WEST | YES | 74 | 27 | 74 | 0 | 1.017 | 2.96 | 74
CALENG1G_1G | 0.04 | 1045 | 1 | WEST | YES | 73 | 27 | 73 | 0 | 1.017 | 2.92 | 73
MRGNFG_6G | 0.04 | 1044 | F | WEST | YES | 66 | 66 | 66 |  | 0.99 | 2.64 | 66
SNYDERW1A | 0.04 | 6637 | 1 | WEST | YES | 6.3 | 0 | 63 | 0 | 1.025 | 0.252 | 6.3
HORSH4 | 0.04 | 60072 | 1 | WEST | YES | 17.2 | 0 | 115 | 0 | 1.025 | 0.688 | 17.2
MRGNDG_4G | 0.04 | 1042 | D | WEST | YES | 70 | 69 | 70 |  | 0.99 | 2.8 | 70
CALHN_G1 | 0.04 | 60057 | 1 | WEST | YES | 17.1 | 0 | 114 | 0 | 1.042 | 0.684 | 17.1
RDCNYNG1 | 0.04 | 36998 | 1 | WEST | YES | 8.4 | 0 | 84 | 0 | 1.01 | 0.336 | 8.4
CIELOGEN_1G | 0.04 | 1061 | 1 | WEST | YES | 9.9 | 0 | 99 |  | 1 | 0.396 | 9.9
MRGNBG_2G | 0.04 | 1040 | B | WEST | YES | 71 | 70 | 71 |  | 0.99 | 2.84 | 71
MRGNAG_1G | 0.04 | 1039 | A | WEST | YES | 69 | 69 | 69 |  | 0.99 | 2.76 | 69
MORGAN5G_5G | 0.04 | 1037 | 5 | WEST | YES | 137 | 40 | 137 |  | 0.99 | 5.48 | 137
AEPWIND_8 | 0.04 | 1354 | 1 | WEST | YES | 15.2 | 0 | 101.2 |  | 1.01 | 0.608 | 15.2
TRENTIPP_8 | 0.04 | 1343 | 1 | WEST | YES | 22.5 | 0 | 150 |  | 1.014 | 0.9 | 22.5
SCURRYCW_1G | 0.04 | 1068 | 1 | WEST | YES | 14.1 | 0 | 141 |  | 1.01 | 0.564 | 14.1
BUFGGEN | 0.04 | 60058 | 1 | WEST | YES | 18 | 0 | 120 |  | 1 | 0.72 | 18
CIRELLO | 0.04 | 60060 | 1 | WEST | YES | 35 | 0 | 233 | 0 | 1 | 1.4 | 35
CIELOGEN_2G | 0.04 | 1062 | 1 | WEST | YES | 6.1 | 0 | 61 |  | 1 | 0.244 | 6.1
KINDERMG_1G | 0.04 | 1069 | 1 | WEST | YES | 25 | 5 | 25 | 0 | 1.01
NAV5CT | 0.039 | 11013 | 1 | WEST | YES | 80 | 18 | 80 | 0 | 1.017 | 3.12 | 80
TIEHVCG_2G | 0.039 | 11022 | 1 | WEST | YES | 132 | 103 | 132 | 0 | 1.017 | 5.148 | 132
MCDDONAL_8 | 0.039 | 1333 | 1 | WEST | YES | 21.4 | 0 | 214.2 | 0 | 1.01 | 0.8346 | 21.4
L_DIVIDE1_1N | 0.039 | 76091 | 1 | WEST | YES | 26.5 | 0 | 375 | 0 | 1 | 1.0335 | 26.5
BSP_1 | 0.039 | 1320 | 1 | WEST | YES | 25.8 | 2.9 | 25.8 |  | 1
TIEHVSG_2G | 0.039 | 11025 | 1 | WEST | YES | 211 | 63 | 211 | 0 | 1.017 | 8.229 | 211
TIEHVCG_4G | 0.039 | 11024 | 1 | WEST | YES | 149 | 103 | 149 | 0 | 1.017 | 5.811 | 149
TIEHVCG_3G | 0.039 | 11023 | 1 | WEST | YES | 132 | 103 | 132 | 0 | 1.017 | 5.148 | 132
TIEHVCG_1G | 0.039 | 11021 | 1 | WEST | YES | 145 | 103 | 145 | 0 | 1.017 | 5.655 | 145
TIEHVSG_1G | 0.039 | 11020 | 1 | WEST | YES | 211 | 63 | 211 | 0 | 1.017 | 8.229 | 211
NAV6ST | 0.039 | 11014 | 1 | WEST | YES | 115 | 40 | 115 | 0 | 1.017 | 4.485 | 115
NAV4CT | 0.039 | 11012 | 1 | WEST | YES | 80 | 18 | 80 | 0 | 1.017 | 3.12 | 80
NAV3ST | 0.039 | 11011 | 1 | WEST | YES | 115 | 40 | 115 | 0 | 1.017 | 4.485 | 115
NAV2CT | 0.039 | 11009 | 1 | WEST | YES | 80 | 18 | 80 | 0 | 1.017 | 3.12 | 80
NAV1CT | 0.039 | 11001 | 1 | WEST | YES | 80 | 18 | 80 | 0 | 1.017 | 3.12 | 80
STANTONW_8 | 0.039 | 1326 | 1 | WEST | YES | 10.1 | 0 | 100.5 | 0 | 1.01 | 0.3939 | 10.1
AIRTRICITY_8 | 0.039 | 1170 | 1 | WEST | YES | 18 | 0 | 180 | 0 | 1.01 | 0.702 | 18
L_GASCCR1_1N | 0.039 | 76031 | 1 | WEST | YES | 15 | 0 | 150 | 0 | 1 | 0.585 | 15
OCOTILLO_1G | 0.039 | 1328 | 1 | WEST | YES | 5.8 | 0 | 58 |  | 0.99 | 0.2262 | 5.8
L_DELAWA1_1Y | 0.038 | 7038 | 1 | WEST | YES | 5.2 | 0 | 35 | 0 | 1 | 0.1976 | 5.2
L_DELAWA1_1Y | 0.038 | 7038 | 2 | WEST | YES | 4.5 | 0 | 30 | 0 | 1 | 0.171 | 4.5
PBCTCGE_3G | 0.038 | 1004 | C | WEST | YES | 62 | 62 | 66 | 0 | 1.022 | 2.356 | 62
PB6GEN_7G | 0.038 | 1008 | 6 | WEST | YES | 515 | 130 | 515 | 0 | 1.022 | 19.57 | 515
PB5GEN_6G | 0.038 | 1007 | 5 | WEST | YES | 115 | 40 | 115 | 0 | 1.022 | 4.37 | 115
PBCTEGE_5G | 0.038 | 1006 | E | WEST | YES | 65 | 65 | 68 | 0 | 1.022 | 2.47 | 65
PBCTDGE_4G | 0.038 | 1005 | D | WEST | YES | 65 | 65 | 65 | 0 | 1.022 | 2.47 | 65
LEG_2___2 | 0.038 | 48722 | 2 | NORTH | YES | 853 | 357 | 853 | 0 | 1.0348
LEG_1___1 | 0.038 | 48721 | 1 | NORTH | YES | 836 | 357 | 836 | 0 | 1.0348
PBCTBGE_2G | 0.038 | 1003 | B | WEST | YES | 65 | 65 | 66 | 0 | 1.022 | 2.47 | 65
PBCTAGE_1G | 0.038 | 1002 | A | WEST | YES | 64 | 64 | 65 | 0 | 1.022 | 2.432 | 64
NWPWRG1_1G | 0.038 | 1350 | 1 | WEST | YES | 3.4 | 0 | 34.3 |  | 1.02 | 0.1292 | 3.4
WESTXWIN_1G | 0.038 | 1349 | 1 | WEST | YES | 0.7 | 0 | 6.6 |  | 1.02 | 0.0266 | 0.7
TNTNPONE_28 | 0.034 | 39970 | 1 | NORTH | YES | 154 | 30 | 154 |  | 1.04
TNTNPONE_18 | 0.034 | 39960 | 1 | NORTH | YES | 152 | 30 | 152 |  | 1.04
DANSBY14 | 0.034 | 32892 | 1 | NORTH | YES | 81 | 25 | 108 | 0 | 1.035 | 2.754 | 81
DANSBY2 | 0.034 | 32884 | 1 | NORTH | YES | 46 | 2 | 46 | 0 | 1.015 | 1.564 | 46
ATKINS5 | 0.032 | 32891 | MB | NORTH | YES | 0 | 5 | 25 |  | 1.031 | 0 | 0
SWMESA | 0.032 | 6016 | 1 | WEST | YES | 11.2 | 0 | 75 |  | 1.03 | 0.3584 | 11.2
KM NWP | 0.032 | 60019 | 1 | WEST | YES | 12 | 0 | 80 |  | 1.03 | 0.384 | 12
ATKINS4 | 0.032 | 32890 | MB | NORTH | YES | 0 | 5 | 22 |  | 1.031 | 0 | 0
ATKINS7 | 0.032 | 32888 | 1 | NORTH | YES | 0 | 4 | 17 |  | 1.028 | 0 | 0
ATKINS6 | 0.032 | 32887 | MB | NORTH | YES | 0 | 12 | 51 |  | 1.028 | 0 | 0
ATKINS3 | 0.032 | 32886 | MB | NORTH | YES | 0 | 5 | 12 |  | 1 | 0 | 0
KM NEP | 0.032 | 60003 | 1 | WEST | YES | 12 | 0 | 80 |  | 1.03 | 0.384 | 12
KM SWP | 0.032 | 60007 | 1 | WEST | YES | 12 | 0 | 80 |  | 1.03 | 0.384 | 12
KM SEP | 0.032 | 60005 | 1 | WEST | YES | 6 | 0 | 40 |  | 1.035 | 0.192 | 6
TNWDWRDU2_8 | 0.031 | 38332 | 1 | WEST | YES | 12 | 0 | 80 |  | 1.0232 | 0.372 | 12
TAMUGEN1 | 0.031 | 32798 | 1 | NORTH | YES | 32 | 0 | 32 |  | 1.02 | 0.992 | 32
RIO_DRCS | 0.031 | 60201 | SC | WEST | YES | 0 | 0 | 0 | 0 | 1.04 | 0 | 0
WDWDU1 | 0.031 | 60016 | 1 | WEST | YES | 12 | 0 | 80 |  | 1.033 | 0.372 | 12
DSKY1 | 0.029 | 60018 | 1 | WEST | YES | 12.6 | 0 | 84 | 0 | 1.032 | 0.3654 | 12.6
ORNNWP1 | 0.029 | 60017 | 1 | WEST | YES | 12 | 0 | 80 |  | 1.027 | 0.348 | 12
DSKY2 | 0.029 | 60000 | 1 | WEST | YES | 11.5 | 0 | 76.5 |  | 1.039 | 0.3335 | 11.5
L_MARSFO1G1Y | 0.026 | 7031 | 1 | SOUTH | YES | 22 | 0 | 36 | 0 | 1 | 0.572 | 22
L_MARSFO1G2Y | 0.026 | 7032 | 2 | SOUTH | YES | 16 | 0 | 35 | 0 | 1 | 0.416 | 16
L_MARSFO1G3Y | 0.026 | 7033 | 3 | SOUTH | YES | 22 | 0 | 36 | 0 | 1 | 0.572 | 22
GIBN_CREK_G1 | 0.023 | 990 | 1 | NORTH | YES | 464 | 200 | 464 | 0 | 1.0275
FTR_CN4_5095 | 0.02 | 48674 | 4 | NORTH | YES | 380 | 0 | 380 | 0 | 1.0319 | 7.6 | 380
FTR_GT3_5085 | 0.02 | 48673 | 3 | NORTH | YES | 158 | 0 | 158 | 0 | 1.0319 | 3.16 | 158
FTR_GT1_5105 | 0.02 | 48671 | 1 | NORTH | YES | 156 | 0 | 156 | 0 | 1.0319 | 3.12 | 156
FTR_GT2_5110 | 0.02 | 48672 | 2 | NORTH | YES | 159 | 0 | 159 | 0 | 1.0319 | 3.18 | 159
FRNDDRCS | 0.018 | 60202 | SC | WEST | YES | 0 | 0 | 0 | 0 | 1.0259 | 0 | 0
L_BUCHAN1_3Y | 0.01 | 7024 | 3 | SOUTH | YES | 11 | 0 | 15 |  | 1 | 0.11 | 11
L_BUCHAN1_2Y | 0.01 | 7023 | 2 | SOUTH | YES | 0 | 0 | 18 |  | 1 | 0 | 0
L_BUCHAN1_1Y | 0.01 | 7022 | 1 | SOUTH | YES | 14 | 0 | 18 |  | 1 | 0.14 | 14
L_MARBFA1_2Y | 0.004 | 7029 | 2 | SOUTH | YES | 13 | 0 | 18 |  | 1 | 0.052 | 13
L_MARBFA1_1Y | 0.004 | 7028 | 1 | SOUTH | YES | 0 | 0 | 18 |  | 1 | 0 | 0
CVC_GT2_5020 | 0.002 | 48812 | 2 | HOUSTON | YES | 159 | 91.8 | 159 |  | 1.029 | 0.318 | 159
CVC_ST5_5040 | 0.002 | 48814 | 1 | HOUSTON | YES | 133 | 91.8 | 133 |  | 1.029 | 0.266 | 133
CVC_GT1_5035 | 0.002 | 48813 | 1 | HOUSTON | YES | 155 | 91.8 | 155 |  | 1.029 | 0.31 | 155
CVC_GT3_5045 | 0.002 | 48811 | 3 | HOUSTON | YES | 158 | 91.8 | 158 |  | 1.029 | 0.316 | 158
L_INKSDA1_1Y | 0.002 | 7026 | 1 | SOUTH | YES | 10 | 0 | 14 |  | 1 | 0.02 | 10
CHE_GT2_5030 | 0.002 | 48591 | 2 | HOUSTON | YES | 173 | 50 | 173 |  | 1.029 | 0.346 | 173
THW_5556 | 0 | 48887 | F | HOUSTON | YES | 16.4 | 5 | 57 |  | 1.0319 | 0 | 16.4
THW_5354 | 0 | 48886 | D | HOUSTON | YES | 16.6 | 5 | 58 |  | 1.0319 | 0 | 16.6
THW_5354 | 0 | 48886 | C | HOUSTON | YES | 16.4 | 5 | 57 |  | 1.0319 | 0 | 16.4
THW_5152 | 0 | 48885 | B | HOUSTON | YES | 0 | 5 | 55 |  | 1.0319 | 0 | 0
THW_5556 | 0 | 48887 | E | HOUSTON | YES | 16.6 | 5 | 58 |  | 1.0319 | 0 | 16.6
THW_5152 | 0 | 48885 | A | HOUSTON | YES | 16.4 | 5 | 57 |  | 1.0319 | 0 | 16.4
BTE_GT2_8075 | -0.001 | 48595 | 1 | HOUSTON | YES | 163 | 130 | 163 | 0 | 1.0261 | -0.163 | 163
THW_GT1_GT_1 | -0.001 | 48883 | B2 | HOUSTON | YES | 0 | 0 | 12 |  | 1.043 | 0 | 0
CVC_GT4_8005 | -0.001 | 48815 | 4 | HOUSTON | YES | 165 | 91.8 | 165 | 0 | 1.0362 | -0.165 | 165
PSA_GN1_8165 | -0.001 | 48796 | 1 | HOUSTON | YES | 104 | 43.1 | 104 | 0 | 1.0362 | -0.104 | 104
PSA_GT4_8145 | -0.001 | 48794 | 4 | HOUSTON | YES | 66 | 20.3 | 66 | 0 | 1.0362 | -0.066 | 66
PSA_GT3_8150 | -0.001 | 48793 | 3 | HOUSTON | YES | 70 | 20.3 | 70 | 0 | 1.0362 | -0.07 | 70
PSA_GT2_8155 | -0.001 | 48792 | 2 | HOUSTON | YES | 66 | 20.3 | 66 | 0 | 1.0362 | -0.066 | 66
PSA_GT1_8160 | -0.001 | 48791 | 1 | HOUSTON | YES | 65 | 20.8 | 65 | 0 | 1.0362 | -0.065 | 65
GBY_GN5_5 | -0.001 | 48690 | 5 | HOUSTON | YES | 298.5 | 81 | 398 | 0 | 1.0362 | -0.2985 | 298.5
BTE_ST1_8070 | -0.001 | 48598 | 4 | HOUSTON | YES | 234 | 60 | 234 | 0 | 1.0261 | -0.234 | 234
BTE_GT4_8055 | -0.001 | 48597 | 3 | HOUSTON | YES | 163 | 130 | 163 | 0 | 1.0261 | -0.163 | 163
BTE_GT3_8045 | -0.001 | 48596 | 2 | HOUSTON | YES | 158 | 130 | 158 | 0 | 1.0261 | -0.158 | 158
PSA_GT6_8135 | -0.001 | 48797 | 6 | HOUSTON | YES | 59 | 34.5 | 59 | 0 | 1.0362 | -0.059 | 59
PSA_GT5_8140 | -0.001 | 48795 | 5 | HOUSTON | YES | 64 | 20.3 | 64 | 0 | 1.0362 | -0.064 | 64
EXN_GT | -0.002 | 49837 | 4 | HOUSTON | YES | 81 | 21.3 | 86 | 0 | 1.0326 | -0.162 | 81
EXN944GT | -0.002 | 49831 | 13 | HOUSTON | YES | 33 | 5.4 | 35 | 0 | 1.0326 | -0.066 | 33
EXN943GT | -0.002 | 49830 | 12 | HOUSTON | YES | 19 | 5.4 | 20 | 0 | 1.0326 | -0.038 | 19
EXN942GT | -0.002 | 49829 | 11 | HOUSTON | YES | 20 | 5.4 | 21 | 0 | 1.0326 | -0.04 | 20
EXN938GT | -0.002 | 49826 | 5 | HOUSTON | YES | 43 | 9.2 | 45.9 | 0 | 1.0326 | -0.086 | 43
EXN_16GT | -0.002 | 49804 | 2 | HOUSTON | YES | 32 | 8.3 | 34 |  | 1.0326 | -0.064 | 32
THW_4142 | -0.002 | 48879 | F | HOUSTON | YES | 57 | 5 | 57 | 0 | 1.0435 | -0.114 | 57
THW_4344 | -0.002 | 48881 | H | HOUSTON | YES | 58 | 5 | 58 | 0 | 1.0435 | -0.116 | 58
THW_4344 | -0.002 | 48881 | G | HOUSTON | YES | 58 | 5 | 58 | 0 | 1.0435 | -0.116 | 58
THW_4142 | -0.002 | 48879 | E | HOUSTON | YES | 58 | 5 | 58 | 0 | 1.0435 | -0.116 | 58
THW_3334 | -0.002 | 48877 | D | HOUSTON | YES | 58 | 5 | 58 | 0 | 1.0435 | -0.116 | 58
THW_3334 | -0.002 | 48877 | C | HOUSTON | YES | 58 | 5 | 58 | 0 | 1.0435 | -0.116 | 58
THW_3132 | -0.002 | 48875 | A | HOUSTON | YES | 57 | 5 | 57 | 0 | 1.0435 | -0.114 | 57
THW_ST4_ST_4 | -0.002 | 48874 | 4 | HOUSTON | YES | 108 | 19 | 108 | 0 | 1.0435 | -0.216 | 108
THW_ST3_ST_3 | -0.002 | 48873 | 3 | HOUSTON | YES | 110 | 19 | 110 | 0 | 1.0435 | -0.22 | 110
EP_1_2 | -0.002 | 48651 | 2 | HOUSTON | YES | 21 | 10 | 21 | 0 | 1.0362 | -0.042 | 21
EP_1_2 | -0.002 | 48651 | 1 | HOUSTON | YES | 5 | 0 | 5 | 0 | 1.0362 | -0.01 | 5
CHE_GN4_8025 | -0.002 | 48594 | 4 | HOUSTON | YES | 142 | 60 | 142 | 0 | 1.0362 | -0.284 | 142
CHE_GT1_8015 | -0.002 | 48593 | 1 | HOUSTON | YES | 173 | 50 | 173 | 0 | 1.0362 | -0.346 | 173
CBY_GN1_1 | -0.002 | 48581 | 1 | HOUSTON | YES | 748 | 108 | 748 | 0 | 1.0435 | -1.496 | 748
APD_GT1_8005 | -0.002 | 48500 | 1 | HOUSTON | YES | 140 | 54.6 | 140 |  | 1.0362 | -0.28 | 140
CBY_GN2_2 | -0.002 | 48582 | 2 | HOUSTON | YES | 751 | 110 | 751 | 0 | 1.0435 | -1.502 | 751
EXN_17GT | -0.002 | 49805 | 3 | HOUSTON | YES | 31 | 8.3 | 33 |  | 1.0326 | -0.062 | 31
EXN_15GT | -0.002 | 49803 | 1 | HOUSTON | YES | 33 | 8.3 | 35 |  | 1.0326 | -0.066 | 33
EXN941GT | -0.002 | 49828 | 10 | HOUSTON | YES | 19 | 5.4 | 20 | 0 | 1.0326 | -0.038 | 19
THW_3132 | -0.002 | 48875 | B | HOUSTON | YES | 57 | 5 | 57 | 0 | 1.0435 | -0.114 | 57
EXN945GT | -0.002 | 49832 | 9 | HOUSTON | YES | 19 | 9.2 | 20 | 0 | 1.0326 | -0.038 | 19
EXN_14GT | -0.002 | 49838 | 14 | HOUSTON | YES | 140 | 0 | 148 |  | 1.0326 | -0.28 | 140
SRB_GT211035 | -0.003 | 48855 | B2 | HOUSTON | YES | 0 | 0 | 12 |  | 1.014 | 0 | 0
SRB_GN2_2 | -0.003 | 48852 | 2 | HOUSTON | YES | 174 | 26 | 174 | 0 | 1.0217 | -0.522 | 174
SRB_GT211035 | -0.003 | 48855 | B1 | HOUSTON | YES | 0 | 0 | 17 |  | 1.014 | 0 | 0
SRB_GN4_4 | -0.003 | 48854 | 4 | HOUSTON | YES | 226 | 35 | 226 |  | 1.0326 | -0.678 | 226
SRB_GN3_3 | -0.003 | 48853 | 3 | HOUSTON | YES | 220 | 35 | 220 |  | 1.0326 | -0.66 | 220
SRB_GN1_1 | -0.003 | 48851 | 1 | HOUSTON | YES | 176 | 26 | 176 | 0 | 1.0217 | -0.528 | 176
SOL_GT1 | -0.003 | 48845 | 1 | HOUSTON | YES | 16.2 | 15.4 | 16.2 |  | 1.0326 | -0.0486 | 16.2
SHELLG3_3020 | -0.003 | 48822 | 2 | HOUSTON | YES | 30 | 0 | 30 |  | 1.029 | -0.09 | 30
SHELLG3_3020 | -0.003 | 48822 | 1 | HOUSTON | YES | 39 | 0 | 39 |  | 1.029 | -0.117 | 39
SHELLG2 | -0.003 | 48821 | 2 | HOUSTON | YES | 72 | 34.5 | 72 |  | 1.029 | -0.216 | 72
SHELLG1_3015 | -0.003 | 48820 | 1 | HOUSTON | YES | 71 | 34.5 | 71 |  | 1.029 | -0.213 | 71
L_WIRTZ_1G2Y | -0.003 | 7036 | 2 | SOUTH | YES | 18 | 0 | 30 |  | 1 | -0.054 | 18
L_WIRTZ_1G1Y | -0.003 | 7035 | 1 | SOUTH | YES | 0 | 0 | 29 |  | 1 | 0 | 0
PR_GT1__9040 | -0.003 | 48761 | 1 | HOUSTON | YES | 35 | 0 | 35 | 0 | 1 | -0.105 | 35
PSG_GT3_8060 | -0.003 | 48742 | 1 | HOUSTON | YES | 164 | 50 | 164 | 0 | 1.0326 | -0.492 | 164
PSG_GT2_8040 | -0.003 | 48741 | 1 | HOUSTON | YES | 164 | 50 | 164 | 0 | 1.0326 | -0.492 | 164
PSG_GN2_8050 | -0.003 | 48740 | 1 | HOUSTON | YES | 178 | 60 | 178 | 0 | 1.0326 | -0.534 | 178
DIB_GT3_8090 | -0.003 | 48614 | 4 | HOUSTON | YES | 77.2 | 15 | 77.2 | 0 | 1.0326 | -0.2316 | 77.2
DIB_ST1_8085 | -0.003 | 48613 | 3 | HOUSTON | YES | 69 | 0 | 69 | 0 | 1.0326 | -0.207 | 69
DIB_GT2_8075 | -0.003 | 48612 | 2 | HOUSTON | YES | 65 | 0 | 65 | 0 | 1.0326 | -0.195 | 65
DIB_GT1_8080 | -0.003 | 48611 | 1 | HOUSTON | YES | 64 | 0 | 64 | 0 | 1.0326 | -0.192 | 64
CAL_ST1_8000 | -0.003 | 48552 | 2 | HOUSTON | YES | 65 | 0 | 65 | 0 | 1.0326 | -0.195 | 65
LPE_GT4_8085 | -0.003 | 48514 | 4 | HOUSTON | YES | 41 | 0 | 41 | 0 | 1.0362 | -0.123 | 41
LPE_GT3_8080 | -0.003 | 48513 | 3 | HOUSTON | YES | 41 | 0 | 41 | 0 | 1.0362 | -0.123 | 41
LPE_GT2_8075 | -0.003 | 48512 | 2 | HOUSTON | YES | 42 | 0 | 42 | 0 | 1.0362 | -0.126 | 42
LPE_GT1_8070 | -0.003 | 48511 | 1 | HOUSTON | YES | 42 | 0 | 42 | 0 | 1.0362 | -0.126 | 42
CAL_GT1_8045 | -0.003 | 48551 | 1 | HOUSTON | YES | 152 | 0 | 152 | 0 | 1.0326 | -0.456 | 152
SJS_GT2_GT2 | -0.004 | 48842 | 2 | HOUSTON | YES | 49 | 49 | 81 | 0 | 1.0362 | -0.196 | 49
SJS_GT1_GT1 | -0.004 | 48841 | 1 | HOUSTON | YES | 49 | 49 | 83 | 0 | 1.0362 | -0.196 | 49
GBY_83841065 | -0.004 | 48693 | F | HOUSTON | YES | 20 | 20 | 52 | 0 | 1.0362 | -0.08 | 20
GBY_81821075 | -0.004 | 48692 | D | HOUSTON | YES | 20 | 20 | 54 | 0 | 1.0362 | -0.08 | 20
GBY_81821075 | -0.004 | 48692 | C | HOUSTON | YES | 48 | 20 | 48 | 0 | 1.0362 | -0.192 | 48
GBY_73741085 | -0.004 | 48691 | B | HOUSTON | YES | 47 | 20 | 47 | 0 | 1.0362 | -0.188 | 47
GBY_73741085 | -0.004 | 48691 | A | HOUSTON | YES | 48 | 20 | 48 | 0 | 1.0362 | -0.192 | 48
DPEC_GT45070 | -0.004 | 48644 | 4 | HOUSTON | YES | 158 | 98 | 158 | 0 | 1.0319 | -0.632 | 158
DPEC_GT35010 | -0.004 | 48643 | 3 | HOUSTON | YES | 160 | 98 | 160 | 0 | 1.0319 | -0.64 | 160
DPEC_GT25025 | -0.004 | 48642 | 2 | HOUSTON | YES | 156 | 98 | 156 | 0 | 1.0319 | -0.624 | 156
DPEC_GT15040 | -0.004 | 48641 | 1 | HOUSTON | YES | 162 | 98 | 162 | 0 | 1.0319 | -0.648 | 162
BYU_GT4_8065 | -0.004 | 48534 | 4 | HOUSTON | YES | 65 | 0 | 65 |  | 1.0362 | -0.26 | 65
BYU_GT3_8060 | -0.004 | 48533 | 3 | HOUSTON | YES | 67 | 0 | 67 |  | 1.0362 | -0.268 | 67
BYU_GT2_8055 | -0.004 | 48532 | 2 | HOUSTON | YES | 62 | 0 | 62 |  | 1.0362 | -0.248 | 62
BYU_GT1_8075 | -0.004 | 48531 | 1 | HOUSTON | YES | 65 | 0 | 65 |  | 1.0362 | -0.26 | 65
DPEC_ST55065 | -0.004 | 48645 | 5 | HOUSTON | YES | 282 | 0 | 282 | 0 | 1.0319 | -1.128 | 282
GBY_83841065 | -0.004 | 48693 | E | HOUSTON | YES | 20 | 20 | 56 | 0 | 1.0362 | -0.08 | 20
CTL_GN2_8155 | -0.005 | 48565 | 5 | HOUSTON | YES | 11 | 3.4 | 11 |  | 1.0362 | -0.055 | 11
CTL_GN1_8145 | -0.005 | 48564 | 4 | HOUSTON | YES | 55 | 12.9 | 55 |  | 1.0362 | -0.275 | 55
CTL_GT4_8140 | -0.005 | 48563 | 3 | HOUSTON | YES | 94 | 30.3 | 94 |  | 1.0362 | -0.47 | 94
CTL_GT3_8135 | -0.005 | 48562 | 2 | HOUSTON | YES | 91 | 30.3 | 91 |  | 1.0362 | -0.455 | 91
CTL_GT2_8130 | -0.005 | 48561 | 1 | HOUSTON | YES | 103 | 30.3 | 103 |  | 1.0362 | -0.515 | 103
PHR_GN2_2 | -0.006 | 48772 | MB | HOUSTON | YES | 0 | 72 | 459 |  | 1.0362
L_FERGUS1_1Y | -0.007 | 7000 | 1 | SOUTH | YES | 399 | 65 | 421 | 0 | 1.015 | -2.793 | 399
TNDOWCGNGG8 | -0.007 | 39480 | 1 | HOUSTON | YES | 30 | 10 | 30 | 0 | 1.0437 | -0.21 | 30
TNDOWCGNSG8 | -0.007 | 39470 | 1 | HOUSTON | YES | 32 | 10 | 32 | 0 | 1.0437 | -0.224 | 32
TNSLCGN1__8 | -0.007 | 39190 | 1 | HOUSTON | YES | 30 | 10 | 30 |  | 1.025 | -0.21 | 30
TNTXCTY4CG8 | -0.007 | 38714 | 1 | HOUSTON | YES | 103 | 59 | 103 | 0 | 1.044 | -0.721 | 103
TNTXCTY3CG8 | -0.007 | 38713 | 1 | HOUSTON | YES | 85 | 59 | 85 | 0 | 1.044 | -0.595 | 85
TNTXCTY2CG8 | -0.007 | 38712 | 1 | HOUSTON | YES | 102 | 59 | 102 | 0 | 1.044 | -0.714 | 102
TNTXCTY1CG8 | -0.007 | 38711 | 1 | HOUSTON | YES | 105 | 59 | 105 | 0 | 1.044 | -0.735 | 105
TNBP_CGN4_8 | -0.007 | 38690 | 3 | HOUSTON | YES | 40 | 0 | 40 | 0 | 1.0435 | -0.28 | 40
TNBPAMCG4_8 | -0.007 | 38614 | 4 | HOUSTON | YES | 96 | 0 | 96 | 0 | 1.0435 | -0.672 | 96
TNBPAMCG3_8 | -0.007 | 38613 | 3 | HOUSTON | YES | 152 | 0 | 152 | 0 | 1.0435 | -1.064 | 152
TNBPAMCG2_8 | -0.007 | 38612 | 2 | HOUSTON | YES | 150 | 0 | 150 | 0 | 1.0435 | -1.05 | 150
TNBPAMCG1_8 | -0.007 | 38611 | 1 | HOUSTON | YES | 155 | 0 | 155 | 0 | 1.0435 | -1.085 | 155
TNBP_CGN3_8 | -0.007 | 38600 | 5 | HOUSTON | YES | 53 | 0 | 53 | 0 | 1.0435 | -0.371 | 53
TNBP_CGN2_8 | -0.007 | 38590 | 2 | HOUSTON | YES | 66 | 0 | 66 | 0 | 1.0435 | -0.462 | 66
TNBP_CGN1_8 | -0.007 | 38580 | 1 | HOUSTON | YES | 60 | 0 | 60 | 0 | 1.0435 | -0.42 | 60
WAPGT21_GT1 | -0.008 | 48929 | B1 | HOUSTON | YES | 0 | 0 | 13 |  | 1.05 | 0 | 0
WAP_GN5_5 | -0.008 | 48925 | 5 | HOUSTON | YES | 230.7 | 278 | 657 | 0 | 1
WAP_GN3_3 | -0.008 | 48923 | 3 | HOUSTON | YES | 226 | 93 | 226 |  | 1.0362 | -1.808 | 226
WAP_GN2_2 | -0.008 | 48922 | 2 | HOUSTON | YES | 122.2 | 37 | 163 | 0 | 1.0362 | -0.9776 | 122.2
WAP_GN1_1 | -0.008 | 48921 | 1 | HOUSTON | YES | 124.5 | 37 | 166 | 0 | 1.0362 | -0.996 | 124.5
WAP_GN4_4 | -0.008 | 48924 | 4 | HOUSTON | YES | 544 | 217 | 544 |  | 1.0362 | -4.352 | 544
WAP_GN8_8 | -0.01 | 48928 | 8 | HOUSTON | YES | 603 | 275 | 603 |  | 1.035
WAP_GN7_7 | -0.01 | 48927 | 7 | HOUSTON | YES | 567 | 277 | 567 |  | 1.035
WAP_GN6_6 | -0.01 | 48926 | 6 | HOUSTON | YES | 645 | 280 | 645 |  | 1.035
BVE_ST1_GN1 | -0.01 | 48523 | 3 | HOUSTON | YES | 246 | 0 | 246 |  | 1.035 | -2.46 | 246
BVE_GT2_5035 | -0.01 | 48522 | 2 | HOUSTON | YES | 170 | 0 | 170 |  | 1.035 | -1.7 | 170
BVE_GT1_GT1 | -0.01 | 48521 | 1 | HOUSTON | YES | 172 | 0 | 172 |  | 1.035 | -1.72 | 172
AK_GT1__8040 | -0.01 | 48510 | 1 | HOUSTON | YES | 34 | 8.1 | 34 |  | 1.029 | -0.34 | 34
MNS_GT | -0.011 | 48730 | 1 | HOUSTON | YES | 46.1 | 0 | 46.1 | 0 | 1.029 | -0.5071 | 46.1
TNSCLP3___8 | -0.016 | 39790 | 1 | HOUSTON | YES | 111 | 20 | 111 | 0 | 1.027 | -1.776 | 111
TNSCLP4___8 | -0.016 | 39775 | 1 | HOUSTON | YES | 115 | 20 | 115 | 0 | 1.04 | -1.84 | 115
TNSCLP2___8 | -0.016 | 39770 | 1 | HOUSTON | YES | 117 | 20 | 117 | 0 | 1.04 | -1.872 | 117
TNSCLP1___8 | -0.016 | 39760 | 1 | HOUSTON | YES | 116 | 20 | 116 | 0 | 1.04 | -1.856 | 116
BSF_GT1_8070 | -0.019 | 48520 | 2 | HOUSTON | YES | 10 | 0 | 10 | 0 | 1.0326 | -0.19 | 10
BSF_GT1_8070 | -0.019 | 48520 | 1 | HOUSTON | YES | 72 | 0 | 72 | 0 | 1.0326 | -1.368 | 72
DOW41000 | -0.022 | 49865 | 41 | HOUSTON | YES | 31 | 0 | 50 |  | 1
DOW39100 | -0.022 | 49862 | 36 | HOUSTON | YES | 54 | 0 | 86 | 0 | 1
DOW38300 | -0.022 | 49860 | 32 | HOUSTON | YES | 63 | 0 | 101 |  | 1
DOW38200 | -0.022 | 49859 | 33 | HOUSTON | YES | 28 | 0 | 45 | 0 | 1
DOW17000 | -0.022 | 49851 | 37 | HOUSTON | YES | 39 | 0 | 62 | 0 | 1
DOW82000 | -0.022 | 49884 | 82 | HOUSTON | YES | 51 | 0 | 80 | 0 | 1
DOW39200 | -0.022 | 49863 | 35 | HOUSTON | YES | 55 | 0 | 88 | 0 | 1
DOW49000 | -0.022 | 49869 | 45 | HOUSTON | YES | 59 | 0 | 94 |  | 1
DOW61000 | -0.022 | 49870 | 61 | HOUSTON | YES | 44 | 0 | 70 | 0 | 1
DOW42000 | -0.022 | 49866 | 42 | HOUSTON | YES | 11 | 0 | 18 |  | 1
DOW67000 | -0.022 | 49878 | 67 | HOUSTON | YES | 65 | 0 | 103 | 0 | 1
DOW65000 | -0.022 | 49876 | 65 | HOUSTON | YES | 63 | 0 | 101 | 0 | 1
DOW63000 | -0.022 | 49872 | 63 | HOUSTON | YES | 45 | 0 | 72 | 0 | 1
DOW38100 | -0.022 | 49858 | 31 | HOUSTON | YES | 45 | 0 | 71.4 |  | 1
DOW84000 | -0.022 | 49886 | 84 | HOUSTON | YES | 107 | 0 | 171 | 0 | 0.98
DOW83000 | -0.022 | 49885 | 83 | HOUSTON | YES | 51 | 0 | 80 | 0 | 1
DOW81000 | -0.022 | 49882 | 81 | HOUSTON | YES | 47 | 0 | 76 | 0 | 1
DOW66000 | -0.022 | 49877 | 66 | HOUSTON | YES | 61 | 0 | 97 | 0 | 1
DOW64000 | -0.022 | 49873 | 64 | HOUSTON | YES | 41 | 0 | 64.8 | 0 | 1
DOW62000 | -0.022 | 49871 | 62 | HOUSTON | YES | 40 | 0 | 63 | 0 | 1
CBE_ST34 | -0.023 | 48736 | 1 | HOUSTON | YES | 103.5 | 0 | 103.5 | 0 | 1.029 | -2.3805 | 103.5
CBE_GT4 | -0.023 | 48735 | 1 | HOUSTON | YES | 86 | 0 | 86 | 0 | 1.029 | -1.978 | 86
CBE_GT3 | -0.023 | 48734 | 1 | HOUSTON | YES | 86 | 0 | 86 | 0 | 1.029 | -1.978 | 86
CBE_ST12 | -0.023 | 48733 | 1 | HOUSTON | YES | 103.5 | 0 | 103.5 | 0 | 1.029 | -2.3805 | 103.5
CBE_GT2 | -0.023 | 48732 | 1 | HOUSTON | YES | 86 | 0 | 86 | 0 | 1.029 | -1.978 | 86
CBE_GT1 | -0.023 | 48731 | 1 | HOUSTON | YES | 86 | 0 | 86 | 0 | 1.029 | -1.978 | 86
TGF_GT1_8000 | -0.026 | 48911 | 1 | HOUSTON | YES | 69.2 | 0 | 69.2 | 0 | 1.029 | -1.7992 | 69.2
STP_GN2___2 | -0.035 | 5912 | 2 | SOUTH | YES | 1282 | 1249 | 1282 | 0 | 1.0406
STP_GN1___1 | -0.035 | 5911 | 1 | SOUTH | YES | 1282 | 1249 | 1282 | 0 | 1.0406
CUECPL2A | -0.069 | 8189 | 1 | SOUTH | YES | 12 | 0 | 12 | 0 | 1.02 | -0.828 | 12
FOR_5 | -0.078 | 8155 | 5 | SOUTH | YES | 67.5 | 60 | 74 | 0 | 1.03 | -5.265 | 67.5
FOR_4 | -0.078 | 8154 | 4 | SOUTH | YES | 74.6 | 60 | 81 | 0 | 1.03 | -5.8188 | 74.6
FOR_3 | -0.078 | 8153 | 3 | SOUTH | YES | 65.8 | 45 | 73 | 0 | 1.03 | -5.1324 | 65.8
FOR_2 | -0.078 | 8138 | 2 | SOUTH | YES | 65.8 | 45 | 80 | 0 | 1.03 | -5.1324 | 65.8
FOR_1 | -0.078 | 8134 | 1 | SOUTH | YES | 56.4 | 45 | 79 | 0 | 1.03 | -4.3992 | 56.4
FOR_9 | -0.078 | 80052 | 9 | SOUTH | YES | 32 | 5 | 32 | 0 | 1.03 | -2.496 | 32
FOR_10 | -0.078 | 80053 | 10 | SOUTH | YES | 73 | 45 | 73 | 0 | 1.03 | -5.694 | 73
FOR_8 | -0.078 | 80051 | 8 | SOUTH | YES | 28 | 28 | 28 | 0 | 1.015 | -2.184 | 28
FOR_7 | -0.078 | 8157 | 7 | SOUTH | YES | 46 | 5 | 46 | 0 | 1.03 | -3.588 | 46
FOR_6 | -0.078 | 8156 | 6 | SOUTH | YES | 26 | 5 | 26 | 0 | 1.03 | -2.028 | 26
ALCOA_G | -0.079 | 80226 | 1 | SOUTH | YES | 48 | 5 | 48 | 0 | 1.014
AMISTADHDRO2 | -0.082 | 8033 | 2 | SOUTH | YES | 13 | 13 | 25 | 0 | 1.035 | -1.066 | 13
HAMILTON | -0.082 | 88253 | 1 | SOUTH | YES | 0 | 0 | 0 | 0 | 1.04 | 0 | 0
AMISTADHDRO1 | -0.082 | 8032 | 1 | SOUTH | YES | 16.5 | 13 | 33 | 0 | 1.035 | -1.353 | 16.5
UCAR_1 | -0.084 | 8148 | 2 | SOUTH | YES | 7 | 0 | 7 | 0 | 1.01 | -0.588 | 7
UCAR_2 | -0.084 | 8147 | 10 | SOUTH | YES | 21 | 0 | 28 | 0 | 1.0127 | -1.764 | 21
L_LAKEWO9_1Y | -0.084 | 7624 | 2 | SOUTH | YES | 0 | 0 | 2.4 |  | 1 | 0 | 0
L_LAKEWO9_1Y | -0.084 | 7624 | 1 | SOUTH | YES | 0 | 0 | 2.4 |  | 1 | 0 | 0
CSDR56 | -0.084 | 80139 | 6 | SOUTH | YES | 39 | 0 | 39 | 0 | 1.01 | -3.276 | 39
CSDR11 | -0.084 | 80140 | 11 | SOUTH | YES | 39 | 0 | 39 | 0 | 1.0299 | -3.276 | 39
CSDR56 | -0.084 | 80139 | 5 | SOUTH | YES | 15 | 0 | 15 | 0 | 1.01 | -1.26 | 15
CSDR7 | -0.084 | 80138 | 7 | SOUTH | YES | 7 | 0 | 7 | 0 | 1.014 | -0.588 | 7
CSDR89 | -0.084 | 80137 | 9 | SOUTH | YES | 15 | 0 | 15 | 0 | 1.01 | -1.26 | 15
CSDR89 | -0.084 | 80137 | 8 | SOUTH | YES | 39 | 0 | 39 | 0 | 1.01 | -3.276 | 39
VISTRONG2 | -0.086 | 80225 | 2 | SOUTH | YES | 23 | 0 | 23 | 0 | 1.01
VISTRONG1 | -0.086 | 80224 | 1 | SOUTH | YES | 15 | 0 | 15 | 0 | 1.01
AIRCO_G | -0.086 | 80227 | 1 | SOUTH | YES | 7.6 | 0 | 8 | 0 | 1.014
DUP1V_1 | -0.087 | 8066 | 1 | SOUTH | YES | 73 | 0 | 73 | 0 | 1.0031 | -6.351 | 73
RAYBURNGEN2 | -0.09 | 5506 | 1 | SOUTH | YES | 0 | 1 | 11 |  | 1.015 | 0 | 0
RAYBURNGEN1 | -0.09 | 5505 | 1 | SOUTH | YES | 0 | 1 | 11 |  | 1.015 | 0 | 0
RAYBURNGEN3 | -0.09 | 5503 | 1 | SOUTH | YES | 6.2 | 6 | 22 | 0 | 1.015 | -0.558 | 6.2
RAYBURNCC8 | -0.091 | 5512 | 1 | SOUTH | YES | 50 | 18.2 | 50 | 0 | 1.02 | -4.55 | 50
RAYBURNCC7 | -0.091 | 5511 | 1 | SOUTH | YES | 49 | 18.2 | 49 | 0 | 1.02 | -4.459 | 49
RAYBURNCC10 | -0.091 | 5509 | 1 | SOUTH | YES | 40 | 5.2 | 40 | 0 | 1.02 | -3.64 | 40
RAYBURNCC9 | -0.091 | 5508 | 1 | SOUTH | YES | 50 | 18.2 | 50 | 0 | 1.02 | -4.55 | 50
ELPS | -0.096 | 8262 | 1 | SOUTH | YES | 6 | 6 | 6 | 0 | 1.039 | -0.576 | 6
EPLVT1 | -0.099 | 80010 | F | SOUTH | YES | 0 | 0 | 0 | 0 | 1.0376 | 0 | 0
ICPGN#3 | -0.101 | 8932 | 3 | SOUTH | YES | 127 | 0 | 127 | 0 | 1.03 | -12.827 | 127
REYSHR_G | -0.101 | 80223 | 1 | SOUTH | YES | 12 | 0 | 12 | 0 | 1.032
ICPGN#2 | -0.101 | 8931 | 2 | SOUTH | YES | 150 | 0 | 150 | 0 | 1.03 | -15.15 | 150
ICPGN#1 | -0.101 | 8930 | 1 | SOUTH | YES | 149 | 0 | 149 | 0 | 1.03 | -15.049 | 149
LGEGN#3 | -0.101 | 8928 | 3 | SOUTH | YES | 91 | 0 | 100 | 0 | 1.03 | -9.191 | 91
LGEGN#2 | -0.101 | 8927 | 2 | SOUTH | YES | 153 | 0 | 153 | 0 | 1.03 | -15.453 | 153
LGEGN#1 | -0.101 | 8926 | 1 | SOUTH | YES | 158 | 0 | 158 | 0 | 1.03 | -15.958 | 158
CNOPST1 | -0.105 | 8562 | 3 | SOUTH | YES | 153 | 0 | 153 | 0 | 1.03 | -16.065 | 153
CNOPGT2 | -0.105 | 8561 | 2 | SOUTH | YES | 165 | 0 | 165 | 0 | 1.03 | -17.325 | 165
CNOPGT1 | -0.105 | 8560 | 1 | SOUTH | YES | 164 | 0 | 164 | 0 | 1.03 | -17.22 | 164
VAL_2 | -0.105 | 8507 | 2 | SOUTH | YES | 25 | 0 | 25 | 0 | 1.005 | -2.625 | 25
VAL_1 | -0.105 | 8506 | 1 | SOUTH | YES | 25 | 0 | 25 | 0 | 1.005 | -2.625 | 25
KOCHREF2 | -0.105 | 8461 | 1 | SOUTH | YES | 38 | 0 | 38 | 0 | 1.014 | -3.99 | 38
DAV_2 | -0.105 | 8460 | 2 | SOUTH | YES | 340 | 50 | 340 | 0 | 1.0223 | -35.7 | 340
DAV_1 | -0.105 | 8459 | 1 | SOUTH | YES | 339 | 50 | 339 | 0 | 1.0223 | -35.595 | 339
COSW_2 | -0.105 | 8457 | 2 | SOUTH | YES | 14 | 0 | 14 | 0 | 1.027 | -1.47 | 14
COSW_1 | -0.105 | 8456 | 1 | SOUTH | YES | 20 | 0 | 20 | 0 | 1.027 | -2.1 | 20
STARCO_1 | -0.106 | 8511 | 1 | SOUTH | YES | 38 | 0 | 38 | 0 | 1.024 | -4.028 | 38
CEL_B_1 | -0.107 | 8517 | 1 | SOUTH | YES | 29 | 0 | 29 | 0 | 1.02 | -3.103 | 29
FALFURRI | -0.108 | 88508 | 1 | SOUTH | YES | 0 | 0 | 0 | 0 | 1.01 | 0 | 0
SI_RAY10 | -0.108 | 5935 | 10 | SOUTH | YES | 47 | 10 | 47 |  | 1.025 | -5.076 | 47
SI_RAY5 | -0.108 | 5934 | 5 | SOUTH | YES | 10 | 10 | 15 | 0 | 1.025 | -1.08 | 10
SI_RAY6 | -0.108 | 5933 | 6 | SOUTH | YES | 19 | 10 | 19 | 0 | 1.025 | -2.052 | 19
SI_RAY9 | -0.108 | 5932 | 9 | SOUTH | YES | 38 | 32 | 38 | 0 | 1.025 | -4.104 | 38
HECN3 | -0.108 | 8983 | 3 | SOUTH | YES | 169 | 0 | 169 | 0 | 1.0304 | -18.252 | 169
HECN2 | -0.108 | 8982 | 2 | SOUTH | YES | 148 | 0 | 148 | 0 | 1.0304 | -15.984 | 148
HECN1 | -0.108 | 8981 | 1 | SOUTH | YES | 148 | 0 | 148 | 0 | 1.0304 | -15.984 | 148
MVGN#3 | -0.108 | 8938 | 3 | SOUTH | YES | 257 | 0 | 257 | 0 | 1.0304 | -27.756 | 257
MVGN#2 | -0.108 | 8937 | 2 | SOUTH | YES | 205 | 0 | 205 | 0 | 1.0304 | -22.14 | 205
MVGN#1 | -0.108 | 8936 | 1 | SOUTH | YES | 210 | 0 | 210 | 0 | 1.0304 | -22.68 | 210
SLURR | -0.108 | 88241 | DC | SOUTH | YES | 0 | -150 | 150 |  | 1.03
FGNTS201 | -0.108 | 8935 | 3 | SOUTH | YES | 172 | 0 | 172 | 0 | 1.03 | -18.576 | 172
FGNTS101 | -0.108 | 8934 | 2 | SOUTH | YES | 146 | 0 | 146 | 0 | 1.03 | -15.768 | 146
FGNTS001 | -0.108 | 8933 | 1 | SOUTH | YES | 142 | 0 | 142 | 0 | 1.03 | -15.336 | 142
MILHWYS | -0.108 | 80003 | F | SOUTH | YES | 0 | 0 | 0 | 0 | 1.0168 | 0 | 0
CLO_1 | -0.108 | 8161 | 1 | SOUTH | YES | 633 | 200 | 633 | 0 | 1.03
FALCONHYDRO1 | -0.11 | 8048 | 1 | SOUTH | YES | 3 | 0 | 12 | 0 | 1.02 | -0.33 | 3
FALCONHYDRO3 | -0.11 | 5729 | 3 | SOUTH | YES | 2.8 | 0 | 11 | 0 | 1.02 | -0.308 | 2.8
FALCONHYDRO2 | -0.11 | 5728 | 2 | SOUTH | YES | 3 | 0 | 12 | 0 | 1.02 | -0.33 | 3
BEEVILLE | -0.111 | 88198 | 1 | SOUTH | YES | 0 | 0 | 0 | 0 | 1.0068 | 0 | 0
ZAPATA | -0.112 | 88299 | 1 | SOUTH | YES | 0 | 0 | 0 | 0 | 1.024 | 0 | 0
CIDINDUS | -0.114 | 86105 | 1 | SOUTH | YES | 0 | -500 | 500 | 0 | 1.01
LAR | -0.114 | 80012 | F | SOUTH | YES | 0 | 0 | 0 | 0 | 1.023 | 0 | 0
LAR_3 | -0.114 | 8288 | 3 | SOUTH | YES | 78.8 | 25 | 105 |  | 1.023 | -8.9832 | 78.8
LAR_2 | -0.114 | 8287 | 2 | SOUTH | YES | 9 | 9 | 32 |  | 1.023 | -1.026 | 9
LAR_1 | -0.114 | 8285 | 1 | SOUTH | YES | 16 | 9 | 32 | 0 | 1.038 | -1.824 | 16
L_CANYHY8_1Y | -0.116 | 7487 | 1 | SOUTH | YES | 0 | 0 | 6 |  | 1 | 0 | 0
PEARSALLGEN3 | -0.133 | 5892 | 1 | SOUTH | YES | 6.2 | 6 | 23 | 0 | 1.01 | -0.8246 | 6.2
PEARSALLGEN2 | -0.133 | 5891 | 1 | SOUTH | YES | 6.2 | 6 | 24 | 0 | 1.01 | -0.8246 | 6.2
PEARSALLGEN1 | -0.133 | 5890 | 1 | SOUTH | YES | 6.2 | 6 | 24 | 0 | 1.01 | -0.8246 | 6.2
L_MCQUEE9_1Y | -0.136 | 7605 | 3 | SOUTH | YES | 0 | 0 | 2.8 |  | 1.025 | 0 | 0
L_MCQUEE9_1Y | -0.136 | 7605 | 2 | SOUTH | YES | 0 | 0 | 2.4 |  | 1.025 | 0 | 0
L_MCQUEE9_1Y | -0.136 | 7605 | 1 | SOUTH | YES | 0 | 0 | 2.4 |  | 1.025 | 0 | 0
SANMIGUELGEN | -0.143 | 5903 | 1 | SOUTH | YES | 396 | 180 | 396 | 0 | 1.033
JKS1 | -0.154 | 5401 | 1 | SOUTH | YES | 560 | 100 | 560 | 0 | 1.0222
LCPCT4 | -0.154 | 5269 | 4 | SOUTH | YES | 45 | 23.1 | 45 | 0 | 1.0249 | -6.93 | 45
LCPCT3 | -0.154 | 5268 | 3 | SOUTH | YES | 44 | 23.1 | 44 | 0 | 1.0249 | -6.776 | 44
LCPCT2 | -0.154 | 5267 | 2 | SOUTH | YES | 46 | 23.1 | 46 | 0 | 1.0249 | -7.084 | 46
LCPCT1 | -0.154 | 5266 | 1 | SOUTH | YES | 45 | 23.1 | 45 | 0 | 1.0249 | -6.93 | 45
LCP4 | -0.154 | 5265 | 4 | SOUTH | YES | 95 | 25 | 95 | 0 | 1.0249 | -14.63 | 95
LCP3 | -0.154 | 5264 | 3 | SOUTH | YES | 58 | 20 | 58 | 0 | 1.0249 | -8.932 | 58
VHB3 | -0.154 | 5028 | 3 | SOUTH | YES | 397 | 60 | 397 | 0 | 1.0233 | -61.138 | 397
VHB2 | -0.154 | 5027 | 2 | SOUTH | YES | 220 | 40 | 220 | 0 | 1.0233 | -33.88 | 220
VHB1 | -0.154 | 5026 | 1 | SOUTH | YES | 206 | 40 | 206 | 0 | 1.0233 | -31.724 | 206
AVR1_CT2 | -0.155 | 5478 | 1 | SOUTH | YES | 145 | 90 | 145 | 0 | 1.0232 | -22.475 | 145
AVR1_ST1 | -0.155 | 5477 | 1 | SOUTH | YES | 164 | 138 | 164 | 0 | 1.0232 | -25.42 | 164
AVR1_CT1 | -0.155 | 5476 | 1 | SOUTH | YES | 150 | 90 | 150 | 0 | 1.0232 | -23.25 | 150
OWS2 | -0.155 | 5397 | 2 | SOUTH | YES | 379 | 80 | 379 | 0 | 1.027 | -58.745 | 379
OWS1 | -0.155 | 5396 | 1 | SOUTH | YES | 417 | 80 | 417 | 0 | 1.027 | -64.635 | 417
WBT4 | -0.158 | 5439 | 4 | SOUTH | YES | 151 | 40 | 151 | 0 | 1.01 | -23.858 | 151
WBT3 | -0.158 | 5438 | 3 | SOUTH | YES | 96 | 25 | 96 | 0 | 1.01 | -15.168 | 96
WBT2 | -0.158 | 5437 | 2 | SOUTH | YES | 80 | 25 | 80 | 0 | 1.01 | -12.64 | 80
WBT1 | -0.158 | 5436 | 1 | SOUTH | YES | 25.5 | 20 | 51 | 0 | 1.01 | -4.029 | 25.5
JTD2 | -0.158 | 5112 | 2 | SOUTH | YES | 406 | 80 | 406 | 0 | 1.0215
JTD1 | -0.158 | 5111 | 1 | SOUTH | YES | 403 | 80 | 403 | 0 | 1.0215
L_SCHUMA8_1Y | -0.16 | 7609 | 1 | SOUTH | YES | 0 | 0 | 4 |  | 1 | 0 | 0
L_GUADGE1_6Y | -0.17 | 7805 | 6 | SOUTH | YES | 204 | 30 | 204 | 0 | 1.02 | -34.68 | 204
L_GUADGE1_5Y | -0.17 | 7804 | 5 | SOUTH | YES | 183 | 30 | 183 | 0 | 1.02 | -31.11 | 183
L_GUADGE1_4Y | -0.17 | 7803 | 4 | SOUTH | YES | 149 | 30 | 149 | 0 | 1.02 | -25.33 | 149
L_GUADGE1_3Y | -0.17 | 7802 | 3 | SOUTH | YES | 146 | 30 | 146 | 0 | 1.02 | -24.82 | 146
L_GUADGE1_2Y | -0.17 | 7801 | 2 | SOUTH | YES | 139 | 30 | 139 | 0 | 1.02 | -23.63 | 139
L_GUADGE1_1Y | -0.17 | 7800 | 1 | SOUTH | YES | 151 | 30 | 151 | 0 | 1.02 | -25.67 | 151
L_RIONOG1S1Y | -0.186 | 7813 | 4 | SOUTH | YES | 293 | 0 | 293 | 0 | 1.02 | -54.498 | 293
L_RIONOG1G3Y | -0.186 | 7812 | 3 | SOUTH | YES | 150 | 0 | 150 | 0 | 1.02 | -27.9 | 150
L_RIONOG1G2Y | -0.186 | 7811 | 2 | SOUTH | YES | 148 | 0 | 148 | 0 | 1.02 | -27.528 | 148
L_RIONOG1G1Y | -0.186 | 7810 | 1 | SOUTH | YES | 147 | 0 | 147 | 0 | 1.02 | -27.342 | 147
L_HAYSEN1_4Y | -0.205 | 7017 | 4 | SOUTH | YES | 229 | 74 | 229 | 0 | 1.008 | -46.945 | 229
L_HAYSEN1_3Y | -0.205 | 7016 | 3 | SOUTH | YES | 226 | 74 | 226 | 0 | 1.008 | -46.33 | 226
L_HAYSEN1_2Y | -0.205 | 7015 | 2 | SOUTH | YES | 224 | 74 | 224 | 0 | 1.008 | -45.92 | 224
L_HAYSEN1_1Y | -0.205 | 7014 | 1 | SOUTH | YES | 223 | 74 | 223 | 0 | 1.008 | -45.715 | 223

## Fo
Generator Sensitivities
Name of Bus | P Sensitivity of Bus | Number of Bus | ID | Area Name of Gen | AGC | Gen MW | Min MW | Max MW | V Sensitivity of Bus | Set Volt
SANDOW_4G | -0.182 | 3432 | 4 | SOUTH | YES | 534 | 460 | 534 |  | 1.029
L_BASTEN1_2Y | -0.147 | 7808 | 1 | SOUTH | YES | 146 | 83.5 | 146 | 0 | 1.004 | -21.462 | 146 | HOUSTON | -252.9955
L_LOSTPI1_3Y | -0.147 | 7009 | 3 | SOUTH | YES | 173.9 | 72 | 184 | 0 | 1.015 | -25.5633 | 173.9 | NORTH | 1775.6774
L_LOSTPI1_1Y | -0.147 | 7007 | 1 | SOUTH | YES | 158.7 | 110 | 167 | 0 | 1.015 | -23.3289 | 158.7 | SOUTH | -1549.5553
L_BASTEN1_3Y | -0.147 | 7809 | 1 | SOUTH | YES | 227 | 42 | 227 | 0 | 1.004 | -33.369 | 227 | WEST | 386.5891
L_BASTEN1_1Y | -0.147 | 7807 | 1 | SOUTH | YES | 147 | 83.5 | 147 | 0 | 1.004 | -21.609 | 147
L_LOSTPI1_2Y | -0.147 | 7008 | 2 | SOUTH | YES | 157.7 | 107 | 164 | 0 | 1.015 | -23.1819 | 157.7
DECKR_G5 | -0.145 | 9004 | 5 | SOUTH | YES | 44 | 24 | 44 | 0 | 1.015 | -6.38 | 44 | HOUSTON | 13825.3008
DECKR_G6 | -0.145 | 9005 | 6 | SOUTH | YES | 44 | 24 | 47 | 0 | 1.015 | -6.38 | 44 | NORTH | 19200.9004
DECKR_G4 | -0.145 | 9003 | 4 | SOUTH | YES | 44 | 24 | 44 | 0 | 1.015 | -6.38 | 44 | SOUTH | 13890.7002
DECKR_G3 | -0.145 | 9002 | 3 | SOUTH | YES | 0 | 24 | 42 |  | 1.015 | 0 | 0 | WEST | 4928.9004
DECKR_G1 | -0.143 | 9000 | 1 | SOUTH | YES | 320 | 50 | 326 | 0 | 1.015 | -45.76 | 320
DECKR_G2 | -0.143 | 9001 | 2 | SOUTH | YES | 400 | 50 | 427 | 0 | 1.015 | -57.2 | 400
SANDHG5C | -0.142 | 9021 | 5C | SOUTH | YES | 140 | 0 | 151 | 0 | 1.0175 | -19.88 | 140 | HOUSTON | -0.018299
SANDH_G4 | -0.142 | 9019 | 4 | SOUTH | YES | 45 | 2 | 47 | 0 | 1.0175 | -6.39 | 45 | NORTH | 0.092479
L_AUSTPL1_1Y | -0.142 | 7020 | 2 | SOUTH | YES | 7 | 0 | 8 |  | 1 | -0.994 | 7 | SOUTH | -0.11155
L_AUSTPL1_1Y | -0.142 | 7020 | 1 | SOUTH | YES | 7 | 0 | 8 |  | 1 | -0.994 | 7 | WEST | 0.078433
SANDH_G2 | -0.142 | 9017 | 2 | SOUTH | YES | 45 | 2 | 47 | 0 | 1.0175 | -6.39 | 45
SANDH_G3 | -0.142 | 9018 | 3 | SOUTH | YES | 45 | 2 | 48 | 0 | 1.0175 | -6.39 | 45
SANDH_G1 | -0.142 | 9016 | 1 | SOUTH | YES | 45 | 2 | 49 | 0 | 1.0175 | -6.39 | 45 | N to H | 0.11078
SANDHG5A | -0.142 | 9020 | 5A | SOUTH | YES | 150 | 84 | 159 | 0 | 1.0175 | -21.3 | 150 | N to S | 0.20403
L_SIMGID1_1Y | -0.138 | 7004 | 1 | SOUTH | YES | 133 | 40 | 137 | 0 | 1.02 | -18.354 | 133 | W to N | -0.014046
L_SIMGID1_3Y | -0.138 | 7006 | 3 | SOUTH | YES | 324.9 | 60 | 331 | 0 | 1.02 | -44.8362 | 324.9 |  | -0.20403
L_SIMGID1_2Y | -0.138 | 7005 | 2 | SOUTH | YES | 133 | 32 | 139 | 0 | 1.02 | -18.354 | 133 |  | 0.014046
L_MARSFO1G1Y | -0.135 | 7031 | 1 | SOUTH | YES | 22 | 0 | 36 | 0 | 1 | -2.97 | 22
L_MARSFO1G2Y | -0.135 | 7032 | 2 | SOUTH | YES | 16 | 0 | 35 | 0 | 1 | -2.16 | 16
L_MARSFO1G3Y | -0.135 | 7033 | 3 | SOUTH | YES | 22 | 0 | 36 | 0 | 1 | -2.97 | 22
L_FPPYD21_3Y | -0.129 | 7012 | 3 | SOUTH | YES | 427.4 | 200 | 436 | 0 | 1.02
L_FPPYD11_2Y | -0.129 | 7011 | 2 | SOUTH | YES | 577.4 | 200 | 608 | 0 | 1.02
L_FPPYD11_1Y | -0.129 | 7010 | 1 | SOUTH | YES | 587.4 | 200 | 605 | 0 | 1.02
L_HAYSEN1_2Y | -0.126 | 7015 | 2 | SOUTH | YES | 224 | 74 | 224 | 0 | 1.008 | -28.224 | 224
L_HAYSEN1_4Y | -0.126 | 7017 | 4 | SOUTH | YES | 229 | 74 | 229 | 0 | 1.008 | -28.854 | 229
L_HAYSEN1_1Y | -0.126 | 7014 | 1 | SOUTH | YES | 223 | 74 | 223 | 0 | 1.008 | -28.098 | 223
L_CANYHY8_1Y | -0.126 | 7487 | 1 | SOUTH | YES | 0 | 0 | 6 |  | 1 | 0 | 0
L_HAYSEN1_3Y | -0.126 | 7016 | 3 | SOUTH | YES | 226 | 74 | 226 | 0 | 1.008 | -28.476 | 226
L_MARBFA1_2Y | -0.123 | 7029 | 2 | SOUTH | YES | 13 | 0 | 18 |  | 1 | -1.599 | 13
L_MARBFA1_1Y | -0.123 | 7028 | 1 | SOUTH | YES | 0 | 0 | 18 |  | 1 | 0 | 0
L_RIONOG1S1Y | -0.12 | 7813 | 4 | SOUTH | YES | 293 | 0 | 293 | 0 | 1.02 | -35.16 | 293
L_MCQUEE9_1Y | -0.12 | 7605 | 1 | SOUTH | YES | 0 | 0 | 2.4 |  | 1.025 | 0 | 0
L_MCQUEE9_1Y | -0.12 | 7605 | 3 | SOUTH | YES | 0 | 0 | 2.8 |  | 1.025 | 0 | 0
L_MCQUEE9_1Y | -0.12 | 7605 | 2 | SOUTH | YES | 0 | 0 | 2.4 |  | 1.025 | 0 | 0
L_RIONOG1G1Y | -0.12 | 7810 | 1 | SOUTH | YES | 147 | 0 | 147 | 0 | 1.02 | -17.64 | 147
L_RIONOG1G3Y | -0.12 | 7812 | 3 | SOUTH | YES | 150 | 0 | 150 | 0 | 1.02 | -18 | 150
L_RIONOG1G2Y | -0.12 | 7811 | 2 | SOUTH | YES | 148 | 0 | 148 | 0 | 1.02 | -17.76 | 148
L_WIRTZ_1G1Y | -0.118 | 7035 | 1 | SOUTH | YES | 0 | 0 | 29 |  | 1 | 0 | 0
L_WIRTZ_1G2Y | -0.118 | 7036 | 2 | SOUTH | YES | 18 | 0 | 30 |  | 1 | -2.124 | 18
L_SCHUMA8_1Y | -0.118 | 7609 | 1 | SOUTH | YES | 0 | 0 | 4 |  | 1 | 0 | 0
L_LAKEWO9_1Y | -0.117 | 7624 | 2 | SOUTH | YES | 0 | 0 | 2.4 |  | 1 | 0 | 0
L_FERGUS1_1Y | -0.117 | 7000 | 1 | SOUTH | YES | 399 | 65 | 421 | 0 | 1.015 | -46.683 | 399
L_LAKEWO9_1Y | -0.117 | 7624 | 1 | SOUTH | YES | 0 | 0 | 2.4 |  | 1 | 0 | 0
L_BUCHAN1_2Y | -0.114 | 7023 | 2 | SOUTH | YES | 0 | 0 | 18 |  | 1 | 0 | 0
L_GUADGE1_5Y | -0.114 | 7804 | 5 | SOUTH | YES | 183 | 30 | 183 | 0 | 1.02 | -20.862 | 183
L_GUADGE1_6Y | -0.114 | 7805 | 6 | SOUTH | YES | 204 | 30 | 204 | 0 | 1.02 | -23.256 | 204
L_BUCHAN1_1Y | -0.114 | 7022 | 1 | SOUTH | YES | 14 | 0 | 18 |  | 1 | -1.596 | 14
L_GUADGE1_4Y | -0.114 | 7803 | 4 | SOUTH | YES | 149 | 30 | 149 | 0 | 1.02 | -16.986 | 149
L_BUCHAN1_3Y | -0.114 | 7024 | 3 | SOUTH | YES | 11 | 0 | 15 |  | 1 | -1.254 | 11
L_GUADGE1_3Y | -0.114 | 7802 | 3 | SOUTH | YES | 146 | 30 | 146 | 0 | 1.02 | -16.644 | 146
L_GUADGE1_2Y | -0.114 | 7801 | 2 | SOUTH | YES | 139 | 30 | 139 | 0 | 1.02 | -15.846 | 139
L_GUADGE1_1Y | -0.114 | 7800 | 1 | SOUTH | YES | 151 | 30 | 151 | 0 | 1.02 | -17.214 | 151
WBT3 | -0.111 | 5438 | 3 | SOUTH | YES | 96 | 25 | 96 | 0 | 1.01 | -10.656 | 96
JTD1 | -0.111 | 5111 | 1 | SOUTH | YES | 403 | 80 | 403 | 0 | 1.0215
JTD2 | -0.111 | 5112 | 2 | SOUTH | YES | 406 | 80 | 406 | 0 | 1.0215
WBT4 | -0.111 | 5439 | 4 | SOUTH | YES | 151 | 40 | 151 | 0 | 1.01 | -16.761 | 151
OWS2 | -0.111 | 5397 | 2 | SOUTH | YES | 379 | 80 | 379 | 0 | 1.027 | -42.069 | 379
WBT1 | -0.111 | 5436 | 1 | SOUTH | YES | 25.5 | 20 | 51 | 0 | 1.01 | -2.8305 | 25.5
OWS1 | -0.111 | 5396 | 1 | SOUTH | YES | 417 | 80 | 417 | 0 | 1.027 | -46.287 | 417
WBT2 | -0.111 | 5437 | 2 | SOUTH | YES | 80 | 25 | 80 | 0 | 1.01 | -8.88 | 80
JKS1 | -0.11 | 5401 | 1 | SOUTH | YES | 560 | 100 | 560 | 0 | 1.0222
LCP3 | -0.11 | 5264 | 3 | SOUTH | YES | 58 | 20 | 58 | 0 | 1.0249 | -6.38 | 58
LCP4 | -0.11 | 5265 | 4 | SOUTH | YES | 95 | 25 | 95 | 0 | 1.0249 | -10.45 | 95
L_INKSDA1_1Y | -0.11 | 7026 | 1 | SOUTH | YES | 10 | 0 | 14 |  | 1 | -1.1 | 10
LCPCT4 | -0.11 | 5269 | 4 | SOUTH | YES | 45 | 23.1 | 45 | 0 | 1.0249 | -4.95 | 45
LCPCT2 | -0.11 | 5267 | 2 | SOUTH | YES | 46 | 23.1 | 46 | 0 | 1.0249 | -5.06 | 46
AVR1_CT2 | -0.11 | 5478 | 1 | SOUTH | YES | 145 | 90 | 145 | 0 | 1.0232 | -15.95 | 145
AVR1_ST1 | -0.11 | 5477 | 1 | SOUTH | YES | 164 | 138 | 164 | 0 | 1.0232 | -18.04 | 164
LCPCT1 | -0.11 | 5266 | 1 | SOUTH | YES | 45 | 23.1 | 45 | 0 | 1.0249 | -4.95 | 45
VHB2 | -0.11 | 5027 | 2 | SOUTH | YES | 220 | 40 | 220 | 0 | 1.0233 | -24.2 | 220
VHB1 | -0.11 | 5026 | 1 | SOUTH | YES | 206 | 40 | 206 | 0 | 1.0233 | -22.66 | 206
AVR1_CT1 | -0.11 | 5476 | 1 | SOUTH | YES | 150 | 90 | 150 | 0 | 1.0232 | -16.5 | 150
LCPCT3 | -0.11 | 5268 | 3 | SOUTH | YES | 44 | 23.1 | 44 | 0 | 1.0249 | -4.84 | 44
CUECPL2A | -0.11 | 8189 | 1 | SOUTH | YES | 12 | 0 | 12 | 0 | 1.02 | -1.32 | 12
VHB3 | -0.11 | 5028 | 3 | SOUTH | YES | 397 | 60 | 397 | 0 | 1.0233 | -43.67 | 397
SANMIGUELGEN | -0.104 | 5903 | 1 | SOUTH | YES | 396 | 180 | 396 | 0 | 1.033
PEARSALLGEN3 | -0.097 | 5892 | 1 | SOUTH | YES | 6.2 | 6 | 23 | 0 | 1.01 | -0.6014 | 6.2
PEARSALLGEN2 | -0.097 | 5891 | 1 | SOUTH | YES | 6.2 | 6 | 24 | 0 | 1.01 | -0.6014 | 6.2
PEARSALLGEN1 | -0.097 | 5890 | 1 | SOUTH | YES | 6.2 | 6 | 24 | 0 | 1.01 | -0.6014 | 6.2
BEEVILLE | -0.095 | 88198 | 1 | SOUTH | YES | 0 | 0 | 0 | 0 | 1.0068 | 0 | 0
CLO_1 | -0.094 | 8161 | 1 | SOUTH | YES | 633 | 200 | 633 | 0 | 1.03
STARCO_1 | -0.09 | 8511 | 1 | SOUTH | YES | 38 | 0 | 38 | 0 | 1.024 | -3.42 | 38
FGNTS101 | -0.09 | 8934 | 2 | SOUTH | YES | 146 | 0 | 146 | 0 | 1.03 | -13.14 | 146
SI_RAY10 | -0.09 | 5935 | 10 | SOUTH | YES | 47 | 10 | 47 |  | 1.025 | -4.23 | 47
FGNTS001 | -0.09 | 8933 | 1 | SOUTH | YES | 142 | 0 | 142 | 0 | 1.03 | -12.78 | 142
DAV_2 | -0.09 | 8460 | 2 | SOUTH | YES | 340 | 50 | 340 | 0 | 1.0223 | -30.6 | 340
COSW_1 | -0.09 | 8456 | 1 | SOUTH | YES | 20 | 0 | 20 | 0 | 1.027 | -1.8 | 20
SLURR | -0.09 | 88241 | DC | SOUTH | YES | 0 | -150 | 150 |  | 1.03
MVGN#3 | -0.09 | 8938 | 3 | SOUTH | YES | 257 | 0 | 257 | 0 | 1.0304 | -23.13 | 257
FALCONHYDRO2 | -0.09 | 5728 | 2 | SOUTH | YES | 3 | 0 | 12 | 0 | 1.02 | -0.27 | 3
FALFURRI | -0.09 | 88508 | 1 | SOUTH | YES | 0 | 0 | 0 | 0 | 1.01 | 0 | 0
DAV_1 | -0.09 | 8459 | 1 | SOUTH | YES | 339 | 50 | 339 | 0 | 1.0223 | -30.51 | 339
CNOPGT1 | -0.09 | 8560 | 1 | SOUTH | YES | 164 | 0 | 164 | 0 | 1.03 | -14.76 | 164
CEL_B_1 | -0.09 | 8517 | 1 | SOUTH | YES | 29 | 0 | 29 | 0 | 1.02 | -2.61 | 29
SI_RAY5 | -0.09 | 5934 | 5 | SOUTH | YES | 10 | 10 | 15 | 0 | 1.025 | -0.9 | 10
CNOPGT2 | -0.09 | 8561 | 2 | SOUTH | YES | 165 | 0 | 165 | 0 | 1.03 | -14.85 | 165
MVGN#2 | -0.09 | 8937 | 2 | SOUTH | YES | 205 | 0 | 205 | 0 | 1.0304 | -18.45 | 205
SI_RAY9 | -0.09 | 5932 | 9 | SOUTH | YES | 38 | 32 | 38 | 0 | 1.025 | -3.42 | 38
COSW_2 | -0.09 | 8457 | 2 | SOUTH | YES | 14 | 0 | 14 | 0 | 1.027 | -1.26 | 14
VAL_2 | -0.09 | 8507 | 2 | SOUTH | YES | 25 | 0 | 25 | 0 | 1.005 | -2.25 | 25
VAL_1 | -0.09 | 8506 | 1 | SOUTH | YES | 25 | 0 | 25 | 0 | 1.005 | -2.25 | 25
MILHWYS | -0.09 | 80003 | F | SOUTH | YES | 0 | 0 | 0 | 0 | 1.0168 | 0 | 0
CNOPST1 | -0.09 | 8562 | 3 | SOUTH | YES | 153 | 0 | 153 | 0 | 1.03 | -13.77 | 153
SI_RAY6 | -0.09 | 5933 | 6 | SOUTH | YES | 19 | 10 | 19 | 0 | 1.025 | -1.71 | 19
FGNTS201 | -0.09 | 8935 | 3 | SOUTH | YES | 172 | 0 | 172 | 0 | 1.03 | -15.48 | 172
HECN3 | -0.09 | 8983 | 3 | SOUTH | YES | 169 | 0 | 169 | 0 | 1.0304 | -15.21 | 169
HECN2 | -0.09 | 8982 | 2 | SOUTH | YES | 148 | 0 | 148 | 0 | 1.0304 | -13.32 | 148
HECN1 | -0.09 | 8981 | 1 | SOUTH | YES | 148 | 0 | 148 | 0 | 1.0304 | -13.32 | 148
ZAPATA | -0.09 | 88299 | 1 | SOUTH | YES | 0 | 0 | 0 | 0 | 1.024 | 0 | 0
MVGN#1 | -0.09 | 8936 | 1 | SOUTH | YES | 210 | 0 | 210 | 0 | 1.0304 | -18.9 | 210
KOCHREF2 | -0.09 | 8461 | 1 | SOUTH | YES | 38 | 0 | 38 | 0 | 1.014 | -3.42 | 38
FALCONHYDRO3 | -0.09 | 5729 | 3 | SOUTH | YES | 2.8 | 0 | 11 | 0 | 1.02 | -0.252 | 2.8
FALCONHYDRO1 | -0.09 | 8048 | 1 | SOUTH | YES | 3 | 0 | 12 | 0 | 1.02 | -0.27 | 3
LGEGN#3 | -0.089 | 8928 | 3 | SOUTH | YES | 91 | 0 | 100 | 0 | 1.03 | -8.099 | 91
ICPGN#2 | -0.089 | 8931 | 2 | SOUTH | YES | 150 | 0 | 150 | 0 | 1.03 | -13.35 | 150
LAR_1 | -0.089 | 8285 | 1 | SOUTH | YES | 16 | 9 | 32 | 0 | 1.038 | -1.424 | 16
RAYBURNCC7 | -0.089 | 5511 | 1 | SOUTH | YES | 49 | 18.2 | 49 | 0 | 1.02 | -4.361 | 49
RAYBURNCC10 | -0.089 | 5509 | 1 | SOUTH | YES | 40 | 5.2 | 40 | 0 | 1.02 | -3.56 | 40
CIDINDUS | -0.089 | 86105 | 1 | SOUTH | YES | 0 | -500 | 500 | 0 | 1.01
RAYBURNCC8 | -0.089 | 5512 | 1 | SOUTH | YES | 50 | 18.2 | 50 | 0 | 1.02 | -4.45 | 50
ICPGN#3 | -0.089 | 8932 | 3 | SOUTH | YES | 127 | 0 | 127 | 0 | 1.03 | -11.303 | 127
DUP1V_1 | -0.089 | 8066 | 1 | SOUTH | YES | 73 | 0 | 73 | 0 | 1.0031 | -6.497 | 73
LAR | -0.089 | 80012 | F | SOUTH | YES | 0 | 0 | 0 | 0 | 1.023 | 0 | 0
LGEGN#1 | -0.089 | 8926 | 1 | SOUTH | YES | 158 | 0 | 158 | 0 | 1.03 | -14.062 | 158
RAYBURNCC9 | -0.089 | 5508 | 1 | SOUTH | YES | 50 | 18.2 | 50 | 0 | 1.02 | -4.45 | 50
LGEGN#2 | -0.089 | 8927 | 2 | SOUTH | YES | 153 | 0 | 153 | 0 | 1.03 | -13.617 | 153
ICPGN#1 | -0.089 | 8930 | 1 | SOUTH | YES | 149 | 0 | 149 | 0 | 1.03 | -13.261 | 149
LAR_3 | -0.089 | 8288 | 3 | SOUTH | YES | 78.8 | 25 | 105 |  | 1.023 | -7.0132 | 78.8
LAR_2 | -0.089 | 8287 | 2 | SOUTH | YES | 9 | 9 | 32 |  | 1.023 | -0.801 | 9
REYSHR_G | -0.089 | 80223 | 1 | SOUTH | YES | 12 | 0 | 12 | 0 | 1.032
RAYBURNGEN2 | -0.088 | 5506 | 1 | SOUTH | YES | 0 | 1 | 11 |  | 1.015 | 0 | 0
RAYBURNGEN1 | -0.088 | 5505 | 1 | SOUTH | YES | 0 | 1 | 11 |  | 1.015 | 0 | 0
RAYBURNGEN3 | -0.088 | 5503 | 1 | SOUTH | YES | 6.2 | 6 | 22 | 0 | 1.015 | -0.5456 | 6.2
VISTRONG2 | -0.087 | 80225 | 2 | SOUTH | YES | 23 | 0 | 23 | 0 | 1.01
VISTRONG1 | -0.087 | 80224 | 1 | SOUTH | YES | 15 | 0 | 15 | 0 | 1.01
CSDR7 | -0.086 | 80138 | 7 | SOUTH | YES | 7 | 0 | 7 | 0 | 1.014 | -0.602 | 7
CSDR11 | -0.086 | 80140 | 11 | SOUTH | YES | 39 | 0 | 39 | 0 | 1.0299 | -3.354 | 39
CSDR56 | -0.086 | 80139 | 5 | SOUTH | YES | 15 | 0 | 15 | 0 | 1.01 | -1.29 | 15
CSDR89 | -0.086 | 80137 | 8 | SOUTH | YES | 39 | 0 | 39 | 0 | 1.01 | -3.354 | 39
UCAR_2 | -0.086 | 8147 | 10 | SOUTH | YES | 21 | 0 | 28 | 0 | 1.0127 | -1.806 | 21
UCAR_1 | -0.086 | 8148 | 2 | SOUTH | YES | 7 | 0 | 7 | 0 | 1.01 | -0.602 | 7
AIRCO_G | -0.086 | 80227 | 1 | SOUTH | YES | 7.6 | 0 | 8 | 0 | 1.014
CSDR56 | -0.086 | 80139 | 6 | SOUTH | YES | 39 | 0 | 39 | 0 | 1.01 | -3.354 | 39
CSDR89 | -0.086 | 80137 | 9 | SOUTH | YES | 15 | 0 | 15 | 0 | 1.01 | -1.29 | 15
FOR_5 | -0.083 | 8155 | 5 | SOUTH | YES | 67.5 | 60 | 74 | 0 | 1.03 | -5.6025 | 67.5
FOR_9 | -0.083 | 80052 | 9 | SOUTH | YES | 32 | 5 | 32 | 0 | 1.03 | -2.656 | 32
FOR_7 | -0.083 | 8157 | 7 | SOUTH | YES | 46 | 5 | 46 | 0 | 1.03 | -3.818 | 46
FOR_1 | -0.083 | 8134 | 1 | SOUTH | YES | 56.4 | 45 | 79 | 0 | 1.03 | -4.6812 | 56.4
FOR_4 | -0.083 | 8154 | 4 | SOUTH | YES | 74.6 | 60 | 81 | 0 | 1.03 | -6.1918 | 74.6
FOR_6 | -0.083 | 8156 | 6 | SOUTH | YES | 26 | 5 | 26 | 0 | 1.03 | -2.158 | 26
FOR_2 | -0.083 | 8138 | 2 | SOUTH | YES | 65.8 | 45 | 80 | 0 | 1.03 | -5.4614 | 65.8
ALCOA_G | -0.083 | 80226 | 1 | SOUTH | YES | 48 | 5 | 48 | 0 | 1.014
FOR_3 | -0.083 | 8153 | 3 | SOUTH | YES | 65.8 | 45 | 73 | 0 | 1.03 | -5.4614 | 65.8
FOR_10 | -0.083 | 80053 | 10 | SOUTH | YES | 73 | 45 | 73 | 0 | 1.03 | -6.059 | 73
FOR_8 | -0.083 | 80051 | 8 | SOUTH | YES | 28 | 28 | 28 | 0 | 1.015 | -2.324 | 28
EPLVT1 | -0.066 | 80010 | F | SOUTH | YES | 0 | 0 | 0 | 0 | 1.0376 | 0 | 0
ELPS | -0.063 | 8262 | 1 | SOUTH | YES | 6 | 6 | 6 | 0 | 1.039 | -0.378 | 6
CBE_ST12 | -0.055 | 48733 | 1 | HOUSTON | YES | 103.5 | 0 | 103.5 | 0 | 1.029 | -5.6925 | 103.5
STP_GN1___1 | -0.055 | 5911 | 1 | SOUTH | YES | 1282 | 1249 | 1282 | 0 | 1.0406
CBE_GT4 | -0.055 | 48735 | 1 | HOUSTON | YES | 86 | 0 | 86 | 0 | 1.029 | -4.73 | 86
CBE_GT1 | -0.055 | 48731 | 1 | HOUSTON | YES | 86 | 0 | 86 | 0 | 1.029 | -4.73 | 86
STP_GN2___2 | -0.055 | 5912 | 2 | SOUTH | YES | 1282 | 1249 | 1282 | 0 | 1.0406
CBE_ST34 | -0.055 | 48736 | 1 | HOUSTON | YES | 103.5 | 0 | 103.5 | 0 | 1.029 | -5.6925 | 103.5
CBE_GT2 | -0.055 | 48732 | 1 | HOUSTON | YES | 86 | 0 | 86 | 0 | 1.029 | -4.73 | 86
CBE_GT3 | -0.055 | 48734 | 1 | HOUSTON | YES | 86 | 0 | 86 | 0 | 1.029 | -4.73 | 86
TGF_GT1_8000 | -0.051 | 48911 | 1 | HOUSTON | YES | 69.2 | 0 | 69.2 | 0 | 1.029 | -3.5292 | 69.2
AMISTADHDRO2 | -0.048 | 8033 | 2 | SOUTH | YES | 13 | 13 | 25 | 0 | 1.035 | -0.624 | 13
HAMILTON | -0.048 | 88253 | 1 | SOUTH | YES | 0 | 0 | 0 | 0 | 1.04 | 0 | 0
AMISTADHDRO1 | -0.048 | 8032 | 1 | SOUTH | YES | 16.5 | 13 | 33 | 0 | 1.035 | -0.792 | 16.5
DOW41000 | -0.04 | 49865 | 41 | HOUSTON | YES | 31 | 0 | 50 |  | 1
DOW38300 | -0.04 | 49860 | 32 | HOUSTON | YES | 63 | 0 | 101 |  | 1
DOW38200 | -0.04 | 49859 | 33 | HOUSTON | YES | 28 | 0 | 45 | 0 | 1
DOW17000 | -0.04 | 49851 | 37 | HOUSTON | YES | 39 | 0 | 62 | 0 | 1
DOW84000 | -0.04 | 49886 | 84 | HOUSTON | YES | 107 | 0 | 171 | 0 | 0.98
DOW81000 | -0.04 | 49882 | 81 | HOUSTON | YES | 47 | 0 | 76 | 0 | 1
DOW64000 | -0.04 | 49873 | 64 | HOUSTON | YES | 41 | 0 | 64.8 | 0 | 1
DOW82000 | -0.04 | 49884 | 82 | HOUSTON | YES | 51 | 0 | 80 | 0 | 1
DOW65000 | -0.04 | 49876 | 65 | HOUSTON | YES | 63 | 0 | 101 | 0 | 1
DOW38100 | -0.04 | 49858 | 31 | HOUSTON | YES | 45 | 0 | 71.4 |  | 1
DOW39100 | -0.04 | 49862 | 36 | HOUSTON | YES | 54 | 0 | 86 | 0 | 1
DOW67000 | -0.04 | 49878 | 67 | HOUSTON | YES | 65 | 0 | 103 | 0 | 1
DOW39200 | -0.04 | 49863 | 35 | HOUSTON | YES | 55 | 0 | 88 | 0 | 1
DOW49000 | -0.04 | 49869 | 45 | HOUSTON | YES | 59 | 0 | 94 |  | 1
DOW42000 | -0.04 | 49866 | 42 | HOUSTON | YES | 11 | 0 | 18 |  | 1
DOW83000 | -0.04 | 49885 | 83 | HOUSTON | YES | 51 | 0 | 80 | 0 | 1
DOW61000 | -0.04 | 49870 | 61 | HOUSTON | YES | 44 | 0 | 70 | 0 | 1
DOW66000 | -0.04 | 49877 | 66 | HOUSTON | YES | 61 | 0 | 97 | 0 | 1
DOW63000 | -0.04 | 49872 | 63 | HOUSTON | YES | 45 | 0 | 72 | 0 | 1
DOW62000 | -0.04 | 49871 | 62 | HOUSTON | YES | 40 | 0 | 63 | 0 | 1
BSF_GT1_8070 | -0.038 | 48520 | 2 | HOUSTON | YES | 10 | 0 | 10 | 0 | 1.0326 | -0.38 | 10
BSF_GT1_8070 | -0.038 | 48520 | 1 | HOUSTON | YES | 72 | 0 | 72 | 0 | 1.0326 | -2.736 | 72
TNSCLP4___8 | -0.035 | 39775 | 1 | HOUSTON | YES | 115 | 20 | 115 | 0 | 1.04 | -4.025 | 115
TNSCLP1___8 | -0.035 | 39760 | 1 | HOUSTON | YES | 116 | 20 | 116 | 0 | 1.04 | -4.06 | 116
TNSCLP2___8 | -0.035 | 39770 | 1 | HOUSTON | YES | 117 | 20 | 117 | 0 | 1.04 | -4.095 | 117
TNSCLP3___8 | -0.035 | 39790 | 1 | HOUSTON | YES | 111 | 20 | 111 | 0 | 1.027 | -3.885 | 111
BVE_GT2_5035 | -0.028 | 48522 | 2 | HOUSTON | YES | 170 | 0 | 170 |  | 1.035 | -4.76 | 170
WAP_GN7_7 | -0.028 | 48927 | 7 | HOUSTON | YES | 567 | 277 | 567 |  | 1.035
MNS_GT | -0.028 | 48730 | 1 | HOUSTON | YES | 46.1 | 0 | 46.1 | 0 | 1.029 | -1.2908 | 46.1
WAP_GN6_6 | -0.028 | 48926 | 6 | HOUSTON | YES | 645 | 280 | 645 |  | 1.035
WAP_GN8_8 | -0.028 | 48928 | 8 | HOUSTON | YES | 603 | 275 | 603 |  | 1.035
BVE_ST1_GN1 | -0.028 | 48523 | 3 | HOUSTON | YES | 246 | 0 | 246 |  | 1.035 | -6.888 | 246
BVE_GT1_GT1 | -0.028 | 48521 | 1 | HOUSTON | YES | 172 | 0 | 172 |  | 1.035 | -4.816 | 172
WAPGT21_GT1 | -0.026 | 48929 | B1 | HOUSTON | YES | 0 | 0 | 13 |  | 1.05 | 0 | 0
WAP_GN5_5 | -0.026 | 48925 | 5 | HOUSTON | YES | 230.7 | 278 | 657 | 0 | 1
WAP_GN4_4 | -0.026 | 48924 | 4 | HOUSTON | YES | 544 | 217 | 544 |  | 1.0362 | -14.144 | 544
WAP_GN3_3 | -0.026 | 48923 | 3 | HOUSTON | YES | 226 | 93 | 226 |  | 1.0362 | -5.876 | 226
WAP_GN2_2 | -0.026 | 48922 | 2 | HOUSTON | YES | 122.2 | 37 | 163 | 0 | 1.0362 | -3.1772 | 122.2
WAP_GN1_1 | -0.026 | 48921 | 1 | HOUSTON | YES | 124.5 | 37 | 166 | 0 | 1.0362 | -3.237 | 124.5
AK_GT1__8040 | -0.026 | 48510 | 1 | HOUSTON | YES | 34 | 8.1 | 34 |  | 1.029 | -0.884 | 34
TNDOWCGNGG8 | -0.021 | 39480 | 1 | HOUSTON | YES | 30 | 10 | 30 | 0 | 1.0437 | -0.63 | 30
TNDOWCGNSG8 | -0.021 | 39470 | 1 | HOUSTON | YES | 32 | 10 | 32 | 0 | 1.0437 | -0.672 | 32
TNTXCTY4CG8 | -0.021 | 38714 | 1 | HOUSTON | YES | 103 | 59 | 103 | 0 | 1.044 | -2.163 | 103
TNTXCTY3CG8 | -0.021 | 38713 | 1 | HOUSTON | YES | 85 | 59 | 85 | 0 | 1.044 | -1.785 | 85
TNTXCTY2CG8 | -0.021 | 38712 | 1 | HOUSTON | YES | 102 | 59 | 102 | 0 | 1.044 | -2.142 | 102
TNBP_CGN4_8 | -0.021 | 38690 | 3 | HOUSTON | YES | 40 | 0 | 40 | 0 | 1.0435 | -0.84 | 40
TNBPAMCG4_8 | -0.021 | 38614 | 4 | HOUSTON | YES | 96 | 0 | 96 | 0 | 1.0435 | -2.016 | 96
TNBPAMCG3_8 | -0.021 | 38613 | 3 | HOUSTON | YES | 152 | 0 | 152 | 0 | 1.0435 | -3.192 | 152
TNBPAMCG1_8 | -0.021 | 38611 | 1 | HOUSTON | YES | 155 | 0 | 155 | 0 | 1.0435 | -3.255 | 155
TNBP_CGN3_8 | -0.021 | 38600 | 5 | HOUSTON | YES | 53 | 0 | 53 | 0 | 1.0435 | -1.113 | 53
TNBP_CGN2_8 | -0.021 | 38590 | 2 | HOUSTON | YES | 66 | 0 | 66 | 0 | 1.0435 | -1.386 | 66
TNBPAMCG2_8 | -0.021 | 38612 | 2 | HOUSTON | YES | 150 | 0 | 150 | 0 | 1.0435 | -3.15 | 150
TNBP_CGN1_8 | -0.021 | 38580 | 1 | HOUSTON | YES | 60 | 0 | 60 | 0 | 1.0435 | -1.26 | 60
TNTXCTY1CG8 | -0.021 | 38711 | 1 | HOUSTON | YES | 105 | 59 | 105 | 0 | 1.044 | -2.205 | 105
TNSLCGN1__8 | -0.021 | 39190 | 1 | HOUSTON | YES | 30 | 10 | 30 |  | 1.025 | -0.63 | 30
PHR_GN2_2 | -0.019 | 48772 | MB | HOUSTON | YES | 0 | 72 | 459 |  | 1.0362
CTL_GN1_8145 | -0.018 | 48564 | 4 | HOUSTON | YES | 55 | 12.9 | 55 |  | 1.0362 | -0.99 | 55
CTL_GT3_8135 | -0.018 | 48562 | 2 | HOUSTON | YES | 91 | 30.3 | 91 |  | 1.0362 | -1.638 | 91
CTL_GT2_8130 | -0.018 | 48561 | 1 | HOUSTON | YES | 103 | 30.3 | 103 |  | 1.0362 | -1.854 | 103
CTL_GN2_8155 | -0.018 | 48565 | 5 | HOUSTON | YES | 11 | 3.4 | 11 |  | 1.0362 | -0.198 | 11
CTL_GT4_8140 | -0.018 | 48563 | 3 | HOUSTON | YES | 94 | 30.3 | 94 |  | 1.0362 | -1.692 | 94
BYU_GT4_8065 | -0.017 | 48534 | 4 | HOUSTON | YES | 65 | 0 | 65 |  | 1.0362 | -1.105 | 65
BYU_GT3_8060 | -0.017 | 48533 | 3 | HOUSTON | YES | 67 | 0 | 67 |  | 1.0362 | -1.139 | 67
BYU_GT2_8055 | -0.017 | 48532 | 2 | HOUSTON | YES | 62 | 0 | 62 |  | 1.0362 | -1.054 | 62
BYU_GT1_8075 | -0.017 | 48531 | 1 | HOUSTON | YES | 65 | 0 | 65 |  | 1.0362 | -1.105 | 65
SJS_GT2_GT2 | -0.016 | 48842 | 2 | HOUSTON | YES | 49 | 49 | 81 | 0 | 1.0362 | -0.784 | 49
SJS_GT1_GT1 | -0.016 | 48841 | 1 | HOUSTON | YES | 49 | 49 | 83 | 0 | 1.0362 | -0.784 | 49
DPEC_GT15040 | -0.016 | 48641 | 1 | HOUSTON | YES | 162 | 98 | 162 | 0 | 1.0319 | -2.592 | 162
GBY_83841065 | -0.016 | 48693 | F | HOUSTON | YES | 20 | 20 | 52 | 0 | 1.0362 | -0.32 | 20
GBY_81821075 | -0.016 | 48692 | D | HOUSTON | YES | 20 | 20 | 54 | 0 | 1.0362 | -0.32 | 20
GBY_81821075 | -0.016 | 48692 | C | HOUSTON | YES | 48 | 20 | 48 | 0 | 1.0362 | -0.768 | 48
GBY_73741085 | -0.016 | 48691 | B | HOUSTON | YES | 47 | 20 | 47 | 0 | 1.0362 | -0.752 | 47
DPEC_GT45070 | -0.016 | 48644 | 4 | HOUSTON | YES | 158 | 98 | 158 | 0 | 1.0319 | -2.528 | 158
DPEC_GT35010 | -0.016 | 48643 | 3 | HOUSTON | YES | 160 | 98 | 160 | 0 | 1.0319 | -2.56 | 160
DPEC_GT25025 | -0.016 | 48642 | 2 | HOUSTON | YES | 156 | 98 | 156 | 0 | 1.0319 | -2.496 | 156
GBY_73741085 | -0.016 | 48691 | A | HOUSTON | YES | 48 | 20 | 48 | 0 | 1.0362 | -0.768 | 48
DPEC_ST55065 | -0.016 | 48645 | 5 | HOUSTON | YES | 282 | 0 | 282 | 0 | 1.0319 | -4.512 | 282
GBY_83841065 | -0.016 | 48693 | E | HOUSTON | YES | 20 | 20 | 56 | 0 | 1.0362 | -0.32 | 20
SRB_GT211035 | -0.015 | 48855 | B1 | HOUSTON | YES | 0 | 0 | 17 |  | 1.014 | 0 | 0
SRB_GN3_3 | -0.015 | 48853 | 3 | HOUSTON | YES | 220 | 35 | 220 |  | 1.0326 | -3.3 | 220
SRB_GN1_1 | -0.015 | 48851 | 1 | HOUSTON | YES | 176 | 26 | 176 | 0 | 1.0217 | -2.64 | 176
SOL_GT1 | -0.015 | 48845 | 1 | HOUSTON | YES | 16.2 | 15.4 | 16.2 |  | 1.0326 | -0.243 | 16.2
PR_GT1__9040 | -0.015 | 48761 | 1 | HOUSTON | YES | 35 | 0 | 35 | 0 | 1 | -0.525 | 35
PSG_GT3_8060 | -0.015 | 48742 | 1 | HOUSTON | YES | 164 | 50 | 164 | 0 | 1.0326 | -2.46 | 164
PSG_GT2_8040 | -0.015 | 48741 | 1 | HOUSTON | YES | 164 | 50 | 164 | 0 | 1.0326 | -2.46 | 164
PSG_GN2_8050 | -0.015 | 48740 | 1 | HOUSTON | YES | 178 | 60 | 178 | 0 | 1.0326 | -2.67 | 178
CAL_ST1_8000 | -0.015 | 48552 | 2 | HOUSTON | YES | 65 | 0 | 65 | 0 | 1.0326 | -0.975 | 65
CAL_GT1_8045 | -0.015 | 48551 | 1 | HOUSTON | YES | 152 | 0 | 152 | 0 | 1.0326 | -2.28 | 152
SRB_GN2_2 | -0.015 | 48852 | 2 | HOUSTON | YES | 174 | 26 | 174 | 0 | 1.0217 | -2.61 | 174
SRB_GT211035 | -0.015 | 48855 | B2 | HOUSTON | YES | 0 | 0 | 12 |  | 1.014 | 0 | 0
DIB_GT1_8080 | -0.014 | 48611 | 1 | HOUSTON | YES | 64 | 0 | 64 | 0 | 1.0326 | -0.896 | 64
SRB_GN4_4 | -0.014 | 48854 | 4 | HOUSTON | YES | 226 | 35 | 226 |  | 1.0326 | -3.164 | 226
SHELLG3_3020 | -0.014 | 48822 | 2 | HOUSTON | YES | 30 | 0 | 30 |  | 1.029 | -0.42 | 30
SHELLG3_3020 | -0.014 | 48822 | 1 | HOUSTON | YES | 39 | 0 | 39 |  | 1.029 | -0.546 | 39
SHELLG2 | -0.014 | 48821 | 2 | HOUSTON | YES | 72 | 34.5 | 72 |  | 1.029 | -1.008 | 72
DIB_GT3_8090 | -0.014 | 48614 | 4 | HOUSTON | YES | 77.2 | 15 | 77.2 | 0 | 1.0326 | -1.0808 | 77.2
DIB_ST1_8085 | -0.014 | 48613 | 3 | HOUSTON | YES | 69 | 0 | 69 | 0 | 1.0326 | -0.966 | 69
DIB_GT2_8075 | -0.014 | 48612 | 2 | HOUSTON | YES | 65 | 0 | 65 | 0 | 1.0326 | -0.91 | 65
CHE_GN4_8025 | -0.014 | 48594 | 4 | HOUSTON | YES | 142 | 60 | 142 | 0 | 1.0362 | -1.988 | 142
CHE_GT1_8015 | -0.014 | 48593 | 1 | HOUSTON | YES | 173 | 50 | 173 | 0 | 1.0362 | -2.422 | 173
LPE_GT4_8085 | -0.014 | 48514 | 4 | HOUSTON | YES | 41 | 0 | 41 | 0 | 1.0362 | -0.574 | 41
LPE_GT3_8080 | -0.014 | 48513 | 3 | HOUSTON | YES | 41 | 0 | 41 | 0 | 1.0362 | -0.574 | 41
LPE_GT1_8070 | -0.014 | 48511 | 1 | HOUSTON | YES | 42 | 0 | 42 | 0 | 1.0362 | -0.588 | 42
APD_GT1_8005 | -0.014 | 48500 | 1 | HOUSTON | YES | 140 | 54.6 | 140 |  | 1.0362 | -1.96 | 140
SHELLG1_3015 | -0.014 | 48820 | 1 | HOUSTON | YES | 71 | 34.5 | 71 |  | 1.029 | -0.994 | 71
LPE_GT2_8075 | -0.014 | 48512 | 2 | HOUSTON | YES | 42 | 0 | 42 | 0 | 1.0362 | -0.588 | 42
EXN_14GT | -0.013 | 49838 | 14 | HOUSTON | YES | 140 | 0 | 148 |  | 1.0326 | -1.82 | 140
EXN_GT | -0.013 | 49837 | 4 | HOUSTON | YES | 81 | 21.3 | 86 | 0 | 1.0326 | -1.053 | 81
EXN944GT | -0.013 | 49831 | 13 | HOUSTON | YES | 33 | 5.4 | 35 | 0 | 1.0326 | -0.429 | 33
EXN943GT | -0.013 | 49830 | 12 | HOUSTON | YES | 19 | 5.4 | 20 | 0 | 1.0326 | -0.247 | 19
EXN942GT | -0.013 | 49829 | 11 | HOUSTON | YES | 20 | 5.4 | 21 | 0 | 1.0326 | -0.26 | 20
EXN938GT | -0.013 | 49826 | 5 | HOUSTON | YES | 43 | 9.2 | 45.9 | 0 | 1.0326 | -0.559 | 43
EXN_17GT | -0.013 | 49805 | 3 | HOUSTON | YES | 31 | 8.3 | 33 |  | 1.0326 | -0.403 | 31
EXN_16GT | -0.013 | 49804 | 2 | HOUSTON | YES | 32 | 8.3 | 34 |  | 1.0326 | -0.416 | 32
EXN_15GT | -0.013 | 49803 | 1 | HOUSTON | YES | 33 | 8.3 | 35 |  | 1.0326 | -0.429 | 33
THW_4344 | -0.013 | 48881 | G | HOUSTON | YES | 58 | 5 | 58 | 0 | 1.0435 | -0.754 | 58
THW_4142 | -0.013 | 48879 | E | HOUSTON | YES | 58 | 5 | 58 | 0 | 1.0435 | -0.754 | 58
THW_3334 | -0.013 | 48877 | D | HOUSTON | YES | 58 | 5 | 58 | 0 | 1.0435 | -0.754 | 58
THW_3334 | -0.013 | 48877 | C | HOUSTON | YES | 58 | 5 | 58 | 0 | 1.0435 | -0.754 | 58
THW_3132 | -0.013 | 48875 | A | HOUSTON | YES | 57 | 5 | 57 | 0 | 1.0435 | -0.741 | 57
THW_ST4_ST_4 | -0.013 | 48874 | 4 | HOUSTON | YES | 108 | 19 | 108 | 0 | 1.0435 | -1.404 | 108
THW_ST3_ST_3 | -0.013 | 48873 | 3 | HOUSTON | YES | 110 | 19 | 110 | 0 | 1.0435 | -1.43 | 110
CBY_GN2_2 | -0.013 | 48582 | 2 | HOUSTON | YES | 751 | 110 | 751 | 0 | 1.0435 | -9.763 | 751
EXN941GT | -0.013 | 49828 | 10 | HOUSTON | YES | 19 | 5.4 | 20 | 0 | 1.0326 | -0.247 | 19
EXN945GT | -0.013 | 49832 | 9 | HOUSTON | YES | 19 | 9.2 | 20 | 0 | 1.0326 | -0.247 | 19
THW_4344 | -0.013 | 48881 | H | HOUSTON | YES | 58 | 5 | 58 | 0 | 1.0435 | -0.754 | 58
THW_3132 | -0.013 | 48875 | B | HOUSTON | YES | 57 | 5 | 57 | 0 | 1.0435 | -0.741 | 57
THW_4142 | -0.013 | 48879 | F | HOUSTON | YES | 57 | 5 | 57 | 0 | 1.0435 | -0.741 | 57
THW_GT1_GT_1 | -0.012 | 48883 | B2 | HOUSTON | YES | 0 | 0 | 12 |  | 1.043 | 0 | 0
CVC_GT4_8005 | -0.012 | 48815 | 4 | HOUSTON | YES | 165 | 91.8 | 165 | 0 | 1.0362 | -1.98 | 165
PSA_GN1_8165 | -0.012 | 48796 | 1 | HOUSTON | YES | 104 | 43.1 | 104 | 0 | 1.0362 | -1.248 | 104
PSA_GT4_8145 | -0.012 | 48794 | 4 | HOUSTON | YES | 66 | 20.3 | 66 | 0 | 1.0362 | -0.792 | 66
PSA_GT3_8150 | -0.012 | 48793 | 3 | HOUSTON | YES | 70 | 20.3 | 70 | 0 | 1.0362 | -0.84 | 70
PSA_GT2_8155 | -0.012 | 48792 | 2 | HOUSTON | YES | 66 | 20.3 | 66 | 0 | 1.0362 | -0.792 | 66
PSA_GT1_8160 | -0.012 | 48791 | 1 | HOUSTON | YES | 65 | 20.8 | 65 | 0 | 1.0362 | -0.78 | 65
EP_1_2 | -0.012 | 48651 | 1 | HOUSTON | YES | 5 | 0 | 5 | 0 | 1.0362 | -0.06 | 5
CBY_GN1_1 | -0.012 | 48581 | 1 | HOUSTON | YES | 748 | 108 | 748 | 0 | 1.0435 | -8.976 | 748
EP_1_2 | -0.012 | 48651 | 2 | HOUSTON | YES | 21 | 10 | 21 | 0 | 1.0362 | -0.252 | 21
PSA_GT6_8135 | -0.012 | 48797 | 6 | HOUSTON | YES | 59 | 34.5 | 59 | 0 | 1.0362 | -0.708 | 59
PSA_GT5_8140 | -0.012 | 48795 | 5 | HOUSTON | YES | 64 | 20.3 | 64 | 0 | 1.0362 | -0.768 | 64
GBY_GN5_5 | -0.011 | 48690 | 5 | HOUSTON | YES | 298.5 | 81 | 398 | 0 | 1.0362 | -3.2835 | 298.5
BTE_ST1_8070 | -0.011 | 48598 | 4 | HOUSTON | YES | 234 | 60 | 234 | 0 | 1.0261 | -2.574 | 234
BTE_GT4_8055 | -0.011 | 48597 | 3 | HOUSTON | YES | 163 | 130 | 163 | 0 | 1.0261 | -1.793 | 163
BTE_GT3_8045 | -0.011 | 48596 | 2 | HOUSTON | YES | 158 | 130 | 158 | 0 | 1.0261 | -1.738 | 158
BTE_GT2_8075 | -0.011 | 48595 | 1 | HOUSTON | YES | 163 | 130 | 163 | 0 | 1.0261 | -1.793 | 163
THW_5556 | -0.01 | 48887 | F | HOUSTON | YES | 16.4 | 5 | 57 |  | 1.0319 | -0.164 | 16.4
THW_5354 | -0.01 | 48886 | D | HOUSTON | YES | 16.6 | 5 | 58 |  | 1.0319 | -0.166 | 16.6
THW_5354 | -0.01 | 48886 | C | HOUSTON | YES | 16.4 | 5 | 57 |  | 1.0319 | -0.164 | 16.4
THW_5152 | -0.01 | 48885 | B | HOUSTON | YES | 0 | 5 | 55 |  | 1.0319 | 0 | 0
THW_5152 | -0.01 | 48885 | A | HOUSTON | YES | 16.4 | 5 | 57 |  | 1.0319 | -0.164 | 16.4
THW_5556 | -0.01 | 48887 | E | HOUSTON | YES | 16.6 | 5 | 58 |  | 1.0319 | -0.166 | 16.6
CVC_ST5_5040 | -0.007 | 48814 | 1 | HOUSTON | YES | 133 | 91.8 | 133 |  | 1.029 | -0.931 | 133
CVC_GT1_5035 | -0.007 | 48813 | 1 | HOUSTON | YES | 155 | 91.8 | 155 |  | 1.029 | -1.085 | 155
CVC_GT3_5045 | -0.007 | 48811 | 3 | HOUSTON | YES | 158 | 91.8 | 158 |  | 1.029 | -1.106 | 158
CHE_GT2_5030 | -0.007 | 48591 | 2 | HOUSTON | YES | 173 | 50 | 173 |  | 1.029 | -1.211 | 173
CVC_GT2_5020 | -0.007 | 48812 | 2 | HOUSTON | YES | 159 | 91.8 | 159 |  | 1.029 | -1.113 | 159
DANSBY14 | 0.017 | 32892 | 1 | NORTH | YES | 81 | 25 | 108 | 0 | 1.035 | 1.377 | 81
DANSBY2 | 0.017 | 32884 | 1 | NORTH | YES | 46 | 2 | 46 | 0 | 1.015 | 0.782 | 46
ATKINS5 | 0.02 | 32891 | MB | NORTH | YES | 0 | 5 | 25 |  | 1.031 | 0 | 0
ATKINS4 | 0.02 | 32890 | MB | NORTH | YES | 0 | 5 | 22 |  | 1.031 | 0 | 0
ATKINS7 | 0.02 | 32888 | 1 | NORTH | YES | 0 | 4 | 17 |  | 1.028 | 0 | 0
ATKINS6 | 0.02 | 32887 | MB | NORTH | YES | 0 | 12 | 51 |  | 1.028 | 0 | 0
ATKINS3 | 0.02 | 32886 | MB | NORTH | YES | 0 | 5 | 12 |  | 1 | 0 | 0
TAMUGEN1 | 0.022 | 32798 | 1 | NORTH | YES | 32 | 0 | 32 |  | 1.02 | 0.704 | 32
FTR_CN4_5095 | 0.027 | 48674 | 4 | NORTH | YES | 380 | 0 | 380 | 0 | 1.0319 | 10.26 | 380
FTR_GT3_5085 | 0.027 | 48673 | 3 | NORTH | YES | 158 | 0 | 158 | 0 | 1.0319 | 4.266 | 158
FTR_GT2_5110 | 0.027 | 48672 | 2 | NORTH | YES | 159 | 0 | 159 | 0 | 1.0319 | 4.293 | 159
FTR_GT1_5105 | 0.027 | 48671 | 1 | NORTH | YES | 156 | 0 | 156 | 0 | 1.0319 | 4.212 | 156
GIBN_CREK_G1 | 0.033 | 990 | 1 | NORTH | YES | 464 | 200 | 464 | 0 | 1.0275
FRNDDRCS | 0.053 | 60202 | SC | WEST | YES | 0 | 0 | 0 | 0 | 1.0259 | 0 | 0
TNTNPONE_28 | 0.063 | 39970 | 1 | NORTH | YES | 154 | 30 | 154 |  | 1.04
TNTNPONE_18 | 0.063 | 39960 | 1 | NORTH | YES | 152 | 30 | 152 |  | 1.04
DSKY2 | 0.065 | 60000 | 1 | WEST | YES | 11.5 | 0 | 76.5 |  | 1.039 | 0.7475 | 11.5
DSKY1 | 0.065 | 60018 | 1 | WEST | YES | 12.6 | 0 | 84 | 0 | 1.032 | 0.819 | 12.6
ORNNWP1 | 0.066 | 60017 | 1 | WEST | YES | 12 | 0 | 80 |  | 1.027 | 0.792 | 12
SWMESA | 0.068 | 6016 | 1 | WEST | YES | 11.2 | 0 | 75 |  | 1.03 | 0.7616 | 11.2
TNWDWRDU2_8 | 0.068 | 38332 | 1 | WEST | YES | 12 | 0 | 80 |  | 1.0232 | 0.816 | 12
RIO_DRCS | 0.068 | 60201 | SC | WEST | YES | 0 | 0 | 0 | 0 | 1.04 | 0 | 0
WDWDU1 | 0.068 | 60016 | 1 | WEST | YES | 12 | 0 | 80 |  | 1.033 | 0.816 | 12
KM SEP | 0.068 | 60005 | 1 | WEST | YES | 6 | 0 | 40 |  | 1.035 | 0.408 | 6
KM NEP | 0.068 | 60003 | 1 | WEST | YES | 12 | 0 | 80 |  | 1.03 | 0.816 | 12
KM NWP | 0.069 | 60019 | 1 | WEST | YES | 12 | 0 | 80 |  | 1.03 | 0.828 | 12
KM SWP | 0.069 | 60007 | 1 | WEST | YES | 12 | 0 | 80 |  | 1.03 | 0.828 | 12
LEG_2___2 | 0.075 | 48722 | 2 | NORTH | YES | 853 | 357 | 853 | 0 | 1.0348
LEG_1___1 | 0.075 | 48721 | 1 | NORTH | YES | 836 | 357 | 836 | 0 | 1.0348
NWPWRG1_1G | 0.075 | 1350 | 1 | WEST | YES | 3.4 | 0 | 34.3 |  | 1.02 | 0.255 | 3.4
WESTXWIN_1G | 0.075 | 1349 | 1 | WEST | YES | 0.7 | 0 | 6.6 |  | 1.02 | 0.0525 | 0.7
L_DELAWA1_1Y | 0.076 | 7038 | 2 | WEST | YES | 4.5 | 0 | 30 | 0 | 1 | 0.342 | 4.5
L_DELAWA1_1Y | 0.076 | 7038 | 1 | WEST | YES | 5.2 | 0 | 35 | 0 | 1 | 0.3952 | 5.2
PBCTAGE_1G | 0.076 | 1002 | A | WEST | YES | 64 | 64 | 65 | 0 | 1.022 | 4.864 | 64
PB6GEN_7G | 0.076 | 1008 | 6 | WEST | YES | 515 | 130 | 515 | 0 | 1.022 | 39.14 | 515
PB5GEN_6G | 0.076 | 1007 | 5 | WEST | YES | 115 | 40 | 115 | 0 | 1.022 | 8.74 | 115
PBCTEGE_5G | 0.076 | 1006 | E | WEST | YES | 65 | 65 | 68 | 0 | 1.022 | 4.94 | 65
PBCTDGE_4G | 0.076 | 1005 | D | WEST | YES | 65 | 65 | 65 | 0 | 1.022 | 4.94 | 65
L_GASCCR1_1N | 0.076 | 76031 | 1 | WEST | YES | 15 | 0 | 150 | 0 | 1 | 1.14 | 15
PBCTCGE_3G | 0.076 | 1004 | C | WEST | YES | 62 | 62 | 66 | 0 | 1.022 | 4.712 | 62
L_DIVIDE1_1N | 0.076 | 76091 | 1 | WEST | YES | 26.5 | 0 | 375 | 0 | 1 | 2.014 | 26.5
PBCTBGE_2G | 0.076 | 1003 | B | WEST | YES | 65 | 65 | 66 | 0 | 1.022 | 4.94 | 65
CALHN_G1 | 0.076 | 60057 | 1 | WEST | YES | 17.1 | 0 | 114 | 0 | 1.042 | 1.2996 | 17.1
MCDDONAL_8 | 0.077 | 1333 | 1 | WEST | YES | 21.4 | 0 | 214.2 | 0 | 1.01 | 1.6478 | 21.4
OCOTILLO_1G | 0.077 | 1328 | 1 | WEST | YES | 5.8 | 0 | 58 |  | 0.99 | 0.4466 | 5.8
STANTONW_8 | 0.077 | 1326 | 1 | WEST | YES | 10.1 | 0 | 100.5 | 0 | 1.01 | 0.7777 | 10.1
BSP_1 | 0.077 | 1320 | 1 | WEST | YES | 25.8 | 2.9 | 25.8 |  | 1
AIRTRICITY_8 | 0.077 | 1170 | 1 | WEST | YES | 18 | 0 | 180 | 0 | 1.01 | 1.386 | 18
HORSH1 | 0.077 | 60066 | 1 | WEST | YES | 33.3 | 0 | 222 | 0 | 1.005 | 2.5641 | 33.3
TIEHVSG_2G | 0.077 | 11025 | 1 | WEST | YES | 211 | 63 | 211 | 0 | 1.017 | 16.247 | 211
TIEHVCG_4G | 0.077 | 11024 | 1 | WEST | YES | 149 | 103 | 149 | 0 | 1.017 | 11.473 | 149
TIEHVCG_3G | 0.077 | 11023 | 1 | WEST | YES | 132 | 103 | 132 | 0 | 1.017 | 10.164 | 132
TIEHVCG_2G | 0.077 | 11022 | 1 | WEST | YES | 132 | 103 | 132 | 0 | 1.017 | 10.164 | 132
TIEHVCG_1G | 0.077 | 11021 | 1 | WEST | YES | 145 | 103 | 145 | 0 | 1.017 | 11.165 | 145
TIEHVSG_1G | 0.077 | 11020 | 1 | WEST | YES | 211 | 63 | 211 | 0 | 1.017 | 16.247 | 211
NAV6ST | 0.077 | 11014 | 1 | WEST | YES | 115 | 40 | 115 | 0 | 1.017 | 8.855 | 115
NAV5CT | 0.077 | 11013 | 1 | WEST | YES | 80 | 18 | 80 | 0 | 1.017 | 6.16 | 80
NAV4CT | 0.077 | 11012 | 1 | WEST | YES | 80 | 18 | 80 | 0 | 1.017 | 6.16 | 80
NAV3ST | 0.077 | 11011 | 1 | WEST | YES | 115 | 40 | 115 | 0 | 1.017 | 8.855 | 115
NAV2CT | 0.077 | 11009 | 1 | WEST | YES | 80 | 18 | 80 | 0 | 1.017 | 6.16 | 80
NAV1CT | 0.077 | 11001 | 1 | WEST | YES | 80 | 18 | 80 | 0 | 1.017 | 6.16 | 80
HORSH4 | 0.077 | 60072 | 1 | WEST | YES | 17.2 | 0 | 115 | 0 | 1.025 | 1.3244 | 17.2
HORSH2 | 0.077 | 60068 | 1 | WEST | YES | 27.6 | 0 | 184 | 0 | 1.025 | 2.1252 | 27.6
LOUIS1A | 0.077 | 60063 | 1 | WEST | YES | 25.5 | 0 | 170.2 | 0 | 1.02 | 1.9635 | 25.5
CIRELLO | 0.077 | 60060 | 1 | WEST | YES | 35 | 0 | 233 | 0 | 1 | 2.695 | 35
BUFGGEN | 0.077 | 60058 | 1 | WEST | YES | 18 | 0 | 120 |  | 1 | 1.386 | 18
HORSH3 | 0.077 | 60070 | 1 | WEST | YES | 33.6 | 0 | 224 | 0 | 1.025 | 2.5872 | 33.6
KINDERMG_3G | 0.078 | 1071 | 1 | WEST | YES | 45.7 | 12 | 45.7 | 0 | 1.01
KINDERMG_2G | 0.078 | 1070 | 1 | WEST | YES | 45.7 | 12 | 45.7 | 0 | 1.01
KINDERMG_1G | 0.078 | 1069 | 1 | WEST | YES | 25 | 5 | 25 | 0 | 1.01
SCURRYCW_1G | 0.078 | 1068 | 1 | WEST | YES | 14.1 | 0 | 141 |  | 1.01 | 1.0998 | 14.1
CIELOGEN_2G | 0.078 | 1062 | 1 | WEST | YES | 6.1 | 0 | 61 |  | 1 | 0.4758 | 6.1
CIELOGEN_1G | 0.078 | 1061 | 1 | WEST | YES | 9.9 | 0 | 99 |  | 1 | 0.7722 | 9.9
LONGSHORT_5 | 0.078 | 1058 | 1 | NORTH | YES | 15 | 0 | 149 |  | 0.95 | 1.17 | 15
CALENG3G_3G | 0.078 | 1047 | 3 | WEST | YES | 69 | 27 | 69 | 0 | 1.017 | 5.382 | 69
CALENG2G_2G | 0.078 | 1046 | 2 | WEST | YES | 74 | 27 | 74 | 0 | 1.017 | 5.772 | 74
SNYDERW1A | 0.078 | 6637 | 1 | WEST | YES | 6.3 | 0 | 63 | 0 | 1.025 | 0.4914 | 6.3
CALENG1G_1G | 0.078 | 1045 | 1 | WEST | YES | 73 | 27 | 73 | 0 | 1.017 | 5.694 | 73
MRGNFG_6G | 0.078 | 1044 | F | WEST | YES | 66 | 66 | 66 |  | 0.99 | 5.148 | 66
MRGNEG_5G | 0.078 | 1043 | E | WEST | YES | 68 | 68 | 68 |  | 0.99 | 5.304 | 68
MRGNDG_4G | 0.078 | 1042 | D | WEST | YES | 70 | 69 | 70 |  | 0.99 | 5.46 | 70
RDCNYNG1 | 0.078 | 36998 | 1 | WEST | YES | 8.4 | 0 | 84 | 0 | 1.01 | 0.6552 | 8.4
MRGNCG_3G | 0.078 | 1041 | C | WEST | YES | 70 | 69 | 70 |  | 0.99 | 5.46 | 70
MRGNBG_2G | 0.078 | 1040 | B | WEST | YES | 71 | 70 | 71 |  | 0.99 | 5.538 | 71
MRGNAG_1G | 0.078 | 1039 | A | WEST | YES | 69 | 69 | 69 |  | 0.99 | 5.382 | 69
MORGAN5G_5G | 0.078 | 1037 | 5 | WEST | YES | 137 | 40 | 137 |  | 0.99 | 10.686 | 137
AEPWIND_8 | 0.078 | 1354 | 1 | WEST | YES | 15.2 | 0 | 101.2 |  | 1.01 | 1.1856 | 15.2
TRENTIPP_8 | 0.078 | 1343 | 1 | WEST | YES | 22.5 | 0 | 150 |  | 1.014 | 1.755 | 22.5
ROSCOEWI_5 | 0.079 | 1057 | 1 | WEST | YES | 12.6 | 0 | 126.5 |  | 0.99 | 0.9954 | 12.6
ROSCOEW_5 | 0.079 | 1049 | 1 | WEST | YES | 20.9 | 0 | 209 |  | 0.99 | 1.6511 | 20.9
L_SWEETW1_3N | 0.079 | 71059 | 1 | WEST | YES | 17.8 | 0 | 119 | 0 | 1 | 1.4062 | 17.8
L_SWEETW1_4N | 0.079 | 71060 | 1 | WEST | YES | 15.7 | 0 | 105 | 0 | 1 | 1.2403 | 15.7
L_SWEETW1_2N | 0.079 | 71057 | 1 | WEST | YES | 20.3 | 0 | 135 | 0 | 1 | 1.6037 | 20.3
L_SWEETW1_1N | 0.079 | 71054 | 1 | WEST | YES | 16.1 | 0 | 107.5 | 0 | 1 | 1.2719 | 16.1
L_BITTCR1_1N | 0.079 | 71051 | 1 | WEST | YES | 5.6 | 0 | 37.5 |  | 1.01 | 0.4424 | 5.6
SWETWATR_4G | 0.08 | 1419 | 4 | WEST | YES | 61 | 36 | 61 | 0 | 1.039 | 4.88 | 61
SWETWATR_3G | 0.08 | 1418 | 3 | WEST | YES | 68 | 36 | 68 | 0 | 1.039 | 5.44 | 68
SWETWATR_2G | 0.08 | 1417 | 2 | WEST | YES | 72 | 36 | 72 | 0 | 1.039 | 5.76 | 72
SWETWATR_1G | 0.08 | 1416 | 1 | WEST | YES | 30 | 18 | 30 | 0 | 1.039 | 2.4 | 30
MESQUITW_2G | 0.081 | 1438 | 1 | WEST | YES | 23.6 | 0 | 236 |  | 1.01 | 1.9116 | 23.6
MESQUITW_1G | 0.081 | 1437 | 1 | WEST | YES | 40 | 0 | 400 | 0 | 1.023 | 3.24 | 40
WHRLWIND1A | 0.081 | 60081 | 1 | WEST | YES | 6 | 0 | 60 | 0 | 1.03 | 0.486 | 6
WILDHRS11A | 0.081 | 60052 | 1 | WEST | YES | 12.6 | 0 | 126.5 | 0 | 1.005 | 1.0206 | 12.6
SLSTR1PP_1G | 0.083 | 1643 | 1 | NORTH | YES | 6 | 0 | 60 | 0 | 1.022 | 0.498 | 6
OKLAUN1G | 0.084 | 6752 | 1 | WEST | YES | 629 | 175 | 629 | 0 | 1.035
OKLA7A | 0.084 | 6100 | 1 | WEST | YES | 50 | -220 | 220 | 0 | 1.035 | 4.2 | 50
GRHAMSES_1G | 0.086 | 1433 | 1 | WEST | YES | 242 | 60 | 242 | 0 | 1.038 | 20.812 | 242
BBRN_2G | 0.086 | 3382 | 2 | NORTH | YES | 610 | 225 | 610 | 0 | 1.0345
BBRN_1G | 0.086 | 3381 | 1 | NORTH | YES | 597 | 225 | 597 | 0 | 1.0345
CALFREST_6G | 0.087 | 13136 | 6 | NORTH | YES | 176 | 40 | 176 | 0 | 1.035 | 15.312 | 176
CALFREST_5G | 0.087 | 13135 | 5 | NORTH | YES | 157 | 57 | 157 | 0 | 1.035 | 13.659 | 157
CALFREST_4G | 0.087 | 13134 | 4 | NORTH | YES | 156 | 40 | 156 | 0 | 1.035 | 13.572 | 156
CALFREST_3G | 0.087 | 13133 | 3 | NORTH | YES | 174 | 40 | 174 | 0 | 1.035 | 15.138 | 174
CALFREST_2G | 0.087 | 13132 | 2 | NORTH | YES | 155 | 57 | 155 | 0 | 1.035 | 13.485 | 155
CALFREST_1G | 0.087 | 13131 | 1 | NORTH | YES | 152 | 40 | 152 | 0 | 1.035 | 13.224 | 152
WFCOGEN_2G | 0.087 | 1482 | 2 | WEST | YES | 12 | 12 | 17 | 0 | 1 | 1.044 | 12
WFCOGEN_2G | 0.087 | 1482 | 1 | WEST | YES | 12 | 12 | 20 | 0 | 1 | 1.044 | 12
WFCOGEN_1G | 0.087 | 1479 | 2 | WEST | YES | 12 | 12 | 20 | 0 | 1 | 1.044 | 12
WFCOGEN_1G | 0.087 | 1479 | 1 | WEST | YES | 12 | 12 | 20 | 0 | 1 | 1.044 | 12
GRHAMSES_2G | 0.087 | 1432 | 2 | WEST | YES | 369 | 90 | 369 | 0 | 1.023 | 32.103 | 369
RWMILLER01 | 0.088 | 332 | 1 | NORTH | YES | 75 | 18.5 | 75 | 0 | 1.04 | 6.6 | 75
MRSSHPRD01 | 0.088 | 345 | 2 | WEST | YES | 12 | 0 | 12 |  | 1.03 | 1.056 | 12
MRSSHPRD | 0.088 | 344 | 1 | WEST | YES | 12 | 0 | 12 |  | 1.03 | 1.056 | 12
RWMILLER05 | 0.088 | 336 | 5 | NORTH | YES | 101 | 0 | 101 | 0 | 1.04 | 8.888 | 101
BARTNWND_1G | 0.088 | 1600 | 1 | WEST | YES | 12 | 0 | 120 | 0 | 1.022 | 1.056 | 12
RWMILLER04 | 0.088 | 335 | 4 | NORTH | YES | 102 | 0 | 102 | 0 | 1.04 | 8.976 | 102
RWMILLER03 | 0.088 | 334 | 3 | NORTH | YES | 156 | 65 | 208 | 0 | 1.04 | 13.728 | 156
CHAMPION_1G | 0.088 | 3348 | MB | NORTH | YES | 0 | 42 | 42 |  | 1 | 0 | 0
STRYKER_2G | 0.088 | 3108 | 2 | NORTH | YES | 484 | 75 | 484 | 0 | 1.029 | 42.592 | 484
STRYKER_1G | 0.088 | 3107 | 1 | NORTH | YES | 140.5 | 45 | 182 | 0 | 1.029 | 12.364 | 140.5
RWMILLER02 | 0.088 | 333 | 2 | NORTH | YES | 119 | 37 | 119 | 0 | 1.04 | 10.472 | 119
TGATEWAY_4G | 0.089 | 13119 | 4 | NORTH | YES | 399 | 65 | 399 | 0 | 1.035 | 35.511 | 399
TGATEWAY_3G | 0.089 | 13118 | 3 | NORTH | YES | 146 | 30 | 146 | 0 | 1.035 | 12.994 | 146
TGATEWAY_2G | 0.089 | 13117 | 2 | NORTH | YES | 128 | 30 | 128 | 0 | 1.035 | 11.392 | 128
TGATEWAY_1G | 0.089 | 13116 | 1 | NORTH | YES | 149 | 30 | 149 | 0 | 1.035 | 13.261 | 149
MARTLAKE_3G | 0.089 | 3099 | 3 | NORTH | YES | 804 | 500 | 804 | 0 | 1.031
MARTLAKE_2G | 0.089 | 3098 | 2 | NORTH | YES | 795 | 461 | 795 | 0 | 1.031
MARTLAKE_1G | 0.089 | 3097 | 1 | NORTH | YES | 799 | 500 | 799 | 0 | 1.031
JCKCNTY803 | 0.09 | 582 | 3 | NORTH | YES | 147 | 0 | 147 | 0 | 1.022 | 13.23 | 147
JCKCNTY802 | 0.09 | 581 | 2 | NORTH | YES | 147 | 0 | 147 | 0 | 1.022 | 13.23 | 147
JCKCNTY801 | 0.09 | 580 | 1 | NORTH | YES | 288 | 0 | 288 | 0 | 1.022 | 25.92 | 288
WCPWRCO_3G | 0.09 | 1455 | 3 | NORTH | YES | 242 | 50 | 242 | 0 | 1.023 | 21.78 | 242
WCPWRCO_2G | 0.09 | 1454 | 2 | NORTH | YES | 204 | 50 | 204 | 0 | 1.023 | 18.36 | 204
WCPWRCO_1G | 0.09 | 1453 | 1 | NORTH | YES | 204 | 50 | 204 | 0 | 1.023 | 18.36 | 204
NTHTEXAS03 | 0.09 | 505 | 3 | NORTH | YES | 15 | 15 | 38 | 0 | 1.015 | 1.35 | 15
TRINIDAD_6G | 0.09 | 3126 | 1 | NORTH | YES | 226 | 46 | 226 | 0 | 1 | 20.34 | 226
NTHTEXAS02 | 0.09 | 504 | 2 | NORTH | YES | 5 | 5 | 18 | 0 | 1.015 | 0.45 | 5
NTHTEXAS01 | 0.09 | 503 | 1 | NORTH | YES | 5 | 5 | 18 | 0 | 1.015 | 0.45 | 5
STEAM3 | 0.091 | 950 | 1 | NORTH | YES | 41 | 13 | 41 | 0 | 1.02 | 3.731 | 41
STEAM2 | 0.091 | 949 | 1 | NORTH | YES | 26 | 8 | 26 | 0 | 0.99 | 2.366 | 26
STEAM1 | 0.091 | 948 | 1 | NORTH | YES | 0 | 12 | 20 |  | 1.02 | 0 | 0
OLINGER_G4 | 0.091 | 845 | 1 | NORTH | YES | 59.1 | 0 | 76 | 0 | 1.03 | 5.3781 | 59.1
OLINGER_G3 | 0.091 | 844 | 1 | NORTH | YES | 118.3 | 45 | 148 | 0 | 1.03 | 10.7653 | 118.3
MOSES_3G | 0.091 | 1703 | 3 | NORTH | YES | 808 | 463 | 808 | 0 | 1.031
MOSES_2G | 0.091 | 1702 | 2 | NORTH | YES | 579 | 175 | 579 | 0 | 1.031
OLINGER_G2 | 0.091 | 843 | 1 | NORTH | YES | 86.7 | 25 | 105 | 0 | 1.03 | 7.8897 | 86.7
MOSES_1G | 0.091 | 1701 | 1 | NORTH | YES | 560 | 175 | 560 | 0 | 1.031
OLINGER_G1 | 0.091 | 842 | 1 | NORTH | YES | 63.1 | 20 | 80 | 0 | 1.03 | 5.7421 | 63.1
DCEAST | 0.091 | 5925 | 1 | NORTH | YES | 400.3 | -600 | 600 | 0 | 1.025 | 36.4273 | 400.3
NEWMAN_G5 | 0.091 | 837 | 1 | NORTH | YES | 0 | 15 | 37 |  | 1.01 | 0 | 0
PEC_3G | 0.091 | 1677 | 3 | NORTH | YES | 91 | 35 | 91 | 0 | 1.022 | 8.281 | 91
PEC_2G | 0.091 | 1676 | 2 | NORTH | YES | 84 | 35 | 84 | 0 | 1.022 | 7.644 | 84
PEC_1G | 0.091 | 1675 | 1 | NORTH | YES | 80 | 35 | 80 | 0 | 1.022 | 7.28 | 80
FPLEFR2S_G | 0.091 | 12424 | 4 | NORTH | YES | 412 | 191 | 412 | 0 | 1 | 37.492 | 412
FPLEFR2C_G | 0.091 | 12423 | 3 | NORTH | YES | 162 | 72 | 162 | 0 | 1 | 14.742 | 162
FPLEFR2B_G | 0.091 | 12422 | 2 | NORTH | YES | 160 | 72 | 160 | 0 | 1 | 14.56 | 160
FPLEFR2A_G | 0.091 | 12421 | 1 | NORTH | YES | 170 | 72 | 170 | 0 | 1 | 15.47 | 170
FPLEFR1S_G | 0.091 | 12414 | 4 | NORTH | YES | 414 | 191 | 414 | 0 | 1 | 37.674 | 414
FPLEFR1C_G | 0.091 | 12413 | 3 | NORTH | YES | 159 | 72 | 159 | 0 | 1 | 14.469 | 159
FPLEFR1B_G | 0.091 | 12412 | 2 | NORTH | YES | 157 | 72 | 157 | 0 | 1 | 14.287 | 157
FPLEFR1A_G | 0.091 | 12411 | 1 | NORTH | YES | 170 | 72 | 170 | 0 | 1 | 15.47 | 170
LKHB2_G | 0.091 | 2452 | 2 | NORTH | YES | 514 | 80 | 514 | 0 | 1.029 | 46.774 | 514
LKHB1_G | 0.091 | 2451 | 1 | NORTH | YES | 0 | 80 | 391 |  | 1.029 | 0 | 0
COLLIN_1G | 0.092 | 2371 | MB | NORTH | YES | 0 | 40 | 138 |  | 1.022 | 0 | 0
COMCHEPK_2G | 0.092 | 1899 | 2 | NORTH | YES | 1164 | 1128 | 1164 | 0 | 1.031
SPENCER_G5 | 0.092 | 924 | 1 | NORTH | YES | 52 | 20 | 64 | 0 | 1.03 | 4.784 | 52
COMCHEPK_1G | 0.092 | 1898 | 1 | NORTH | YES | 1164 | 1150 | 1164 | 0 | 1.031
DECRDOVA_5G | 0.092 | 1895 | D | NORTH | YES | 65 | 65 | 70 | 0 | 1.029 | 5.98 | 65
DECRDOVA_4G | 0.092 | 1894 | C | NORTH | YES | 65 | 65 | 70 | 0 | 1.029 | 5.98 | 65
DECRDOVA_3G | 0.092 | 1893 | B | NORTH | YES | 65 | 65 | 70 | 0 | 1.029 | 5.98 | 65
SPENCER_G4 | 0.092 | 923 | 1 | NORTH | YES | 48 | 20 | 61 | 0 | 1.03 | 4.416 | 48
DECRDOVA_2G | 0.092 | 1892 | A | NORTH | YES | 65 | 65 | 71 | 0 | 1.029 | 5.98 | 65
WLFHOLW_3G | 0.092 | 1879 | 3 | NORTH | YES | 268 | 89.3 | 268 | 0 | 1.029 | 24.656 | 268
WLFHOLW_2G | 0.092 | 1878 | 2 | NORTH | YES | 219 | 105 | 219 | 0 | 1.029 | 20.148 | 219
WLFHOLW_1G | 0.092 | 1877 | 1 | NORTH | YES | 216 | 89.3 | 216 | 0 | 1.029 | 19.872 | 216
EAGLEMNT_3G | 0.092 | 1863 | MB | NORTH | YES | 0 | 50 | 378 |  | 1.033 | 0 | 0
EAGLEMNT_2G | 0.092 | 1862 | MB | NORTH | YES | 0 | 40 | 100 |  | 1.033 | 0 | 0
EAGLEMNT_1G | 0.092 | 1861 | MB | NORTH | YES | 0 | 30 | 112 |  | 1.033 | 0 | 0
DENISNDM | 0.092 | 6948 | 2 | NORTH | YES | 40 | 5 | 40 | 0 | 1.015 | 3.68 | 40
DENISNDM | 0.092 | 6948 | 1 | NORTH | YES | 40 | 5 | 40 | 0 | 1.015 | 3.68 | 40
VALLEY_3G | 0.092 | 1689 | 3 | NORTH | YES | 186.2 | 25 | 354 | 0 | 1.015 | 17.1304 | 186.2
VALLEY_2G | 0.092 | 1688 | 2 | NORTH | YES | 527 | 90 | 527 | 0 | 1.036 | 48.484 | 527
VALLLEY_1G | 0.092 | 1687 | 1 | NORTH | YES | 140 | 15 | 175 | 0 | 1.036 | 12.88 | 140
LAMARPWR_6G | 0.092 | 1683 | 6 | NORTH | YES | 199 | 129.1 | 199 | 0 | 1.031 | 18.308 | 199
LAMARPWR_5G | 0.092 | 1682 | 5 | NORTH | YES | 163 | 67.7 | 163 | 0 | 1.031 | 14.996 | 163
LAMARPWR_4G | 0.092 | 1681 | 4 | NORTH | YES | 164 | 67.7 | 164 | 0 | 1.031 | 15.088 | 164
LAMARPWR_3G | 0.092 | 1680 | 3 | NORTH | YES | 199 | 129.1 | 199 | 0 | 1.031 | 18.308 | 199
LAMARPWR_2G | 0.092 | 1679 | 2 | NORTH | YES | 155 | 67.7 | 155 | 0 | 1.031 | 14.26 | 155
LAMARPWR_1G | 0.092 | 1678 | 1 | NORTH | YES | 154 | 67.7 | 154 | 0 | 1.031 | 14.168 | 154
ENNSTRAC_2G | 0.092 | 12323 | 2 | NORTH | YES | 116 | 100 | 116 | 0 | 1.043 | 10.672 | 116
ENNSTRAC_1G | 0.092 | 12322 | 1 | NORTH | YES | 196 | 130 | 196 | 0 | 1.043 | 18.032 | 196
KMICHIST6_G | 0.092 | 11696 | 6 | NORTH | YES | 303 | 60 | 303 | 0 | 1.029 | 27.876 | 303
KMICHICT5_G | 0.092 | 11695 | 5 | NORTH | YES | 138 | 80 | 138 | 0 | 1.029 | 12.696 | 138
KMICHICT4_G | 0.092 | 11694 | 4 | NORTH | YES | 136 | 80 | 136 | 0 | 1.029 | 12.512 | 136
KMICHIST3_G | 0.092 | 11693 | 3 | NORTH | YES | 310 | 60 | 310 | 0 | 1.029 | 28.52 | 310
KMICHICT2_G | 0.092 | 11692 | 2 | NORTH | YES | 144 | 80 | 144 | 0 | 1.029 | 13.248 | 144
KMICHICT1_G | 0.092 | 11691 | 1 | NORTH | YES | 142 | 80 | 142 | 0 | 1.029 | 13.064 | 142
NTHLK3_G | 0.093 | 2383 | 3 | NORTH | YES | 247.4 | 50 | 329 | 0 | 1.029 | 23.0082 | 247.4
NTHLK2_G | 0.093 | 2382 | 2 | NORTH | YES | 0 | 35 | 181 |  | 1.029 | 0 | 0
NTHLK1_G | 0.093 | 2381 | 1 | NORTH | YES | 0 | 35 | 156 |  | 1.029 | 0 | 0
DECRDOVA_1G | 0.093 | 1889 | 1 | NORTH | YES | 779 | 255 | 779 | 0 | 1.022 | 72.447 | 779
MTCK3_G | 0.093 | 2419 | MB | NORTH | YES | 0 | 10 | 63 |  | 0.9667 | 0 | 0
MTCK2_G | 0.093 | 2418 | 2 | NORTH | YES | 0 | 10 | 23 |  | 0.9667 | 0 | 0
MTCK8_G | 0.093 | 2417 | 8 | NORTH | YES | 477 | 60 | 556 | 0 | 1.029 | 44.361 | 477
MTCK7_G | 0.093 | 2414 | 7 | NORTH | YES | 0 | 30 | 114 |  | 1.029 | 0 | 0
MTCK6_G | 0.093 | 2413 | 6 | NORTH | YES | 0 | 30 | 118 |  | 1.029 | 0 | 0
HANDLEY_5G | 0.094 | 1949 | 5 | NORTH | YES | 0 | 150 | 435 |  | 1.03 | 0 | 0
HANDLEY_4G | 0.094 | 1948 | 4 | NORTH | YES | 217.5 | 150 | 435 | 0 | 1.022 | 20.445 | 217.5
HANDLEY_3G | 0.094 | 1947 | 3 | NORTH | YES | 353.4 | 100 | 392 | 0 | 1.03 | 33.2196 | 353.4
HANDLEY_2G | 0.094 | 1946 | MB | NORTH | YES | 0 | 30 | 68 |  | 1.003 | 0 | 0
JNSNCNTY802 | 0.094 | 367 | 2 | NORTH | YES | 90 | 20 | 90 | 0 | 1.02 | 8.46 | 90
HANDLEY_1G | 0.094 | 1945 | MB | NORTH | YES | 0 | 25 | 36 |  | 1.003 | 0 | 0
JNSNCNTY802 | 0.094 | 366 | 1 | NORTH | YES | 168 | 20 | 168 | 0 | 1.02 | 15.792 | 168
WHITNYDM02 | 0.094 | 245 | 2 | NORTH | YES | 15 | 0 | 15 | 0 | 1.035 | 1.41 | 15
WHITNYDM01 | 0.094 | 244 | 1 | NORTH | YES | 15 | 0 | 15 | 0 | 1.035 | 1.41 | 15
BOSQUESW804 | 0.095 | 253 | 2 | NORTH | YES | 83 | 0 | 83 | 0 | 1.032 | 7.885 | 83
BOSQUESW803 | 0.095 | 251 | 2 | NORTH | YES | 144 | 0 | 144 | 0 | 1.032 | 13.68 | 144
MDLTHELP_4G | 0.098 | 1944 | 4 | NORTH | YES | 214 | 74 | 214 | 0 | 1.02 | 20.972 | 214
MDLTHELP_3G | 0.098 | 1943 | 3 | NORTH | YES | 215 | 74 | 215 | 0 | 1.02 | 21.07 | 215
MDLTHELP_2G | 0.098 | 1942 | 2 | NORTH | YES | 215 | 74 | 215 | 0 | 1.02 | 21.07 | 215
MDLTHELP_1G | 0.098 | 1941 | 1 | NORTH | YES | 215 | 74 | 215 | 0 | 1.02 | 21.07 | 215
MDLTHELP_6G | 0.098 | 1938 | 6 | NORTH | YES | 229 | 74 | 229 | 0 | 1.02 | 22.442 | 229
MDLTHELP_5G | 0.098 | 1937 | 5 | NORTH | YES | 225 | 74 | 225 | 0 | 1.02 | 22.05 | 225
BOSQUESW501 | 0.12 | 247 | 2 | NORTH | YES | 151 | 0 | 151 | 0 | 1.03 | 18.12 | 151
BOSQUESW502 | 0.12 | 239 | 1 | NORTH | YES | 149 | 0 | 149 | 0 | 1.03 | 17.88 | 149
LAKE_CRK2_G | 0.127 | 3417 | 2 | NORTH | YES | 227 | 40 | 227 |  | 1.029 | 28.829 | 227
LAKE_CRK1_G | 0.127 | 3416 | 1 | NORTH | YES | 35.4 | 33 | 75 | 0 | 1.043 | 4.4958 | 35.4
THOUSE_2G | 0.14 | 3404 | 2 | NORTH | YES | 805 | 250 | 805 | 0 | 1.026 | 112.7 | 805
THOUSE_1G | 0.14 | 3403 | 1 | NORTH | YES | 563 | 200 | 563 | 0 | 1.026 | 78.82 | 563

## Fp
Generator Sensitivities
Name of Bus | P Sensitivity of Bus | Number of Bus | ID | Area Name of Gen | AGC | Gen MW | Min MW | Max MW | V Sensitivity of Bus | Set Volt
LAKE_CRK2_G | -0.131 | 3417 | 2 | NORTH | YES | 227 | 40 | 227 |  | 1.029 | -29.737 | 227
LAKE_CRK1_G | -0.131 | 3416 | 1 | NORTH | YES | 35.4 | 33 | 75 | 0 | 1.043 | -4.6374 | 35.4 | HOUSTON | -404.541
SANDOW_4G | -0.036 | 3432 | 4 | SOUTH | YES | 534 | 460 | 534 |  | 1.029 |  |  | NORTH | 942.8884
L_LOSTPI1_3Y | -0.034 | 7009 | 3 | SOUTH | YES | 173.9 | 72 | 184 | 0 | 1.015 | -5.9126 | 173.9 | SOUTH | -422.9355
L_LOSTPI1_1Y | -0.034 | 7007 | 1 | SOUTH | YES | 158.7 | 110 | 167 | 0 | 1.015 | -5.3958 | 158.7 | WEST | 240.9281
L_LOSTPI1_2Y | -0.034 | 7008 | 2 | SOUTH | YES | 157.7 | 107 | 164 | 0 | 1.015 | -5.3618 | 157.7
L_BASTEN1_1Y | -0.033 | 7807 | 1 | SOUTH | YES | 147 | 83.5 | 147 | 0 | 1.004 | -4.851 | 147
L_FPPYD11_1Y | -0.033 | 7010 | 1 | SOUTH | YES | 587.4 | 200 | 605 | 0 | 1.02 |  |  | HOUSTON | 13825.3008
L_BASTEN1_3Y | -0.033 | 7809 | 1 | SOUTH | YES | 227 | 42 | 227 | 0 | 1.004 | -7.491 | 227 | NORTH | 19200.9004
L_FPPYD21_3Y | -0.033 | 7012 | 3 | SOUTH | YES | 427.4 | 200 | 436 | 0 | 1.02 |  |  | SOUTH | 13890.7002
L_SIMGID1_3Y | -0.033 | 7006 | 3 | SOUTH | YES | 324.9 | 60 | 331 | 0 | 1.02 | -10.7217 | 324.9 | WEST | 4928.9009
L_SIMGID1_1Y | -0.033 | 7004 | 1 | SOUTH | YES | 133 | 40 | 137 | 0 | 1.02 | -4.389 | 133
L_SIMGID1_2Y | -0.033 | 7005 | 2 | SOUTH | YES | 133 | 32 | 139 | 0 | 1.02 | -4.389 | 133
L_BASTEN1_2Y | -0.033 | 7808 | 1 | SOUTH | YES | 146 | 83.5 | 146 | 0 | 1.004 | -4.818 | 146 | HOUSTON | -0.029261
L_FPPYD11_2Y | -0.033 | 7011 | 2 | SOUTH | YES | 577.4 | 200 | 608 | 0 | 1.02 |  |  | NORTH | 0.049106
L_HAYSEN1_2Y | -0.032 | 7015 | 2 | SOUTH | YES | 224 | 74 | 224 | 0 | 1.008 | -7.168 | 224 | SOUTH | -0.030447
DECKR_G2 | -0.032 | 9001 | 2 | SOUTH | YES | 400 | 50 | 427 | 0 | 1.015 | -12.8 | 400 | WEST | 0.048881
DECKR_G4 | -0.032 | 9003 | 4 | SOUTH | YES | 44 | 24 | 44 | 0 | 1.015 | -1.408 | 44
SANDHG5A | -0.032 | 9020 | 5A | SOUTH | YES | 150 | 84 | 159 | 0 | 1.0175 | -4.8 | 150
SANDH_G2 | -0.032 | 9017 | 2 | SOUTH | YES | 45 | 2 | 47 | 0 | 1.0175 | -1.44 | 45 | N to H | 0.078367
L_HAYSEN1_3Y | -0.032 | 7016 | 3 | SOUTH | YES | 226 | 74 | 226 | 0 | 1.008 | -7.232 | 226 | N to S | 0.079554
L_AUSTPL1_1Y | -0.032 | 7020 | 2 | SOUTH | YES | 7 | 0 | 8 |  | 1 | -0.224 | 7 | W to N | -0.00022577
L_HAYSEN1_4Y | -0.032 | 7017 | 4 | SOUTH | YES | 229 | 74 | 229 | 0 | 1.008 | -7.328 | 229 |  | -0.079554
SANDH_G4 | -0.032 | 9019 | 4 | SOUTH | YES | 45 | 2 | 47 | 0 | 1.0175 | -1.44 | 45 |  | 0.00022577
DECKR_G6 | -0.032 | 9005 | 6 | SOUTH | YES | 44 | 24 | 47 | 0 | 1.015 | -1.408 | 44
DECKR_G5 | -0.032 | 9004 | 5 | SOUTH | YES | 44 | 24 | 44 | 0 | 1.015 | -1.408 | 44
SANDHG5C | -0.032 | 9021 | 5C | SOUTH | YES | 140 | 0 | 151 | 0 | 1.0175 | -4.48 | 140
L_AUSTPL1_1Y | -0.032 | 7020 | 1 | SOUTH | YES | 7 | 0 | 8 |  | 1 | -0.224 | 7
DECKR_G3 | -0.032 | 9002 | 3 | SOUTH | YES | 0 | 24 | 42 |  | 1.015 | 0 | 0
SANDH_G1 | -0.032 | 9016 | 1 | SOUTH | YES | 45 | 2 | 49 | 0 | 1.0175 | -1.44 | 45
DECKR_G1 | -0.032 | 9000 | 1 | SOUTH | YES | 320 | 50 | 326 | 0 | 1.015 | -10.24 | 320
L_HAYSEN1_1Y | -0.032 | 7014 | 1 | SOUTH | YES | 223 | 74 | 223 | 0 | 1.008 | -7.136 | 223
SANDH_G3 | -0.032 | 9018 | 3 | SOUTH | YES | 45 | 2 | 48 | 0 | 1.0175 | -1.44 | 45
L_LAKEWO9_1Y | -0.031 | 7624 | 1 | SOUTH | YES | 0 | 0 | 2.4 |  | 1 | 0 | 0
L_RIONOG1G1Y | -0.031 | 7810 | 1 | SOUTH | YES | 147 | 0 | 147 | 0 | 1.02 | -4.557 | 147
L_MCQUEE9_1Y | -0.031 | 7605 | 2 | SOUTH | YES | 0 | 0 | 2.4 |  | 1.025 | 0 | 0
L_SCHUMA8_1Y | -0.031 | 7609 | 1 | SOUTH | YES | 0 | 0 | 4 |  | 1 | 0 | 0
L_MCQUEE9_1Y | -0.031 | 7605 | 1 | SOUTH | YES | 0 | 0 | 2.4 |  | 1.025 | 0 | 0
L_GUADGE1_2Y | -0.031 | 7801 | 2 | SOUTH | YES | 139 | 30 | 139 | 0 | 1.02 | -4.309 | 139
CUECPL2A | -0.031 | 8189 | 1 | SOUTH | YES | 12 | 0 | 12 | 0 | 1.02 | -0.372 | 12
L_GUADGE1_4Y | -0.031 | 7803 | 4 | SOUTH | YES | 149 | 30 | 149 | 0 | 1.02 | -4.619 | 149
L_GUADGE1_6Y | -0.031 | 7805 | 6 | SOUTH | YES | 204 | 30 | 204 | 0 | 1.02 | -6.324 | 204
L_GUADGE1_1Y | -0.031 | 7800 | 1 | SOUTH | YES | 151 | 30 | 151 | 0 | 1.02 | -4.681 | 151
L_GUADGE1_5Y | -0.031 | 7804 | 5 | SOUTH | YES | 183 | 30 | 183 | 0 | 1.02 | -5.673 | 183
L_CANYHY8_1Y | -0.031 | 7487 | 1 | SOUTH | YES | 0 | 0 | 6 |  | 1 | 0 | 0
L_MCQUEE9_1Y | -0.031 | 7605 | 3 | SOUTH | YES | 0 | 0 | 2.8 |  | 1.025 | 0 | 0
L_LAKEWO9_1Y | -0.031 | 7624 | 2 | SOUTH | YES | 0 | 0 | 2.4 |  | 1 | 0 | 0
L_RIONOG1S1Y | -0.031 | 7813 | 4 | SOUTH | YES | 293 | 0 | 293 | 0 | 1.02 | -9.083 | 293
L_RIONOG1G3Y | -0.031 | 7812 | 3 | SOUTH | YES | 150 | 0 | 150 | 0 | 1.02 | -4.65 | 150
L_RIONOG1G2Y | -0.031 | 7811 | 2 | SOUTH | YES | 148 | 0 | 148 | 0 | 1.02 | -4.588 | 148
L_GUADGE1_3Y | -0.031 | 7802 | 3 | SOUTH | YES | 146 | 30 | 146 | 0 | 1.02 | -4.526 | 146
L_MARSFO1G3Y | -0.03 | 7033 | 3 | SOUTH | YES | 22 | 0 | 36 | 0 | 1 | -0.66 | 22
VAL_2 | -0.03 | 8507 | 2 | SOUTH | YES | 25 | 0 | 25 | 0 | 1.005 | -0.75 | 25
AVR1_CT2 | -0.03 | 5478 | 1 | SOUTH | YES | 145 | 90 | 145 | 0 | 1.0232 | -4.35 | 145
THW_4344 | -0.03 | 48881 | H | HOUSTON | YES | 58 | 5 | 58 | 0 | 1.0435 | -1.74 | 58
THW_5354 | -0.03 | 48886 | C | HOUSTON | YES | 16.4 | 5 | 57 |  | 1.0319 | -0.492 | 16.4
THW_5556 | -0.03 | 48887 | E | HOUSTON | YES | 16.6 | 5 | 58 |  | 1.0319 | -0.498 | 16.6
DOW63000 | -0.03 | 49872 | 63 | HOUSTON | YES | 45 | 0 | 72 | 0 | 1
FOR_9 | -0.03 | 80052 | 9 | SOUTH | YES | 32 | 5 | 32 | 0 | 1.03 | -0.96 | 32
BVE_GT2_5035 | -0.03 | 48522 | 2 | HOUSTON | YES | 170 | 0 | 170 |  | 1.035 | -5.1 | 170
THW_5556 | -0.03 | 48887 | F | HOUSTON | YES | 16.4 | 5 | 57 |  | 1.0319 | -0.492 | 16.4
WAP_GN5_5 | -0.03 | 48925 | 5 | HOUSTON | YES | 230.7 | 278 | 657 | 0 | 1
RAYBURNCC7 | -0.03 | 5511 | 1 | SOUTH | YES | 49 | 18.2 | 49 | 0 | 1.02 | -1.47 | 49
WAP_GN6_6 | -0.03 | 48926 | 6 | HOUSTON | YES | 645 | 280 | 645 |  | 1.035
FOR_10 | -0.03 | 80053 | 10 | SOUTH | YES | 73 | 45 | 73 | 0 | 1.03 | -2.19 | 73
MILHWYS | -0.03 | 80003 | F | SOUTH | YES | 0 | 0 | 0 | 0 | 1.0168 | 0 | 0
RAYBURNGEN1 | -0.03 | 5505 | 1 | SOUTH | YES | 0 | 1 | 11 |  | 1.015 | 0 | 0
WBT3 | -0.03 | 5438 | 3 | SOUTH | YES | 96 | 25 | 96 | 0 | 1.01 | -2.88 | 96
RAYBURNGEN3 | -0.03 | 5503 | 1 | SOUTH | YES | 6.2 | 6 | 22 | 0 | 1.015 | -0.186 | 6.2
THW_ST3_ST_3 | -0.03 | 48873 | 3 | HOUSTON | YES | 110 | 19 | 110 | 0 | 1.0435 | -3.3 | 110
BEEVILLE | -0.03 | 88198 | 1 | SOUTH | YES | 0 | 0 | 0 | 0 | 1.0068 | 0 | 0
THW_3132 | -0.03 | 48875 | A | HOUSTON | YES | 57 | 5 | 57 | 0 | 1.0435 | -1.71 | 57
THW_4142 | -0.03 | 48879 | F | HOUSTON | YES | 57 | 5 | 57 | 0 | 1.0435 | -1.71 | 57
CSDR56 | -0.03 | 80139 | 5 | SOUTH | YES | 15 | 0 | 15 | 0 | 1.01 | -0.45 | 15
WAP_GN1_1 | -0.03 | 48921 | 1 | HOUSTON | YES | 124.5 | 37 | 166 | 0 | 1.0362 | -3.735 | 124.5
THW_4344 | -0.03 | 48881 | G | HOUSTON | YES | 58 | 5 | 58 | 0 | 1.0435 | -1.74 | 58
UCAR_1 | -0.03 | 8148 | 2 | SOUTH | YES | 7 | 0 | 7 | 0 | 1.01 | -0.21 | 7
LCP4 | -0.03 | 5265 | 4 | SOUTH | YES | 95 | 25 | 95 | 0 | 1.0249 | -2.85 | 95
FOR_5 | -0.03 | 8155 | 5 | SOUTH | YES | 67.5 | 60 | 74 | 0 | 1.03 | -2.025 | 67.5
CBE_ST34 | -0.03 | 48736 | 1 | HOUSTON | YES | 103.5 | 0 | 103.5 | 0 | 1.029 | -3.105 | 103.5
THW_4142 | -0.03 | 48879 | E | HOUSTON | YES | 58 | 5 | 58 | 0 | 1.0435 | -1.74 | 58
CSDR89 | -0.03 | 80137 | 9 | SOUTH | YES | 15 | 0 | 15 | 0 | 1.01 | -0.45 | 15
L_MARSFO1G1Y | -0.03 | 7031 | 1 | SOUTH | YES | 22 | 0 | 36 | 0 | 1 | -0.66 | 22
STP_GN2___2 | -0.03 | 5912 | 2 | SOUTH | YES | 1282 | 1249 | 1282 | 0 | 1.0406
DOW38200 | -0.03 | 49859 | 33 | HOUSTON | YES | 28 | 0 | 45 | 0 | 1
STP_GN1___1 | -0.03 | 5911 | 1 | SOUTH | YES | 1282 | 1249 | 1282 | 0 | 1.0406
WAPGT21_GT1 | -0.03 | 48929 | B1 | HOUSTON | YES | 0 | 0 | 13 |  | 1.05 | 0 | 0
CBE_GT2 | -0.03 | 48732 | 1 | HOUSTON | YES | 86 | 0 | 86 | 0 | 1.029 | -2.58 | 86
LGEGN#1 | -0.03 | 8926 | 1 | SOUTH | YES | 158 | 0 | 158 | 0 | 1.03 | -4.74 | 158
VISTRONG2 | -0.03 | 80225 | 2 | SOUTH | YES | 23 | 0 | 23 | 0 | 1.01
TNSCLP4___8 | -0.03 | 39775 | 1 | HOUSTON | YES | 115 | 20 | 115 | 0 | 1.04 | -3.45 | 115
DOW38100 | -0.03 | 49858 | 31 | HOUSTON | YES | 45 | 0 | 71.4 |  | 1
DOW39100 | -0.03 | 49862 | 36 | HOUSTON | YES | 54 | 0 | 86 | 0 | 1
BVE_GT1_GT1 | -0.03 | 48521 | 1 | HOUSTON | YES | 172 | 0 | 172 |  | 1.035 | -5.16 | 172
WBT1 | -0.03 | 5436 | 1 | SOUTH | YES | 25.5 | 20 | 51 | 0 | 1.01 | -0.765 | 25.5
CLO_1 | -0.03 | 8161 | 1 | SOUTH | YES | 633 | 200 | 633 | 0 | 1.03
FOR_4 | -0.03 | 8154 | 4 | SOUTH | YES | 74.6 | 60 | 81 | 0 | 1.03 | -2.238 | 74.6
UCAR_2 | -0.03 | 8147 | 10 | SOUTH | YES | 21 | 0 | 28 | 0 | 1.0127 | -0.63 | 21
COSW_2 | -0.03 | 8457 | 2 | SOUTH | YES | 14 | 0 | 14 | 0 | 1.027 | -0.42 | 14
WAP_GN3_3 | -0.03 | 48923 | 3 | HOUSTON | YES | 226 | 93 | 226 |  | 1.0362 | -6.78 | 226
THW_5354 | -0.03 | 48886 | D | HOUSTON | YES | 16.6 | 5 | 58 |  | 1.0319 | -0.498 | 16.6
THW_5152 | -0.03 | 48885 | B | HOUSTON | YES | 0 | 5 | 55 |  | 1.0319 | 0 | 0
FOR_8 | -0.03 | 80051 | 8 | SOUTH | YES | 28 | 28 | 28 | 0 | 1.015 | -0.84 | 28
THW_3334 | -0.03 | 48877 | C | HOUSTON | YES | 58 | 5 | 58 | 0 | 1.0435 | -1.74 | 58
KOCHREF2 | -0.03 | 8461 | 1 | SOUTH | YES | 38 | 0 | 38 | 0 | 1.014 | -1.14 | 38
COSW_1 | -0.03 | 8456 | 1 | SOUTH | YES | 20 | 0 | 20 | 0 | 1.027 | -0.6 | 20
CSDR89 | -0.03 | 80137 | 8 | SOUTH | YES | 39 | 0 | 39 | 0 | 1.01 | -1.17 | 39
BSF_GT1_8070 | -0.03 | 48520 | 2 | HOUSTON | YES | 10 | 0 | 10 | 0 | 1.0326 | -0.3 | 10
DOW65000 | -0.03 | 49876 | 65 | HOUSTON | YES | 63 | 0 | 101 | 0 | 1
DOW67000 | -0.03 | 49878 | 67 | HOUSTON | YES | 65 | 0 | 103 | 0 | 1
CBE_GT4 | -0.03 | 48735 | 1 | HOUSTON | YES | 86 | 0 | 86 | 0 | 1.029 | -2.58 | 86
CBE_GT3 | -0.03 | 48734 | 1 | HOUSTON | YES | 86 | 0 | 86 | 0 | 1.029 | -2.58 | 86
ICPGN#3 | -0.03 | 8932 | 3 | SOUTH | YES | 127 | 0 | 127 | 0 | 1.03 | -3.81 | 127
OWS2 | -0.03 | 5397 | 2 | SOUTH | YES | 379 | 80 | 379 | 0 | 1.027 | -11.37 | 379
CNOPGT2 | -0.03 | 8561 | 2 | SOUTH | YES | 165 | 0 | 165 | 0 | 1.03 | -4.95 | 165
REYSHR_G | -0.03 | 80223 | 1 | SOUTH | YES | 12 | 0 | 12 | 0 | 1.032
RAYBURNGEN2 | -0.03 | 5506 | 1 | SOUTH | YES | 0 | 1 | 11 |  | 1.015 | 0 | 0
VISTRONG1 | -0.03 | 80224 | 1 | SOUTH | YES | 15 | 0 | 15 | 0 | 1.01
CSDR56 | -0.03 | 80139 | 6 | SOUTH | YES | 39 | 0 | 39 | 0 | 1.01 | -1.17 | 39
VAL_1 | -0.03 | 8506 | 1 | SOUTH | YES | 25 | 0 | 25 | 0 | 1.005 | -0.75 | 25
WAP_GN7_7 | -0.03 | 48927 | 7 | HOUSTON | YES | 567 | 277 | 567 |  | 1.035
BVE_ST1_GN1 | -0.03 | 48523 | 3 | HOUSTON | YES | 246 | 0 | 246 |  | 1.035 | -7.38 | 246
DOW66000 | -0.03 | 49877 | 66 | HOUSTON | YES | 61 | 0 | 97 | 0 | 1
RAYBURNCC9 | -0.03 | 5508 | 1 | SOUTH | YES | 50 | 18.2 | 50 | 0 | 1.02 | -1.5 | 50
THW_5152 | -0.03 | 48885 | A | HOUSTON | YES | 16.4 | 5 | 57 |  | 1.0319 | -0.492 | 16.4
L_MARSFO1G2Y | -0.03 | 7032 | 2 | SOUTH | YES | 16 | 0 | 35 | 0 | 1 | -0.48 | 16
ICPGN#1 | -0.03 | 8930 | 1 | SOUTH | YES | 149 | 0 | 149 | 0 | 1.03 | -4.47 | 149
SI_RAY6 | -0.03 | 5933 | 6 | SOUTH | YES | 19 | 10 | 19 | 0 | 1.025 | -0.57 | 19
WAP_GN4_4 | -0.03 | 48924 | 4 | HOUSTON | YES | 544 | 217 | 544 |  | 1.0362 | -16.32 | 544
TNSCLP2___8 | -0.03 | 39770 | 1 | HOUSTON | YES | 117 | 20 | 117 | 0 | 1.04 | -3.51 | 117
TNSCLP1___8 | -0.03 | 39760 | 1 | HOUSTON | YES | 116 | 20 | 116 | 0 | 1.04 | -3.48 | 116
WAP_GN2_2 | -0.03 | 48922 | 2 | HOUSTON | YES | 122.2 | 37 | 163 | 0 | 1.0362 | -3.666 | 122.2
DOW82000 | -0.03 | 49884 | 82 | HOUSTON | YES | 51 | 0 | 80 | 0 | 1
OWS1 | -0.03 | 5396 | 1 | SOUTH | YES | 417 | 80 | 417 | 0 | 1.027 | -12.51 | 417
CSDR11 | -0.03 | 80140 | 11 | SOUTH | YES | 39 | 0 | 39 | 0 | 1.0299 | -1.17 | 39
LCPCT3 | -0.03 | 5268 | 3 | SOUTH | YES | 44 | 23.1 | 44 | 0 | 1.0249 | -1.32 | 44
LCPCT2 | -0.03 | 5267 | 2 | SOUTH | YES | 46 | 23.1 | 46 | 0 | 1.0249 | -1.38 | 46
LCPCT1 | -0.03 | 5266 | 1 | SOUTH | YES | 45 | 23.1 | 45 | 0 | 1.0249 | -1.35 | 45
LCP3 | -0.03 | 5264 | 3 | SOUTH | YES | 58 | 20 | 58 | 0 | 1.0249 | -1.74 | 58
AIRCO_G | -0.03 | 80227 | 1 | SOUTH | YES | 7.6 | 0 | 8 | 0 | 1.014
JTD1 | -0.03 | 5111 | 1 | SOUTH | YES | 403 | 80 | 403 | 0 | 1.0215
AVR1_ST1 | -0.03 | 5477 | 1 | SOUTH | YES | 164 | 138 | 164 | 0 | 1.0232 | -4.92 | 164
DOW39200 | -0.03 | 49863 | 35 | HOUSTON | YES | 55 | 0 | 88 | 0 | 1
VHB1 | -0.03 | 5026 | 1 | SOUTH | YES | 206 | 40 | 206 | 0 | 1.0233 | -6.18 | 206
AVR1_CT1 | -0.03 | 5476 | 1 | SOUTH | YES | 150 | 90 | 150 | 0 | 1.0232 | -4.5 | 150
DOW41000 | -0.03 | 49865 | 41 | HOUSTON | YES | 31 | 0 | 50 |  | 1
STARCO_1 | -0.03 | 8511 | 1 | SOUTH | YES | 38 | 0 | 38 | 0 | 1.024 | -1.14 | 38
CSDR7 | -0.03 | 80138 | 7 | SOUTH | YES | 7 | 0 | 7 | 0 | 1.014 | -0.21 | 7
VHB2 | -0.03 | 5027 | 2 | SOUTH | YES | 220 | 40 | 220 | 0 | 1.0233 | -6.6 | 220
DAV_2 | -0.03 | 8460 | 2 | SOUTH | YES | 340 | 50 | 340 | 0 | 1.0223 | -10.2 | 340
VHB3 | -0.03 | 5028 | 3 | SOUTH | YES | 397 | 60 | 397 | 0 | 1.0233 | -11.91 | 397
SANMIGUELGEN | -0.03 | 5903 | 1 | SOUTH | YES | 396 | 180 | 396 | 0 | 1.033
DOW62000 | -0.03 | 49871 | 62 | HOUSTON | YES | 40 | 0 | 63 | 0 | 1
ALCOA_G | -0.03 | 80226 | 1 | SOUTH | YES | 48 | 5 | 48 | 0 | 1.014
THW_3132 | -0.03 | 48875 | B | HOUSTON | YES | 57 | 5 | 57 | 0 | 1.0435 | -1.71 | 57
ICPGN#2 | -0.03 | 8931 | 2 | SOUTH | YES | 150 | 0 | 150 | 0 | 1.03 | -4.5 | 150
DOW61000 | -0.03 | 49870 | 61 | HOUSTON | YES | 44 | 0 | 70 | 0 | 1
LCPCT4 | -0.03 | 5269 | 4 | SOUTH | YES | 45 | 23.1 | 45 | 0 | 1.0249 | -1.35 | 45
RAYBURNCC10 | -0.03 | 5509 | 1 | SOUTH | YES | 40 | 5.2 | 40 | 0 | 1.02 | -1.2 | 40
LGEGN#3 | -0.03 | 8928 | 3 | SOUTH | YES | 91 | 0 | 100 | 0 | 1.03 | -2.73 | 91
JKS1 | -0.03 | 5401 | 1 | SOUTH | YES | 560 | 100 | 560 | 0 | 1.0222
SI_RAY5 | -0.03 | 5934 | 5 | SOUTH | YES | 10 | 10 | 15 | 0 | 1.025 | -0.3 | 10
WBT2 | -0.03 | 5437 | 2 | SOUTH | YES | 80 | 25 | 80 | 0 | 1.01 | -2.4 | 80
BSF_GT1_8070 | -0.03 | 48520 | 1 | HOUSTON | YES | 72 | 0 | 72 | 0 | 1.0326 | -2.16 | 72
WBT4 | -0.03 | 5439 | 4 | SOUTH | YES | 151 | 40 | 151 | 0 | 1.01 | -4.53 | 151
TNSCLP3___8 | -0.03 | 39790 | 1 | HOUSTON | YES | 111 | 20 | 111 | 0 | 1.027 | -3.33 | 111
CNOPGT1 | -0.03 | 8560 | 1 | SOUTH | YES | 164 | 0 | 164 | 0 | 1.03 | -4.92 | 164
AK_GT1__8040 | -0.03 | 48510 | 1 | HOUSTON | YES | 34 | 8.1 | 34 |  | 1.029 | -1.02 | 34
WAP_GN8_8 | -0.03 | 48928 | 8 | HOUSTON | YES | 603 | 275 | 603 |  | 1.035
DOW64000 | -0.03 | 49873 | 64 | HOUSTON | YES | 41 | 0 | 64.8 | 0 | 1
DOW49000 | -0.03 | 49869 | 45 | HOUSTON | YES | 59 | 0 | 94 |  | 1
DUP1V_1 | -0.03 | 8066 | 1 | SOUTH | YES | 73 | 0 | 73 | 0 | 1.0031 | -2.19 | 73
CNOPST1 | -0.03 | 8562 | 3 | SOUTH | YES | 153 | 0 | 153 | 0 | 1.03 | -4.59 | 153
JTD2 | -0.03 | 5112 | 2 | SOUTH | YES | 406 | 80 | 406 | 0 | 1.0215
FOR_2 | -0.03 | 8138 | 2 | SOUTH | YES | 65.8 | 45 | 80 | 0 | 1.03 | -1.974 | 65.8
DOW17000 | -0.03 | 49851 | 37 | HOUSTON | YES | 39 | 0 | 62 | 0 | 1
DAV_1 | -0.03 | 8459 | 1 | SOUTH | YES | 339 | 50 | 339 | 0 | 1.0223 | -10.17 | 339
LGEGN#2 | -0.03 | 8927 | 2 | SOUTH | YES | 153 | 0 | 153 | 0 | 1.03 | -4.59 | 153
CBE_GT1 | -0.03 | 48731 | 1 | HOUSTON | YES | 86 | 0 | 86 | 0 | 1.029 | -2.58 | 86
DOW38300 | -0.03 | 49860 | 32 | HOUSTON | YES | 63 | 0 | 101 |  | 1
FOR_1 | -0.03 | 8134 | 1 | SOUTH | YES | 56.4 | 45 | 79 | 0 | 1.03 | -1.692 | 56.4
DOW84000 | -0.03 | 49886 | 84 | HOUSTON | YES | 107 | 0 | 171 | 0 | 0.98
CBE_ST12 | -0.03 | 48733 | 1 | HOUSTON | YES | 103.5 | 0 | 103.5 | 0 | 1.029 | -3.105 | 103.5
CEL_B_1 | -0.03 | 8517 | 1 | SOUTH | YES | 29 | 0 | 29 | 0 | 1.02 | -0.87 | 29
SI_RAY9 | -0.03 | 5932 | 9 | SOUTH | YES | 38 | 32 | 38 | 0 | 1.025 | -1.14 | 38
RAYBURNCC8 | -0.03 | 5512 | 1 | SOUTH | YES | 50 | 18.2 | 50 | 0 | 1.02 | -1.5 | 50
DOW42000 | -0.03 | 49866 | 42 | HOUSTON | YES | 11 | 0 | 18 |  | 1
SI_RAY10 | -0.03 | 5935 | 10 | SOUTH | YES | 47 | 10 | 47 |  | 1.025 | -1.41 | 47
THW_3334 | -0.03 | 48877 | D | HOUSTON | YES | 58 | 5 | 58 | 0 | 1.0435 | -1.74 | 58
FOR_7 | -0.03 | 8157 | 7 | SOUTH | YES | 46 | 5 | 46 | 0 | 1.03 | -1.38 | 46
FOR_6 | -0.03 | 8156 | 6 | SOUTH | YES | 26 | 5 | 26 | 0 | 1.03 | -0.78 | 26
THW_ST4_ST_4 | -0.03 | 48874 | 4 | HOUSTON | YES | 108 | 19 | 108 | 0 | 1.0435 | -3.24 | 108
MNS_GT | -0.03 | 48730 | 1 | HOUSTON | YES | 46.1 | 0 | 46.1 | 0 | 1.029 | -1.383 | 46.1
DOW83000 | -0.03 | 49885 | 83 | HOUSTON | YES | 51 | 0 | 80 | 0 | 1
TGF_GT1_8000 | -0.03 | 48911 | 1 | HOUSTON | YES | 69.2 | 0 | 69.2 | 0 | 1.029 | -2.076 | 69.2
FOR_3 | -0.03 | 8153 | 3 | SOUTH | YES | 65.8 | 45 | 73 | 0 | 1.03 | -1.974 | 65.8
DOW81000 | -0.03 | 49882 | 81 | HOUSTON | YES | 47 | 0 | 76 | 0 | 1
PSA_GT1_8160 | -0.029 | 48791 | 1 | HOUSTON | YES | 65 | 20.8 | 65 | 0 | 1.0362 | -1.885 | 65
PSG_GT2_8040 | -0.029 | 48741 | 1 | HOUSTON | YES | 164 | 50 | 164 | 0 | 1.0326 | -4.756 | 164
EXN944GT | -0.029 | 49831 | 13 | HOUSTON | YES | 33 | 5.4 | 35 | 0 | 1.0326 | -0.957 | 33
EXN942GT | -0.029 | 49829 | 11 | HOUSTON | YES | 20 | 5.4 | 21 | 0 | 1.0326 | -0.58 | 20
EXN_15GT | -0.029 | 49803 | 1 | HOUSTON | YES | 33 | 8.3 | 35 |  | 1.0326 | -0.957 | 33
THW_GT1_GT_1 | -0.029 | 48883 | B2 | HOUSTON | YES | 0 | 0 | 12 |  | 1.043 | 0 | 0
PSA_GT5_8140 | -0.029 | 48795 | 5 | HOUSTON | YES | 64 | 20.3 | 64 | 0 | 1.0362 | -1.856 | 64
SRB_GN3_3 | -0.029 | 48853 | 3 | HOUSTON | YES | 220 | 35 | 220 |  | 1.0326 | -6.38 | 220
SOL_GT1 | -0.029 | 48845 | 1 | HOUSTON | YES | 16.2 | 15.4 | 16.2 |  | 1.0326 | -0.4698 | 16.2
SJS_GT2_GT2 | -0.029 | 48842 | 2 | HOUSTON | YES | 49 | 49 | 81 | 0 | 1.0362 | -1.421 | 49
SHELLG2 | -0.029 | 48821 | 2 | HOUSTON | YES | 72 | 34.5 | 72 |  | 1.029 | -2.088 | 72
CVC_GT4_8005 | -0.029 | 48815 | 4 | HOUSTON | YES | 165 | 91.8 | 165 | 0 | 1.0362 | -4.785 | 165
CVC_ST5_5040 | -0.029 | 48814 | 1 | HOUSTON | YES | 133 | 91.8 | 133 |  | 1.029 | -3.857 | 133
CVC_GT1_5035 | -0.029 | 48813 | 1 | HOUSTON | YES | 155 | 91.8 | 155 |  | 1.029 | -4.495 | 155
SLURR | -0.029 | 88241 | DC | SOUTH | YES | 0 | -150 | 150 |  | 1.03
PSA_GN1_8165 | -0.029 | 48796 | 1 | HOUSTON | YES | 104 | 43.1 | 104 | 0 | 1.0362 | -3.016 | 104
PSA_GT3_8150 | -0.029 | 48793 | 3 | HOUSTON | YES | 70 | 20.3 | 70 | 0 | 1.0362 | -2.03 | 70
PSA_GT2_8155 | -0.029 | 48792 | 2 | HOUSTON | YES | 66 | 20.3 | 66 | 0 | 1.0362 | -1.914 | 66
PHR_GN2_2 | -0.029 | 48772 | MB | HOUSTON | YES | 0 | 72 | 459 |  | 1.0362
PSG_GT3_8060 | -0.029 | 48742 | 1 | HOUSTON | YES | 164 | 50 | 164 | 0 | 1.0326 | -4.756 | 164
PSG_GN2_8050 | -0.029 | 48740 | 1 | HOUSTON | YES | 178 | 60 | 178 | 0 | 1.0326 | -5.162 | 178
CAL_GT1_8045 | -0.029 | 48551 | 1 | HOUSTON | YES | 152 | 0 | 152 | 0 | 1.0326 | -4.408 | 152
PSA_GT4_8145 | -0.029 | 48794 | 4 | HOUSTON | YES | 66 | 20.3 | 66 | 0 | 1.0362 | -1.914 | 66
PSA_GT6_8135 | -0.029 | 48797 | 6 | HOUSTON | YES | 59 | 34.5 | 59 | 0 | 1.0362 | -1.711 | 59
CVC_GT3_5045 | -0.029 | 48811 | 3 | HOUSTON | YES | 158 | 91.8 | 158 |  | 1.029 | -4.582 | 158
GBY_81821075 | -0.029 | 48692 | D | HOUSTON | YES | 20 | 20 | 54 | 0 | 1.0362 | -0.58 | 20
GBY_81821075 | -0.029 | 48692 | C | HOUSTON | YES | 48 | 20 | 48 | 0 | 1.0362 | -1.392 | 48
SHELLG3_3020 | -0.029 | 48822 | 1 | HOUSTON | YES | 39 | 0 | 39 |  | 1.029 | -1.131 | 39
SHELLG3_3020 | -0.029 | 48822 | 2 | HOUSTON | YES | 30 | 0 | 30 |  | 1.029 | -0.87 | 30
GBY_73741085 | -0.029 | 48691 | B | HOUSTON | YES | 47 | 20 | 47 | 0 | 1.0362 | -1.363 | 47
SRB_GN1_1 | -0.029 | 48851 | 1 | HOUSTON | YES | 176 | 26 | 176 | 0 | 1.0217 | -5.104 | 176
SRB_GN4_4 | -0.029 | 48854 | 4 | HOUSTON | YES | 226 | 35 | 226 |  | 1.0326 | -6.554 | 226
SRB_GT211035 | -0.029 | 48855 | B1 | HOUSTON | YES | 0 | 0 | 17 |  | 1.014 | 0 | 0
GBY_GN5_5 | -0.029 | 48690 | 5 | HOUSTON | YES | 298.5 | 81 | 398 | 0 | 1.0362 | -8.6565 | 298.5
EP_1_2 | -0.029 | 48651 | 1 | HOUSTON | YES | 5 | 0 | 5 | 0 | 1.0362 | -0.145 | 5
DPEC_GT45070 | -0.029 | 48644 | 4 | HOUSTON | YES | 158 | 98 | 158 | 0 | 1.0319 | -4.582 | 158
DPEC_GT35010 | -0.029 | 48643 | 3 | HOUSTON | YES | 160 | 98 | 160 | 0 | 1.0319 | -4.64 | 160
DPEC_GT25025 | -0.029 | 48642 | 2 | HOUSTON | YES | 156 | 98 | 156 | 0 | 1.0319 | -4.524 | 156
DIB_GT3_8090 | -0.029 | 48614 | 4 | HOUSTON | YES | 77.2 | 15 | 77.2 | 0 | 1.0326 | -2.2388 | 77.2
DIB_ST1_8085 | -0.029 | 48613 | 3 | HOUSTON | YES | 69 | 0 | 69 | 0 | 1.0326 | -2.001 | 69
DIB_GT2_8075 | -0.029 | 48612 | 2 | HOUSTON | YES | 65 | 0 | 65 | 0 | 1.0326 | -1.885 | 65
BTE_ST1_8070 | -0.029 | 48598 | 4 | HOUSTON | YES | 234 | 60 | 234 | 0 | 1.0261 | -6.786 | 234
BTE_GT4_8055 | -0.029 | 48597 | 3 | HOUSTON | YES | 163 | 130 | 163 | 0 | 1.0261 | -4.727 | 163
BTE_GT3_8045 | -0.029 | 48596 | 2 | HOUSTON | YES | 158 | 130 | 158 | 0 | 1.0261 | -4.582 | 158
CHE_GN4_8025 | -0.029 | 48594 | 4 | HOUSTON | YES | 142 | 60 | 142 | 0 | 1.0362 | -4.118 | 142
CHE_GT2_5030 | -0.029 | 48591 | 2 | HOUSTON | YES | 173 | 50 | 173 |  | 1.029 | -5.017 | 173
EP_1_2 | -0.029 | 48651 | 2 | HOUSTON | YES | 21 | 10 | 21 | 0 | 1.0362 | -0.609 | 21
CBY_GN1_1 | -0.029 | 48581 | 1 | HOUSTON | YES | 748 | 108 | 748 | 0 | 1.0435 | -21.692 | 748
CTL_GN1_8145 | -0.029 | 48564 | 4 | HOUSTON | YES | 55 | 12.9 | 55 |  | 1.0362 | -1.595 | 55
CBY_GN2_2 | -0.029 | 48582 | 2 | HOUSTON | YES | 751 | 110 | 751 | 0 | 1.0435 | -21.779 | 751
CTL_GT4_8140 | -0.029 | 48563 | 3 | HOUSTON | YES | 94 | 30.3 | 94 |  | 1.0362 | -2.726 | 94
EXN_GT | -0.029 | 49837 | 4 | HOUSTON | YES | 81 | 21.3 | 86 | 0 | 1.0326 | -2.349 | 81
CTL_GT3_8135 | -0.029 | 48562 | 2 | HOUSTON | YES | 91 | 30.3 | 91 |  | 1.0362 | -2.639 | 91
CAL_ST1_8000 | -0.029 | 48552 | 2 | HOUSTON | YES | 65 | 0 | 65 | 0 | 1.0326 | -1.885 | 65
PR_GT1__9040 | -0.029 | 48761 | 1 | HOUSTON | YES | 35 | 0 | 35 | 0 | 1 | -1.015 | 35
BYU_GT4_8065 | -0.029 | 48534 | 4 | HOUSTON | YES | 65 | 0 | 65 |  | 1.0362 | -1.885 | 65
BYU_GT3_8060 | -0.029 | 48533 | 3 | HOUSTON | YES | 67 | 0 | 67 |  | 1.0362 | -1.943 | 67
BYU_GT2_8055 | -0.029 | 48532 | 2 | HOUSTON | YES | 62 | 0 | 62 |  | 1.0362 | -1.798 | 62
GBY_73741085 | -0.029 | 48691 | A | HOUSTON | YES | 48 | 20 | 48 | 0 | 1.0362 | -1.392 | 48
CTL_GT2_8130 | -0.029 | 48561 | 1 | HOUSTON | YES | 103 | 30.3 | 103 |  | 1.0362 | -2.987 | 103
BYU_GT1_8075 | -0.029 | 48531 | 1 | HOUSTON | YES | 65 | 0 | 65 |  | 1.0362 | -1.885 | 65
GBY_83841065 | -0.029 | 48693 | E | HOUSTON | YES | 20 | 20 | 56 | 0 | 1.0362 | -0.58 | 20
LPE_GT4_8085 | -0.029 | 48514 | 4 | HOUSTON | YES | 41 | 0 | 41 | 0 | 1.0362 | -1.189 | 41
LPE_GT3_8080 | -0.029 | 48513 | 3 | HOUSTON | YES | 41 | 0 | 41 | 0 | 1.0362 | -1.189 | 41
CHE_GT1_8015 | -0.029 | 48593 | 1 | HOUSTON | YES | 173 | 50 | 173 | 0 | 1.0362 | -5.017 | 173
LPE_GT1_8070 | -0.029 | 48511 | 1 | HOUSTON | YES | 42 | 0 | 42 | 0 | 1.0362 | -1.218 | 42
APD_GT1_8005 | -0.029 | 48500 | 1 | HOUSTON | YES | 140 | 54.6 | 140 |  | 1.0362 | -4.06 | 140
BTE_GT2_8075 | -0.029 | 48595 | 1 | HOUSTON | YES | 163 | 130 | 163 | 0 | 1.0261 | -4.727 | 163
TNDOWCGNSG8 | -0.029 | 39470 | 1 | HOUSTON | YES | 32 | 10 | 32 | 0 | 1.0437 | -0.928 | 32
DIB_GT1_8080 | -0.029 | 48611 | 1 | HOUSTON | YES | 64 | 0 | 64 | 0 | 1.0326 | -1.856 | 64
TNTXCTY4CG8 | -0.029 | 38714 | 1 | HOUSTON | YES | 103 | 59 | 103 | 0 | 1.044 | -2.987 | 103
TNTXCTY2CG8 | -0.029 | 38712 | 1 | HOUSTON | YES | 102 | 59 | 102 | 0 | 1.044 | -2.958 | 102
TNBP_CGN4_8 | -0.029 | 38690 | 3 | HOUSTON | YES | 40 | 0 | 40 | 0 | 1.0435 | -1.16 | 40
TNBPAMCG3_8 | -0.029 | 38613 | 3 | HOUSTON | YES | 152 | 0 | 152 | 0 | 1.0435 | -4.408 | 152
TNBPAMCG1_8 | -0.029 | 38611 | 1 | HOUSTON | YES | 155 | 0 | 155 | 0 | 1.0435 | -4.495 | 155
TNBP_CGN3_8 | -0.029 | 38600 | 5 | HOUSTON | YES | 53 | 0 | 53 | 0 | 1.0435 | -1.537 | 53
TNBP_CGN2_8 | -0.029 | 38590 | 2 | HOUSTON | YES | 66 | 0 | 66 | 0 | 1.0435 | -1.914 | 66
TNBP_CGN1_8 | -0.029 | 38580 | 1 | HOUSTON | YES | 60 | 0 | 60 | 0 | 1.0435 | -1.74 | 60
DPEC_GT15040 | -0.029 | 48641 | 1 | HOUSTON | YES | 162 | 98 | 162 | 0 | 1.0319 | -4.698 | 162
TNTXCTY1CG8 | -0.029 | 38711 | 1 | HOUSTON | YES | 105 | 59 | 105 | 0 | 1.044 | -3.045 | 105
TNBPAMCG4_8 | -0.029 | 38614 | 4 | HOUSTON | YES | 96 | 0 | 96 | 0 | 1.0435 | -2.784 | 96
TNDOWCGNGG8 | -0.029 | 39480 | 1 | HOUSTON | YES | 30 | 10 | 30 | 0 | 1.0437 | -0.87 | 30
FGNTS201 | -0.029 | 8935 | 3 | SOUTH | YES | 172 | 0 | 172 | 0 | 1.03 | -4.988 | 172
TNTXCTY3CG8 | -0.029 | 38713 | 1 | HOUSTON | YES | 85 | 59 | 85 | 0 | 1.044 | -2.465 | 85
CTL_GN2_8155 | -0.029 | 48565 | 5 | HOUSTON | YES | 11 | 3.4 | 11 |  | 1.0362 | -0.319 | 11
LPE_GT2_8075 | -0.029 | 48512 | 2 | HOUSTON | YES | 42 | 0 | 42 | 0 | 1.0362 | -1.218 | 42
GBY_83841065 | -0.029 | 48693 | F | HOUSTON | YES | 20 | 20 | 52 | 0 | 1.0362 | -0.58 | 20
SHELLG1_3015 | -0.029 | 48820 | 1 | HOUSTON | YES | 71 | 34.5 | 71 |  | 1.029 | -2.059 | 71
SRB_GN2_2 | -0.029 | 48852 | 2 | HOUSTON | YES | 174 | 26 | 174 | 0 | 1.0217 | -5.046 | 174
SJS_GT1_GT1 | -0.029 | 48841 | 1 | HOUSTON | YES | 49 | 49 | 83 | 0 | 1.0362 | -1.421 | 49
DPEC_ST55065 | -0.029 | 48645 | 5 | HOUSTON | YES | 282 | 0 | 282 | 0 | 1.0319 | -8.178 | 282
SRB_GT211035 | -0.029 | 48855 | B2 | HOUSTON | YES | 0 | 0 | 12 |  | 1.014 | 0 | 0
FGNTS101 | -0.029 | 8934 | 2 | SOUTH | YES | 146 | 0 | 146 | 0 | 1.03 | -4.234 | 146
HECN3 | -0.029 | 8983 | 3 | SOUTH | YES | 169 | 0 | 169 | 0 | 1.0304 | -4.901 | 169
MVGN#1 | -0.029 | 8936 | 1 | SOUTH | YES | 210 | 0 | 210 | 0 | 1.0304 | -6.09 | 210
HECN2 | -0.029 | 8982 | 2 | SOUTH | YES | 148 | 0 | 148 | 0 | 1.0304 | -4.292 | 148
HECN1 | -0.029 | 8981 | 1 | SOUTH | YES | 148 | 0 | 148 | 0 | 1.0304 | -4.292 | 148
FALFURRI | -0.029 | 88508 | 1 | SOUTH | YES | 0 | 0 | 0 | 0 | 1.01 | 0 | 0
MVGN#3 | -0.029 | 8938 | 3 | SOUTH | YES | 257 | 0 | 257 | 0 | 1.0304 | -7.453 | 257
MVGN#2 | -0.029 | 8937 | 2 | SOUTH | YES | 205 | 0 | 205 | 0 | 1.0304 | -5.945 | 205
TNSLCGN1__8 | -0.029 | 39190 | 1 | HOUSTON | YES | 30 | 10 | 30 |  | 1.025 | -0.87 | 30
FGNTS001 | -0.029 | 8933 | 1 | SOUTH | YES | 142 | 0 | 142 | 0 | 1.03 | -4.118 | 142
EXN938GT | -0.029 | 49826 | 5 | HOUSTON | YES | 43 | 9.2 | 45.9 | 0 | 1.0326 | -1.247 | 43
EXN941GT | -0.029 | 49828 | 10 | HOUSTON | YES | 19 | 5.4 | 20 | 0 | 1.0326 | -0.551 | 19
TNBPAMCG2_8 | -0.029 | 38612 | 2 | HOUSTON | YES | 150 | 0 | 150 | 0 | 1.0435 | -4.35 | 150
EXN_14GT | -0.029 | 49838 | 14 | HOUSTON | YES | 140 | 0 | 148 |  | 1.0326 | -4.06 | 140
EXN945GT | -0.029 | 49832 | 9 | HOUSTON | YES | 19 | 9.2 | 20 | 0 | 1.0326 | -0.551 | 19
EXN_17GT | -0.029 | 49805 | 3 | HOUSTON | YES | 31 | 8.3 | 33 |  | 1.0326 | -0.899 | 31
EXN_16GT | -0.029 | 49804 | 2 | HOUSTON | YES | 32 | 8.3 | 34 |  | 1.0326 | -0.928 | 32
CVC_GT2_5020 | -0.029 | 48812 | 2 | HOUSTON | YES | 159 | 91.8 | 159 |  | 1.029 | -4.611 | 159
EXN943GT | -0.029 | 49830 | 12 | HOUSTON | YES | 19 | 5.4 | 20 | 0 | 1.0326 | -0.551 | 19
FALCONHYDRO1 | -0.028 | 8048 | 1 | SOUTH | YES | 3 | 0 | 12 | 0 | 1.02 | -0.084 | 3
ATKINS5 | -0.028 | 32891 | MB | NORTH | YES | 0 | 5 | 25 |  | 1.031 | 0 | 0
FALCONHYDRO3 | -0.028 | 5729 | 3 | SOUTH | YES | 2.8 | 0 | 11 | 0 | 1.02 | -0.0784 | 2.8
FALCONHYDRO2 | -0.028 | 5728 | 2 | SOUTH | YES | 3 | 0 | 12 | 0 | 1.02 | -0.084 | 3
DANSBY14 | -0.028 | 32892 | 1 | NORTH | YES | 81 | 25 | 108 | 0 | 1.035 | -2.268 | 81
ATKINS4 | -0.028 | 32890 | MB | NORTH | YES | 0 | 5 | 22 |  | 1.031 | 0 | 0
ATKINS7 | -0.028 | 32888 | 1 | NORTH | YES | 0 | 4 | 17 |  | 1.028 | 0 | 0
ATKINS6 | -0.028 | 32887 | MB | NORTH | YES | 0 | 12 | 51 |  | 1.028 | 0 | 0
ATKINS3 | -0.028 | 32886 | MB | NORTH | YES | 0 | 5 | 12 |  | 1 | 0 | 0
DANSBY2 | -0.028 | 32884 | 1 | NORTH | YES | 46 | 2 | 46 | 0 | 1.015 | -1.288 | 46
ZAPATA | -0.028 | 88299 | 1 | SOUTH | YES | 0 | 0 | 0 | 0 | 1.024 | 0 | 0
PEARSALLGEN3 | -0.027 | 5892 | 1 | SOUTH | YES | 6.2 | 6 | 23 | 0 | 1.01 | -0.1674 | 6.2
PEARSALLGEN2 | -0.027 | 5891 | 1 | SOUTH | YES | 6.2 | 6 | 24 | 0 | 1.01 | -0.1674 | 6.2
PEARSALLGEN1 | -0.027 | 5890 | 1 | SOUTH | YES | 6.2 | 6 | 24 | 0 | 1.01 | -0.1674 | 6.2
TAMUGEN1 | -0.027 | 32798 | 1 | NORTH | YES | 32 | 0 | 32 |  | 1.02 | -0.864 | 32
LAR_1 | -0.027 | 8285 | 1 | SOUTH | YES | 16 | 9 | 32 | 0 | 1.038 | -0.432 | 16
LAR | -0.026 | 80012 | F | SOUTH | YES | 0 | 0 | 0 | 0 | 1.023 | 0 | 0
L_MARBFA1_2Y | -0.026 | 7029 | 2 | SOUTH | YES | 13 | 0 | 18 |  | 1 | -0.338 | 13
L_MARBFA1_1Y | -0.026 | 7028 | 1 | SOUTH | YES | 0 | 0 | 18 |  | 1 | 0 | 0
FTR_CN4_5095 | -0.026 | 48674 | 4 | NORTH | YES | 380 | 0 | 380 | 0 | 1.0319 | -9.88 | 380
FTR_GT3_5085 | -0.026 | 48673 | 3 | NORTH | YES | 158 | 0 | 158 | 0 | 1.0319 | -4.108 | 158
FTR_GT2_5110 | -0.026 | 48672 | 2 | NORTH | YES | 159 | 0 | 159 | 0 | 1.0319 | -4.134 | 159
FTR_GT1_5105 | -0.026 | 48671 | 1 | NORTH | YES | 156 | 0 | 156 | 0 | 1.0319 | -4.056 | 156
LAR_2 | -0.026 | 8287 | 2 | SOUTH | YES | 9 | 9 | 32 |  | 1.023 | -0.234 | 9
LAR_3 | -0.026 | 8288 | 3 | SOUTH | YES | 78.8 | 25 | 105 |  | 1.023 | -2.0488 | 78.8
CIDINDUS | -0.026 | 86105 | 1 | SOUTH | YES | 0 | -500 | 500 | 0 | 1.01
GIBN_CREK_G1 | -0.026 | 990 | 1 | NORTH | YES | 464 | 200 | 464 | 0 | 1.0275
L_WIRTZ_1G2Y | -0.025 | 7036 | 2 | SOUTH | YES | 18 | 0 | 30 |  | 1 | -0.45 | 18
L_WIRTZ_1G1Y | -0.025 | 7035 | 1 | SOUTH | YES | 0 | 0 | 29 |  | 1 | 0 | 0
L_FERGUS1_1Y | -0.025 | 7000 | 1 | SOUTH | YES | 399 | 65 | 421 | 0 | 1.015 | -9.975 | 399
LEG_2___2 | -0.024 | 48722 | 2 | NORTH | YES | 853 | 357 | 853 | 0 | 1.0348
LEG_1___1 | -0.024 | 48721 | 1 | NORTH | YES | 836 | 357 | 836 | 0 | 1.0348
L_BUCHAN1_3Y | -0.023 | 7024 | 3 | SOUTH | YES | 11 | 0 | 15 |  | 1 | -0.253 | 11
L_BUCHAN1_2Y | -0.023 | 7023 | 2 | SOUTH | YES | 0 | 0 | 18 |  | 1 | 0 | 0
L_BUCHAN1_1Y | -0.023 | 7022 | 1 | SOUTH | YES | 14 | 0 | 18 |  | 1 | -0.322 | 14
TNTNPONE_28 | -0.023 | 39970 | 1 | NORTH | YES | 154 | 30 | 154 |  | 1.04
TNTNPONE_18 | -0.023 | 39960 | 1 | NORTH | YES | 152 | 30 | 152 |  | 1.04
L_INKSDA1_1Y | -0.022 | 7026 | 1 | SOUTH | YES | 10 | 0 | 14 |  | 1 | -0.22 | 10
EPLVT1 | -0.014 | 80010 | F | SOUTH | YES | 0 | 0 | 0 | 0 | 1.0376 | 0 | 0
ELPS | -0.012 | 8262 | 1 | SOUTH | YES | 6 | 6 | 6 | 0 | 1.039 | -0.072 | 6
AMISTADHDRO2 | -0.006 | 8033 | 2 | SOUTH | YES | 13 | 13 | 25 | 0 | 1.035 | -0.078 | 13
AMISTADHDRO1 | -0.006 | 8032 | 1 | SOUTH | YES | 16.5 | 13 | 33 | 0 | 1.035 | -0.099 | 16.5
HAMILTON | -0.006 | 88253 | 1 | SOUTH | YES | 0 | 0 | 0 | 0 | 1.04 | 0 | 0
BBRN_2G | 0.007 | 3382 | 2 | NORTH | YES | 610 | 225 | 610 | 0 | 1.0345
BBRN_1G | 0.007 | 3381 | 1 | NORTH | YES | 597 | 225 | 597 | 0 | 1.0345
CALFREST_6G | 0.011 | 13136 | 6 | NORTH | YES | 176 | 40 | 176 | 0 | 1.035 | 1.936 | 176
CALFREST_5G | 0.011 | 13135 | 5 | NORTH | YES | 157 | 57 | 157 | 0 | 1.035 | 1.727 | 157
CALFREST_4G | 0.011 | 13134 | 4 | NORTH | YES | 156 | 40 | 156 | 0 | 1.035 | 1.716 | 156
CALFREST_3G | 0.011 | 13133 | 3 | NORTH | YES | 174 | 40 | 174 | 0 | 1.035 | 1.914 | 174
CALFREST_2G | 0.011 | 13132 | 2 | NORTH | YES | 155 | 57 | 155 | 0 | 1.035 | 1.705 | 155
CALFREST_1G | 0.011 | 13131 | 1 | NORTH | YES | 152 | 40 | 152 | 0 | 1.035 | 1.672 | 152
STRYKER_2G | 0.024 | 3108 | 2 | NORTH | YES | 484 | 75 | 484 | 0 | 1.029 | 11.616 | 484
STRYKER_1G | 0.024 | 3107 | 1 | NORTH | YES | 140.5 | 45 | 182 | 0 | 1.029 | 3.372 | 140.5
CHAMPION_1G | 0.025 | 3348 | MB | NORTH | YES | 0 | 42 | 42 |  | 1 | 0 | 0
TGATEWAY_4G | 0.026 | 13119 | 4 | NORTH | YES | 399 | 65 | 399 | 0 | 1.035 | 10.374 | 399
TGATEWAY_3G | 0.026 | 13118 | 3 | NORTH | YES | 146 | 30 | 146 | 0 | 1.035 | 3.796 | 146
TGATEWAY_2G | 0.026 | 13117 | 2 | NORTH | YES | 128 | 30 | 128 | 0 | 1.035 | 3.328 | 128
TGATEWAY_1G | 0.026 | 13116 | 1 | NORTH | YES | 149 | 30 | 149 | 0 | 1.035 | 3.874 | 149
MARTLAKE_2G | 0.028 | 3098 | 2 | NORTH | YES | 795 | 461 | 795 | 0 | 1.031
MARTLAKE_1G | 0.028 | 3097 | 1 | NORTH | YES | 799 | 500 | 799 | 0 | 1.031
MARTLAKE_3G | 0.028 | 3099 | 3 | NORTH | YES | 804 | 500 | 804 | 0 | 1.031
TRINIDAD_6G | 0.029 | 3126 | 1 | NORTH | YES | 226 | 46 | 226 | 0 | 1 | 6.554 | 226
FRNDDRCS | 0.038 | 60202 | SC | WEST | YES | 0 | 0 | 0 | 0 | 1.0259 | 0 | 0
FPLEFR2S_G | 0.038 | 12424 | 4 | NORTH | YES | 412 | 191 | 412 | 0 | 1 | 15.656 | 412
FPLEFR2C_G | 0.038 | 12423 | 3 | NORTH | YES | 162 | 72 | 162 | 0 | 1 | 6.156 | 162
FPLEFR2B_G | 0.038 | 12422 | 2 | NORTH | YES | 160 | 72 | 160 | 0 | 1 | 6.08 | 160
FPLEFR2A_G | 0.038 | 12421 | 1 | NORTH | YES | 170 | 72 | 170 | 0 | 1 | 6.46 | 170
FPLEFR1S_G | 0.038 | 12414 | 4 | NORTH | YES | 414 | 191 | 414 | 0 | 1 | 15.732 | 414
FPLEFR1C_G | 0.038 | 12413 | 3 | NORTH | YES | 159 | 72 | 159 | 0 | 1 | 6.042 | 159
FPLEFR1B_G | 0.038 | 12412 | 2 | NORTH | YES | 157 | 72 | 157 | 0 | 1 | 5.966 | 157
FPLEFR1A_G | 0.038 | 12411 | 1 | NORTH | YES | 170 | 72 | 170 | 0 | 1 | 6.46 | 170
STEAM3 | 0.04 | 950 | 1 | NORTH | YES | 41 | 13 | 41 | 0 | 1.02 | 1.64 | 41
LKHB2_G | 0.04 | 2452 | 2 | NORTH | YES | 514 | 80 | 514 | 0 | 1.029 | 20.56 | 514
STEAM2 | 0.04 | 949 | 1 | NORTH | YES | 26 | 8 | 26 | 0 | 0.99 | 1.04 | 26
STEAM1 | 0.04 | 948 | 1 | NORTH | YES | 0 | 12 | 20 |  | 1.02 | 0 | 0
LKHB1_G | 0.04 | 2451 | 1 | NORTH | YES | 0 | 80 | 391 |  | 1.029 | 0 | 0
OLINGER_G4 | 0.041 | 845 | 1 | NORTH | YES | 59.1 | 0 | 76 | 0 | 1.03 | 2.4231 | 59.1
OLINGER_G3 | 0.041 | 844 | 1 | NORTH | YES | 118.3 | 45 | 148 | 0 | 1.03 | 4.8503 | 118.3
MOSES_3G | 0.041 | 1703 | 3 | NORTH | YES | 808 | 463 | 808 | 0 | 1.031
MOSES_2G | 0.041 | 1702 | 2 | NORTH | YES | 579 | 175 | 579 | 0 | 1.031
MOSES_1G | 0.041 | 1701 | 1 | NORTH | YES | 560 | 175 | 560 | 0 | 1.031
OLINGER_G2 | 0.041 | 843 | 1 | NORTH | YES | 86.7 | 25 | 105 | 0 | 1.03 | 3.5547 | 86.7
OLINGER_G1 | 0.041 | 842 | 1 | NORTH | YES | 63.1 | 20 | 80 | 0 | 1.03 | 2.5871 | 63.1
DCEAST | 0.041 | 5925 | 1 | NORTH | YES | 400.3 | -600 | 600 | 0 | 1.025 | 16.4123 | 400.3
NEWMAN_G5 | 0.041 | 837 | 1 | NORTH | YES | 0 | 15 | 37 |  | 1.01 | 0 | 0
VALLEY_3G | 0.042 | 1689 | 3 | NORTH | YES | 186.2 | 25 | 354 | 0 | 1.015 | 7.8204 | 186.2
LAMARPWR_6G | 0.042 | 1683 | 6 | NORTH | YES | 199 | 129.1 | 199 | 0 | 1.031 | 8.358 | 199
LAMARPWR_5G | 0.042 | 1682 | 5 | NORTH | YES | 163 | 67.7 | 163 | 0 | 1.031 | 6.846 | 163
LAMARPWR_4G | 0.042 | 1681 | 4 | NORTH | YES | 164 | 67.7 | 164 | 0 | 1.031 | 6.888 | 164
LAMARPWR_3G | 0.042 | 1680 | 3 | NORTH | YES | 199 | 129.1 | 199 | 0 | 1.031 | 8.358 | 199
LAMARPWR_2G | 0.042 | 1679 | 2 | NORTH | YES | 155 | 67.7 | 155 | 0 | 1.031 | 6.51 | 155
LAMARPWR_1G | 0.042 | 1678 | 1 | NORTH | YES | 154 | 67.7 | 154 | 0 | 1.031 | 6.468 | 154
PEC_3G | 0.042 | 1677 | 3 | NORTH | YES | 91 | 35 | 91 | 0 | 1.022 | 3.822 | 91
PEC_2G | 0.042 | 1676 | 2 | NORTH | YES | 84 | 35 | 84 | 0 | 1.022 | 3.528 | 84
PEC_1G | 0.042 | 1675 | 1 | NORTH | YES | 80 | 35 | 80 | 0 | 1.022 | 3.36 | 80
ENNSTRAC_2G | 0.042 | 12323 | 2 | NORTH | YES | 116 | 100 | 116 | 0 | 1.043 | 4.872 | 116
ENNSTRAC_1G | 0.042 | 12322 | 1 | NORTH | YES | 196 | 130 | 196 | 0 | 1.043 | 8.232 | 196
KMICHIST6_G | 0.042 | 11696 | 6 | NORTH | YES | 303 | 60 | 303 | 0 | 1.029 | 12.726 | 303
KMICHICT5_G | 0.042 | 11695 | 5 | NORTH | YES | 138 | 80 | 138 | 0 | 1.029 | 5.796 | 138
KMICHICT4_G | 0.042 | 11694 | 4 | NORTH | YES | 136 | 80 | 136 | 0 | 1.029 | 5.712 | 136
KMICHIST3_G | 0.042 | 11693 | 3 | NORTH | YES | 310 | 60 | 310 | 0 | 1.029 | 13.02 | 310
KMICHICT2_G | 0.042 | 11692 | 2 | NORTH | YES | 144 | 80 | 144 | 0 | 1.029 | 6.048 | 144
KMICHICT1_G | 0.042 | 11691 | 1 | NORTH | YES | 142 | 80 | 142 | 0 | 1.029 | 5.964 | 142
DENISNDM | 0.043 | 6948 | 2 | NORTH | YES | 40 | 5 | 40 | 0 | 1.015 | 1.72 | 40
DENISNDM | 0.043 | 6948 | 1 | NORTH | YES | 40 | 5 | 40 | 0 | 1.015 | 1.72 | 40
DSKY1 | 0.043 | 60018 | 1 | WEST | YES | 12.6 | 0 | 84 | 0 | 1.032 | 0.5418 | 12.6
VALLEY_2G | 0.043 | 1688 | 2 | NORTH | YES | 527 | 90 | 527 | 0 | 1.036 | 22.661 | 527
VALLLEY_1G | 0.043 | 1687 | 1 | NORTH | YES | 140 | 15 | 175 | 0 | 1.036 | 6.02 | 140
DSKY2 | 0.043 | 60000 | 1 | WEST | YES | 11.5 | 0 | 76.5 |  | 1.039 | 0.4945 | 11.5
ORNNWP1 | 0.044 | 60017 | 1 | WEST | YES | 12 | 0 | 80 |  | 1.027 | 0.528 | 12
COLLIN_1G | 0.045 | 2371 | MB | NORTH | YES | 0 | 40 | 138 |  | 1.022 | 0 | 0
SWMESA | 0.045 | 6016 | 1 | WEST | YES | 11.2 | 0 | 75 |  | 1.03 | 0.504 | 11.2
TNWDWRDU2_8 | 0.045 | 38332 | 1 | WEST | YES | 12 | 0 | 80 |  | 1.0232 | 0.54 | 12
KM SWP | 0.045 | 60007 | 1 | WEST | YES | 12 | 0 | 80 |  | 1.03 | 0.54 | 12
RIO_DRCS | 0.045 | 60201 | SC | WEST | YES | 0 | 0 | 0 | 0 | 1.04 | 0 | 0
KM NWP | 0.045 | 60019 | 1 | WEST | YES | 12 | 0 | 80 |  | 1.03 | 0.54 | 12
WDWDU1 | 0.045 | 60016 | 1 | WEST | YES | 12 | 0 | 80 |  | 1.033 | 0.54 | 12
KM SEP | 0.045 | 60005 | 1 | WEST | YES | 6 | 0 | 40 |  | 1.035 | 0.27 | 6
KM NEP | 0.045 | 60003 | 1 | WEST | YES | 12 | 0 | 80 |  | 1.03 | 0.54 | 12
MTCK8_G | 0.045 | 2417 | 8 | NORTH | YES | 477 | 60 | 556 | 0 | 1.029 | 21.465 | 477
MTCK7_G | 0.045 | 2414 | 7 | NORTH | YES | 0 | 30 | 114 |  | 1.029 | 0 | 0
MTCK6_G | 0.045 | 2413 | 6 | NORTH | YES | 0 | 30 | 118 |  | 1.029 | 0 | 0
NTHLK3_G | 0.046 | 2383 | 3 | NORTH | YES | 247.4 | 50 | 329 | 0 | 1.029 | 11.3804 | 247.4
NTHLK2_G | 0.046 | 2382 | 2 | NORTH | YES | 0 | 35 | 181 |  | 1.029 | 0 | 0
NTHLK1_G | 0.046 | 2381 | 1 | NORTH | YES | 0 | 35 | 156 |  | 1.029 | 0 | 0
MTCK3_G | 0.046 | 2419 | MB | NORTH | YES | 0 | 10 | 63 |  | 0.9667 | 0 | 0
MTCK2_G | 0.046 | 2418 | 2 | NORTH | YES | 0 | 10 | 23 |  | 0.9667 | 0 | 0
MCDDONAL_8 | 0.048 | 1333 | 1 | WEST | YES | 21.4 | 0 | 214.2 | 0 | 1.01 | 1.0272 | 21.4
OCOTILLO_1G | 0.048 | 1328 | 1 | WEST | YES | 5.8 | 0 | 58 |  | 0.99 | 0.2784 | 5.8
STANTONW_8 | 0.048 | 1326 | 1 | WEST | YES | 10.1 | 0 | 100.5 | 0 | 1.01 | 0.4848 | 10.1
BSP_1 | 0.048 | 1320 | 1 | WEST | YES | 25.8 | 2.9 | 25.8 |  | 1
AIRTRICITY_8 | 0.048 | 1170 | 1 | WEST | YES | 18 | 0 | 180 | 0 | 1.01 | 0.864 | 18
L_GASCCR1_1N | 0.048 | 76031 | 1 | WEST | YES | 15 | 0 | 150 | 0 | 1 | 0.72 | 15
L_DELAWA1_1Y | 0.048 | 7038 | 2 | WEST | YES | 4.5 | 0 | 30 | 0 | 1 | 0.216 | 4.5
SPENCER_G5 | 0.048 | 924 | 1 | NORTH | YES | 52 | 20 | 64 | 0 | 1.03 | 2.496 | 52
L_DELAWA1_1Y | 0.048 | 7038 | 1 | WEST | YES | 5.2 | 0 | 35 | 0 | 1 | 0.2496 | 5.2
SPENCER_G4 | 0.048 | 923 | 1 | NORTH | YES | 48 | 20 | 61 | 0 | 1.03 | 2.304 | 48
TIEHVSG_2G | 0.048 | 11025 | 1 | WEST | YES | 211 | 63 | 211 | 0 | 1.017 | 10.128 | 211
TIEHVCG_4G | 0.048 | 11024 | 1 | WEST | YES | 149 | 103 | 149 | 0 | 1.017 | 7.152 | 149
TIEHVCG_3G | 0.048 | 11023 | 1 | WEST | YES | 132 | 103 | 132 | 0 | 1.017 | 6.336 | 132
PB6GEN_7G | 0.048 | 1008 | 6 | WEST | YES | 515 | 130 | 515 | 0 | 1.022 | 24.72 | 515
TIEHVCG_2G | 0.048 | 11022 | 1 | WEST | YES | 132 | 103 | 132 | 0 | 1.017 | 6.336 | 132
TIEHVCG_1G | 0.048 | 11021 | 1 | WEST | YES | 145 | 103 | 145 | 0 | 1.017 | 6.96 | 145
TIEHVSG_1G | 0.048 | 11020 | 1 | WEST | YES | 211 | 63 | 211 | 0 | 1.017 | 10.128 | 211
NAV6ST | 0.048 | 11014 | 1 | WEST | YES | 115 | 40 | 115 | 0 | 1.017 | 5.52 | 115
NAV5CT | 0.048 | 11013 | 1 | WEST | YES | 80 | 18 | 80 | 0 | 1.017 | 3.84 | 80
NAV4CT | 0.048 | 11012 | 1 | WEST | YES | 80 | 18 | 80 | 0 | 1.017 | 3.84 | 80
NAV3ST | 0.048 | 11011 | 1 | WEST | YES | 115 | 40 | 115 | 0 | 1.017 | 5.52 | 115
NAV2CT | 0.048 | 11009 | 1 | WEST | YES | 80 | 18 | 80 | 0 | 1.017 | 3.84 | 80
PB5GEN_6G | 0.048 | 1007 | 5 | WEST | YES | 115 | 40 | 115 | 0 | 1.022 | 5.52 | 115
NAV1CT | 0.048 | 11001 | 1 | WEST | YES | 80 | 18 | 80 | 0 | 1.017 | 3.84 | 80
PBCTEGE_5G | 0.048 | 1006 | E | WEST | YES | 65 | 65 | 68 | 0 | 1.022 | 3.12 | 65
PBCTDGE_4G | 0.048 | 1005 | D | WEST | YES | 65 | 65 | 65 | 0 | 1.022 | 3.12 | 65
PBCTCGE_3G | 0.048 | 1004 | C | WEST | YES | 62 | 62 | 66 | 0 | 1.022 | 2.976 | 62
L_DIVIDE1_1N | 0.048 | 76091 | 1 | WEST | YES | 26.5 | 0 | 375 | 0 | 1 | 1.272 | 26.5
PBCTBGE_2G | 0.048 | 1003 | B | WEST | YES | 65 | 65 | 66 | 0 | 1.022 | 3.12 | 65
PBCTAGE_1G | 0.048 | 1002 | A | WEST | YES | 64 | 64 | 65 | 0 | 1.022 | 3.072 | 64
CALHN_G1 | 0.048 | 60057 | 1 | WEST | YES | 17.1 | 0 | 114 | 0 | 1.042 | 0.8208 | 17.1
NWPWRG1_1G | 0.048 | 1350 | 1 | WEST | YES | 3.4 | 0 | 34.3 |  | 1.02 | 0.1632 | 3.4
WESTXWIN_1G | 0.048 | 1349 | 1 | WEST | YES | 0.7 | 0 | 6.6 |  | 1.02 | 0.0336 | 0.7
KINDERMG_3G | 0.049 | 1071 | 1 | WEST | YES | 45.7 | 12 | 45.7 | 0 | 1.01
KINDERMG_2G | 0.049 | 1070 | 1 | WEST | YES | 45.7 | 12 | 45.7 | 0 | 1.01
KINDERMG_1G | 0.049 | 1069 | 1 | WEST | YES | 25 | 5 | 25 | 0 | 1.01
SCURRYCW_1G | 0.049 | 1068 | 1 | WEST | YES | 14.1 | 0 | 141 |  | 1.01 | 0.6909 | 14.1
CIELOGEN_2G | 0.049 | 1062 | 1 | WEST | YES | 6.1 | 0 | 61 |  | 1 | 0.2989 | 6.1
CIELOGEN_1G | 0.049 | 1061 | 1 | WEST | YES | 9.9 | 0 | 99 |  | 1 | 0.4851 | 9.9
LONGSHORT_5 | 0.049 | 1058 | 1 | NORTH | YES | 15 | 0 | 149 |  | 0.95 | 0.735 | 15
ROSCOEWI_5 | 0.049 | 1057 | 1 | WEST | YES | 12.6 | 0 | 126.5 |  | 0.99 | 0.6174 | 12.6
ROSCOEW_5 | 0.049 | 1049 | 1 | WEST | YES | 20.9 | 0 | 209 |  | 0.99 | 1.0241 | 20.9
CALENG3G_3G | 0.049 | 1047 | 3 | WEST | YES | 69 | 27 | 69 | 0 | 1.017 | 3.381 | 69
SNYDERW1A | 0.049 | 6637 | 1 | WEST | YES | 6.3 | 0 | 63 | 0 | 1.025 | 0.3087 | 6.3
CALENG2G_2G | 0.049 | 1046 | 2 | WEST | YES | 74 | 27 | 74 | 0 | 1.017 | 3.626 | 74
CALENG1G_1G | 0.049 | 1045 | 1 | WEST | YES | 73 | 27 | 73 | 0 | 1.017 | 3.577 | 73
MRGNFG_6G | 0.049 | 1044 | F | WEST | YES | 66 | 66 | 66 |  | 0.99 | 3.234 | 66
MRGNEG_5G | 0.049 | 1043 | E | WEST | YES | 68 | 68 | 68 |  | 0.99 | 3.332 | 68
MRGNDG_4G | 0.049 | 1042 | D | WEST | YES | 70 | 69 | 70 |  | 0.99 | 3.43 | 70
RDCNYNG1 | 0.049 | 36998 | 1 | WEST | YES | 8.4 | 0 | 84 | 0 | 1.01 | 0.4116 | 8.4
MRGNCG_3G | 0.049 | 1041 | C | WEST | YES | 70 | 69 | 70 |  | 0.99 | 3.43 | 70
MRGNBG_2G | 0.049 | 1040 | B | WEST | YES | 71 | 70 | 71 |  | 0.99 | 3.479 | 71
MRGNAG_1G | 0.049 | 1039 | A | WEST | YES | 69 | 69 | 69 |  | 0.99 | 3.381 | 69
MORGAN5G_5G | 0.049 | 1037 | 5 | WEST | YES | 137 | 40 | 137 |  | 0.99 | 6.713 | 137
L_SWEETW1_4N | 0.049 | 71060 | 1 | WEST | YES | 15.7 | 0 | 105 | 0 | 1 | 0.7693 | 15.7
L_SWEETW1_3N | 0.049 | 71059 | 1 | WEST | YES | 17.8 | 0 | 119 | 0 | 1 | 0.8722 | 17.8
L_SWEETW1_2N | 0.049 | 71057 | 1 | WEST | YES | 20.3 | 0 | 135 | 0 | 1 | 0.9947 | 20.3
L_SWEETW1_1N | 0.049 | 71054 | 1 | WEST | YES | 16.1 | 0 | 107.5 | 0 | 1 | 0.7889 | 16.1
L_BITTCR1_1N | 0.049 | 71051 | 1 | WEST | YES | 5.6 | 0 | 37.5 |  | 1.01 | 0.2744 | 5.6
HORSH4 | 0.049 | 60072 | 1 | WEST | YES | 17.2 | 0 | 115 | 0 | 1.025 | 0.8428 | 17.2
HORSH3 | 0.049 | 60070 | 1 | WEST | YES | 33.6 | 0 | 224 | 0 | 1.025 | 1.6464 | 33.6
HORSH2 | 0.049 | 60068 | 1 | WEST | YES | 27.6 | 0 | 184 | 0 | 1.025 | 1.3524 | 27.6
AEPWIND_8 | 0.049 | 1354 | 1 | WEST | YES | 15.2 | 0 | 101.2 |  | 1.01 | 0.7448 | 15.2
HORSH1 | 0.049 | 60066 | 1 | WEST | YES | 33.3 | 0 | 222 | 0 | 1.005 | 1.6317 | 33.3
LOUIS1A | 0.049 | 60063 | 1 | WEST | YES | 25.5 | 0 | 170.2 | 0 | 1.02 | 1.2495 | 25.5
CIRELLO | 0.049 | 60060 | 1 | WEST | YES | 35 | 0 | 233 | 0 | 1 | 1.715 | 35
BUFGGEN | 0.049 | 60058 | 1 | WEST | YES | 18 | 0 | 120 |  | 1 | 0.882 | 18
TRENTIPP_8 | 0.049 | 1343 | 1 | WEST | YES | 22.5 | 0 | 150 |  | 1.014 | 1.1025 | 22.5
MESQUITW_2G | 0.05 | 1438 | 1 | WEST | YES | 23.6 | 0 | 236 |  | 1.01 | 1.18 | 23.6
MESQUITW_1G | 0.05 | 1437 | 1 | WEST | YES | 40 | 0 | 400 | 0 | 1.023 | 2 | 40
SWETWATR_4G | 0.05 | 1419 | 4 | WEST | YES | 61 | 36 | 61 | 0 | 1.039 | 3.05 | 61
SWETWATR_3G | 0.05 | 1418 | 3 | WEST | YES | 68 | 36 | 68 | 0 | 1.039 | 3.4 | 68
SWETWATR_2G | 0.05 | 1417 | 2 | WEST | YES | 72 | 36 | 72 | 0 | 1.039 | 3.6 | 72
SWETWATR_1G | 0.05 | 1416 | 1 | WEST | YES | 30 | 18 | 30 | 0 | 1.039 | 1.5 | 30
WHRLWIND1A | 0.05 | 60081 | 1 | WEST | YES | 6 | 0 | 60 | 0 | 1.03 | 0.3 | 6
WILDHRS11A | 0.05 | 60052 | 1 | WEST | YES | 12.6 | 0 | 126.5 | 0 | 1.005 | 0.63 | 12.6
OKLAUN1G | 0.051 | 6752 | 1 | WEST | YES | 629 | 175 | 629 | 0 | 1.035
OKLA7A | 0.051 | 6100 | 1 | WEST | YES | 50 | -220 | 220 | 0 | 1.035 | 2.55 | 50
JCKCNTY803 | 0.052 | 582 | 3 | NORTH | YES | 147 | 0 | 147 | 0 | 1.022 | 7.644 | 147
WFCOGEN_2G | 0.052 | 1482 | 2 | WEST | YES | 12 | 12 | 17 | 0 | 1 | 0.624 | 12
JCKCNTY802 | 0.052 | 581 | 2 | NORTH | YES | 147 | 0 | 147 | 0 | 1.022 | 7.644 | 147
WFCOGEN_2G | 0.052 | 1482 | 1 | WEST | YES | 12 | 12 | 20 | 0 | 1 | 0.624 | 12
WFCOGEN_1G | 0.052 | 1479 | 2 | WEST | YES | 12 | 12 | 20 | 0 | 1 | 0.624 | 12
WFCOGEN_1G | 0.052 | 1479 | 1 | WEST | YES | 12 | 12 | 20 | 0 | 1 | 0.624 | 12
WCPWRCO_3G | 0.052 | 1455 | 3 | NORTH | YES | 242 | 50 | 242 | 0 | 1.023 | 12.584 | 242
WCPWRCO_2G | 0.052 | 1454 | 2 | NORTH | YES | 204 | 50 | 204 | 0 | 1.023 | 10.608 | 204
WCPWRCO_1G | 0.052 | 1453 | 1 | NORTH | YES | 204 | 50 | 204 | 0 | 1.023 | 10.608 | 204
JCKCNTY801 | 0.052 | 580 | 1 | NORTH | YES | 288 | 0 | 288 | 0 | 1.022 | 14.976 | 288
GRHAMSES_1G | 0.052 | 1433 | 1 | WEST | YES | 242 | 60 | 242 | 0 | 1.038 | 12.584 | 242
GRHAMSES_2G | 0.052 | 1432 | 2 | WEST | YES | 369 | 90 | 369 | 0 | 1.023 | 19.188 | 369
MRSSHPRD01 | 0.053 | 345 | 2 | WEST | YES | 12 | 0 | 12 |  | 1.03 | 0.636 | 12
EAGLEMNT_3G | 0.053 | 1863 | MB | NORTH | YES | 0 | 50 | 378 |  | 1.033 | 0 | 0
EAGLEMNT_2G | 0.053 | 1862 | MB | NORTH | YES | 0 | 40 | 100 |  | 1.033 | 0 | 0
EAGLEMNT_1G | 0.053 | 1861 | MB | NORTH | YES | 0 | 30 | 112 |  | 1.033 | 0 | 0
MRSSHPRD | 0.053 | 344 | 1 | WEST | YES | 12 | 0 | 12 |  | 1.03 | 0.636 | 12
BARTNWND_1G | 0.053 | 1600 | 1 | WEST | YES | 12 | 0 | 120 | 0 | 1.022 | 0.636 | 12
NTHTEXAS03 | 0.053 | 505 | 3 | NORTH | YES | 15 | 15 | 38 | 0 | 1.015 | 0.795 | 15
NTHTEXAS02 | 0.053 | 504 | 2 | NORTH | YES | 5 | 5 | 18 | 0 | 1.015 | 0.265 | 5
NTHTEXAS01 | 0.053 | 503 | 1 | NORTH | YES | 5 | 5 | 18 | 0 | 1.015 | 0.265 | 5
HANDLEY_5G | 0.055 | 1949 | 5 | NORTH | YES | 0 | 150 | 435 |  | 1.03 | 0 | 0
HANDLEY_4G | 0.055 | 1948 | 4 | NORTH | YES | 217.5 | 150 | 435 | 0 | 1.022 | 11.9625 | 217.5
HANDLEY_3G | 0.055 | 1947 | 3 | NORTH | YES | 353.4 | 100 | 392 | 0 | 1.03 | 19.437 | 353.4
HANDLEY_2G | 0.055 | 1946 | MB | NORTH | YES | 0 | 30 | 68 |  | 1.003 | 0 | 0
HANDLEY_1G | 0.055 | 1945 | MB | NORTH | YES | 0 | 25 | 36 |  | 1.003 | 0 | 0
RWMILLER01 | 0.055 | 332 | 1 | NORTH | YES | 75 | 18.5 | 75 | 0 | 1.04 | 4.125 | 75
RWMILLER05 | 0.055 | 336 | 5 | NORTH | YES | 101 | 0 | 101 | 0 | 1.04 | 5.555 | 101
SLSTR1PP_1G | 0.055 | 1643 | 1 | NORTH | YES | 6 | 0 | 60 | 0 | 1.022 | 0.33 | 6
RWMILLER04 | 0.055 | 335 | 4 | NORTH | YES | 102 | 0 | 102 | 0 | 1.04 | 5.61 | 102
RWMILLER03 | 0.055 | 334 | 3 | NORTH | YES | 156 | 65 | 208 | 0 | 1.04 | 8.58 | 156
RWMILLER02 | 0.055 | 333 | 2 | NORTH | YES | 119 | 37 | 119 | 0 | 1.04 | 6.545 | 119
COMCHEPK_2G | 0.056 | 1899 | 2 | NORTH | YES | 1164 | 1128 | 1164 | 0 | 1.031
COMCHEPK_1G | 0.056 | 1898 | 1 | NORTH | YES | 1164 | 1150 | 1164 | 0 | 1.031
DECRDOVA_1G | 0.056 | 1889 | 1 | NORTH | YES | 779 | 255 | 779 | 0 | 1.022 | 43.624 | 779
DECRDOVA_5G | 0.057 | 1895 | D | NORTH | YES | 65 | 65 | 70 | 0 | 1.029 | 3.705 | 65
DECRDOVA_4G | 0.057 | 1894 | C | NORTH | YES | 65 | 65 | 70 | 0 | 1.029 | 3.705 | 65
DECRDOVA_3G | 0.057 | 1893 | B | NORTH | YES | 65 | 65 | 70 | 0 | 1.029 | 3.705 | 65
DECRDOVA_2G | 0.057 | 1892 | A | NORTH | YES | 65 | 65 | 71 | 0 | 1.029 | 3.705 | 65
WLFHOLW_3G | 0.057 | 1879 | 3 | NORTH | YES | 268 | 89.3 | 268 | 0 | 1.029 | 15.276 | 268
WLFHOLW_2G | 0.057 | 1878 | 2 | NORTH | YES | 219 | 105 | 219 | 0 | 1.029 | 12.483 | 219
WLFHOLW_1G | 0.057 | 1877 | 1 | NORTH | YES | 216 | 89.3 | 216 | 0 | 1.029 | 12.312 | 216
JNSNCNTY802 | 0.06 | 367 | 2 | NORTH | YES | 90 | 20 | 90 | 0 | 1.02 | 5.4 | 90
JNSNCNTY802 | 0.06 | 366 | 1 | NORTH | YES | 168 | 20 | 168 | 0 | 1.02 | 10.08 | 168
MDLTHELP_2G | 0.063 | 1942 | 2 | NORTH | YES | 215 | 74 | 215 | 0 | 1.02 | 13.545 | 215
MDLTHELP_1G | 0.063 | 1941 | 1 | NORTH | YES | 215 | 74 | 215 | 0 | 1.02 | 13.545 | 215
MDLTHELP_6G | 0.063 | 1938 | 6 | NORTH | YES | 229 | 74 | 229 | 0 | 1.02 | 14.427 | 229
MDLTHELP_5G | 0.063 | 1937 | 5 | NORTH | YES | 225 | 74 | 225 | 0 | 1.02 | 14.175 | 225
MDLTHELP_4G | 0.064 | 1944 | 4 | NORTH | YES | 214 | 74 | 214 | 0 | 1.02 | 13.696 | 214
MDLTHELP_3G | 0.064 | 1943 | 3 | NORTH | YES | 215 | 74 | 215 | 0 | 1.02 | 13.76 | 215
WHITNYDM02 | 0.072 | 245 | 2 | NORTH | YES | 15 | 0 | 15 | 0 | 1.035 | 1.08 | 15
WHITNYDM01 | 0.072 | 244 | 1 | NORTH | YES | 15 | 0 | 15 | 0 | 1.035 | 1.08 | 15
BOSQUESW804 | 0.077 | 253 | 2 | NORTH | YES | 83 | 0 | 83 | 0 | 1.032 | 6.391 | 83
BOSQUESW803 | 0.077 | 251 | 2 | NORTH | YES | 144 | 0 | 144 | 0 | 1.032 | 11.088 | 144
BOSQUESW501 | 0.126 | 247 | 2 | NORTH | YES | 151 | 0 | 151 | 0 | 1.03 | 19.026 | 151
BOSQUESW502 | 0.126 | 239 | 1 | NORTH | YES | 149 | 0 | 149 | 0 | 1.03 | 18.774 | 149
THOUSE_2G | 0.184 | 3404 | 2 | NORTH | YES | 805 | 250 | 805 | 0 | 1.026 | 148.12 | 805
THOUSE_1G | 0.184 | 3403 | 1 | NORTH | YES | 563 | 200 | 563 | 0 | 1.026 | 103.592 | 563

## Fq
Generator Sensitivities
Name of Bus | P Sensitivity of Bus | Number of Bus | ID | Area Name of Gen | AGC | Gen MW | Min MW | Max MW | V Sensitivity of Bus | Set Volt
SANDOW_4G | -0.153 | 3432 | 4 | SOUTH | YES | 534 | 460 | 534 |  | 1.029
L_LOSTPI1_2Y | -0.134 | 7008 | 2 | SOUTH | YES | 157.7 | 107 | 164 | 0 | 1.015 | -21.1318 | 157.7 | HOUSTON | -370.2002
L_LOSTPI1_1Y | -0.134 | 7007 | 1 | SOUTH | YES | 158.7 | 110 | 167 | 0 | 1.015 | -21.2658 | 158.7 | NORTH | 1519.1912
L_LOSTPI1_3Y | -0.134 | 7009 | 3 | SOUTH | YES | 173.9 | 72 | 184 | 0 | 1.015 | -23.3026 | 173.9 | SOUTH | -1369.0121
L_BASTEN1_3Y | -0.132 | 7809 | 1 | SOUTH | YES | 227 | 42 | 227 | 0 | 1.004 | -29.964 | 227 | WEST | 345.5094
L_BASTEN1_1Y | -0.132 | 7807 | 1 | SOUTH | YES | 147 | 83.5 | 147 | 0 | 1.004 | -19.404 | 147
L_BASTEN1_2Y | -0.132 | 7808 | 1 | SOUTH | YES | 146 | 83.5 | 146 | 0 | 1.004 | -19.272 | 146
DECKR_G6 | -0.119 | 9005 | 6 | SOUTH | YES | 44 | 24 | 47 | 0 | 1.015 | -5.236 | 44 | HOUSTON | 13825.3008
DECKR_G4 | -0.119 | 9003 | 4 | SOUTH | YES | 44 | 24 | 44 | 0 | 1.015 | -5.236 | 44 | NORTH | 19200.9004
DECKR_G3 | -0.119 | 9002 | 3 | SOUTH | YES | 0 | 24 | 42 |  | 1.015 | 0 | 0 | SOUTH | 13890.7002
DECKR_G5 | -0.119 | 9004 | 5 | SOUTH | YES | 44 | 24 | 44 | 0 | 1.015 | -5.236 | 44 | WEST | 4928.9004
SANDH_G3 | -0.118 | 9018 | 3 | SOUTH | YES | 45 | 2 | 48 | 0 | 1.0175 | -5.31 | 45
SANDH_G1 | -0.118 | 9016 | 1 | SOUTH | YES | 45 | 2 | 49 | 0 | 1.0175 | -5.31 | 45
SANDH_G4 | -0.118 | 9019 | 4 | SOUTH | YES | 45 | 2 | 47 | 0 | 1.0175 | -5.31 | 45 | HOUSTON | -0.026777
SANDH_G2 | -0.118 | 9017 | 2 | SOUTH | YES | 45 | 2 | 47 | 0 | 1.0175 | -5.31 | 45 | NORTH | 0.079121
SANDHG5C | -0.118 | 9021 | 5C | SOUTH | YES | 140 | 0 | 151 | 0 | 1.0175 | -16.52 | 140 | SOUTH | -0.098556
SANDHG5A | -0.118 | 9020 | 5A | SOUTH | YES | 150 | 84 | 159 | 0 | 1.0175 | -17.7 | 150 | WEST | 0.070099
L_FPPYD11_2Y | -0.117 | 7011 | 2 | SOUTH | YES | 577.4 | 200 | 608 | 0 | 1.02
DECKR_G2 | -0.117 | 9001 | 2 | SOUTH | YES | 400 | 50 | 427 | 0 | 1.015 | -46.8 | 400
L_FPPYD21_3Y | -0.117 | 7012 | 3 | SOUTH | YES | 427.4 | 200 | 436 | 0 | 1.02 |  |  | N to H | 0.1059
L_SIMGID1_1Y | -0.117 | 7004 | 1 | SOUTH | YES | 133 | 40 | 137 | 0 | 1.02 | -15.561 | 133 | N to S | 0.17768
L_SIMGID1_3Y | -0.117 | 7006 | 3 | SOUTH | YES | 324.9 | 60 | 331 | 0 | 1.02 | -38.0133 | 324.9 | W to N | -0.0090222
DECKR_G1 | -0.117 | 9000 | 1 | SOUTH | YES | 320 | 50 | 326 | 0 | 1.015 | -37.44 | 320 |  | -0.17768
L_FPPYD11_1Y | -0.117 | 7010 | 1 | SOUTH | YES | 587.4 | 200 | 605 | 0 | 1.02 |  |  |  | 0.0090222
L_SIMGID1_2Y | -0.117 | 7005 | 2 | SOUTH | YES | 133 | 32 | 139 | 0 | 1.02 | -15.561 | 133
L_AUSTPL1_1Y | -0.114 | 7020 | 1 | SOUTH | YES | 7 | 0 | 8 |  | 1 | -0.798 | 7
L_AUSTPL1_1Y | -0.114 | 7020 | 2 | SOUTH | YES | 7 | 0 | 8 |  | 1 | -0.798 | 7
L_HAYSEN1_1Y | -0.112 | 7014 | 1 | SOUTH | YES | 223 | 74 | 223 | 0 | 1.008 | -24.976 | 223
L_HAYSEN1_2Y | -0.112 | 7015 | 2 | SOUTH | YES | 224 | 74 | 224 | 0 | 1.008 | -25.088 | 224
L_HAYSEN1_4Y | -0.112 | 7017 | 4 | SOUTH | YES | 229 | 74 | 229 | 0 | 1.008 | -25.648 | 229
L_HAYSEN1_3Y | -0.112 | 7016 | 3 | SOUTH | YES | 226 | 74 | 226 | 0 | 1.008 | -25.312 | 226
L_CANYHY8_1Y | -0.109 | 7487 | 1 | SOUTH | YES | 0 | 0 | 6 |  | 1 | 0 | 0
L_RIONOG1G3Y | -0.107 | 7812 | 3 | SOUTH | YES | 150 | 0 | 150 | 0 | 1.02 | -16.05 | 150
L_RIONOG1G1Y | -0.107 | 7810 | 1 | SOUTH | YES | 147 | 0 | 147 | 0 | 1.02 | -15.729 | 147
L_RIONOG1G2Y | -0.107 | 7811 | 2 | SOUTH | YES | 148 | 0 | 148 | 0 | 1.02 | -15.836 | 148
L_RIONOG1S1Y | -0.107 | 7813 | 4 | SOUTH | YES | 293 | 0 | 293 | 0 | 1.02 | -31.351 | 293
L_MCQUEE9_1Y | -0.106 | 7605 | 2 | SOUTH | YES | 0 | 0 | 2.4 |  | 1.025 | 0 | 0
L_MCQUEE9_1Y | -0.106 | 7605 | 3 | SOUTH | YES | 0 | 0 | 2.8 |  | 1.025 | 0 | 0
L_MCQUEE9_1Y | -0.106 | 7605 | 1 | SOUTH | YES | 0 | 0 | 2.4 |  | 1.025 | 0 | 0
L_SCHUMA8_1Y | -0.105 | 7609 | 1 | SOUTH | YES | 0 | 0 | 4 |  | 1 | 0 | 0
L_LAKEWO9_1Y | -0.103 | 7624 | 1 | SOUTH | YES | 0 | 0 | 2.4 |  | 1 | 0 | 0
L_GUADGE1_5Y | -0.103 | 7804 | 5 | SOUTH | YES | 183 | 30 | 183 | 0 | 1.02 | -18.849 | 183
L_GUADGE1_4Y | -0.103 | 7803 | 4 | SOUTH | YES | 149 | 30 | 149 | 0 | 1.02 | -15.347 | 149
L_GUADGE1_6Y | -0.103 | 7805 | 6 | SOUTH | YES | 204 | 30 | 204 | 0 | 1.02 | -21.012 | 204
L_GUADGE1_3Y | -0.103 | 7802 | 3 | SOUTH | YES | 146 | 30 | 146 | 0 | 1.02 | -15.038 | 146
L_GUADGE1_2Y | -0.103 | 7801 | 2 | SOUTH | YES | 139 | 30 | 139 | 0 | 1.02 | -14.317 | 139
L_LAKEWO9_1Y | -0.103 | 7624 | 2 | SOUTH | YES | 0 | 0 | 2.4 |  | 1 | 0 | 0
L_GUADGE1_1Y | -0.103 | 7800 | 1 | SOUTH | YES | 151 | 30 | 151 | 0 | 1.02 | -15.553 | 151
L_MARSFO1G3Y | -0.102 | 7033 | 3 | SOUTH | YES | 22 | 0 | 36 | 0 | 1 | -2.244 | 22
L_MARSFO1G1Y | -0.102 | 7031 | 1 | SOUTH | YES | 22 | 0 | 36 | 0 | 1 | -2.244 | 22
L_MARSFO1G2Y | -0.102 | 7032 | 2 | SOUTH | YES | 16 | 0 | 35 | 0 | 1 | -1.632 | 16
WBT2 | -0.1 | 5437 | 2 | SOUTH | YES | 80 | 25 | 80 | 0 | 1.01 | -8 | 80
WBT1 | -0.1 | 5436 | 1 | SOUTH | YES | 25.5 | 20 | 51 | 0 | 1.01 | -2.55 | 25.5
WBT3 | -0.1 | 5438 | 3 | SOUTH | YES | 96 | 25 | 96 | 0 | 1.01 | -9.6 | 96
WBT4 | -0.1 | 5439 | 4 | SOUTH | YES | 151 | 40 | 151 | 0 | 1.01 | -15.1 | 151
JTD2 | -0.1 | 5112 | 2 | SOUTH | YES | 406 | 80 | 406 | 0 | 1.0215
JTD1 | -0.1 | 5111 | 1 | SOUTH | YES | 403 | 80 | 403 | 0 | 1.0215
VHB3 | -0.099 | 5028 | 3 | SOUTH | YES | 397 | 60 | 397 | 0 | 1.0233 | -39.303 | 397
OWS1 | -0.099 | 5396 | 1 | SOUTH | YES | 417 | 80 | 417 | 0 | 1.027 | -41.283 | 417
OWS2 | -0.099 | 5397 | 2 | SOUTH | YES | 379 | 80 | 379 | 0 | 1.027 | -37.521 | 379
AVR1_CT1 | -0.099 | 5476 | 1 | SOUTH | YES | 150 | 90 | 150 | 0 | 1.0232 | -14.85 | 150
AVR1_CT2 | -0.099 | 5478 | 1 | SOUTH | YES | 145 | 90 | 145 | 0 | 1.0232 | -14.355 | 145
AVR1_ST1 | -0.099 | 5477 | 1 | SOUTH | YES | 164 | 138 | 164 | 0 | 1.0232 | -16.236 | 164
VHB2 | -0.099 | 5027 | 2 | SOUTH | YES | 220 | 40 | 220 | 0 | 1.0233 | -21.78 | 220
VHB1 | -0.099 | 5026 | 1 | SOUTH | YES | 206 | 40 | 206 | 0 | 1.0233 | -20.394 | 206
LCPCT2 | -0.098 | 5267 | 2 | SOUTH | YES | 46 | 23.1 | 46 | 0 | 1.0249 | -4.508 | 46
JKS1 | -0.098 | 5401 | 1 | SOUTH | YES | 560 | 100 | 560 | 0 | 1.0222
LCPCT1 | -0.098 | 5266 | 1 | SOUTH | YES | 45 | 23.1 | 45 | 0 | 1.0249 | -4.41 | 45
CUECPL2A | -0.098 | 8189 | 1 | SOUTH | YES | 12 | 0 | 12 | 0 | 1.02 | -1.176 | 12
LCPCT3 | -0.098 | 5268 | 3 | SOUTH | YES | 44 | 23.1 | 44 | 0 | 1.0249 | -4.312 | 44
LCPCT4 | -0.098 | 5269 | 4 | SOUTH | YES | 45 | 23.1 | 45 | 0 | 1.0249 | -4.41 | 45
LCP3 | -0.098 | 5264 | 3 | SOUTH | YES | 58 | 20 | 58 | 0 | 1.0249 | -5.684 | 58
LCP4 | -0.098 | 5265 | 4 | SOUTH | YES | 95 | 25 | 95 | 0 | 1.0249 | -9.31 | 95
SANMIGUELGEN | -0.094 | 5903 | 1 | SOUTH | YES | 396 | 180 | 396 | 0 | 1.033
PEARSALLGEN1 | -0.088 | 5890 | 1 | SOUTH | YES | 6.2 | 6 | 24 | 0 | 1.01 | -0.5456 | 6.2
PEARSALLGEN3 | -0.088 | 5892 | 1 | SOUTH | YES | 6.2 | 6 | 23 | 0 | 1.01 | -0.5456 | 6.2
PEARSALLGEN2 | -0.088 | 5891 | 1 | SOUTH | YES | 6.2 | 6 | 24 | 0 | 1.01 | -0.5456 | 6.2
BEEVILLE | -0.087 | 88198 | 1 | SOUTH | YES | 0 | 0 | 0 | 0 | 1.0068 | 0 | 0
CLO_1 | -0.086 | 8161 | 1 | SOUTH | YES | 633 | 200 | 633 | 0 | 1.03
L_MARBFA1_1Y | -0.085 | 7028 | 1 | SOUTH | YES | 0 | 0 | 18 |  | 1 | 0 | 0
L_MARBFA1_2Y | -0.085 | 7029 | 2 | SOUTH | YES | 13 | 0 | 18 |  | 1 | -1.105 | 13
HECN2 | -0.083 | 8982 | 2 | SOUTH | YES | 148 | 0 | 148 | 0 | 1.0304 | -12.284 | 148
HECN3 | -0.083 | 8983 | 3 | SOUTH | YES | 169 | 0 | 169 | 0 | 1.0304 | -14.027 | 169
MVGN#3 | -0.083 | 8938 | 3 | SOUTH | YES | 257 | 0 | 257 | 0 | 1.0304 | -21.331 | 257
SI_RAY9 | -0.083 | 5932 | 9 | SOUTH | YES | 38 | 32 | 38 | 0 | 1.025 | -3.154 | 38
VAL_1 | -0.083 | 8506 | 1 | SOUTH | YES | 25 | 0 | 25 | 0 | 1.005 | -2.075 | 25
FGNTS201 | -0.083 | 8935 | 3 | SOUTH | YES | 172 | 0 | 172 | 0 | 1.03 | -14.276 | 172
COSW_2 | -0.083 | 8457 | 2 | SOUTH | YES | 14 | 0 | 14 | 0 | 1.027 | -1.162 | 14
SI_RAY5 | -0.083 | 5934 | 5 | SOUTH | YES | 10 | 10 | 15 | 0 | 1.025 | -0.83 | 10
COSW_1 | -0.083 | 8456 | 1 | SOUTH | YES | 20 | 0 | 20 | 0 | 1.027 | -1.66 | 20
FALCONHYDRO3 | -0.083 | 5729 | 3 | SOUTH | YES | 2.8 | 0 | 11 | 0 | 1.02 | -0.2324 | 2.8
FALCONHYDRO2 | -0.083 | 5728 | 2 | SOUTH | YES | 3 | 0 | 12 | 0 | 1.02 | -0.249 | 3
CNOPGT2 | -0.083 | 8561 | 2 | SOUTH | YES | 165 | 0 | 165 | 0 | 1.03 | -13.695 | 165
FGNTS001 | -0.083 | 8933 | 1 | SOUTH | YES | 142 | 0 | 142 | 0 | 1.03 | -11.786 | 142
STARCO_1 | -0.083 | 8511 | 1 | SOUTH | YES | 38 | 0 | 38 | 0 | 1.024 | -3.154 | 38
SI_RAY6 | -0.083 | 5933 | 6 | SOUTH | YES | 19 | 10 | 19 | 0 | 1.025 | -1.577 | 19
FALCONHYDRO1 | -0.083 | 8048 | 1 | SOUTH | YES | 3 | 0 | 12 | 0 | 1.02 | -0.249 | 3
FALFURRI | -0.083 | 88508 | 1 | SOUTH | YES | 0 | 0 | 0 | 0 | 1.01 | 0 | 0
MILHWYS | -0.083 | 80003 | F | SOUTH | YES | 0 | 0 | 0 | 0 | 1.0168 | 0 | 0
CNOPGT1 | -0.083 | 8560 | 1 | SOUTH | YES | 164 | 0 | 164 | 0 | 1.03 | -13.612 | 164
SI_RAY10 | -0.083 | 5935 | 10 | SOUTH | YES | 47 | 10 | 47 |  | 1.025 | -3.901 | 47
DAV_2 | -0.083 | 8460 | 2 | SOUTH | YES | 340 | 50 | 340 | 0 | 1.0223 | -28.22 | 340
CNOPST1 | -0.083 | 8562 | 3 | SOUTH | YES | 153 | 0 | 153 | 0 | 1.03 | -12.699 | 153
HECN1 | -0.083 | 8981 | 1 | SOUTH | YES | 148 | 0 | 148 | 0 | 1.0304 | -12.284 | 148
SLURR | -0.083 | 88241 | DC | SOUTH | YES | 0 | -150 | 150 |  | 1.03
VAL_2 | -0.083 | 8507 | 2 | SOUTH | YES | 25 | 0 | 25 | 0 | 1.005 | -2.075 | 25
MVGN#2 | -0.083 | 8937 | 2 | SOUTH | YES | 205 | 0 | 205 | 0 | 1.0304 | -17.015 | 205
MVGN#1 | -0.083 | 8936 | 1 | SOUTH | YES | 210 | 0 | 210 | 0 | 1.0304 | -17.43 | 210
CEL_B_1 | -0.083 | 8517 | 1 | SOUTH | YES | 29 | 0 | 29 | 0 | 1.02 | -2.407 | 29
DAV_1 | -0.083 | 8459 | 1 | SOUTH | YES | 339 | 50 | 339 | 0 | 1.0223 | -28.137 | 339
KOCHREF2 | -0.083 | 8461 | 1 | SOUTH | YES | 38 | 0 | 38 | 0 | 1.014 | -3.154 | 38
FGNTS101 | -0.083 | 8934 | 2 | SOUTH | YES | 146 | 0 | 146 | 0 | 1.03 | -12.118 | 146
ICPGN#2 | -0.082 | 8931 | 2 | SOUTH | YES | 150 | 0 | 150 | 0 | 1.03 | -12.3 | 150
ZAPATA | -0.082 | 88299 | 1 | SOUTH | YES | 0 | 0 | 0 | 0 | 1.024 | 0 | 0
RAYBURNCC7 | -0.082 | 5511 | 1 | SOUTH | YES | 49 | 18.2 | 49 | 0 | 1.02 | -4.018 | 49
ICPGN#1 | -0.082 | 8930 | 1 | SOUTH | YES | 149 | 0 | 149 | 0 | 1.03 | -12.218 | 149
RAYBURNCC8 | -0.082 | 5512 | 1 | SOUTH | YES | 50 | 18.2 | 50 | 0 | 1.02 | -4.1 | 50
LGEGN#2 | -0.082 | 8927 | 2 | SOUTH | YES | 153 | 0 | 153 | 0 | 1.03 | -12.546 | 153
RAYBURNCC10 | -0.082 | 5509 | 1 | SOUTH | YES | 40 | 5.2 | 40 | 0 | 1.02 | -3.28 | 40
RAYBURNCC9 | -0.082 | 5508 | 1 | SOUTH | YES | 50 | 18.2 | 50 | 0 | 1.02 | -4.1 | 50
ICPGN#3 | -0.082 | 8932 | 3 | SOUTH | YES | 127 | 0 | 127 | 0 | 1.03 | -10.414 | 127
LGEGN#1 | -0.082 | 8926 | 1 | SOUTH | YES | 158 | 0 | 158 | 0 | 1.03 | -12.956 | 158
DUP1V_1 | -0.082 | 8066 | 1 | SOUTH | YES | 73 | 0 | 73 | 0 | 1.0031 | -5.986 | 73
LGEGN#3 | -0.082 | 8928 | 3 | SOUTH | YES | 91 | 0 | 100 | 0 | 1.03 | -7.462 | 91
REYSHR_G | -0.082 | 80223 | 1 | SOUTH | YES | 12 | 0 | 12 | 0 | 1.032
VISTRONG1 | -0.081 | 80224 | 1 | SOUTH | YES | 15 | 0 | 15 | 0 | 1.01
RAYBURNGEN1 | -0.081 | 5505 | 1 | SOUTH | YES | 0 | 1 | 11 |  | 1.015 | 0 | 0
RAYBURNGEN2 | -0.081 | 5506 | 1 | SOUTH | YES | 0 | 1 | 11 |  | 1.015 | 0 | 0
RAYBURNGEN3 | -0.081 | 5503 | 1 | SOUTH | YES | 6.2 | 6 | 22 | 0 | 1.015 | -0.5022 | 6.2
LAR_3 | -0.081 | 8288 | 3 | SOUTH | YES | 78.8 | 25 | 105 |  | 1.023 | -6.3828 | 78.8
LAR_2 | -0.081 | 8287 | 2 | SOUTH | YES | 9 | 9 | 32 |  | 1.023 | -0.729 | 9
LAR | -0.081 | 80012 | F | SOUTH | YES | 0 | 0 | 0 | 0 | 1.023 | 0 | 0
VISTRONG2 | -0.081 | 80225 | 2 | SOUTH | YES | 23 | 0 | 23 | 0 | 1.01
CIDINDUS | -0.081 | 86105 | 1 | SOUTH | YES | 0 | -500 | 500 | 0 | 1.01
LAR_1 | -0.081 | 8285 | 1 | SOUTH | YES | 16 | 9 | 32 | 0 | 1.038 | -1.296 | 16
CSDR56 | -0.08 | 80139 | 5 | SOUTH | YES | 15 | 0 | 15 | 0 | 1.01 | -1.2 | 15
AIRCO_G | -0.08 | 80227 | 1 | SOUTH | YES | 7.6 | 0 | 8 | 0 | 1.014
CSDR56 | -0.08 | 80139 | 6 | SOUTH | YES | 39 | 0 | 39 | 0 | 1.01 | -3.12 | 39
UCAR_2 | -0.08 | 8147 | 10 | SOUTH | YES | 21 | 0 | 28 | 0 | 1.0127 | -1.68 | 21
UCAR_1 | -0.08 | 8148 | 2 | SOUTH | YES | 7 | 0 | 7 | 0 | 1.01 | -0.56 | 7
CSDR7 | -0.08 | 80138 | 7 | SOUTH | YES | 7 | 0 | 7 | 0 | 1.014 | -0.56 | 7
CSDR11 | -0.08 | 80140 | 11 | SOUTH | YES | 39 | 0 | 39 | 0 | 1.0299 | -3.12 | 39
CSDR89 | -0.08 | 80137 | 8 | SOUTH | YES | 39 | 0 | 39 | 0 | 1.01 | -3.12 | 39
CSDR89 | -0.08 | 80137 | 9 | SOUTH | YES | 15 | 0 | 15 | 0 | 1.01 | -1.2 | 15
L_WIRTZ_1G2Y | -0.078 | 7036 | 2 | SOUTH | YES | 18 | 0 | 30 |  | 1 | -1.404 | 18
ALCOA_G | -0.078 | 80226 | 1 | SOUTH | YES | 48 | 5 | 48 | 0 | 1.014
L_WIRTZ_1G1Y | -0.078 | 7035 | 1 | SOUTH | YES | 0 | 0 | 29 |  | 1 | 0 | 0
FOR_5 | -0.077 | 8155 | 5 | SOUTH | YES | 67.5 | 60 | 74 | 0 | 1.03 | -5.1975 | 67.5
FOR_3 | -0.077 | 8153 | 3 | SOUTH | YES | 65.8 | 45 | 73 | 0 | 1.03 | -5.0666 | 65.8
FOR_7 | -0.077 | 8157 | 7 | SOUTH | YES | 46 | 5 | 46 | 0 | 1.03 | -3.542 | 46
FOR_9 | -0.077 | 80052 | 9 | SOUTH | YES | 32 | 5 | 32 | 0 | 1.03 | -2.464 | 32
L_FERGUS1_1Y | -0.077 | 7000 | 1 | SOUTH | YES | 399 | 65 | 421 | 0 | 1.015 | -30.723 | 399
FOR_6 | -0.077 | 8156 | 6 | SOUTH | YES | 26 | 5 | 26 | 0 | 1.03 | -2.002 | 26
FOR_2 | -0.077 | 8138 | 2 | SOUTH | YES | 65.8 | 45 | 80 | 0 | 1.03 | -5.0666 | 65.8
FOR_1 | -0.077 | 8134 | 1 | SOUTH | YES | 56.4 | 45 | 79 | 0 | 1.03 | -4.3428 | 56.4
FOR_10 | -0.077 | 80053 | 10 | SOUTH | YES | 73 | 45 | 73 | 0 | 1.03 | -5.621 | 73
FOR_8 | -0.077 | 80051 | 8 | SOUTH | YES | 28 | 28 | 28 | 0 | 1.015 | -2.156 | 28
FOR_4 | -0.077 | 8154 | 4 | SOUTH | YES | 74.6 | 60 | 81 | 0 | 1.03 | -5.7442 | 74.6
L_BUCHAN1_3Y | -0.063 | 7024 | 3 | SOUTH | YES | 11 | 0 | 15 |  | 1 | -0.693 | 11
L_BUCHAN1_2Y | -0.063 | 7023 | 2 | SOUTH | YES | 0 | 0 | 18 |  | 1 | 0 | 0
L_BUCHAN1_1Y | -0.063 | 7022 | 1 | SOUTH | YES | 14 | 0 | 18 |  | 1 | -0.882 | 14
L_INKSDA1_1Y | -0.063 | 7026 | 1 | SOUTH | YES | 10 | 0 | 14 |  | 1 | -0.63 | 10
EPLVT1 | -0.059 | 80010 | F | SOUTH | YES | 0 | 0 | 0 | 0 | 1.0376 | 0 | 0
CBE_GT4 | -0.056 | 48735 | 1 | HOUSTON | YES | 86 | 0 | 86 | 0 | 1.029 | -4.816 | 86
CBE_ST12 | -0.056 | 48733 | 1 | HOUSTON | YES | 103.5 | 0 | 103.5 | 0 | 1.029 | -5.796 | 103.5
CBE_GT2 | -0.056 | 48732 | 1 | HOUSTON | YES | 86 | 0 | 86 | 0 | 1.029 | -4.816 | 86
CBE_GT1 | -0.056 | 48731 | 1 | HOUSTON | YES | 86 | 0 | 86 | 0 | 1.029 | -4.816 | 86
CBE_GT3 | -0.056 | 48734 | 1 | HOUSTON | YES | 86 | 0 | 86 | 0 | 1.029 | -4.816 | 86
STP_GN2___2 | -0.056 | 5912 | 2 | SOUTH | YES | 1282 | 1249 | 1282 | 0 | 1.0406
STP_GN1___1 | -0.056 | 5911 | 1 | SOUTH | YES | 1282 | 1249 | 1282 | 0 | 1.0406
ELPS | -0.056 | 8262 | 1 | SOUTH | YES | 6 | 6 | 6 | 0 | 1.039 | -0.336 | 6
CBE_ST34 | -0.056 | 48736 | 1 | HOUSTON | YES | 103.5 | 0 | 103.5 | 0 | 1.029 | -5.796 | 103.5
TGF_GT1_8000 | -0.053 | 48911 | 1 | HOUSTON | YES | 69.2 | 0 | 69.2 | 0 | 1.029 | -3.6676 | 69.2
DOW41000 | -0.044 | 49865 | 41 | HOUSTON | YES | 31 | 0 | 50 |  | 1
DOW38300 | -0.044 | 49860 | 32 | HOUSTON | YES | 63 | 0 | 101 |  | 1
DOW38200 | -0.044 | 49859 | 33 | HOUSTON | YES | 28 | 0 | 45 | 0 | 1
DOW17000 | -0.044 | 49851 | 37 | HOUSTON | YES | 39 | 0 | 62 | 0 | 1
DOW65000 | -0.044 | 49876 | 65 | HOUSTON | YES | 63 | 0 | 101 | 0 | 1
DOW64000 | -0.044 | 49873 | 64 | HOUSTON | YES | 41 | 0 | 64.8 | 0 | 1
DOW81000 | -0.044 | 49882 | 81 | HOUSTON | YES | 47 | 0 | 76 | 0 | 1
DOW67000 | -0.044 | 49878 | 67 | HOUSTON | YES | 65 | 0 | 103 | 0 | 1
DOW63000 | -0.044 | 49872 | 63 | HOUSTON | YES | 45 | 0 | 72 | 0 | 1
DOW42000 | -0.044 | 49866 | 42 | HOUSTON | YES | 11 | 0 | 18 |  | 1
DOW84000 | -0.044 | 49886 | 84 | HOUSTON | YES | 107 | 0 | 171 | 0 | 0.98
DOW38100 | -0.044 | 49858 | 31 | HOUSTON | YES | 45 | 0 | 71.4 |  | 1
DOW49000 | -0.044 | 49869 | 45 | HOUSTON | YES | 59 | 0 | 94 |  | 1
DOW61000 | -0.044 | 49870 | 61 | HOUSTON | YES | 44 | 0 | 70 | 0 | 1
DOW39200 | -0.044 | 49863 | 35 | HOUSTON | YES | 55 | 0 | 88 | 0 | 1
DOW39100 | -0.044 | 49862 | 36 | HOUSTON | YES | 54 | 0 | 86 | 0 | 1
DOW83000 | -0.044 | 49885 | 83 | HOUSTON | YES | 51 | 0 | 80 | 0 | 1
DOW66000 | -0.044 | 49877 | 66 | HOUSTON | YES | 61 | 0 | 97 | 0 | 1
DOW62000 | -0.044 | 49871 | 62 | HOUSTON | YES | 40 | 0 | 63 | 0 | 1
DOW82000 | -0.044 | 49884 | 82 | HOUSTON | YES | 51 | 0 | 80 | 0 | 1
AMISTADHDRO2 | -0.043 | 8033 | 2 | SOUTH | YES | 13 | 13 | 25 | 0 | 1.035 | -0.559 | 13
AMISTADHDRO1 | -0.043 | 8032 | 1 | SOUTH | YES | 16.5 | 13 | 33 | 0 | 1.035 | -0.7095 | 16.5
HAMILTON | -0.043 | 88253 | 1 | SOUTH | YES | 0 | 0 | 0 | 0 | 1.04 | 0 | 0
BSF_GT1_8070 | -0.042 | 48520 | 1 | HOUSTON | YES | 72 | 0 | 72 | 0 | 1.0326 | -3.024 | 72
BSF_GT1_8070 | -0.042 | 48520 | 2 | HOUSTON | YES | 10 | 0 | 10 | 0 | 1.0326 | -0.42 | 10
TNSCLP3___8 | -0.04 | 39790 | 1 | HOUSTON | YES | 111 | 20 | 111 | 0 | 1.027 | -4.44 | 111
TNSCLP4___8 | -0.04 | 39775 | 1 | HOUSTON | YES | 115 | 20 | 115 | 0 | 1.04 | -4.6 | 115
TNSCLP1___8 | -0.04 | 39760 | 1 | HOUSTON | YES | 116 | 20 | 116 | 0 | 1.04 | -4.64 | 116
TNSCLP2___8 | -0.04 | 39770 | 1 | HOUSTON | YES | 117 | 20 | 117 | 0 | 1.04 | -4.68 | 117
WAP_GN7_7 | -0.035 | 48927 | 7 | HOUSTON | YES | 567 | 277 | 567 |  | 1.035
WAP_GN8_8 | -0.035 | 48928 | 8 | HOUSTON | YES | 603 | 275 | 603 |  | 1.035
WAP_GN6_6 | -0.035 | 48926 | 6 | HOUSTON | YES | 645 | 280 | 645 |  | 1.035
MNS_GT | -0.034 | 48730 | 1 | HOUSTON | YES | 46.1 | 0 | 46.1 | 0 | 1.029 | -1.5674 | 46.1
BVE_GT1_GT1 | -0.034 | 48521 | 1 | HOUSTON | YES | 172 | 0 | 172 |  | 1.035 | -5.848 | 172
BVE_ST1_GN1 | -0.034 | 48523 | 3 | HOUSTON | YES | 246 | 0 | 246 |  | 1.035 | -8.364 | 246
BVE_GT2_5035 | -0.034 | 48522 | 2 | HOUSTON | YES | 170 | 0 | 170 |  | 1.035 | -5.78 | 170
WAP_GN5_5 | -0.033 | 48925 | 5 | HOUSTON | YES | 230.7 | 278 | 657 | 0 | 1
WAP_GN4_4 | -0.033 | 48924 | 4 | HOUSTON | YES | 544 | 217 | 544 |  | 1.0362 | -17.952 | 544
WAP_GN3_3 | -0.033 | 48923 | 3 | HOUSTON | YES | 226 | 93 | 226 |  | 1.0362 | -7.458 | 226
WAP_GN1_1 | -0.033 | 48921 | 1 | HOUSTON | YES | 124.5 | 37 | 166 | 0 | 1.0362 | -4.1085 | 124.5
AK_GT1__8040 | -0.033 | 48510 | 1 | HOUSTON | YES | 34 | 8.1 | 34 |  | 1.029 | -1.122 | 34
WAP_GN2_2 | -0.033 | 48922 | 2 | HOUSTON | YES | 122.2 | 37 | 163 | 0 | 1.0362 | -4.0326 | 122.2
WAPGT21_GT1 | -0.033 | 48929 | B1 | HOUSTON | YES | 0 | 0 | 13 |  | 1.05 | 0 | 0
TNDOWCGNGG8 | -0.029 | 39480 | 1 | HOUSTON | YES | 30 | 10 | 30 | 0 | 1.0437 | -0.87 | 30
TNDOWCGNSG8 | -0.029 | 39470 | 1 | HOUSTON | YES | 32 | 10 | 32 | 0 | 1.0437 | -0.928 | 32
TNTXCTY4CG8 | -0.029 | 38714 | 1 | HOUSTON | YES | 103 | 59 | 103 | 0 | 1.044 | -2.987 | 103
TNTXCTY3CG8 | -0.029 | 38713 | 1 | HOUSTON | YES | 85 | 59 | 85 | 0 | 1.044 | -2.465 | 85
TNTXCTY2CG8 | -0.029 | 38712 | 1 | HOUSTON | YES | 102 | 59 | 102 | 0 | 1.044 | -2.958 | 102
TNBP_CGN4_8 | -0.029 | 38690 | 3 | HOUSTON | YES | 40 | 0 | 40 | 0 | 1.0435 | -1.16 | 40
TNBPAMCG4_8 | -0.029 | 38614 | 4 | HOUSTON | YES | 96 | 0 | 96 | 0 | 1.0435 | -2.784 | 96
TNBPAMCG3_8 | -0.029 | 38613 | 3 | HOUSTON | YES | 152 | 0 | 152 | 0 | 1.0435 | -4.408 | 152
TNBPAMCG2_8 | -0.029 | 38612 | 2 | HOUSTON | YES | 150 | 0 | 150 | 0 | 1.0435 | -4.35 | 150
TNBPAMCG1_8 | -0.029 | 38611 | 1 | HOUSTON | YES | 155 | 0 | 155 | 0 | 1.0435 | -4.495 | 155
TNBP_CGN3_8 | -0.029 | 38600 | 5 | HOUSTON | YES | 53 | 0 | 53 | 0 | 1.0435 | -1.537 | 53
TNBP_CGN2_8 | -0.029 | 38590 | 2 | HOUSTON | YES | 66 | 0 | 66 | 0 | 1.0435 | -1.914 | 66
TNBP_CGN1_8 | -0.029 | 38580 | 1 | HOUSTON | YES | 60 | 0 | 60 | 0 | 1.0435 | -1.74 | 60
TNSLCGN1__8 | -0.029 | 39190 | 1 | HOUSTON | YES | 30 | 10 | 30 |  | 1.025 | -0.87 | 30
TNTXCTY1CG8 | -0.029 | 38711 | 1 | HOUSTON | YES | 105 | 59 | 105 | 0 | 1.044 | -3.045 | 105
PHR_GN2_2 | -0.027 | 48772 | MB | HOUSTON | YES | 0 | 72 | 459 |  | 1.0362
BYU_GT3_8060 | -0.026 | 48533 | 3 | HOUSTON | YES | 67 | 0 | 67 |  | 1.0362 | -1.742 | 67
CTL_GN1_8145 | -0.026 | 48564 | 4 | HOUSTON | YES | 55 | 12.9 | 55 |  | 1.0362 | -1.43 | 55
CTL_GT3_8135 | -0.026 | 48562 | 2 | HOUSTON | YES | 91 | 30.3 | 91 |  | 1.0362 | -2.366 | 91
CTL_GT2_8130 | -0.026 | 48561 | 1 | HOUSTON | YES | 103 | 30.3 | 103 |  | 1.0362 | -2.678 | 103
BYU_GT4_8065 | -0.026 | 48534 | 4 | HOUSTON | YES | 65 | 0 | 65 |  | 1.0362 | -1.69 | 65
BYU_GT2_8055 | -0.026 | 48532 | 2 | HOUSTON | YES | 62 | 0 | 62 |  | 1.0362 | -1.612 | 62
BYU_GT1_8075 | -0.026 | 48531 | 1 | HOUSTON | YES | 65 | 0 | 65 |  | 1.0362 | -1.69 | 65
CTL_GT4_8140 | -0.026 | 48563 | 3 | HOUSTON | YES | 94 | 30.3 | 94 |  | 1.0362 | -2.444 | 94
CTL_GN2_8155 | -0.026 | 48565 | 5 | HOUSTON | YES | 11 | 3.4 | 11 |  | 1.0362 | -0.286 | 11
DPEC_ST55065 | -0.025 | 48645 | 5 | HOUSTON | YES | 282 | 0 | 282 | 0 | 1.0319 | -7.05 | 282
SJS_GT2_GT2 | -0.025 | 48842 | 2 | HOUSTON | YES | 49 | 49 | 81 | 0 | 1.0362 | -1.225 | 49
GBY_83841065 | -0.025 | 48693 | F | HOUSTON | YES | 20 | 20 | 52 | 0 | 1.0362 | -0.5 | 20
GBY_81821075 | -0.025 | 48692 | D | HOUSTON | YES | 20 | 20 | 54 | 0 | 1.0362 | -0.5 | 20
GBY_81821075 | -0.025 | 48692 | C | HOUSTON | YES | 48 | 20 | 48 | 0 | 1.0362 | -1.2 | 48
GBY_73741085 | -0.025 | 48691 | B | HOUSTON | YES | 47 | 20 | 47 | 0 | 1.0362 | -1.175 | 47
DPEC_GT45070 | -0.025 | 48644 | 4 | HOUSTON | YES | 158 | 98 | 158 | 0 | 1.0319 | -3.95 | 158
DPEC_GT35010 | -0.025 | 48643 | 3 | HOUSTON | YES | 160 | 98 | 160 | 0 | 1.0319 | -4 | 160
DPEC_GT25025 | -0.025 | 48642 | 2 | HOUSTON | YES | 156 | 98 | 156 | 0 | 1.0319 | -3.9 | 156
SJS_GT1_GT1 | -0.025 | 48841 | 1 | HOUSTON | YES | 49 | 49 | 83 | 0 | 1.0362 | -1.225 | 49
GBY_83841065 | -0.025 | 48693 | E | HOUSTON | YES | 20 | 20 | 56 | 0 | 1.0362 | -0.5 | 20
GBY_73741085 | -0.025 | 48691 | A | HOUSTON | YES | 48 | 20 | 48 | 0 | 1.0362 | -1.2 | 48
DPEC_GT15040 | -0.025 | 48641 | 1 | HOUSTON | YES | 162 | 98 | 162 | 0 | 1.0319 | -4.05 | 162
SRB_GT211035 | -0.024 | 48855 | B1 | HOUSTON | YES | 0 | 0 | 17 |  | 1.014 | 0 | 0
SRB_GN3_3 | -0.024 | 48853 | 3 | HOUSTON | YES | 220 | 35 | 220 |  | 1.0326 | -5.28 | 220
SRB_GN1_1 | -0.024 | 48851 | 1 | HOUSTON | YES | 176 | 26 | 176 | 0 | 1.0217 | -4.224 | 176
SOL_GT1 | -0.024 | 48845 | 1 | HOUSTON | YES | 16.2 | 15.4 | 16.2 |  | 1.0326 | -0.3888 | 16.2
SHELLG3_3020 | -0.024 | 48822 | 2 | HOUSTON | YES | 30 | 0 | 30 |  | 1.029 | -0.72 | 30
SHELLG3_3020 | -0.024 | 48822 | 1 | HOUSTON | YES | 39 | 0 | 39 |  | 1.029 | -0.936 | 39
SHELLG2 | -0.024 | 48821 | 2 | HOUSTON | YES | 72 | 34.5 | 72 |  | 1.029 | -1.728 | 72
PSG_GT3_8060 | -0.024 | 48742 | 1 | HOUSTON | YES | 164 | 50 | 164 | 0 | 1.0326 | -3.936 | 164
PSG_GT2_8040 | -0.024 | 48741 | 1 | HOUSTON | YES | 164 | 50 | 164 | 0 | 1.0326 | -3.936 | 164
PSG_GN2_8050 | -0.024 | 48740 | 1 | HOUSTON | YES | 178 | 60 | 178 | 0 | 1.0326 | -4.272 | 178
DIB_GT3_8090 | -0.024 | 48614 | 4 | HOUSTON | YES | 77.2 | 15 | 77.2 | 0 | 1.0326 | -1.8528 | 77.2
DIB_ST1_8085 | -0.024 | 48613 | 3 | HOUSTON | YES | 69 | 0 | 69 | 0 | 1.0326 | -1.656 | 69
DIB_GT2_8075 | -0.024 | 48612 | 2 | HOUSTON | YES | 65 | 0 | 65 | 0 | 1.0326 | -1.56 | 65
CAL_ST1_8000 | -0.024 | 48552 | 2 | HOUSTON | YES | 65 | 0 | 65 | 0 | 1.0326 | -1.56 | 65
CAL_GT1_8045 | -0.024 | 48551 | 1 | HOUSTON | YES | 152 | 0 | 152 | 0 | 1.0326 | -3.648 | 152
SRB_GN2_2 | -0.024 | 48852 | 2 | HOUSTON | YES | 174 | 26 | 174 | 0 | 1.0217 | -4.176 | 174
SRB_GT211035 | -0.024 | 48855 | B2 | HOUSTON | YES | 0 | 0 | 12 |  | 1.014 | 0 | 0
PR_GT1__9040 | -0.024 | 48761 | 1 | HOUSTON | YES | 35 | 0 | 35 | 0 | 1 | -0.84 | 35
DIB_GT1_8080 | -0.024 | 48611 | 1 | HOUSTON | YES | 64 | 0 | 64 | 0 | 1.0326 | -1.536 | 64
SHELLG1_3015 | -0.024 | 48820 | 1 | HOUSTON | YES | 71 | 34.5 | 71 |  | 1.029 | -1.704 | 71
EXN_14GT | -0.023 | 49838 | 14 | HOUSTON | YES | 140 | 0 | 148 |  | 1.0326 | -3.22 | 140
EXN_GT | -0.023 | 49837 | 4 | HOUSTON | YES | 81 | 21.3 | 86 | 0 | 1.0326 | -1.863 | 81
EXN944GT | -0.023 | 49831 | 13 | HOUSTON | YES | 33 | 5.4 | 35 | 0 | 1.0326 | -0.759 | 33
EXN943GT | -0.023 | 49830 | 12 | HOUSTON | YES | 19 | 5.4 | 20 | 0 | 1.0326 | -0.437 | 19
EXN942GT | -0.023 | 49829 | 11 | HOUSTON | YES | 20 | 5.4 | 21 | 0 | 1.0326 | -0.46 | 20
EXN938GT | -0.023 | 49826 | 5 | HOUSTON | YES | 43 | 9.2 | 45.9 | 0 | 1.0326 | -0.989 | 43
EXN_17GT | -0.023 | 49805 | 3 | HOUSTON | YES | 31 | 8.3 | 33 |  | 1.0326 | -0.713 | 31
EXN_16GT | -0.023 | 49804 | 2 | HOUSTON | YES | 32 | 8.3 | 34 |  | 1.0326 | -0.736 | 32
EXN_15GT | -0.023 | 49803 | 1 | HOUSTON | YES | 33 | 8.3 | 35 |  | 1.0326 | -0.759 | 33
THW_4344 | -0.023 | 48881 | G | HOUSTON | YES | 58 | 5 | 58 | 0 | 1.0435 | -1.334 | 58
THW_4142 | -0.023 | 48879 | E | HOUSTON | YES | 58 | 5 | 58 | 0 | 1.0435 | -1.334 | 58
THW_3334 | -0.023 | 48877 | D | HOUSTON | YES | 58 | 5 | 58 | 0 | 1.0435 | -1.334 | 58
THW_3334 | -0.023 | 48877 | C | HOUSTON | YES | 58 | 5 | 58 | 0 | 1.0435 | -1.334 | 58
THW_3132 | -0.023 | 48875 | A | HOUSTON | YES | 57 | 5 | 57 | 0 | 1.0435 | -1.311 | 57
THW_ST3_ST_3 | -0.023 | 48873 | 3 | HOUSTON | YES | 110 | 19 | 110 | 0 | 1.0435 | -2.53 | 110
SRB_GN4_4 | -0.023 | 48854 | 4 | HOUSTON | YES | 226 | 35 | 226 |  | 1.0326 | -5.198 | 226
THW_3132 | -0.023 | 48875 | B | HOUSTON | YES | 57 | 5 | 57 | 0 | 1.0435 | -1.311 | 57
THW_4142 | -0.023 | 48879 | F | HOUSTON | YES | 57 | 5 | 57 | 0 | 1.0435 | -1.311 | 57
THW_4344 | -0.023 | 48881 | H | HOUSTON | YES | 58 | 5 | 58 | 0 | 1.0435 | -1.334 | 58
CHE_GN4_8025 | -0.023 | 48594 | 4 | HOUSTON | YES | 142 | 60 | 142 | 0 | 1.0362 | -3.266 | 142
CHE_GT1_8015 | -0.023 | 48593 | 1 | HOUSTON | YES | 173 | 50 | 173 | 0 | 1.0362 | -3.979 | 173
CBY_GN2_2 | -0.023 | 48582 | 2 | HOUSTON | YES | 751 | 110 | 751 | 0 | 1.0435 | -17.273 | 751
LPE_GT4_8085 | -0.023 | 48514 | 4 | HOUSTON | YES | 41 | 0 | 41 | 0 | 1.0362 | -0.943 | 41
LPE_GT3_8080 | -0.023 | 48513 | 3 | HOUSTON | YES | 41 | 0 | 41 | 0 | 1.0362 | -0.943 | 41
LPE_GT1_8070 | -0.023 | 48511 | 1 | HOUSTON | YES | 42 | 0 | 42 | 0 | 1.0362 | -0.966 | 42
APD_GT1_8005 | -0.023 | 48500 | 1 | HOUSTON | YES | 140 | 54.6 | 140 |  | 1.0362 | -3.22 | 140
THW_ST4_ST_4 | -0.023 | 48874 | 4 | HOUSTON | YES | 108 | 19 | 108 | 0 | 1.0435 | -2.484 | 108
EXN945GT | -0.023 | 49832 | 9 | HOUSTON | YES | 19 | 9.2 | 20 | 0 | 1.0326 | -0.437 | 19
LPE_GT2_8075 | -0.023 | 48512 | 2 | HOUSTON | YES | 42 | 0 | 42 | 0 | 1.0362 | -0.966 | 42
EXN941GT | -0.023 | 49828 | 10 | HOUSTON | YES | 19 | 5.4 | 20 | 0 | 1.0326 | -0.437 | 19
THW_GT1_GT_1 | -0.022 | 48883 | B2 | HOUSTON | YES | 0 | 0 | 12 |  | 1.043 | 0 | 0
PSA_GN1_8165 | -0.022 | 48796 | 1 | HOUSTON | YES | 104 | 43.1 | 104 | 0 | 1.0362 | -2.288 | 104
PSA_GT4_8145 | -0.022 | 48794 | 4 | HOUSTON | YES | 66 | 20.3 | 66 | 0 | 1.0362 | -1.452 | 66
PSA_GT3_8150 | -0.022 | 48793 | 3 | HOUSTON | YES | 70 | 20.3 | 70 | 0 | 1.0362 | -1.54 | 70
PSA_GT2_8155 | -0.022 | 48792 | 2 | HOUSTON | YES | 66 | 20.3 | 66 | 0 | 1.0362 | -1.452 | 66
PSA_GT1_8160 | -0.022 | 48791 | 1 | HOUSTON | YES | 65 | 20.8 | 65 | 0 | 1.0362 | -1.43 | 65
EP_1_2 | -0.022 | 48651 | 2 | HOUSTON | YES | 21 | 10 | 21 | 0 | 1.0362 | -0.462 | 21
EP_1_2 | -0.022 | 48651 | 1 | HOUSTON | YES | 5 | 0 | 5 | 0 | 1.0362 | -0.11 | 5
CBY_GN1_1 | -0.022 | 48581 | 1 | HOUSTON | YES | 748 | 108 | 748 | 0 | 1.0435 | -16.456 | 748
PSA_GT5_8140 | -0.022 | 48795 | 5 | HOUSTON | YES | 64 | 20.3 | 64 | 0 | 1.0362 | -1.408 | 64
PSA_GT6_8135 | -0.022 | 48797 | 6 | HOUSTON | YES | 59 | 34.5 | 59 | 0 | 1.0362 | -1.298 | 59
CVC_GT4_8005 | -0.021 | 48815 | 4 | HOUSTON | YES | 165 | 91.8 | 165 | 0 | 1.0362 | -3.465 | 165
GBY_GN5_5 | -0.021 | 48690 | 5 | HOUSTON | YES | 298.5 | 81 | 398 | 0 | 1.0362 | -6.2685 | 298.5
BTE_ST1_8070 | -0.021 | 48598 | 4 | HOUSTON | YES | 234 | 60 | 234 | 0 | 1.0261 | -4.914 | 234
BTE_GT4_8055 | -0.021 | 48597 | 3 | HOUSTON | YES | 163 | 130 | 163 | 0 | 1.0261 | -3.423 | 163
BTE_GT3_8045 | -0.021 | 48596 | 2 | HOUSTON | YES | 158 | 130 | 158 | 0 | 1.0261 | -3.318 | 158
BTE_GT2_8075 | -0.021 | 48595 | 1 | HOUSTON | YES | 163 | 130 | 163 | 0 | 1.0261 | -3.423 | 163
THW_5556 | -0.02 | 48887 | F | HOUSTON | YES | 16.4 | 5 | 57 |  | 1.0319 | -0.328 | 16.4
THW_5354 | -0.02 | 48886 | D | HOUSTON | YES | 16.6 | 5 | 58 |  | 1.0319 | -0.332 | 16.6
THW_5354 | -0.02 | 48886 | C | HOUSTON | YES | 16.4 | 5 | 57 |  | 1.0319 | -0.328 | 16.4
THW_5152 | -0.02 | 48885 | B | HOUSTON | YES | 0 | 5 | 55 |  | 1.0319 | 0 | 0
THW_5152 | -0.02 | 48885 | A | HOUSTON | YES | 16.4 | 5 | 57 |  | 1.0319 | -0.328 | 16.4
THW_5556 | -0.02 | 48887 | E | HOUSTON | YES | 16.6 | 5 | 58 |  | 1.0319 | -0.332 | 16.6
CVC_ST5_5040 | -0.017 | 48814 | 1 | HOUSTON | YES | 133 | 91.8 | 133 |  | 1.029 | -2.261 | 133
CVC_GT1_5035 | -0.017 | 48813 | 1 | HOUSTON | YES | 155 | 91.8 | 155 |  | 1.029 | -2.635 | 155
CVC_GT3_5045 | -0.017 | 48811 | 3 | HOUSTON | YES | 158 | 91.8 | 158 |  | 1.029 | -2.686 | 158
CHE_GT2_5030 | -0.017 | 48591 | 2 | HOUSTON | YES | 173 | 50 | 173 |  | 1.029 | -2.941 | 173
CVC_GT2_5020 | -0.017 | 48812 | 2 | HOUSTON | YES | 159 | 91.8 | 159 |  | 1.029 | -2.703 | 159
DANSBY14 | 0.007 | 32892 | 1 | NORTH | YES | 81 | 25 | 108 | 0 | 1.035 | 0.567 | 81
DANSBY2 | 0.007 | 32884 | 1 | NORTH | YES | 46 | 2 | 46 | 0 | 1.015 | 0.322 | 46
ATKINS5 | 0.009 | 32891 | MB | NORTH | YES | 0 | 5 | 25 |  | 1.031 | 0 | 0
ATKINS4 | 0.009 | 32890 | MB | NORTH | YES | 0 | 5 | 22 |  | 1.031 | 0 | 0
ATKINS7 | 0.009 | 32888 | 1 | NORTH | YES | 0 | 4 | 17 |  | 1.028 | 0 | 0
ATKINS6 | 0.009 | 32887 | MB | NORTH | YES | 0 | 12 | 51 |  | 1.028 | 0 | 0
ATKINS3 | 0.009 | 32886 | MB | NORTH | YES | 0 | 5 | 12 |  | 1 | 0 | 0
FTR_CN4_5095 | 0.01 | 48674 | 4 | NORTH | YES | 380 | 0 | 380 | 0 | 1.0319 | 3.8 | 380
FTR_GT3_5085 | 0.01 | 48673 | 3 | NORTH | YES | 158 | 0 | 158 | 0 | 1.0319 | 1.58 | 158
FTR_GT2_5110 | 0.01 | 48672 | 2 | NORTH | YES | 159 | 0 | 159 | 0 | 1.0319 | 1.59 | 159
FTR_GT1_5105 | 0.01 | 48671 | 1 | NORTH | YES | 156 | 0 | 156 | 0 | 1.0319 | 1.56 | 156
TAMUGEN1 | 0.01 | 32798 | 1 | NORTH | YES | 32 | 0 | 32 |  | 1.02 | 0.32 | 32
GIBN_CREK_G1 | 0.016 | 990 | 1 | NORTH | YES | 464 | 200 | 464 | 0 | 1.0275
TNTNPONE_28 | 0.039 | 39970 | 1 | NORTH | YES | 154 | 30 | 154 |  | 1.04
TNTNPONE_18 | 0.039 | 39960 | 1 | NORTH | YES | 152 | 30 | 152 |  | 1.04
FRNDDRCS | 0.048 | 60202 | SC | WEST | YES | 0 | 0 | 0 | 0 | 1.0259 | 0 | 0
LEG_2___2 | 0.048 | 48722 | 2 | NORTH | YES | 853 | 357 | 853 | 0 | 1.0348
LEG_1___1 | 0.048 | 48721 | 1 | NORTH | YES | 836 | 357 | 836 | 0 | 1.0348
DSKY1 | 0.059 | 60018 | 1 | WEST | YES | 12.6 | 0 | 84 | 0 | 1.032 | 0.7434 | 12.6
ORNNWP1 | 0.059 | 60017 | 1 | WEST | YES | 12 | 0 | 80 |  | 1.027 | 0.708 | 12
DSKY2 | 0.059 | 60000 | 1 | WEST | YES | 11.5 | 0 | 76.5 |  | 1.039 | 0.6785 | 11.5
SWMESA | 0.062 | 6016 | 1 | WEST | YES | 11.2 | 0 | 75 |  | 1.03 | 0.6944 | 11.2
TNWDWRDU2_8 | 0.062 | 38332 | 1 | WEST | YES | 12 | 0 | 80 |  | 1.0232 | 0.744 | 12
KM SWP | 0.062 | 60007 | 1 | WEST | YES | 12 | 0 | 80 |  | 1.03 | 0.744 | 12
RIO_DRCS | 0.062 | 60201 | SC | WEST | YES | 0 | 0 | 0 | 0 | 1.04 | 0 | 0
KM NWP | 0.062 | 60019 | 1 | WEST | YES | 12 | 0 | 80 |  | 1.03 | 0.744 | 12
WDWDU1 | 0.062 | 60016 | 1 | WEST | YES | 12 | 0 | 80 |  | 1.033 | 0.744 | 12
KM SEP | 0.062 | 60005 | 1 | WEST | YES | 6 | 0 | 40 |  | 1.035 | 0.372 | 6
KM NEP | 0.062 | 60003 | 1 | WEST | YES | 12 | 0 | 80 |  | 1.03 | 0.744 | 12
BBRN_2G | 0.063 | 3382 | 2 | NORTH | YES | 610 | 225 | 610 | 0 | 1.0345
BBRN_1G | 0.063 | 3381 | 1 | NORTH | YES | 597 | 225 | 597 | 0 | 1.0345
CALFREST_6G | 0.065 | 13136 | 6 | NORTH | YES | 176 | 40 | 176 | 0 | 1.035 | 11.44 | 176
CALFREST_5G | 0.065 | 13135 | 5 | NORTH | YES | 157 | 57 | 157 | 0 | 1.035 | 10.205 | 157
CALFREST_4G | 0.065 | 13134 | 4 | NORTH | YES | 156 | 40 | 156 | 0 | 1.035 | 10.14 | 156
CALFREST_3G | 0.065 | 13133 | 3 | NORTH | YES | 174 | 40 | 174 | 0 | 1.035 | 11.31 | 174
CALFREST_2G | 0.065 | 13132 | 2 | NORTH | YES | 155 | 57 | 155 | 0 | 1.035 | 10.075 | 155
CALFREST_1G | 0.065 | 13131 | 1 | NORTH | YES | 152 | 40 | 152 | 0 | 1.035 | 9.88 | 152
L_DELAWA1_1Y | 0.068 | 7038 | 2 | WEST | YES | 4.5 | 0 | 30 | 0 | 1 | 0.306 | 4.5
L_DELAWA1_1Y | 0.068 | 7038 | 1 | WEST | YES | 5.2 | 0 | 35 | 0 | 1 | 0.3536 | 5.2
PBCTBGE_2G | 0.068 | 1003 | B | WEST | YES | 65 | 65 | 66 | 0 | 1.022 | 4.42 | 65
PB6GEN_7G | 0.068 | 1008 | 6 | WEST | YES | 515 | 130 | 515 | 0 | 1.022 | 35.02 | 515
PBCTAGE_1G | 0.068 | 1002 | A | WEST | YES | 64 | 64 | 65 | 0 | 1.022 | 4.352 | 64
PB5GEN_6G | 0.068 | 1007 | 5 | WEST | YES | 115 | 40 | 115 | 0 | 1.022 | 7.82 | 115
PBCTEGE_5G | 0.068 | 1006 | E | WEST | YES | 65 | 65 | 68 | 0 | 1.022 | 4.42 | 65
PBCTDGE_4G | 0.068 | 1005 | D | WEST | YES | 65 | 65 | 65 | 0 | 1.022 | 4.42 | 65
PBCTCGE_3G | 0.068 | 1004 | C | WEST | YES | 62 | 62 | 66 | 0 | 1.022 | 4.216 | 62
L_DIVIDE1_1N | 0.068 | 76091 | 1 | WEST | YES | 26.5 | 0 | 375 | 0 | 1 | 1.802 | 26.5
NWPWRG1_1G | 0.068 | 1350 | 1 | WEST | YES | 3.4 | 0 | 34.3 |  | 1.02 | 0.2312 | 3.4
WESTXWIN_1G | 0.068 | 1349 | 1 | WEST | YES | 0.7 | 0 | 6.6 |  | 1.02 | 0.0476 | 0.7
MCDDONAL_8 | 0.069 | 1333 | 1 | WEST | YES | 21.4 | 0 | 214.2 | 0 | 1.01 | 1.4766 | 21.4
OCOTILLO_1G | 0.069 | 1328 | 1 | WEST | YES | 5.8 | 0 | 58 |  | 0.99 | 0.4002 | 5.8
STANTONW_8 | 0.069 | 1326 | 1 | WEST | YES | 10.1 | 0 | 100.5 | 0 | 1.01 | 0.6969 | 10.1
HORSH4 | 0.069 | 60072 | 1 | WEST | YES | 17.2 | 0 | 115 | 0 | 1.025 | 1.1868 | 17.2
BSP_1 | 0.069 | 1320 | 1 | WEST | YES | 25.8 | 2.9 | 25.8 |  | 1
HORSH3 | 0.069 | 60070 | 1 | WEST | YES | 33.6 | 0 | 224 | 0 | 1.025 | 2.3184 | 33.6
AIRTRICITY_8 | 0.069 | 1170 | 1 | WEST | YES | 18 | 0 | 180 | 0 | 1.01 | 1.242 | 18
HORSH1 | 0.069 | 60066 | 1 | WEST | YES | 33.3 | 0 | 222 | 0 | 1.005 | 2.2977 | 33.3
L_GASCCR1_1N | 0.069 | 76031 | 1 | WEST | YES | 15 | 0 | 150 | 0 | 1 | 1.035 | 15
TIEHVSG_2G | 0.069 | 11025 | 1 | WEST | YES | 211 | 63 | 211 | 0 | 1.017 | 14.559 | 211
TIEHVCG_4G | 0.069 | 11024 | 1 | WEST | YES | 149 | 103 | 149 | 0 | 1.017 | 10.281 | 149
TIEHVCG_3G | 0.069 | 11023 | 1 | WEST | YES | 132 | 103 | 132 | 0 | 1.017 | 9.108 | 132
TIEHVCG_2G | 0.069 | 11022 | 1 | WEST | YES | 132 | 103 | 132 | 0 | 1.017 | 9.108 | 132
TIEHVCG_1G | 0.069 | 11021 | 1 | WEST | YES | 145 | 103 | 145 | 0 | 1.017 | 10.005 | 145
TIEHVSG_1G | 0.069 | 11020 | 1 | WEST | YES | 211 | 63 | 211 | 0 | 1.017 | 14.559 | 211
NAV6ST | 0.069 | 11014 | 1 | WEST | YES | 115 | 40 | 115 | 0 | 1.017 | 7.935 | 115
NAV5CT | 0.069 | 11013 | 1 | WEST | YES | 80 | 18 | 80 | 0 | 1.017 | 5.52 | 80
NAV4CT | 0.069 | 11012 | 1 | WEST | YES | 80 | 18 | 80 | 0 | 1.017 | 5.52 | 80
NAV3ST | 0.069 | 11011 | 1 | WEST | YES | 115 | 40 | 115 | 0 | 1.017 | 7.935 | 115
NAV2CT | 0.069 | 11009 | 1 | WEST | YES | 80 | 18 | 80 | 0 | 1.017 | 5.52 | 80
NAV1CT | 0.069 | 11001 | 1 | WEST | YES | 80 | 18 | 80 | 0 | 1.017 | 5.52 | 80
HORSH2 | 0.069 | 60068 | 1 | WEST | YES | 27.6 | 0 | 184 | 0 | 1.025 | 1.9044 | 27.6
LOUIS1A | 0.069 | 60063 | 1 | WEST | YES | 25.5 | 0 | 170.2 | 0 | 1.02 | 1.7595 | 25.5
CIRELLO | 0.069 | 60060 | 1 | WEST | YES | 35 | 0 | 233 | 0 | 1 | 2.415 | 35
BUFGGEN | 0.069 | 60058 | 1 | WEST | YES | 18 | 0 | 120 |  | 1 | 1.242 | 18
CALHN_G1 | 0.069 | 60057 | 1 | WEST | YES | 17.1 | 0 | 114 | 0 | 1.042 | 1.1799 | 17.1
KINDERMG_3G | 0.07 | 1071 | 1 | WEST | YES | 45.7 | 12 | 45.7 | 0 | 1.01
KINDERMG_2G | 0.07 | 1070 | 1 | WEST | YES | 45.7 | 12 | 45.7 | 0 | 1.01
KINDERMG_1G | 0.07 | 1069 | 1 | WEST | YES | 25 | 5 | 25 | 0 | 1.01
SCURRYCW_1G | 0.07 | 1068 | 1 | WEST | YES | 14.1 | 0 | 141 |  | 1.01 | 0.987 | 14.1
CIELOGEN_2G | 0.07 | 1062 | 1 | WEST | YES | 6.1 | 0 | 61 |  | 1 | 0.427 | 6.1
CIELOGEN_1G | 0.07 | 1061 | 1 | WEST | YES | 9.9 | 0 | 99 |  | 1 | 0.693 | 9.9
LONGSHORT_5 | 0.07 | 1058 | 1 | NORTH | YES | 15 | 0 | 149 |  | 0.95 | 1.05 | 15
CALENG3G_3G | 0.07 | 1047 | 3 | WEST | YES | 69 | 27 | 69 | 0 | 1.017 | 4.83 | 69
CALENG2G_2G | 0.07 | 1046 | 2 | WEST | YES | 74 | 27 | 74 | 0 | 1.017 | 5.18 | 74
SNYDERW1A | 0.07 | 6637 | 1 | WEST | YES | 6.3 | 0 | 63 | 0 | 1.025 | 0.441 | 6.3
CALENG1G_1G | 0.07 | 1045 | 1 | WEST | YES | 73 | 27 | 73 | 0 | 1.017 | 5.11 | 73
MRGNFG_6G | 0.07 | 1044 | F | WEST | YES | 66 | 66 | 66 |  | 0.99 | 4.62 | 66
MRGNEG_5G | 0.07 | 1043 | E | WEST | YES | 68 | 68 | 68 |  | 0.99 | 4.76 | 68
MRGNDG_4G | 0.07 | 1042 | D | WEST | YES | 70 | 69 | 70 |  | 0.99 | 4.9 | 70
RDCNYNG1 | 0.07 | 36998 | 1 | WEST | YES | 8.4 | 0 | 84 | 0 | 1.01 | 0.588 | 8.4
MRGNCG_3G | 0.07 | 1041 | C | WEST | YES | 70 | 69 | 70 |  | 0.99 | 4.9 | 70
MRGNBG_2G | 0.07 | 1040 | B | WEST | YES | 71 | 70 | 71 |  | 0.99 | 4.97 | 71
MRGNAG_1G | 0.07 | 1039 | A | WEST | YES | 69 | 69 | 69 |  | 0.99 | 4.83 | 69
MORGAN5G_5G | 0.07 | 1037 | 5 | WEST | YES | 137 | 40 | 137 |  | 0.99 | 9.59 | 137
CHAMPION_1G | 0.07 | 3348 | MB | NORTH | YES | 0 | 42 | 42 |  | 1 | 0 | 0
STRYKER_2G | 0.07 | 3108 | 2 | NORTH | YES | 484 | 75 | 484 | 0 | 1.029 | 33.88 | 484
STRYKER_1G | 0.07 | 3107 | 1 | NORTH | YES | 140.5 | 45 | 182 | 0 | 1.029 | 9.835 | 140.5
L_SWEETW1_1N | 0.071 | 71054 | 1 | WEST | YES | 16.1 | 0 | 107.5 | 0 | 1 | 1.1431 | 16.1
ROSCOEWI_5 | 0.071 | 1057 | 1 | WEST | YES | 12.6 | 0 | 126.5 |  | 0.99 | 0.8946 | 12.6
ROSCOEW_5 | 0.071 | 1049 | 1 | WEST | YES | 20.9 | 0 | 209 |  | 0.99 | 1.4839 | 20.9
TGATEWAY_4G | 0.071 | 13119 | 4 | NORTH | YES | 399 | 65 | 399 | 0 | 1.035 | 28.329 | 399
TGATEWAY_3G | 0.071 | 13118 | 3 | NORTH | YES | 146 | 30 | 146 | 0 | 1.035 | 10.366 | 146
TGATEWAY_2G | 0.071 | 13117 | 2 | NORTH | YES | 128 | 30 | 128 | 0 | 1.035 | 9.088 | 128
TGATEWAY_1G | 0.071 | 13116 | 1 | NORTH | YES | 149 | 30 | 149 | 0 | 1.035 | 10.579 | 149
MARTLAKE_3G | 0.071 | 3099 | 3 | NORTH | YES | 804 | 500 | 804 | 0 | 1.031
L_SWEETW1_4N | 0.071 | 71060 | 1 | WEST | YES | 15.7 | 0 | 105 | 0 | 1 | 1.1147 | 15.7
L_SWEETW1_3N | 0.071 | 71059 | 1 | WEST | YES | 17.8 | 0 | 119 | 0 | 1 | 1.2638 | 17.8
L_SWEETW1_2N | 0.071 | 71057 | 1 | WEST | YES | 20.3 | 0 | 135 | 0 | 1 | 1.4413 | 20.3
MARTLAKE_2G | 0.071 | 3098 | 2 | NORTH | YES | 795 | 461 | 795 | 0 | 1.031
L_BITTCR1_1N | 0.071 | 71051 | 1 | WEST | YES | 5.6 | 0 | 37.5 |  | 1.01 | 0.3976 | 5.6
MARTLAKE_1G | 0.071 | 3097 | 1 | NORTH | YES | 799 | 500 | 799 | 0 | 1.031
AEPWIND_8 | 0.071 | 1354 | 1 | WEST | YES | 15.2 | 0 | 101.2 |  | 1.01 | 1.0792 | 15.2
TRENTIPP_8 | 0.071 | 1343 | 1 | WEST | YES | 22.5 | 0 | 150 |  | 1.014 | 1.5975 | 22.5
SWETWATR_4G | 0.072 | 1419 | 4 | WEST | YES | 61 | 36 | 61 | 0 | 1.039 | 4.392 | 61
SWETWATR_3G | 0.072 | 1418 | 3 | WEST | YES | 68 | 36 | 68 | 0 | 1.039 | 4.896 | 68
SWETWATR_2G | 0.072 | 1417 | 2 | WEST | YES | 72 | 36 | 72 | 0 | 1.039 | 5.184 | 72
SWETWATR_1G | 0.072 | 1416 | 1 | WEST | YES | 30 | 18 | 30 | 0 | 1.039 | 2.16 | 30
WHRLWIND1A | 0.072 | 60081 | 1 | WEST | YES | 6 | 0 | 60 | 0 | 1.03 | 0.432 | 6
MESQUITW_2G | 0.073 | 1438 | 1 | WEST | YES | 23.6 | 0 | 236 |  | 1.01 | 1.7228 | 23.6
MESQUITW_1G | 0.073 | 1437 | 1 | WEST | YES | 40 | 0 | 400 | 0 | 1.023 | 2.92 | 40
WILDHRS11A | 0.073 | 60052 | 1 | WEST | YES | 12.6 | 0 | 126.5 | 0 | 1.005 | 0.9198 | 12.6
OKLAUN1G | 0.074 | 6752 | 1 | WEST | YES | 629 | 175 | 629 | 0 | 1.035
OKLA7A | 0.074 | 6100 | 1 | WEST | YES | 50 | -220 | 220 | 0 | 1.035 | 3.7 | 50
FPLEFR2S_G | 0.075 | 12424 | 4 | NORTH | YES | 412 | 191 | 412 | 0 | 1 | 30.9 | 412
FPLEFR2C_G | 0.075 | 12423 | 3 | NORTH | YES | 162 | 72 | 162 | 0 | 1 | 12.15 | 162
FPLEFR2B_G | 0.075 | 12422 | 2 | NORTH | YES | 160 | 72 | 160 | 0 | 1 | 12 | 160
FPLEFR2A_G | 0.075 | 12421 | 1 | NORTH | YES | 170 | 72 | 170 | 0 | 1 | 12.75 | 170
FPLEFR1S_G | 0.075 | 12414 | 4 | NORTH | YES | 414 | 191 | 414 | 0 | 1 | 31.05 | 414
FPLEFR1C_G | 0.075 | 12413 | 3 | NORTH | YES | 159 | 72 | 159 | 0 | 1 | 11.925 | 159
FPLEFR1B_G | 0.075 | 12412 | 2 | NORTH | YES | 157 | 72 | 157 | 0 | 1 | 11.775 | 157
FPLEFR1A_G | 0.075 | 12411 | 1 | NORTH | YES | 170 | 72 | 170 | 0 | 1 | 12.75 | 170
TRINIDAD_6G | 0.075 | 3126 | 1 | NORTH | YES | 226 | 46 | 226 | 0 | 1 | 16.95 | 226
STEAM3 | 0.076 | 950 | 1 | NORTH | YES | 41 | 13 | 41 | 0 | 1.02 | 3.116 | 41
STEAM2 | 0.076 | 949 | 1 | NORTH | YES | 26 | 8 | 26 | 0 | 0.99 | 1.976 | 26
STEAM1 | 0.076 | 948 | 1 | NORTH | YES | 0 | 12 | 20 |  | 1.02 | 0 | 0
OLINGER_G4 | 0.076 | 845 | 1 | NORTH | YES | 59.1 | 0 | 76 | 0 | 1.03 | 4.4916 | 59.1
OLINGER_G3 | 0.076 | 844 | 1 | NORTH | YES | 118.3 | 45 | 148 | 0 | 1.03 | 8.9908 | 118.3
MOSES_3G | 0.076 | 1703 | 3 | NORTH | YES | 808 | 463 | 808 | 0 | 1.031
MOSES_2G | 0.076 | 1702 | 2 | NORTH | YES | 579 | 175 | 579 | 0 | 1.031
MOSES_1G | 0.076 | 1701 | 1 | NORTH | YES | 560 | 175 | 560 | 0 | 1.031
OLINGER_G2 | 0.076 | 843 | 1 | NORTH | YES | 86.7 | 25 | 105 | 0 | 1.03 | 6.5892 | 86.7
VALLEY_3G | 0.076 | 1689 | 3 | NORTH | YES | 186.2 | 25 | 354 | 0 | 1.015 | 14.1512 | 186.2
VALLEY_2G | 0.076 | 1688 | 2 | NORTH | YES | 527 | 90 | 527 | 0 | 1.036 | 40.052 | 527
VALLLEY_1G | 0.076 | 1687 | 1 | NORTH | YES | 140 | 15 | 175 | 0 | 1.036 | 10.64 | 140
LAMARPWR_6G | 0.076 | 1683 | 6 | NORTH | YES | 199 | 129.1 | 199 | 0 | 1.031 | 15.124 | 199
DCEAST | 0.076 | 5925 | 1 | NORTH | YES | 400.3 | -600 | 600 | 0 | 1.025 | 30.4228 | 400.3
LAMARPWR_5G | 0.076 | 1682 | 5 | NORTH | YES | 163 | 67.7 | 163 | 0 | 1.031 | 12.388 | 163
OLINGER_G1 | 0.076 | 842 | 1 | NORTH | YES | 63.1 | 20 | 80 | 0 | 1.03 | 4.7956 | 63.1
LAMARPWR_4G | 0.076 | 1681 | 4 | NORTH | YES | 164 | 67.7 | 164 | 0 | 1.031 | 12.464 | 164
LAMARPWR_3G | 0.076 | 1680 | 3 | NORTH | YES | 199 | 129.1 | 199 | 0 | 1.031 | 15.124 | 199
LAMARPWR_2G | 0.076 | 1679 | 2 | NORTH | YES | 155 | 67.7 | 155 | 0 | 1.031 | 11.78 | 155
LAMARPWR_1G | 0.076 | 1678 | 1 | NORTH | YES | 154 | 67.7 | 154 | 0 | 1.031 | 11.704 | 154
NEWMAN_G5 | 0.076 | 837 | 1 | NORTH | YES | 0 | 15 | 37 |  | 1.01 | 0 | 0
PEC_3G | 0.076 | 1677 | 3 | NORTH | YES | 91 | 35 | 91 | 0 | 1.022 | 6.916 | 91
PEC_2G | 0.076 | 1676 | 2 | NORTH | YES | 84 | 35 | 84 | 0 | 1.022 | 6.384 | 84
PEC_1G | 0.076 | 1675 | 1 | NORTH | YES | 80 | 35 | 80 | 0 | 1.022 | 6.08 | 80
WFCOGEN_2G | 0.076 | 1482 | 2 | WEST | YES | 12 | 12 | 17 | 0 | 1 | 0.912 | 12
WFCOGEN_2G | 0.076 | 1482 | 1 | WEST | YES | 12 | 12 | 20 | 0 | 1 | 0.912 | 12
KMICHIST6_G | 0.076 | 11696 | 6 | NORTH | YES | 303 | 60 | 303 | 0 | 1.029 | 23.028 | 303
WFCOGEN_1G | 0.076 | 1479 | 2 | WEST | YES | 12 | 12 | 20 | 0 | 1 | 0.912 | 12
KMICHICT5_G | 0.076 | 11695 | 5 | NORTH | YES | 138 | 80 | 138 | 0 | 1.029 | 10.488 | 138
KMICHICT4_G | 0.076 | 11694 | 4 | NORTH | YES | 136 | 80 | 136 | 0 | 1.029 | 10.336 | 136
KMICHIST3_G | 0.076 | 11693 | 3 | NORTH | YES | 310 | 60 | 310 | 0 | 1.029 | 23.56 | 310
KMICHICT2_G | 0.076 | 11692 | 2 | NORTH | YES | 144 | 80 | 144 | 0 | 1.029 | 10.944 | 144
WFCOGEN_1G | 0.076 | 1479 | 1 | WEST | YES | 12 | 12 | 20 | 0 | 1 | 0.912 | 12
KMICHICT1_G | 0.076 | 11691 | 1 | NORTH | YES | 142 | 80 | 142 | 0 | 1.029 | 10.792 | 142
GRHAMSES_1G | 0.076 | 1433 | 1 | WEST | YES | 242 | 60 | 242 | 0 | 1.038 | 18.392 | 242
GRHAMSES_2G | 0.076 | 1432 | 2 | WEST | YES | 369 | 90 | 369 | 0 | 1.023 | 28.044 | 369
LKHB2_G | 0.076 | 2452 | 2 | NORTH | YES | 514 | 80 | 514 | 0 | 1.029 | 39.064 | 514
LKHB1_G | 0.076 | 2451 | 1 | NORTH | YES | 0 | 80 | 391 |  | 1.029 | 0 | 0
COLLIN_1G | 0.077 | 2371 | MB | NORTH | YES | 0 | 40 | 138 |  | 1.022 | 0 | 0
DENISNDM | 0.077 | 6948 | 2 | NORTH | YES | 40 | 5 | 40 | 0 | 1.015 | 3.08 | 40
DENISNDM | 0.077 | 6948 | 1 | NORTH | YES | 40 | 5 | 40 | 0 | 1.015 | 3.08 | 40
MTCK8_G | 0.077 | 2417 | 8 | NORTH | YES | 477 | 60 | 556 | 0 | 1.029 | 36.729 | 477
MTCK7_G | 0.077 | 2414 | 7 | NORTH | YES | 0 | 30 | 114 |  | 1.029 | 0 | 0
MTCK6_G | 0.077 | 2413 | 6 | NORTH | YES | 0 | 30 | 118 |  | 1.029 | 0 | 0
NTHLK3_G | 0.078 | 2383 | 3 | NORTH | YES | 247.4 | 50 | 329 | 0 | 1.029 | 19.2972 | 247.4
NTHLK2_G | 0.078 | 2382 | 2 | NORTH | YES | 0 | 35 | 181 |  | 1.029 | 0 | 0
NTHLK1_G | 0.078 | 2381 | 1 | NORTH | YES | 0 | 35 | 156 |  | 1.029 | 0 | 0
SPENCER_G5 | 0.078 | 924 | 1 | NORTH | YES | 52 | 20 | 64 | 0 | 1.03 | 4.056 | 52
SPENCER_G4 | 0.078 | 923 | 1 | NORTH | YES | 48 | 20 | 61 | 0 | 1.03 | 3.744 | 48
MRSSHPRD01 | 0.078 | 345 | 2 | WEST | YES | 12 | 0 | 12 |  | 1.03 | 0.936 | 12
MRSSHPRD | 0.078 | 344 | 1 | WEST | YES | 12 | 0 | 12 |  | 1.03 | 0.936 | 12
BARTNWND_1G | 0.078 | 1600 | 1 | WEST | YES | 12 | 0 | 120 | 0 | 1.022 | 0.936 | 12
WCPWRCO_3G | 0.078 | 1455 | 3 | NORTH | YES | 242 | 50 | 242 | 0 | 1.023 | 18.876 | 242
WCPWRCO_2G | 0.078 | 1454 | 2 | NORTH | YES | 204 | 50 | 204 | 0 | 1.023 | 15.912 | 204
WCPWRCO_1G | 0.078 | 1453 | 1 | NORTH | YES | 204 | 50 | 204 | 0 | 1.023 | 15.912 | 204
MTCK3_G | 0.078 | 2419 | MB | NORTH | YES | 0 | 10 | 63 |  | 0.9667 | 0 | 0
MTCK2_G | 0.078 | 2418 | 2 | NORTH | YES | 0 | 10 | 23 |  | 0.9667 | 0 | 0
JCKCNTY803 | 0.079 | 582 | 3 | NORTH | YES | 147 | 0 | 147 | 0 | 1.022 | 11.613 | 147
ENNSTRAC_2G | 0.079 | 12323 | 2 | NORTH | YES | 116 | 100 | 116 | 0 | 1.043 | 9.164 | 116
ENNSTRAC_1G | 0.079 | 12322 | 1 | NORTH | YES | 196 | 130 | 196 | 0 | 1.043 | 15.484 | 196
JCKCNTY802 | 0.079 | 581 | 2 | NORTH | YES | 147 | 0 | 147 | 0 | 1.022 | 11.613 | 147
JCKCNTY801 | 0.079 | 580 | 1 | NORTH | YES | 288 | 0 | 288 | 0 | 1.022 | 22.752 | 288
EAGLEMNT_3G | 0.08 | 1863 | MB | NORTH | YES | 0 | 50 | 378 |  | 1.033 | 0 | 0
EAGLEMNT_2G | 0.08 | 1862 | MB | NORTH | YES | 0 | 40 | 100 |  | 1.033 | 0 | 0
EAGLEMNT_1G | 0.08 | 1861 | MB | NORTH | YES | 0 | 30 | 112 |  | 1.033 | 0 | 0
NTHTEXAS03 | 0.08 | 505 | 3 | NORTH | YES | 15 | 15 | 38 | 0 | 1.015 | 1.2 | 15
NTHTEXAS02 | 0.08 | 504 | 2 | NORTH | YES | 5 | 5 | 18 | 0 | 1.015 | 0.4 | 5
NTHTEXAS01 | 0.08 | 503 | 1 | NORTH | YES | 5 | 5 | 18 | 0 | 1.015 | 0.4 | 5
HANDLEY_5G | 0.081 | 1949 | 5 | NORTH | YES | 0 | 150 | 435 |  | 1.03 | 0 | 0
HANDLEY_4G | 0.081 | 1948 | 4 | NORTH | YES | 217.5 | 150 | 435 | 0 | 1.022 | 17.6175 | 217.5
HANDLEY_3G | 0.081 | 1947 | 3 | NORTH | YES | 353.4 | 100 | 392 | 0 | 1.03 | 28.6254 | 353.4
HANDLEY_2G | 0.081 | 1946 | MB | NORTH | YES | 0 | 30 | 68 |  | 1.003 | 0 | 0
HANDLEY_1G | 0.081 | 1945 | MB | NORTH | YES | 0 | 25 | 36 |  | 1.003 | 0 | 0
RWMILLER01 | 0.081 | 332 | 1 | NORTH | YES | 75 | 18.5 | 75 | 0 | 1.04 | 6.075 | 75
COMCHEPK_2G | 0.081 | 1899 | 2 | NORTH | YES | 1164 | 1128 | 1164 | 0 | 1.031
COMCHEPK_1G | 0.081 | 1898 | 1 | NORTH | YES | 1164 | 1150 | 1164 | 0 | 1.031
DECRDOVA_1G | 0.081 | 1889 | 1 | NORTH | YES | 779 | 255 | 779 | 0 | 1.022 | 63.099 | 779
WLFHOLW_3G | 0.081 | 1879 | 3 | NORTH | YES | 268 | 89.3 | 268 | 0 | 1.029 | 21.708 | 268
WLFHOLW_2G | 0.081 | 1878 | 2 | NORTH | YES | 219 | 105 | 219 | 0 | 1.029 | 17.739 | 219
WLFHOLW_1G | 0.081 | 1877 | 1 | NORTH | YES | 216 | 89.3 | 216 | 0 | 1.029 | 17.496 | 216
RWMILLER05 | 0.081 | 336 | 5 | NORTH | YES | 101 | 0 | 101 | 0 | 1.04 | 8.181 | 101
SLSTR1PP_1G | 0.081 | 1643 | 1 | NORTH | YES | 6 | 0 | 60 | 0 | 1.022 | 0.486 | 6
RWMILLER04 | 0.081 | 335 | 4 | NORTH | YES | 102 | 0 | 102 | 0 | 1.04 | 8.262 | 102
RWMILLER03 | 0.081 | 334 | 3 | NORTH | YES | 156 | 65 | 208 | 0 | 1.04 | 12.636 | 156
RWMILLER02 | 0.081 | 333 | 2 | NORTH | YES | 119 | 37 | 119 | 0 | 1.04 | 9.639 | 119
DECRDOVA_5G | 0.083 | 1895 | D | NORTH | YES | 65 | 65 | 70 | 0 | 1.029 | 5.395 | 65
DECRDOVA_4G | 0.083 | 1894 | C | NORTH | YES | 65 | 65 | 70 | 0 | 1.029 | 5.395 | 65
DECRDOVA_3G | 0.083 | 1893 | B | NORTH | YES | 65 | 65 | 70 | 0 | 1.029 | 5.395 | 65
DECRDOVA_2G | 0.083 | 1892 | A | NORTH | YES | 65 | 65 | 71 | 0 | 1.029 | 5.395 | 65
MDLTHELP_4G | 0.085 | 1944 | 4 | NORTH | YES | 214 | 74 | 214 | 0 | 1.02 | 18.19 | 214
MDLTHELP_3G | 0.085 | 1943 | 3 | NORTH | YES | 215 | 74 | 215 | 0 | 1.02 | 18.275 | 215
MDLTHELP_2G | 0.085 | 1942 | 2 | NORTH | YES | 215 | 74 | 215 | 0 | 1.02 | 18.275 | 215
MDLTHELP_1G | 0.085 | 1941 | 1 | NORTH | YES | 215 | 74 | 215 | 0 | 1.02 | 18.275 | 215
MDLTHELP_6G | 0.085 | 1938 | 6 | NORTH | YES | 229 | 74 | 229 | 0 | 1.02 | 19.465 | 229
MDLTHELP_5G | 0.085 | 1937 | 5 | NORTH | YES | 225 | 74 | 225 | 0 | 1.02 | 19.125 | 225
JNSNCNTY802 | 0.086 | 367 | 2 | NORTH | YES | 90 | 20 | 90 | 0 | 1.02 | 7.74 | 90
JNSNCNTY802 | 0.086 | 366 | 1 | NORTH | YES | 168 | 20 | 168 | 0 | 1.02 | 14.448 | 168
LAKE_CRK2_G | 0.107 | 3417 | 2 | NORTH | YES | 227 | 40 | 227 |  | 1.029 | 24.289 | 227
LAKE_CRK1_G | 0.107 | 3416 | 1 | NORTH | YES | 35.4 | 33 | 75 | 0 | 1.043 | 3.7878 | 35.4
WHITNYDM02 | 0.108 | 245 | 2 | NORTH | YES | 15 | 0 | 15 | 0 | 1.035 | 1.62 | 15
WHITNYDM01 | 0.108 | 244 | 1 | NORTH | YES | 15 | 0 | 15 | 0 | 1.035 | 1.62 | 15
BOSQUESW804 | 0.114 | 253 | 2 | NORTH | YES | 83 | 0 | 83 | 0 | 1.032 | 9.462 | 83
BOSQUESW803 | 0.114 | 251 | 2 | NORTH | YES | 144 | 0 | 144 | 0 | 1.032 | 16.416 | 144
BOSQUESW501 | 0.125 | 247 | 2 | NORTH | YES | 151 | 0 | 151 | 0 | 1.03 | 18.875 | 151
BOSQUESW502 | 0.125 | 239 | 1 | NORTH | YES | 149 | 0 | 149 | 0 | 1.03 | 18.625 | 149
THOUSE_2G | 0.135 | 3404 | 2 | NORTH | YES | 805 | 250 | 805 | 0 | 1.026 | 108.675 | 805
THOUSE_1G | 0.135 | 3403 | 1 | NORTH | YES | 563 | 200 | 563 | 0 | 1.026 | 76.005 | 563

## Fr
Generator Sensitivities
Name of Bus | P Sensitivity of Bus | Number of Bus | ID | Area Name of Gen | AGC | Gen MW | Min MW | Max MW | V Sensitivity of Bus | Set Volt
SANDOW_4G | -0.155 | 3432 | 4 | SOUTH | YES | 534 | 460 | 534 |  | 1.029
L_LOSTPI1_3Y | -0.125 | 7009 | 3 | SOUTH | YES | 173.9 | 72 | 184 | 0 | 1.015 | -21.7375 | 173.9 | HOUSTON | -285.2963
DECKR_G5 | -0.125 | 9004 | 5 | SOUTH | YES | 44 | 24 | 44 | 0 | 1.015 | -5.5 | 44 | NORTH | 1669.1858
L_BASTEN1_2Y | -0.125 | 7808 | 1 | SOUTH | YES | 146 | 83.5 | 146 | 0 | 1.004 | -18.25 | 146 | SOUTH | -1342.8158
L_BASTEN1_3Y | -0.125 | 7809 | 1 | SOUTH | YES | 227 | 42 | 227 | 0 | 1.004 | -28.375 | 227 | WEST | 371.1407
L_LOSTPI1_2Y | -0.125 | 7008 | 2 | SOUTH | YES | 157.7 | 107 | 164 | 0 | 1.015 | -19.7125 | 157.7
L_BASTEN1_1Y | -0.125 | 7807 | 1 | SOUTH | YES | 147 | 83.5 | 147 | 0 | 1.004 | -18.375 | 147
DECKR_G6 | -0.125 | 9005 | 6 | SOUTH | YES | 44 | 24 | 47 | 0 | 1.015 | -5.5 | 44 | HOUSTON | 13825.3008
DECKR_G4 | -0.125 | 9003 | 4 | SOUTH | YES | 44 | 24 | 44 | 0 | 1.015 | -5.5 | 44 | NORTH | 19200.9004
L_LOSTPI1_1Y | -0.125 | 7007 | 1 | SOUTH | YES | 158.7 | 110 | 167 | 0 | 1.015 | -19.8375 | 158.7 | SOUTH | 13890.7002
DECKR_G3 | -0.125 | 9002 | 3 | SOUTH | YES | 0 | 24 | 42 |  | 1.015 | 0 | 0 | WEST | 4928.9004
DECKR_G1 | -0.124 | 9000 | 1 | SOUTH | YES | 320 | 50 | 326 | 0 | 1.015 | -39.68 | 320
DECKR_G2 | -0.124 | 9001 | 2 | SOUTH | YES | 400 | 50 | 427 | 0 | 1.015 | -49.6 | 400
SANDH_G2 | -0.123 | 9017 | 2 | SOUTH | YES | 45 | 2 | 47 | 0 | 1.0175 | -5.535 | 45 | HOUSTON | -0.020636
SANDH_G4 | -0.123 | 9019 | 4 | SOUTH | YES | 45 | 2 | 47 | 0 | 1.0175 | -5.535 | 45 | NORTH | 0.086933
SANDH_G3 | -0.123 | 9018 | 3 | SOUTH | YES | 45 | 2 | 48 | 0 | 1.0175 | -5.535 | 45 | SOUTH | -0.09667
SANDHG5A | -0.123 | 9020 | 5A | SOUTH | YES | 150 | 84 | 159 | 0 | 1.0175 | -18.45 | 150 | WEST | 0.075299
L_AUSTPL1_1Y | -0.123 | 7020 | 2 | SOUTH | YES | 7 | 0 | 8 |  | 1 | -0.861 | 7
SANDH_G1 | -0.123 | 9016 | 1 | SOUTH | YES | 45 | 2 | 49 | 0 | 1.0175 | -5.535 | 45
L_AUSTPL1_1Y | -0.123 | 7020 | 1 | SOUTH | YES | 7 | 0 | 8 |  | 1 | -0.861 | 7 | N to H | 0.10757
SANDHG5C | -0.123 | 9021 | 5C | SOUTH | YES | 140 | 0 | 151 | 0 | 1.0175 | -17.22 | 140 | N to S | 0.1836
L_SIMGID1_3Y | -0.119 | 7006 | 3 | SOUTH | YES | 324.9 | 60 | 331 | 0 | 1.02 | -38.6631 | 324.9 | W to N | -0.011634
L_SIMGID1_2Y | -0.119 | 7005 | 2 | SOUTH | YES | 133 | 32 | 139 | 0 | 1.02 | -15.827 | 133 |  | -0.1836
L_SIMGID1_1Y | -0.119 | 7004 | 1 | SOUTH | YES | 133 | 40 | 137 | 0 | 1.02 | -15.827 | 133 |  | 0.011634
L_MARSFO1G1Y | -0.118 | 7031 | 1 | SOUTH | YES | 22 | 0 | 36 | 0 | 1 | -2.596 | 22
L_MARSFO1G3Y | -0.118 | 7033 | 3 | SOUTH | YES | 22 | 0 | 36 | 0 | 1 | -2.596 | 22
L_MARSFO1G2Y | -0.118 | 7032 | 2 | SOUTH | YES | 16 | 0 | 35 | 0 | 1 | -1.888 | 16
L_FPPYD11_1Y | -0.111 | 7010 | 1 | SOUTH | YES | 587.4 | 200 | 605 | 0 | 1.02
L_FPPYD11_2Y | -0.111 | 7011 | 2 | SOUTH | YES | 577.4 | 200 | 608 | 0 | 1.02
L_FPPYD21_3Y | -0.11 | 7012 | 3 | SOUTH | YES | 427.4 | 200 | 436 | 0 | 1.02
L_CANYHY8_1Y | -0.109 | 7487 | 1 | SOUTH | YES | 0 | 0 | 6 |  | 1 | 0 | 0
L_MARBFA1_1Y | -0.109 | 7028 | 1 | SOUTH | YES | 0 | 0 | 18 |  | 1 | 0 | 0
L_MARBFA1_2Y | -0.109 | 7029 | 2 | SOUTH | YES | 13 | 0 | 18 |  | 1 | -1.417 | 13
L_HAYSEN1_1Y | -0.108 | 7014 | 1 | SOUTH | YES | 223 | 74 | 223 | 0 | 1.008 | -24.084 | 223
L_HAYSEN1_4Y | -0.108 | 7017 | 4 | SOUTH | YES | 229 | 74 | 229 | 0 | 1.008 | -24.732 | 229
L_HAYSEN1_2Y | -0.108 | 7015 | 2 | SOUTH | YES | 224 | 74 | 224 | 0 | 1.008 | -24.192 | 224
L_HAYSEN1_3Y | -0.108 | 7016 | 3 | SOUTH | YES | 226 | 74 | 226 | 0 | 1.008 | -24.408 | 226
L_WIRTZ_1G1Y | -0.105 | 7035 | 1 | SOUTH | YES | 0 | 0 | 29 |  | 1 | 0 | 0
L_WIRTZ_1G2Y | -0.105 | 7036 | 2 | SOUTH | YES | 18 | 0 | 30 |  | 1 | -1.89 | 18
L_FERGUS1_1Y | -0.104 | 7000 | 1 | SOUTH | YES | 399 | 65 | 421 | 0 | 1.015 | -41.496 | 399
L_RIONOG1G3Y | -0.103 | 7812 | 3 | SOUTH | YES | 150 | 0 | 150 | 0 | 1.02 | -15.45 | 150
L_BUCHAN1_3Y | -0.103 | 7024 | 3 | SOUTH | YES | 11 | 0 | 15 |  | 1 | -1.133 | 11
L_RIONOG1G1Y | -0.103 | 7810 | 1 | SOUTH | YES | 147 | 0 | 147 | 0 | 1.02 | -15.141 | 147
L_MCQUEE9_1Y | -0.103 | 7605 | 1 | SOUTH | YES | 0 | 0 | 2.4 |  | 1.025 | 0 | 0
L_BUCHAN1_2Y | -0.103 | 7023 | 2 | SOUTH | YES | 0 | 0 | 18 |  | 1 | 0 | 0
L_BUCHAN1_1Y | -0.103 | 7022 | 1 | SOUTH | YES | 14 | 0 | 18 |  | 1 | -1.442 | 14
L_RIONOG1G2Y | -0.103 | 7811 | 2 | SOUTH | YES | 148 | 0 | 148 | 0 | 1.02 | -15.244 | 148
L_MCQUEE9_1Y | -0.103 | 7605 | 2 | SOUTH | YES | 0 | 0 | 2.4 |  | 1.025 | 0 | 0
L_MCQUEE9_1Y | -0.103 | 7605 | 3 | SOUTH | YES | 0 | 0 | 2.8 |  | 1.025 | 0 | 0
L_RIONOG1S1Y | -0.103 | 7813 | 4 | SOUTH | YES | 293 | 0 | 293 | 0 | 1.02 | -30.179 | 293
L_SCHUMA8_1Y | -0.102 | 7609 | 1 | SOUTH | YES | 0 | 0 | 4 |  | 1 | 0 | 0
L_LAKEWO9_1Y | -0.101 | 7624 | 1 | SOUTH | YES | 0 | 0 | 2.4 |  | 1 | 0 | 0
L_LAKEWO9_1Y | -0.101 | 7624 | 2 | SOUTH | YES | 0 | 0 | 2.4 |  | 1 | 0 | 0
L_GUADGE1_3Y | -0.099 | 7802 | 3 | SOUTH | YES | 146 | 30 | 146 | 0 | 1.02 | -14.454 | 146
L_GUADGE1_6Y | -0.099 | 7805 | 6 | SOUTH | YES | 204 | 30 | 204 | 0 | 1.02 | -20.196 | 204
L_GUADGE1_2Y | -0.099 | 7801 | 2 | SOUTH | YES | 139 | 30 | 139 | 0 | 1.02 | -13.761 | 139
L_GUADGE1_4Y | -0.099 | 7803 | 4 | SOUTH | YES | 149 | 30 | 149 | 0 | 1.02 | -14.751 | 149
L_INKSDA1_1Y | -0.099 | 7026 | 1 | SOUTH | YES | 10 | 0 | 14 |  | 1 | -0.99 | 10
L_GUADGE1_1Y | -0.099 | 7800 | 1 | SOUTH | YES | 151 | 30 | 151 | 0 | 1.02 | -14.949 | 151
L_GUADGE1_5Y | -0.099 | 7804 | 5 | SOUTH | YES | 183 | 30 | 183 | 0 | 1.02 | -18.117 | 183
WBT2 | -0.096 | 5437 | 2 | SOUTH | YES | 80 | 25 | 80 | 0 | 1.01 | -7.68 | 80
WBT1 | -0.096 | 5436 | 1 | SOUTH | YES | 25.5 | 20 | 51 | 0 | 1.01 | -2.448 | 25.5
JTD2 | -0.096 | 5112 | 2 | SOUTH | YES | 406 | 80 | 406 | 0 | 1.0215
WBT3 | -0.096 | 5438 | 3 | SOUTH | YES | 96 | 25 | 96 | 0 | 1.01 | -9.216 | 96
JTD1 | -0.096 | 5111 | 1 | SOUTH | YES | 403 | 80 | 403 | 0 | 1.0215
WBT4 | -0.096 | 5439 | 4 | SOUTH | YES | 151 | 40 | 151 | 0 | 1.01 | -14.496 | 151
AVR1_CT1 | -0.095 | 5476 | 1 | SOUTH | YES | 150 | 90 | 150 | 0 | 1.0232 | -14.25 | 150
VHB3 | -0.095 | 5028 | 3 | SOUTH | YES | 397 | 60 | 397 | 0 | 1.0233 | -37.715 | 397
OWS2 | -0.095 | 5397 | 2 | SOUTH | YES | 379 | 80 | 379 | 0 | 1.027 | -36.005 | 379
CUECPL2A | -0.095 | 8189 | 1 | SOUTH | YES | 12 | 0 | 12 | 0 | 1.02 | -1.14 | 12
AVR1_CT2 | -0.095 | 5478 | 1 | SOUTH | YES | 145 | 90 | 145 | 0 | 1.0232 | -13.775 | 145
AVR1_ST1 | -0.095 | 5477 | 1 | SOUTH | YES | 164 | 138 | 164 | 0 | 1.0232 | -15.58 | 164
LCP4 | -0.095 | 5265 | 4 | SOUTH | YES | 95 | 25 | 95 | 0 | 1.0249 | -9.025 | 95
LCPCT1 | -0.095 | 5266 | 1 | SOUTH | YES | 45 | 23.1 | 45 | 0 | 1.0249 | -4.275 | 45
LCP3 | -0.095 | 5264 | 3 | SOUTH | YES | 58 | 20 | 58 | 0 | 1.0249 | -5.51 | 58
LCPCT2 | -0.095 | 5267 | 2 | SOUTH | YES | 46 | 23.1 | 46 | 0 | 1.0249 | -4.37 | 46
LCPCT3 | -0.095 | 5268 | 3 | SOUTH | YES | 44 | 23.1 | 44 | 0 | 1.0249 | -4.18 | 44
LCPCT4 | -0.095 | 5269 | 4 | SOUTH | YES | 45 | 23.1 | 45 | 0 | 1.0249 | -4.275 | 45
VHB2 | -0.095 | 5027 | 2 | SOUTH | YES | 220 | 40 | 220 | 0 | 1.0233 | -20.9 | 220
VHB1 | -0.095 | 5026 | 1 | SOUTH | YES | 206 | 40 | 206 | 0 | 1.0233 | -19.57 | 206
JKS1 | -0.095 | 5401 | 1 | SOUTH | YES | 560 | 100 | 560 | 0 | 1.0222
OWS1 | -0.095 | 5396 | 1 | SOUTH | YES | 417 | 80 | 417 | 0 | 1.027 | -39.615 | 417
SANMIGUELGEN | -0.09 | 5903 | 1 | SOUTH | YES | 396 | 180 | 396 | 0 | 1.033
PEARSALLGEN1 | -0.084 | 5890 | 1 | SOUTH | YES | 6.2 | 6 | 24 | 0 | 1.01 | -0.5208 | 6.2
PEARSALLGEN2 | -0.084 | 5891 | 1 | SOUTH | YES | 6.2 | 6 | 24 | 0 | 1.01 | -0.5208 | 6.2
PEARSALLGEN3 | -0.084 | 5892 | 1 | SOUTH | YES | 6.2 | 6 | 23 | 0 | 1.01 | -0.5208 | 6.2
BEEVILLE | -0.083 | 88198 | 1 | SOUTH | YES | 0 | 0 | 0 | 0 | 1.0068 | 0 | 0
CLO_1 | -0.082 | 8161 | 1 | SOUTH | YES | 633 | 200 | 633 | 0 | 1.03
CNOPST1 | -0.079 | 8562 | 3 | SOUTH | YES | 153 | 0 | 153 | 0 | 1.03 | -12.087 | 153
VAL_1 | -0.079 | 8506 | 1 | SOUTH | YES | 25 | 0 | 25 | 0 | 1.005 | -1.975 | 25
SI_RAY5 | -0.079 | 5934 | 5 | SOUTH | YES | 10 | 10 | 15 | 0 | 1.025 | -0.79 | 10
SI_RAY9 | -0.079 | 5932 | 9 | SOUTH | YES | 38 | 32 | 38 | 0 | 1.025 | -3.002 | 38
CNOPGT2 | -0.079 | 8561 | 2 | SOUTH | YES | 165 | 0 | 165 | 0 | 1.03 | -13.035 | 165
SI_RAY6 | -0.079 | 5933 | 6 | SOUTH | YES | 19 | 10 | 19 | 0 | 1.025 | -1.501 | 19
VAL_2 | -0.079 | 8507 | 2 | SOUTH | YES | 25 | 0 | 25 | 0 | 1.005 | -1.975 | 25
COSW_1 | -0.079 | 8456 | 1 | SOUTH | YES | 20 | 0 | 20 | 0 | 1.027 | -1.58 | 20
HECN3 | -0.079 | 8983 | 3 | SOUTH | YES | 169 | 0 | 169 | 0 | 1.0304 | -13.351 | 169
KOCHREF2 | -0.079 | 8461 | 1 | SOUTH | YES | 38 | 0 | 38 | 0 | 1.014 | -3.002 | 38
STARCO_1 | -0.079 | 8511 | 1 | SOUTH | YES | 38 | 0 | 38 | 0 | 1.024 | -3.002 | 38
HECN2 | -0.079 | 8982 | 2 | SOUTH | YES | 148 | 0 | 148 | 0 | 1.0304 | -11.692 | 148
FGNTS201 | -0.079 | 8935 | 3 | SOUTH | YES | 172 | 0 | 172 | 0 | 1.03 | -13.588 | 172
MVGN#3 | -0.079 | 8938 | 3 | SOUTH | YES | 257 | 0 | 257 | 0 | 1.0304 | -20.303 | 257
FGNTS001 | -0.079 | 8933 | 1 | SOUTH | YES | 142 | 0 | 142 | 0 | 1.03 | -11.218 | 142
SLURR | -0.079 | 88241 | DC | SOUTH | YES | 0 | -150 | 150 |  | 1.03
CNOPGT1 | -0.079 | 8560 | 1 | SOUTH | YES | 164 | 0 | 164 | 0 | 1.03 | -12.956 | 164
SI_RAY10 | -0.079 | 5935 | 10 | SOUTH | YES | 47 | 10 | 47 |  | 1.025 | -3.713 | 47
HECN1 | -0.079 | 8981 | 1 | SOUTH | YES | 148 | 0 | 148 | 0 | 1.0304 | -11.692 | 148
DAV_1 | -0.079 | 8459 | 1 | SOUTH | YES | 339 | 50 | 339 | 0 | 1.0223 | -26.781 | 339
FGNTS101 | -0.079 | 8934 | 2 | SOUTH | YES | 146 | 0 | 146 | 0 | 1.03 | -11.534 | 146
CEL_B_1 | -0.079 | 8517 | 1 | SOUTH | YES | 29 | 0 | 29 | 0 | 1.02 | -2.291 | 29
MVGN#1 | -0.079 | 8936 | 1 | SOUTH | YES | 210 | 0 | 210 | 0 | 1.0304 | -16.59 | 210
FALFURRI | -0.079 | 88508 | 1 | SOUTH | YES | 0 | 0 | 0 | 0 | 1.01 | 0 | 0
MVGN#2 | -0.079 | 8937 | 2 | SOUTH | YES | 205 | 0 | 205 | 0 | 1.0304 | -16.195 | 205
COSW_2 | -0.079 | 8457 | 2 | SOUTH | YES | 14 | 0 | 14 | 0 | 1.027 | -1.106 | 14
DAV_2 | -0.079 | 8460 | 2 | SOUTH | YES | 340 | 50 | 340 | 0 | 1.0223 | -26.86 | 340
MILHWYS | -0.079 | 80003 | F | SOUTH | YES | 0 | 0 | 0 | 0 | 1.0168 | 0 | 0
REYSHR_G | -0.078 | 80223 | 1 | SOUTH | YES | 12 | 0 | 12 | 0 | 1.032
FALCONHYDRO2 | -0.078 | 5728 | 2 | SOUTH | YES | 3 | 0 | 12 | 0 | 1.02 | -0.234 | 3
ICPGN#2 | -0.078 | 8931 | 2 | SOUTH | YES | 150 | 0 | 150 | 0 | 1.03 | -11.7 | 150
RAYBURNCC7 | -0.078 | 5511 | 1 | SOUTH | YES | 49 | 18.2 | 49 | 0 | 1.02 | -3.822 | 49
ZAPATA | -0.078 | 88299 | 1 | SOUTH | YES | 0 | 0 | 0 | 0 | 1.024 | 0 | 0
RAYBURNCC10 | -0.078 | 5509 | 1 | SOUTH | YES | 40 | 5.2 | 40 | 0 | 1.02 | -3.12 | 40
RAYBURNCC9 | -0.078 | 5508 | 1 | SOUTH | YES | 50 | 18.2 | 50 | 0 | 1.02 | -3.9 | 50
LGEGN#1 | -0.078 | 8926 | 1 | SOUTH | YES | 158 | 0 | 158 | 0 | 1.03 | -12.324 | 158
RAYBURNCC8 | -0.078 | 5512 | 1 | SOUTH | YES | 50 | 18.2 | 50 | 0 | 1.02 | -3.9 | 50
LGEGN#2 | -0.078 | 8927 | 2 | SOUTH | YES | 153 | 0 | 153 | 0 | 1.03 | -11.934 | 153
LGEGN#3 | -0.078 | 8928 | 3 | SOUTH | YES | 91 | 0 | 100 | 0 | 1.03 | -7.098 | 91
ICPGN#3 | -0.078 | 8932 | 3 | SOUTH | YES | 127 | 0 | 127 | 0 | 1.03 | -9.906 | 127
FALCONHYDRO1 | -0.078 | 8048 | 1 | SOUTH | YES | 3 | 0 | 12 | 0 | 1.02 | -0.234 | 3
FALCONHYDRO3 | -0.078 | 5729 | 3 | SOUTH | YES | 2.8 | 0 | 11 | 0 | 1.02 | -0.2184 | 2.8
ICPGN#1 | -0.078 | 8930 | 1 | SOUTH | YES | 149 | 0 | 149 | 0 | 1.03 | -11.622 | 149
DUP1V_1 | -0.078 | 8066 | 1 | SOUTH | YES | 73 | 0 | 73 | 0 | 1.0031 | -5.694 | 73
LAR_1 | -0.077 | 8285 | 1 | SOUTH | YES | 16 | 9 | 32 | 0 | 1.038 | -1.232 | 16
RAYBURNGEN2 | -0.077 | 5506 | 1 | SOUTH | YES | 0 | 1 | 11 |  | 1.015 | 0 | 0
LAR_2 | -0.077 | 8287 | 2 | SOUTH | YES | 9 | 9 | 32 |  | 1.023 | -0.693 | 9
RAYBURNGEN3 | -0.077 | 5503 | 1 | SOUTH | YES | 6.2 | 6 | 22 | 0 | 1.015 | -0.4774 | 6.2
RAYBURNGEN1 | -0.077 | 5505 | 1 | SOUTH | YES | 0 | 1 | 11 |  | 1.015 | 0 | 0
LAR_3 | -0.077 | 8288 | 3 | SOUTH | YES | 78.8 | 25 | 105 |  | 1.023 | -6.0676 | 78.8
CIDINDUS | -0.077 | 86105 | 1 | SOUTH | YES | 0 | -500 | 500 | 0 | 1.01
LAR | -0.077 | 80012 | F | SOUTH | YES | 0 | 0 | 0 | 0 | 1.023 | 0 | 0
VISTRONG1 | -0.076 | 80224 | 1 | SOUTH | YES | 15 | 0 | 15 | 0 | 1.01
VISTRONG2 | -0.076 | 80225 | 2 | SOUTH | YES | 23 | 0 | 23 | 0 | 1.01
AIRCO_G | -0.076 | 80227 | 1 | SOUTH | YES | 7.6 | 0 | 8 | 0 | 1.014
CSDR56 | -0.075 | 80139 | 5 | SOUTH | YES | 15 | 0 | 15 | 0 | 1.01 | -1.125 | 15
CSDR7 | -0.075 | 80138 | 7 | SOUTH | YES | 7 | 0 | 7 | 0 | 1.014 | -0.525 | 7
CSDR89 | -0.075 | 80137 | 8 | SOUTH | YES | 39 | 0 | 39 | 0 | 1.01 | -2.925 | 39
CSDR56 | -0.075 | 80139 | 6 | SOUTH | YES | 39 | 0 | 39 | 0 | 1.01 | -2.925 | 39
UCAR_1 | -0.075 | 8148 | 2 | SOUTH | YES | 7 | 0 | 7 | 0 | 1.01 | -0.525 | 7
UCAR_2 | -0.075 | 8147 | 10 | SOUTH | YES | 21 | 0 | 28 | 0 | 1.0127 | -1.575 | 21
CSDR11 | -0.075 | 80140 | 11 | SOUTH | YES | 39 | 0 | 39 | 0 | 1.0299 | -2.925 | 39
CSDR89 | -0.075 | 80137 | 9 | SOUTH | YES | 15 | 0 | 15 | 0 | 1.01 | -1.125 | 15
FOR_3 | -0.073 | 8153 | 3 | SOUTH | YES | 65.8 | 45 | 73 | 0 | 1.03 | -4.8034 | 65.8
FOR_6 | -0.073 | 8156 | 6 | SOUTH | YES | 26 | 5 | 26 | 0 | 1.03 | -1.898 | 26
FOR_1 | -0.073 | 8134 | 1 | SOUTH | YES | 56.4 | 45 | 79 | 0 | 1.03 | -4.1172 | 56.4
FOR_4 | -0.073 | 8154 | 4 | SOUTH | YES | 74.6 | 60 | 81 | 0 | 1.03 | -5.4458 | 74.6
FOR_9 | -0.073 | 80052 | 9 | SOUTH | YES | 32 | 5 | 32 | 0 | 1.03 | -2.336 | 32
FOR_5 | -0.073 | 8155 | 5 | SOUTH | YES | 67.5 | 60 | 74 | 0 | 1.03 | -4.9275 | 67.5
FOR_7 | -0.073 | 8157 | 7 | SOUTH | YES | 46 | 5 | 46 | 0 | 1.03 | -3.358 | 46
ALCOA_G | -0.073 | 80226 | 1 | SOUTH | YES | 48 | 5 | 48 | 0 | 1.014
FOR_10 | -0.073 | 80053 | 10 | SOUTH | YES | 73 | 45 | 73 | 0 | 1.03 | -5.329 | 73
FOR_8 | -0.073 | 80051 | 8 | SOUTH | YES | 28 | 28 | 28 | 0 | 1.015 | -2.044 | 28
FOR_2 | -0.073 | 8138 | 2 | SOUTH | YES | 65.8 | 45 | 80 | 0 | 1.03 | -4.8034 | 65.8
EPLVT1 | -0.056 | 80010 | F | SOUTH | YES | 0 | 0 | 0 | 0 | 1.0376 | 0 | 0
ELPS | -0.053 | 8262 | 1 | SOUTH | YES | 6 | 6 | 6 | 0 | 1.039 | -0.318 | 6
CBE_GT4 | -0.05 | 48735 | 1 | HOUSTON | YES | 86 | 0 | 86 | 0 | 1.029 | -4.3 | 86
CBE_ST12 | -0.05 | 48733 | 1 | HOUSTON | YES | 103.5 | 0 | 103.5 | 0 | 1.029 | -5.175 | 103.5
CBE_GT2 | -0.05 | 48732 | 1 | HOUSTON | YES | 86 | 0 | 86 | 0 | 1.029 | -4.3 | 86
CBE_GT1 | -0.05 | 48731 | 1 | HOUSTON | YES | 86 | 0 | 86 | 0 | 1.029 | -4.3 | 86
CBE_ST34 | -0.05 | 48736 | 1 | HOUSTON | YES | 103.5 | 0 | 103.5 | 0 | 1.029 | -5.175 | 103.5
STP_GN2___2 | -0.05 | 5912 | 2 | SOUTH | YES | 1282 | 1249 | 1282 | 0 | 1.0406
CBE_GT3 | -0.05 | 48734 | 1 | HOUSTON | YES | 86 | 0 | 86 | 0 | 1.029 | -4.3 | 86
STP_GN1___1 | -0.05 | 5911 | 1 | SOUTH | YES | 1282 | 1249 | 1282 | 0 | 1.0406
TGF_GT1_8000 | -0.047 | 48911 | 1 | HOUSTON | YES | 69.2 | 0 | 69.2 | 0 | 1.029 | -3.2524 | 69.2
AMISTADHDRO1 | -0.04 | 8032 | 1 | SOUTH | YES | 16.5 | 13 | 33 | 0 | 1.035 | -0.66 | 16.5
AMISTADHDRO2 | -0.04 | 8033 | 2 | SOUTH | YES | 13 | 13 | 25 | 0 | 1.035 | -0.52 | 13
HAMILTON | -0.04 | 88253 | 1 | SOUTH | YES | 0 | 0 | 0 | 0 | 1.04 | 0 | 0
DOW41000 | -0.039 | 49865 | 41 | HOUSTON | YES | 31 | 0 | 50 |  | 1
DOW38300 | -0.039 | 49860 | 32 | HOUSTON | YES | 63 | 0 | 101 |  | 1
DOW38200 | -0.039 | 49859 | 33 | HOUSTON | YES | 28 | 0 | 45 | 0 | 1
DOW17000 | -0.039 | 49851 | 37 | HOUSTON | YES | 39 | 0 | 62 | 0 | 1
DOW81000 | -0.039 | 49882 | 81 | HOUSTON | YES | 47 | 0 | 76 | 0 | 1
DOW67000 | -0.039 | 49878 | 67 | HOUSTON | YES | 65 | 0 | 103 | 0 | 1
DOW64000 | -0.039 | 49873 | 64 | HOUSTON | YES | 41 | 0 | 64.8 | 0 | 1
DOW39200 | -0.039 | 49863 | 35 | HOUSTON | YES | 55 | 0 | 88 | 0 | 1
DOW61000 | -0.039 | 49870 | 61 | HOUSTON | YES | 44 | 0 | 70 | 0 | 1
DOW38100 | -0.039 | 49858 | 31 | HOUSTON | YES | 45 | 0 | 71.4 |  | 1
DOW84000 | -0.039 | 49886 | 84 | HOUSTON | YES | 107 | 0 | 171 | 0 | 0.98
DOW82000 | -0.039 | 49884 | 82 | HOUSTON | YES | 51 | 0 | 80 | 0 | 1
DOW39100 | -0.039 | 49862 | 36 | HOUSTON | YES | 54 | 0 | 86 | 0 | 1
DOW65000 | -0.039 | 49876 | 65 | HOUSTON | YES | 63 | 0 | 101 | 0 | 1
DOW42000 | -0.039 | 49866 | 42 | HOUSTON | YES | 11 | 0 | 18 |  | 1
DOW83000 | -0.039 | 49885 | 83 | HOUSTON | YES | 51 | 0 | 80 | 0 | 1
DOW66000 | -0.039 | 49877 | 66 | HOUSTON | YES | 61 | 0 | 97 | 0 | 1
DOW63000 | -0.039 | 49872 | 63 | HOUSTON | YES | 45 | 0 | 72 | 0 | 1
DOW62000 | -0.039 | 49871 | 62 | HOUSTON | YES | 40 | 0 | 63 | 0 | 1
DOW49000 | -0.039 | 49869 | 45 | HOUSTON | YES | 59 | 0 | 94 |  | 1
BSF_GT1_8070 | -0.036 | 48520 | 1 | HOUSTON | YES | 72 | 0 | 72 | 0 | 1.0326 | -2.592 | 72
BSF_GT1_8070 | -0.036 | 48520 | 2 | HOUSTON | YES | 10 | 0 | 10 | 0 | 1.0326 | -0.36 | 10
TNSCLP3___8 | -0.035 | 39790 | 1 | HOUSTON | YES | 111 | 20 | 111 | 0 | 1.027 | -3.885 | 111
TNSCLP4___8 | -0.035 | 39775 | 1 | HOUSTON | YES | 115 | 20 | 115 | 0 | 1.04 | -4.025 | 115
TNSCLP1___8 | -0.035 | 39760 | 1 | HOUSTON | YES | 116 | 20 | 116 | 0 | 1.04 | -4.06 | 116
TNSCLP2___8 | -0.035 | 39770 | 1 | HOUSTON | YES | 117 | 20 | 117 | 0 | 1.04 | -4.095 | 117
WAP_GN7_7 | -0.028 | 48927 | 7 | HOUSTON | YES | 567 | 277 | 567 |  | 1.035
MNS_GT | -0.028 | 48730 | 1 | HOUSTON | YES | 46.1 | 0 | 46.1 | 0 | 1.029 | -1.2908 | 46.1
BVE_ST1_GN1 | -0.028 | 48523 | 3 | HOUSTON | YES | 246 | 0 | 246 |  | 1.035 | -6.888 | 246
BVE_GT1_GT1 | -0.028 | 48521 | 1 | HOUSTON | YES | 172 | 0 | 172 |  | 1.035 | -4.816 | 172
WAP_GN8_8 | -0.028 | 48928 | 8 | HOUSTON | YES | 603 | 275 | 603 |  | 1.035
WAP_GN6_6 | -0.028 | 48926 | 6 | HOUSTON | YES | 645 | 280 | 645 |  | 1.035
BVE_GT2_5035 | -0.028 | 48522 | 2 | HOUSTON | YES | 170 | 0 | 170 |  | 1.035 | -4.76 | 170
WAPGT21_GT1 | -0.027 | 48929 | B1 | HOUSTON | YES | 0 | 0 | 13 |  | 1.05 | 0 | 0
WAP_GN4_4 | -0.027 | 48924 | 4 | HOUSTON | YES | 544 | 217 | 544 |  | 1.0362 | -14.688 | 544
WAP_GN3_3 | -0.027 | 48923 | 3 | HOUSTON | YES | 226 | 93 | 226 |  | 1.0362 | -6.102 | 226
WAP_GN2_2 | -0.027 | 48922 | 2 | HOUSTON | YES | 122.2 | 37 | 163 | 0 | 1.0362 | -3.2994 | 122.2
WAP_GN1_1 | -0.027 | 48921 | 1 | HOUSTON | YES | 124.5 | 37 | 166 | 0 | 1.0362 | -3.3615 | 124.5
WAP_GN5_5 | -0.027 | 48925 | 5 | HOUSTON | YES | 230.7 | 278 | 657 | 0 | 1
AK_GT1__8040 | -0.027 | 48510 | 1 | HOUSTON | YES | 34 | 8.1 | 34 |  | 1.029 | -0.918 | 34
TNDOWCGNGG8 | -0.023 | 39480 | 1 | HOUSTON | YES | 30 | 10 | 30 | 0 | 1.0437 | -0.69 | 30
TNDOWCGNSG8 | -0.023 | 39470 | 1 | HOUSTON | YES | 32 | 10 | 32 | 0 | 1.0437 | -0.736 | 32
TNTXCTY4CG8 | -0.023 | 38714 | 1 | HOUSTON | YES | 103 | 59 | 103 | 0 | 1.044 | -2.369 | 103
TNTXCTY3CG8 | -0.023 | 38713 | 1 | HOUSTON | YES | 85 | 59 | 85 | 0 | 1.044 | -1.955 | 85
TNTXCTY2CG8 | -0.023 | 38712 | 1 | HOUSTON | YES | 102 | 59 | 102 | 0 | 1.044 | -2.346 | 102
TNBP_CGN4_8 | -0.023 | 38690 | 3 | HOUSTON | YES | 40 | 0 | 40 | 0 | 1.0435 | -0.92 | 40
TNBPAMCG4_8 | -0.023 | 38614 | 4 | HOUSTON | YES | 96 | 0 | 96 | 0 | 1.0435 | -2.208 | 96
TNBPAMCG3_8 | -0.023 | 38613 | 3 | HOUSTON | YES | 152 | 0 | 152 | 0 | 1.0435 | -3.496 | 152
TNBPAMCG2_8 | -0.023 | 38612 | 2 | HOUSTON | YES | 150 | 0 | 150 | 0 | 1.0435 | -3.45 | 150
TNBPAMCG1_8 | -0.023 | 38611 | 1 | HOUSTON | YES | 155 | 0 | 155 | 0 | 1.0435 | -3.565 | 155
TNBP_CGN3_8 | -0.023 | 38600 | 5 | HOUSTON | YES | 53 | 0 | 53 | 0 | 1.0435 | -1.219 | 53
TNBP_CGN2_8 | -0.023 | 38590 | 2 | HOUSTON | YES | 66 | 0 | 66 | 0 | 1.0435 | -1.518 | 66
TNBP_CGN1_8 | -0.023 | 38580 | 1 | HOUSTON | YES | 60 | 0 | 60 | 0 | 1.0435 | -1.38 | 60
TNTXCTY1CG8 | -0.023 | 38711 | 1 | HOUSTON | YES | 105 | 59 | 105 | 0 | 1.044 | -2.415 | 105
TNSLCGN1__8 | -0.023 | 39190 | 1 | HOUSTON | YES | 30 | 10 | 30 |  | 1.025 | -0.69 | 30
PHR_GN2_2 | -0.021 | 48772 | MB | HOUSTON | YES | 0 | 72 | 459 |  | 1.0362
BYU_GT3_8060 | -0.02 | 48533 | 3 | HOUSTON | YES | 67 | 0 | 67 |  | 1.0362 | -1.34 | 67
CTL_GN1_8145 | -0.02 | 48564 | 4 | HOUSTON | YES | 55 | 12.9 | 55 |  | 1.0362 | -1.1 | 55
CTL_GT3_8135 | -0.02 | 48562 | 2 | HOUSTON | YES | 91 | 30.3 | 91 |  | 1.0362 | -1.82 | 91
CTL_GT2_8130 | -0.02 | 48561 | 1 | HOUSTON | YES | 103 | 30.3 | 103 |  | 1.0362 | -2.06 | 103
BYU_GT4_8065 | -0.02 | 48534 | 4 | HOUSTON | YES | 65 | 0 | 65 |  | 1.0362 | -1.3 | 65
BYU_GT2_8055 | -0.02 | 48532 | 2 | HOUSTON | YES | 62 | 0 | 62 |  | 1.0362 | -1.24 | 62
BYU_GT1_8075 | -0.02 | 48531 | 1 | HOUSTON | YES | 65 | 0 | 65 |  | 1.0362 | -1.3 | 65
CTL_GT4_8140 | -0.02 | 48563 | 3 | HOUSTON | YES | 94 | 30.3 | 94 |  | 1.0362 | -1.88 | 94
CTL_GN2_8155 | -0.02 | 48565 | 5 | HOUSTON | YES | 11 | 3.4 | 11 |  | 1.0362 | -0.22 | 11
DPEC_ST55065 | -0.019 | 48645 | 5 | HOUSTON | YES | 282 | 0 | 282 | 0 | 1.0319 | -5.358 | 282
SJS_GT2_GT2 | -0.019 | 48842 | 2 | HOUSTON | YES | 49 | 49 | 81 | 0 | 1.0362 | -0.931 | 49
GBY_83841065 | -0.019 | 48693 | F | HOUSTON | YES | 20 | 20 | 52 | 0 | 1.0362 | -0.38 | 20
GBY_73741085 | -0.019 | 48691 | A | HOUSTON | YES | 48 | 20 | 48 | 0 | 1.0362 | -0.912 | 48
GBY_81821075 | -0.019 | 48692 | D | HOUSTON | YES | 20 | 20 | 54 | 0 | 1.0362 | -0.38 | 20
GBY_81821075 | -0.019 | 48692 | C | HOUSTON | YES | 48 | 20 | 48 | 0 | 1.0362 | -0.912 | 48
GBY_73741085 | -0.019 | 48691 | B | HOUSTON | YES | 47 | 20 | 47 | 0 | 1.0362 | -0.893 | 47
DPEC_GT45070 | -0.019 | 48644 | 4 | HOUSTON | YES | 158 | 98 | 158 | 0 | 1.0319 | -3.002 | 158
DPEC_GT35010 | -0.019 | 48643 | 3 | HOUSTON | YES | 160 | 98 | 160 | 0 | 1.0319 | -3.04 | 160
DPEC_GT25025 | -0.019 | 48642 | 2 | HOUSTON | YES | 156 | 98 | 156 | 0 | 1.0319 | -2.964 | 156
GBY_83841065 | -0.019 | 48693 | E | HOUSTON | YES | 20 | 20 | 56 | 0 | 1.0362 | -0.38 | 20
SJS_GT1_GT1 | -0.019 | 48841 | 1 | HOUSTON | YES | 49 | 49 | 83 | 0 | 1.0362 | -0.931 | 49
DPEC_GT15040 | -0.019 | 48641 | 1 | HOUSTON | YES | 162 | 98 | 162 | 0 | 1.0319 | -3.078 | 162
SRB_GT211035 | -0.018 | 48855 | B1 | HOUSTON | YES | 0 | 0 | 17 |  | 1.014 | 0 | 0
SRB_GN3_3 | -0.018 | 48853 | 3 | HOUSTON | YES | 220 | 35 | 220 |  | 1.0326 | -3.96 | 220
SRB_GN1_1 | -0.018 | 48851 | 1 | HOUSTON | YES | 176 | 26 | 176 | 0 | 1.0217 | -3.168 | 176
SOL_GT1 | -0.018 | 48845 | 1 | HOUSTON | YES | 16.2 | 15.4 | 16.2 |  | 1.0326 | -0.2916 | 16.2
PSG_GT3_8060 | -0.018 | 48742 | 1 | HOUSTON | YES | 164 | 50 | 164 | 0 | 1.0326 | -2.952 | 164
PSG_GT2_8040 | -0.018 | 48741 | 1 | HOUSTON | YES | 164 | 50 | 164 | 0 | 1.0326 | -2.952 | 164
PSG_GN2_8050 | -0.018 | 48740 | 1 | HOUSTON | YES | 178 | 60 | 178 | 0 | 1.0326 | -3.204 | 178
CAL_ST1_8000 | -0.018 | 48552 | 2 | HOUSTON | YES | 65 | 0 | 65 | 0 | 1.0326 | -1.17 | 65
CAL_GT1_8045 | -0.018 | 48551 | 1 | HOUSTON | YES | 152 | 0 | 152 | 0 | 1.0326 | -2.736 | 152
SRB_GT211035 | -0.018 | 48855 | B2 | HOUSTON | YES | 0 | 0 | 12 |  | 1.014 | 0 | 0
SRB_GN2_2 | -0.018 | 48852 | 2 | HOUSTON | YES | 174 | 26 | 174 | 0 | 1.0217 | -3.132 | 174
PR_GT1__9040 | -0.018 | 48761 | 1 | HOUSTON | YES | 35 | 0 | 35 | 0 | 1 | -0.63 | 35
EXN_14GT | -0.017 | 49838 | 14 | HOUSTON | YES | 140 | 0 | 148 |  | 1.0326 | -2.38 | 140
EXN_GT | -0.017 | 49837 | 4 | HOUSTON | YES | 81 | 21.3 | 86 | 0 | 1.0326 | -1.377 | 81
EXN944GT | -0.017 | 49831 | 13 | HOUSTON | YES | 33 | 5.4 | 35 | 0 | 1.0326 | -0.561 | 33
EXN942GT | -0.017 | 49829 | 11 | HOUSTON | YES | 20 | 5.4 | 21 | 0 | 1.0326 | -0.34 | 20
EXN938GT | -0.017 | 49826 | 5 | HOUSTON | YES | 43 | 9.2 | 45.9 | 0 | 1.0326 | -0.731 | 43
EXN_17GT | -0.017 | 49805 | 3 | HOUSTON | YES | 31 | 8.3 | 33 |  | 1.0326 | -0.527 | 31
EXN_16GT | -0.017 | 49804 | 2 | HOUSTON | YES | 32 | 8.3 | 34 |  | 1.0326 | -0.544 | 32
EXN_15GT | -0.017 | 49803 | 1 | HOUSTON | YES | 33 | 8.3 | 35 |  | 1.0326 | -0.561 | 33
SRB_GN4_4 | -0.017 | 48854 | 4 | HOUSTON | YES | 226 | 35 | 226 |  | 1.0326 | -3.842 | 226
SHELLG3_3020 | -0.017 | 48822 | 2 | HOUSTON | YES | 30 | 0 | 30 |  | 1.029 | -0.51 | 30
SHELLG3_3020 | -0.017 | 48822 | 1 | HOUSTON | YES | 39 | 0 | 39 |  | 1.029 | -0.663 | 39
SHELLG2 | -0.017 | 48821 | 2 | HOUSTON | YES | 72 | 34.5 | 72 |  | 1.029 | -1.224 | 72
DIB_GT3_8090 | -0.017 | 48614 | 4 | HOUSTON | YES | 77.2 | 15 | 77.2 | 0 | 1.0326 | -1.3124 | 77.2
DIB_ST1_8085 | -0.017 | 48613 | 3 | HOUSTON | YES | 69 | 0 | 69 | 0 | 1.0326 | -1.173 | 69
DIB_GT2_8075 | -0.017 | 48612 | 2 | HOUSTON | YES | 65 | 0 | 65 | 0 | 1.0326 | -1.105 | 65
CHE_GN4_8025 | -0.017 | 48594 | 4 | HOUSTON | YES | 142 | 60 | 142 | 0 | 1.0362 | -2.414 | 142
CHE_GT1_8015 | -0.017 | 48593 | 1 | HOUSTON | YES | 173 | 50 | 173 | 0 | 1.0362 | -2.941 | 173
EXN945GT | -0.017 | 49832 | 9 | HOUSTON | YES | 19 | 9.2 | 20 | 0 | 1.0326 | -0.323 | 19
LPE_GT4_8085 | -0.017 | 48514 | 4 | HOUSTON | YES | 41 | 0 | 41 | 0 | 1.0362 | -0.697 | 41
LPE_GT3_8080 | -0.017 | 48513 | 3 | HOUSTON | YES | 41 | 0 | 41 | 0 | 1.0362 | -0.697 | 41
LPE_GT1_8070 | -0.017 | 48511 | 1 | HOUSTON | YES | 42 | 0 | 42 | 0 | 1.0362 | -0.714 | 42
APD_GT1_8005 | -0.017 | 48500 | 1 | HOUSTON | YES | 140 | 54.6 | 140 |  | 1.0362 | -2.38 | 140
LPE_GT2_8075 | -0.017 | 48512 | 2 | HOUSTON | YES | 42 | 0 | 42 | 0 | 1.0362 | -0.714 | 42
SHELLG1_3015 | -0.017 | 48820 | 1 | HOUSTON | YES | 71 | 34.5 | 71 |  | 1.029 | -1.207 | 71
DIB_GT1_8080 | -0.017 | 48611 | 1 | HOUSTON | YES | 64 | 0 | 64 | 0 | 1.0326 | -1.088 | 64
EXN943GT | -0.017 | 49830 | 12 | HOUSTON | YES | 19 | 5.4 | 20 | 0 | 1.0326 | -0.323 | 19
EXN941GT | -0.017 | 49828 | 10 | HOUSTON | YES | 19 | 5.4 | 20 | 0 | 1.0326 | -0.323 | 19
THW_GT1_GT_1 | -0.016 | 48883 | B2 | HOUSTON | YES | 0 | 0 | 12 |  | 1.043 | 0 | 0
THW_4344 | -0.016 | 48881 | G | HOUSTON | YES | 58 | 5 | 58 | 0 | 1.0435 | -0.928 | 58
THW_4142 | -0.016 | 48879 | E | HOUSTON | YES | 58 | 5 | 58 | 0 | 1.0435 | -0.928 | 58
THW_3334 | -0.016 | 48877 | D | HOUSTON | YES | 58 | 5 | 58 | 0 | 1.0435 | -0.928 | 58
THW_3334 | -0.016 | 48877 | C | HOUSTON | YES | 58 | 5 | 58 | 0 | 1.0435 | -0.928 | 58
THW_3132 | -0.016 | 48875 | A | HOUSTON | YES | 57 | 5 | 57 | 0 | 1.0435 | -0.912 | 57
THW_ST4_ST_4 | -0.016 | 48874 | 4 | HOUSTON | YES | 108 | 19 | 108 | 0 | 1.0435 | -1.728 | 108
THW_ST3_ST_3 | -0.016 | 48873 | 3 | HOUSTON | YES | 110 | 19 | 110 | 0 | 1.0435 | -1.76 | 110
EP_1_2 | -0.016 | 48651 | 2 | HOUSTON | YES | 21 | 10 | 21 | 0 | 1.0362 | -0.336 | 21
EP_1_2 | -0.016 | 48651 | 1 | HOUSTON | YES | 5 | 0 | 5 | 0 | 1.0362 | -0.08 | 5
CBY_GN2_2 | -0.016 | 48582 | 2 | HOUSTON | YES | 751 | 110 | 751 | 0 | 1.0435 | -12.016 | 751
CBY_GN1_1 | -0.016 | 48581 | 1 | HOUSTON | YES | 748 | 108 | 748 | 0 | 1.0435 | -11.968 | 748
THW_3132 | -0.016 | 48875 | B | HOUSTON | YES | 57 | 5 | 57 | 0 | 1.0435 | -0.912 | 57
THW_4344 | -0.016 | 48881 | H | HOUSTON | YES | 58 | 5 | 58 | 0 | 1.0435 | -0.928 | 58
THW_4142 | -0.016 | 48879 | F | HOUSTON | YES | 57 | 5 | 57 | 0 | 1.0435 | -0.912 | 57
CVC_GT4_8005 | -0.015 | 48815 | 4 | HOUSTON | YES | 165 | 91.8 | 165 | 0 | 1.0362 | -2.475 | 165
PSA_GN1_8165 | -0.015 | 48796 | 1 | HOUSTON | YES | 104 | 43.1 | 104 | 0 | 1.0362 | -1.56 | 104
PSA_GT4_8145 | -0.015 | 48794 | 4 | HOUSTON | YES | 66 | 20.3 | 66 | 0 | 1.0362 | -0.99 | 66
PSA_GT3_8150 | -0.015 | 48793 | 3 | HOUSTON | YES | 70 | 20.3 | 70 | 0 | 1.0362 | -1.05 | 70
PSA_GT2_8155 | -0.015 | 48792 | 2 | HOUSTON | YES | 66 | 20.3 | 66 | 0 | 1.0362 | -0.99 | 66
PSA_GT1_8160 | -0.015 | 48791 | 1 | HOUSTON | YES | 65 | 20.8 | 65 | 0 | 1.0362 | -0.975 | 65
GBY_GN5_5 | -0.015 | 48690 | 5 | HOUSTON | YES | 298.5 | 81 | 398 | 0 | 1.0362 | -4.4775 | 298.5
BTE_ST1_8070 | -0.015 | 48598 | 4 | HOUSTON | YES | 234 | 60 | 234 | 0 | 1.0261 | -3.51 | 234
BTE_GT4_8055 | -0.015 | 48597 | 3 | HOUSTON | YES | 163 | 130 | 163 | 0 | 1.0261 | -2.445 | 163
BTE_GT3_8045 | -0.015 | 48596 | 2 | HOUSTON | YES | 158 | 130 | 158 | 0 | 1.0261 | -2.37 | 158
BTE_GT2_8075 | -0.015 | 48595 | 1 | HOUSTON | YES | 163 | 130 | 163 | 0 | 1.0261 | -2.445 | 163
PSA_GT5_8140 | -0.015 | 48795 | 5 | HOUSTON | YES | 64 | 20.3 | 64 | 0 | 1.0362 | -0.96 | 64
PSA_GT6_8135 | -0.015 | 48797 | 6 | HOUSTON | YES | 59 | 34.5 | 59 | 0 | 1.0362 | -0.885 | 59
THW_5556 | -0.014 | 48887 | F | HOUSTON | YES | 16.4 | 5 | 57 |  | 1.0319 | -0.2296 | 16.4
THW_5354 | -0.014 | 48886 | D | HOUSTON | YES | 16.6 | 5 | 58 |  | 1.0319 | -0.2324 | 16.6
THW_5354 | -0.014 | 48886 | C | HOUSTON | YES | 16.4 | 5 | 57 |  | 1.0319 | -0.2296 | 16.4
THW_5152 | -0.014 | 48885 | B | HOUSTON | YES | 0 | 5 | 55 |  | 1.0319 | 0 | 0
THW_5152 | -0.014 | 48885 | A | HOUSTON | YES | 16.4 | 5 | 57 |  | 1.0319 | -0.2296 | 16.4
THW_5556 | -0.014 | 48887 | E | HOUSTON | YES | 16.6 | 5 | 58 |  | 1.0319 | -0.2324 | 16.6
CVC_ST5_5040 | -0.011 | 48814 | 1 | HOUSTON | YES | 133 | 91.8 | 133 |  | 1.029 | -1.463 | 133
CVC_GT1_5035 | -0.011 | 48813 | 1 | HOUSTON | YES | 155 | 91.8 | 155 |  | 1.029 | -1.705 | 155
CVC_GT3_5045 | -0.011 | 48811 | 3 | HOUSTON | YES | 158 | 91.8 | 158 |  | 1.029 | -1.738 | 158
CHE_GT2_5030 | -0.011 | 48591 | 2 | HOUSTON | YES | 173 | 50 | 173 |  | 1.029 | -1.903 | 173
CVC_GT2_5020 | -0.011 | 48812 | 2 | HOUSTON | YES | 159 | 91.8 | 159 |  | 1.029 | -1.749 | 159
DANSBY14 | 0.007 | 32892 | 1 | NORTH | YES | 81 | 25 | 108 | 0 | 1.035 | 0.567 | 81
DANSBY2 | 0.007 | 32884 | 1 | NORTH | YES | 46 | 2 | 46 | 0 | 1.015 | 0.322 | 46
ATKINS5 | 0.01 | 32891 | MB | NORTH | YES | 0 | 5 | 25 |  | 1.031 | 0 | 0
ATKINS4 | 0.01 | 32890 | MB | NORTH | YES | 0 | 5 | 22 |  | 1.031 | 0 | 0
ATKINS7 | 0.01 | 32888 | 1 | NORTH | YES | 0 | 4 | 17 |  | 1.028 | 0 | 0
ATKINS6 | 0.01 | 32887 | MB | NORTH | YES | 0 | 12 | 51 |  | 1.028 | 0 | 0
ATKINS3 | 0.01 | 32886 | MB | NORTH | YES | 0 | 5 | 12 |  | 1 | 0 | 0
TAMUGEN1 | 0.012 | 32798 | 1 | NORTH | YES | 32 | 0 | 32 |  | 1.02 | 0.384 | 32
FTR_CN4_5095 | 0.016 | 48674 | 4 | NORTH | YES | 380 | 0 | 380 | 0 | 1.0319 | 6.08 | 380
FTR_GT3_5085 | 0.016 | 48673 | 3 | NORTH | YES | 158 | 0 | 158 | 0 | 1.0319 | 2.528 | 158
FTR_GT2_5110 | 0.016 | 48672 | 2 | NORTH | YES | 159 | 0 | 159 | 0 | 1.0319 | 2.544 | 159
FTR_GT1_5105 | 0.016 | 48671 | 1 | NORTH | YES | 156 | 0 | 156 | 0 | 1.0319 | 2.496 | 156
GIBN_CREK_G1 | 0.022 | 990 | 1 | NORTH | YES | 464 | 200 | 464 | 0 | 1.0275
TNTNPONE_28 | 0.046 | 39970 | 1 | NORTH | YES | 154 | 30 | 154 |  | 1.04
TNTNPONE_18 | 0.046 | 39960 | 1 | NORTH | YES | 152 | 30 | 152 |  | 1.04
FRNDDRCS | 0.052 | 60202 | SC | WEST | YES | 0 | 0 | 0 | 0 | 1.0259 | 0 | 0
LEG_2___2 | 0.056 | 48722 | 2 | NORTH | YES | 853 | 357 | 853 | 0 | 1.0348
LEG_1___1 | 0.056 | 48721 | 1 | NORTH | YES | 836 | 357 | 836 | 0 | 1.0348
DSKY1 | 0.063 | 60018 | 1 | WEST | YES | 12.6 | 0 | 84 | 0 | 1.032 | 0.7938 | 12.6
DSKY2 | 0.063 | 60000 | 1 | WEST | YES | 11.5 | 0 | 76.5 |  | 1.039 | 0.7245 | 11.5
ORNNWP1 | 0.064 | 60017 | 1 | WEST | YES | 12 | 0 | 80 |  | 1.027 | 0.768 | 12
KM SWP | 0.066 | 60007 | 1 | WEST | YES | 12 | 0 | 80 |  | 1.03 | 0.792 | 12
SWMESA | 0.066 | 6016 | 1 | WEST | YES | 11.2 | 0 | 75 |  | 1.03 | 0.7392 | 11.2
TNWDWRDU2_8 | 0.066 | 38332 | 1 | WEST | YES | 12 | 0 | 80 |  | 1.0232 | 0.792 | 12
LAKE_CRK2_G | 0.066 | 3417 | 2 | NORTH | YES | 227 | 40 | 227 |  | 1.029 | 14.982 | 227
LAKE_CRK1_G | 0.066 | 3416 | 1 | NORTH | YES | 35.4 | 33 | 75 | 0 | 1.043 | 2.3364 | 35.4
RIO_DRCS | 0.066 | 60201 | SC | WEST | YES | 0 | 0 | 0 | 0 | 1.04 | 0 | 0
KM NWP | 0.066 | 60019 | 1 | WEST | YES | 12 | 0 | 80 |  | 1.03 | 0.792 | 12
WDWDU1 | 0.066 | 60016 | 1 | WEST | YES | 12 | 0 | 80 |  | 1.033 | 0.792 | 12
KM SEP | 0.066 | 60005 | 1 | WEST | YES | 6 | 0 | 40 |  | 1.035 | 0.396 | 6
KM NEP | 0.066 | 60003 | 1 | WEST | YES | 12 | 0 | 80 |  | 1.03 | 0.792 | 12
BBRN_2G | 0.072 | 3382 | 2 | NORTH | YES | 610 | 225 | 610 | 0 | 1.0345
BBRN_1G | 0.072 | 3381 | 1 | NORTH | YES | 597 | 225 | 597 | 0 | 1.0345
NWPWRG1_1G | 0.072 | 1350 | 1 | WEST | YES | 3.4 | 0 | 34.3 |  | 1.02 | 0.2448 | 3.4
WESTXWIN_1G | 0.072 | 1349 | 1 | WEST | YES | 0.7 | 0 | 6.6 |  | 1.02 | 0.0504 | 0.7
L_DELAWA1_1Y | 0.073 | 7038 | 2 | WEST | YES | 4.5 | 0 | 30 | 0 | 1 | 0.3285 | 4.5
L_DELAWA1_1Y | 0.073 | 7038 | 1 | WEST | YES | 5.2 | 0 | 35 | 0 | 1 | 0.3796 | 5.2
L_GASCCR1_1N | 0.073 | 76031 | 1 | WEST | YES | 15 | 0 | 150 | 0 | 1 | 1.095 | 15
CALFREST_3G | 0.073 | 13133 | 3 | NORTH | YES | 174 | 40 | 174 | 0 | 1.035 | 12.702 | 174
CALFREST_2G | 0.073 | 13132 | 2 | NORTH | YES | 155 | 57 | 155 | 0 | 1.035 | 11.315 | 155
CALFREST_1G | 0.073 | 13131 | 1 | NORTH | YES | 152 | 40 | 152 | 0 | 1.035 | 11.096 | 152
PB6GEN_7G | 0.073 | 1008 | 6 | WEST | YES | 515 | 130 | 515 | 0 | 1.022 | 37.595 | 515
PBCTAGE_1G | 0.073 | 1002 | A | WEST | YES | 64 | 64 | 65 | 0 | 1.022 | 4.672 | 64
PB5GEN_6G | 0.073 | 1007 | 5 | WEST | YES | 115 | 40 | 115 | 0 | 1.022 | 8.395 | 115
PBCTEGE_5G | 0.073 | 1006 | E | WEST | YES | 65 | 65 | 68 | 0 | 1.022 | 4.745 | 65
PBCTDGE_4G | 0.073 | 1005 | D | WEST | YES | 65 | 65 | 65 | 0 | 1.022 | 4.745 | 65
PBCTCGE_3G | 0.073 | 1004 | C | WEST | YES | 62 | 62 | 66 | 0 | 1.022 | 4.526 | 62
L_DIVIDE1_1N | 0.073 | 76091 | 1 | WEST | YES | 26.5 | 0 | 375 | 0 | 1 | 1.9345 | 26.5
PBCTBGE_2G | 0.073 | 1003 | B | WEST | YES | 65 | 65 | 66 | 0 | 1.022 | 4.745 | 65
CALHN_G1 | 0.073 | 60057 | 1 | WEST | YES | 17.1 | 0 | 114 | 0 | 1.042 | 1.2483 | 17.1
MCDDONAL_8 | 0.074 | 1333 | 1 | WEST | YES | 21.4 | 0 | 214.2 | 0 | 1.01 | 1.5836 | 21.4
OCOTILLO_1G | 0.074 | 1328 | 1 | WEST | YES | 5.8 | 0 | 58 |  | 0.99 | 0.4292 | 5.8
STANTONW_8 | 0.074 | 1326 | 1 | WEST | YES | 10.1 | 0 | 100.5 | 0 | 1.01 | 0.7474 | 10.1
BSP_1 | 0.074 | 1320 | 1 | WEST | YES | 25.8 | 2.9 | 25.8 |  | 1
AIRTRICITY_8 | 0.074 | 1170 | 1 | WEST | YES | 18 | 0 | 180 | 0 | 1.01 | 1.332 | 18
CALFREST_6G | 0.074 | 13136 | 6 | NORTH | YES | 176 | 40 | 176 | 0 | 1.035 | 13.024 | 176
CALFREST_5G | 0.074 | 13135 | 5 | NORTH | YES | 157 | 57 | 157 | 0 | 1.035 | 11.618 | 157
CALFREST_4G | 0.074 | 13134 | 4 | NORTH | YES | 156 | 40 | 156 | 0 | 1.035 | 11.544 | 156
TIEHVSG_2G | 0.074 | 11025 | 1 | WEST | YES | 211 | 63 | 211 | 0 | 1.017 | 15.614 | 211
TIEHVCG_4G | 0.074 | 11024 | 1 | WEST | YES | 149 | 103 | 149 | 0 | 1.017 | 11.026 | 149
TIEHVCG_3G | 0.074 | 11023 | 1 | WEST | YES | 132 | 103 | 132 | 0 | 1.017 | 9.768 | 132
TIEHVCG_2G | 0.074 | 11022 | 1 | WEST | YES | 132 | 103 | 132 | 0 | 1.017 | 9.768 | 132
TIEHVCG_1G | 0.074 | 11021 | 1 | WEST | YES | 145 | 103 | 145 | 0 | 1.017 | 10.73 | 145
TIEHVSG_1G | 0.074 | 11020 | 1 | WEST | YES | 211 | 63 | 211 | 0 | 1.017 | 15.614 | 211
NAV6ST | 0.074 | 11014 | 1 | WEST | YES | 115 | 40 | 115 | 0 | 1.017 | 8.51 | 115
NAV5CT | 0.074 | 11013 | 1 | WEST | YES | 80 | 18 | 80 | 0 | 1.017 | 5.92 | 80
NAV4CT | 0.074 | 11012 | 1 | WEST | YES | 80 | 18 | 80 | 0 | 1.017 | 5.92 | 80
NAV3ST | 0.074 | 11011 | 1 | WEST | YES | 115 | 40 | 115 | 0 | 1.017 | 8.51 | 115
NAV2CT | 0.074 | 11009 | 1 | WEST | YES | 80 | 18 | 80 | 0 | 1.017 | 5.92 | 80
NAV1CT | 0.074 | 11001 | 1 | WEST | YES | 80 | 18 | 80 | 0 | 1.017 | 5.92 | 80
HORSH1 | 0.074 | 60066 | 1 | WEST | YES | 33.3 | 0 | 222 | 0 | 1.005 | 2.4642 | 33.3
HORSH2 | 0.074 | 60068 | 1 | WEST | YES | 27.6 | 0 | 184 | 0 | 1.025 | 2.0424 | 27.6
LOUIS1A | 0.074 | 60063 | 1 | WEST | YES | 25.5 | 0 | 170.2 | 0 | 1.02 | 1.887 | 25.5
CIRELLO | 0.074 | 60060 | 1 | WEST | YES | 35 | 0 | 233 | 0 | 1 | 2.59 | 35
BUFGGEN | 0.074 | 60058 | 1 | WEST | YES | 18 | 0 | 120 |  | 1 | 1.332 | 18
HORSH4 | 0.074 | 60072 | 1 | WEST | YES | 17.2 | 0 | 115 | 0 | 1.025 | 1.2728 | 17.2
HORSH3 | 0.074 | 60070 | 1 | WEST | YES | 33.6 | 0 | 224 | 0 | 1.025 | 2.4864 | 33.6
KINDERMG_3G | 0.075 | 1071 | 1 | WEST | YES | 45.7 | 12 | 45.7 | 0 | 1.01
KINDERMG_2G | 0.075 | 1070 | 1 | WEST | YES | 45.7 | 12 | 45.7 | 0 | 1.01
KINDERMG_1G | 0.075 | 1069 | 1 | WEST | YES | 25 | 5 | 25 | 0 | 1.01
SCURRYCW_1G | 0.075 | 1068 | 1 | WEST | YES | 14.1 | 0 | 141 |  | 1.01 | 1.0575 | 14.1
CIELOGEN_2G | 0.075 | 1062 | 1 | WEST | YES | 6.1 | 0 | 61 |  | 1 | 0.4575 | 6.1
CIELOGEN_1G | 0.075 | 1061 | 1 | WEST | YES | 9.9 | 0 | 99 |  | 1 | 0.7425 | 9.9
LONGSHORT_5 | 0.075 | 1058 | 1 | NORTH | YES | 15 | 0 | 149 |  | 0.95 | 1.125 | 15
CALENG3G_3G | 0.075 | 1047 | 3 | WEST | YES | 69 | 27 | 69 | 0 | 1.017 | 5.175 | 69
CALENG2G_2G | 0.075 | 1046 | 2 | WEST | YES | 74 | 27 | 74 | 0 | 1.017 | 5.55 | 74
SNYDERW1A | 0.075 | 6637 | 1 | WEST | YES | 6.3 | 0 | 63 | 0 | 1.025 | 0.4725 | 6.3
CALENG1G_1G | 0.075 | 1045 | 1 | WEST | YES | 73 | 27 | 73 | 0 | 1.017 | 5.475 | 73
MRGNFG_6G | 0.075 | 1044 | F | WEST | YES | 66 | 66 | 66 |  | 0.99 | 4.95 | 66
MRGNEG_5G | 0.075 | 1043 | E | WEST | YES | 68 | 68 | 68 |  | 0.99 | 5.1 | 68
MRGNDG_4G | 0.075 | 1042 | D | WEST | YES | 70 | 69 | 70 |  | 0.99 | 5.25 | 70
RDCNYNG1 | 0.075 | 36998 | 1 | WEST | YES | 8.4 | 0 | 84 | 0 | 1.01 | 0.63 | 8.4
MRGNCG_3G | 0.075 | 1041 | C | WEST | YES | 70 | 69 | 70 |  | 0.99 | 5.25 | 70
MRGNBG_2G | 0.075 | 1040 | B | WEST | YES | 71 | 70 | 71 |  | 0.99 | 5.325 | 71
MRGNAG_1G | 0.075 | 1039 | A | WEST | YES | 69 | 69 | 69 |  | 0.99 | 5.175 | 69
MORGAN5G_5G | 0.075 | 1037 | 5 | WEST | YES | 137 | 40 | 137 |  | 0.99 | 10.275 | 137
AEPWIND_8 | 0.075 | 1354 | 1 | WEST | YES | 15.2 | 0 | 101.2 |  | 1.01 | 1.14 | 15.2
TRENTIPP_8 | 0.075 | 1343 | 1 | WEST | YES | 22.5 | 0 | 150 |  | 1.014 | 1.6875 | 22.5
L_SWEETW1_3N | 0.076 | 71059 | 1 | WEST | YES | 17.8 | 0 | 119 | 0 | 1 | 1.3528 | 17.8
L_SWEETW1_1N | 0.076 | 71054 | 1 | WEST | YES | 16.1 | 0 | 107.5 | 0 | 1 | 1.2236 | 16.1
ROSCOEWI_5 | 0.076 | 1057 | 1 | WEST | YES | 12.6 | 0 | 126.5 |  | 0.99 | 0.9576 | 12.6
ROSCOEW_5 | 0.076 | 1049 | 1 | WEST | YES | 20.9 | 0 | 209 |  | 0.99 | 1.5884 | 20.9
L_SWEETW1_4N | 0.076 | 71060 | 1 | WEST | YES | 15.7 | 0 | 105 | 0 | 1 | 1.1932 | 15.7
L_SWEETW1_2N | 0.076 | 71057 | 1 | WEST | YES | 20.3 | 0 | 135 | 0 | 1 | 1.5428 | 20.3
L_BITTCR1_1N | 0.076 | 71051 | 1 | WEST | YES | 5.6 | 0 | 37.5 |  | 1.01 | 0.4256 | 5.6
SWETWATR_4G | 0.077 | 1419 | 4 | WEST | YES | 61 | 36 | 61 | 0 | 1.039 | 4.697 | 61
SWETWATR_3G | 0.077 | 1418 | 3 | WEST | YES | 68 | 36 | 68 | 0 | 1.039 | 5.236 | 68
SWETWATR_2G | 0.077 | 1417 | 2 | WEST | YES | 72 | 36 | 72 | 0 | 1.039 | 5.544 | 72
SWETWATR_1G | 0.077 | 1416 | 1 | WEST | YES | 30 | 18 | 30 | 0 | 1.039 | 2.31 | 30
WHRLWIND1A | 0.077 | 60081 | 1 | WEST | YES | 6 | 0 | 60 | 0 | 1.03 | 0.462 | 6
MESQUITW_2G | 0.078 | 1438 | 1 | WEST | YES | 23.6 | 0 | 236 |  | 1.01 | 1.8408 | 23.6
MESQUITW_1G | 0.078 | 1437 | 1 | WEST | YES | 40 | 0 | 400 | 0 | 1.023 | 3.12 | 40
CHAMPION_1G | 0.078 | 3348 | MB | NORTH | YES | 0 | 42 | 42 |  | 1 | 0 | 0
STRYKER_2G | 0.078 | 3108 | 2 | NORTH | YES | 484 | 75 | 484 | 0 | 1.029 | 37.752 | 484
STRYKER_1G | 0.078 | 3107 | 1 | NORTH | YES | 140.5 | 45 | 182 | 0 | 1.029 | 10.959 | 140.5
WILDHRS11A | 0.078 | 60052 | 1 | WEST | YES | 12.6 | 0 | 126.5 | 0 | 1.005 | 0.9828 | 12.6
TGATEWAY_4G | 0.079 | 13119 | 4 | NORTH | YES | 399 | 65 | 399 | 0 | 1.035 | 31.521 | 399
TGATEWAY_3G | 0.079 | 13118 | 3 | NORTH | YES | 146 | 30 | 146 | 0 | 1.035 | 11.534 | 146
TGATEWAY_2G | 0.079 | 13117 | 2 | NORTH | YES | 128 | 30 | 128 | 0 | 1.035 | 10.112 | 128
TGATEWAY_1G | 0.079 | 13116 | 1 | NORTH | YES | 149 | 30 | 149 | 0 | 1.035 | 11.771 | 149
MARTLAKE_3G | 0.079 | 3099 | 3 | NORTH | YES | 804 | 500 | 804 | 0 | 1.031
MARTLAKE_2G | 0.079 | 3098 | 2 | NORTH | YES | 795 | 461 | 795 | 0 | 1.031
MARTLAKE_1G | 0.079 | 3097 | 1 | NORTH | YES | 799 | 500 | 799 | 0 | 1.031
OKLAUN1G | 0.08 | 6752 | 1 | WEST | YES | 629 | 175 | 629 | 0 | 1.035
OKLA7A | 0.08 | 6100 | 1 | WEST | YES | 50 | -220 | 220 | 0 | 1.035 | 4 | 50
SLSTR1PP_1G | 0.08 | 1643 | 1 | NORTH | YES | 6 | 0 | 60 | 0 | 1.022 | 0.48 | 6
TRINIDAD_6G | 0.08 | 3126 | 1 | NORTH | YES | 226 | 46 | 226 | 0 | 1 | 18.08 | 226
GRHAMSES_1G | 0.082 | 1433 | 1 | WEST | YES | 242 | 60 | 242 | 0 | 1.038 | 19.844 | 242
FPLEFR2S_G | 0.083 | 12424 | 4 | NORTH | YES | 412 | 191 | 412 | 0 | 1 | 34.196 | 412
FPLEFR2C_G | 0.083 | 12423 | 3 | NORTH | YES | 162 | 72 | 162 | 0 | 1 | 13.446 | 162
FPLEFR2B_G | 0.083 | 12422 | 2 | NORTH | YES | 160 | 72 | 160 | 0 | 1 | 13.28 | 160
WFCOGEN_2G | 0.083 | 1482 | 2 | WEST | YES | 12 | 12 | 17 | 0 | 1 | 0.996 | 12
FPLEFR2A_G | 0.083 | 12421 | 1 | NORTH | YES | 170 | 72 | 170 | 0 | 1 | 14.11 | 170
FPLEFR1S_G | 0.083 | 12414 | 4 | NORTH | YES | 414 | 191 | 414 | 0 | 1 | 34.362 | 414
FPLEFR1C_G | 0.083 | 12413 | 3 | NORTH | YES | 159 | 72 | 159 | 0 | 1 | 13.197 | 159
FPLEFR1B_G | 0.083 | 12412 | 2 | NORTH | YES | 157 | 72 | 157 | 0 | 1 | 13.031 | 157
WFCOGEN_2G | 0.083 | 1482 | 1 | WEST | YES | 12 | 12 | 20 | 0 | 1 | 0.996 | 12
FPLEFR1A_G | 0.083 | 12411 | 1 | NORTH | YES | 170 | 72 | 170 | 0 | 1 | 14.11 | 170
WFCOGEN_1G | 0.083 | 1479 | 2 | WEST | YES | 12 | 12 | 20 | 0 | 1 | 0.996 | 12
WFCOGEN_1G | 0.083 | 1479 | 1 | WEST | YES | 12 | 12 | 20 | 0 | 1 | 0.996 | 12
GRHAMSES_2G | 0.083 | 1432 | 2 | WEST | YES | 369 | 90 | 369 | 0 | 1.023 | 30.627 | 369
STEAM3 | 0.084 | 950 | 1 | NORTH | YES | 41 | 13 | 41 | 0 | 1.02 | 3.444 | 41
STEAM2 | 0.084 | 949 | 1 | NORTH | YES | 26 | 8 | 26 | 0 | 0.99 | 2.184 | 26
STEAM1 | 0.084 | 948 | 1 | NORTH | YES | 0 | 12 | 20 |  | 1.02 | 0 | 0
RWMILLER01 | 0.084 | 332 | 1 | NORTH | YES | 75 | 18.5 | 75 | 0 | 1.04 | 6.3 | 75
OLINGER_G4 | 0.084 | 845 | 1 | NORTH | YES | 59.1 | 0 | 76 | 0 | 1.03 | 4.9644 | 59.1
MRSSHPRD01 | 0.084 | 345 | 2 | WEST | YES | 12 | 0 | 12 |  | 1.03 | 1.008 | 12
OLINGER_G3 | 0.084 | 844 | 1 | NORTH | YES | 118.3 | 45 | 148 | 0 | 1.03 | 9.9372 | 118.3
MRSSHPRD | 0.084 | 344 | 1 | WEST | YES | 12 | 0 | 12 |  | 1.03 | 1.008 | 12
MOSES_3G | 0.084 | 1703 | 3 | NORTH | YES | 808 | 463 | 808 | 0 | 1.031
MOSES_2G | 0.084 | 1702 | 2 | NORTH | YES | 579 | 175 | 579 | 0 | 1.031
OLINGER_G2 | 0.084 | 843 | 1 | NORTH | YES | 86.7 | 25 | 105 | 0 | 1.03 | 7.2828 | 86.7
MOSES_1G | 0.084 | 1701 | 1 | NORTH | YES | 560 | 175 | 560 | 0 | 1.031
OLINGER_G1 | 0.084 | 842 | 1 | NORTH | YES | 63.1 | 20 | 80 | 0 | 1.03 | 5.3004 | 63.1
DCEAST | 0.084 | 5925 | 1 | NORTH | YES | 400.3 | -600 | 600 | 0 | 1.025 | 33.6252 | 400.3
NEWMAN_G5 | 0.084 | 837 | 1 | NORTH | YES | 0 | 15 | 37 |  | 1.01 | 0 | 0
RWMILLER05 | 0.084 | 336 | 5 | NORTH | YES | 101 | 0 | 101 | 0 | 1.04 | 8.484 | 101
BARTNWND_1G | 0.084 | 1600 | 1 | WEST | YES | 12 | 0 | 120 | 0 | 1.022 | 1.008 | 12
RWMILLER04 | 0.084 | 335 | 4 | NORTH | YES | 102 | 0 | 102 | 0 | 1.04 | 8.568 | 102
RWMILLER03 | 0.084 | 334 | 3 | NORTH | YES | 156 | 65 | 208 | 0 | 1.04 | 13.104 | 156
LKHB2_G | 0.084 | 2452 | 2 | NORTH | YES | 514 | 80 | 514 | 0 | 1.029 | 43.176 | 514
LKHB1_G | 0.084 | 2451 | 1 | NORTH | YES | 0 | 80 | 391 |  | 1.029 | 0 | 0
RWMILLER02 | 0.084 | 333 | 2 | NORTH | YES | 119 | 37 | 119 | 0 | 1.04 | 9.996 | 119
DENISNDM | 0.085 | 6948 | 2 | NORTH | YES | 40 | 5 | 40 | 0 | 1.015 | 3.4 | 40
DENISNDM | 0.085 | 6948 | 1 | NORTH | YES | 40 | 5 | 40 | 0 | 1.015 | 3.4 | 40
VALLEY_3G | 0.085 | 1689 | 3 | NORTH | YES | 186.2 | 25 | 354 | 0 | 1.015 | 15.827 | 186.2
VALLEY_2G | 0.085 | 1688 | 2 | NORTH | YES | 527 | 90 | 527 | 0 | 1.036 | 44.795 | 527
VALLLEY_1G | 0.085 | 1687 | 1 | NORTH | YES | 140 | 15 | 175 | 0 | 1.036 | 11.9 | 140
LAMARPWR_6G | 0.085 | 1683 | 6 | NORTH | YES | 199 | 129.1 | 199 | 0 | 1.031 | 16.915 | 199
LAMARPWR_5G | 0.085 | 1682 | 5 | NORTH | YES | 163 | 67.7 | 163 | 0 | 1.031 | 13.855 | 163
LAMARPWR_4G | 0.085 | 1681 | 4 | NORTH | YES | 164 | 67.7 | 164 | 0 | 1.031 | 13.94 | 164
LAMARPWR_3G | 0.085 | 1680 | 3 | NORTH | YES | 199 | 129.1 | 199 | 0 | 1.031 | 16.915 | 199
LAMARPWR_2G | 0.085 | 1679 | 2 | NORTH | YES | 155 | 67.7 | 155 | 0 | 1.031 | 13.175 | 155
LAMARPWR_1G | 0.085 | 1678 | 1 | NORTH | YES | 154 | 67.7 | 154 | 0 | 1.031 | 13.09 | 154
PEC_3G | 0.085 | 1677 | 3 | NORTH | YES | 91 | 35 | 91 | 0 | 1.022 | 7.735 | 91
PEC_2G | 0.085 | 1676 | 2 | NORTH | YES | 84 | 35 | 84 | 0 | 1.022 | 7.14 | 84
PEC_1G | 0.085 | 1675 | 1 | NORTH | YES | 80 | 35 | 80 | 0 | 1.022 | 6.8 | 80
ENNSTRAC_2G | 0.085 | 12323 | 2 | NORTH | YES | 116 | 100 | 116 | 0 | 1.043 | 9.86 | 116
ENNSTRAC_1G | 0.085 | 12322 | 1 | NORTH | YES | 196 | 130 | 196 | 0 | 1.043 | 16.66 | 196
KMICHIST6_G | 0.085 | 11696 | 6 | NORTH | YES | 303 | 60 | 303 | 0 | 1.029 | 25.755 | 303
KMICHICT5_G | 0.085 | 11695 | 5 | NORTH | YES | 138 | 80 | 138 | 0 | 1.029 | 11.73 | 138
KMICHICT4_G | 0.085 | 11694 | 4 | NORTH | YES | 136 | 80 | 136 | 0 | 1.029 | 11.56 | 136
KMICHIST3_G | 0.085 | 11693 | 3 | NORTH | YES | 310 | 60 | 310 | 0 | 1.029 | 26.35 | 310
KMICHICT2_G | 0.085 | 11692 | 2 | NORTH | YES | 144 | 80 | 144 | 0 | 1.029 | 12.24 | 144
KMICHICT1_G | 0.085 | 11691 | 1 | NORTH | YES | 142 | 80 | 142 | 0 | 1.029 | 12.07 | 142
WCPWRCO_3G | 0.085 | 1455 | 3 | NORTH | YES | 242 | 50 | 242 | 0 | 1.023 | 20.57 | 242
WCPWRCO_2G | 0.085 | 1454 | 2 | NORTH | YES | 204 | 50 | 204 | 0 | 1.023 | 17.34 | 204
WCPWRCO_1G | 0.085 | 1453 | 1 | NORTH | YES | 204 | 50 | 204 | 0 | 1.023 | 17.34 | 204
NTHLK3_G | 0.086 | 2383 | 3 | NORTH | YES | 247.4 | 50 | 329 | 0 | 1.029 | 21.2764 | 247.4
NTHLK2_G | 0.086 | 2382 | 2 | NORTH | YES | 0 | 35 | 181 |  | 1.029 | 0 | 0
NTHLK1_G | 0.086 | 2381 | 1 | NORTH | YES | 0 | 35 | 156 |  | 1.029 | 0 | 0
COLLIN_1G | 0.086 | 2371 | MB | NORTH | YES | 0 | 40 | 138 |  | 1.022 | 0 | 0
SPENCER_G5 | 0.086 | 924 | 1 | NORTH | YES | 52 | 20 | 64 | 0 | 1.03 | 4.472 | 52
SPENCER_G4 | 0.086 | 923 | 1 | NORTH | YES | 48 | 20 | 61 | 0 | 1.03 | 4.128 | 48
JCKCNTY803 | 0.086 | 582 | 3 | NORTH | YES | 147 | 0 | 147 | 0 | 1.022 | 12.642 | 147
JCKCNTY802 | 0.086 | 581 | 2 | NORTH | YES | 147 | 0 | 147 | 0 | 1.022 | 12.642 | 147
JCKCNTY801 | 0.086 | 580 | 1 | NORTH | YES | 288 | 0 | 288 | 0 | 1.022 | 24.768 | 288
NTHTEXAS03 | 0.086 | 505 | 3 | NORTH | YES | 15 | 15 | 38 | 0 | 1.015 | 1.29 | 15
NTHTEXAS02 | 0.086 | 504 | 2 | NORTH | YES | 5 | 5 | 18 | 0 | 1.015 | 0.43 | 5
MTCK8_G | 0.086 | 2417 | 8 | NORTH | YES | 477 | 60 | 556 | 0 | 1.029 | 41.022 | 477
MTCK7_G | 0.086 | 2414 | 7 | NORTH | YES | 0 | 30 | 114 |  | 1.029 | 0 | 0
MTCK6_G | 0.086 | 2413 | 6 | NORTH | YES | 0 | 30 | 118 |  | 1.029 | 0 | 0
NTHTEXAS01 | 0.086 | 503 | 1 | NORTH | YES | 5 | 5 | 18 | 0 | 1.015 | 0.43 | 5
MTCK3_G | 0.087 | 2419 | MB | NORTH | YES | 0 | 10 | 63 |  | 0.9667 | 0 | 0
MTCK2_G | 0.087 | 2418 | 2 | NORTH | YES | 0 | 10 | 23 |  | 0.9667 | 0 | 0
COMCHEPK_2G | 0.088 | 1899 | 2 | NORTH | YES | 1164 | 1128 | 1164 | 0 | 1.031
COMCHEPK_1G | 0.088 | 1898 | 1 | NORTH | YES | 1164 | 1150 | 1164 | 0 | 1.031
DECRDOVA_5G | 0.088 | 1895 | D | NORTH | YES | 65 | 65 | 70 | 0 | 1.029 | 5.72 | 65
DECRDOVA_4G | 0.088 | 1894 | C | NORTH | YES | 65 | 65 | 70 | 0 | 1.029 | 5.72 | 65
DECRDOVA_3G | 0.088 | 1893 | B | NORTH | YES | 65 | 65 | 70 | 0 | 1.029 | 5.72 | 65
DECRDOVA_2G | 0.088 | 1892 | A | NORTH | YES | 65 | 65 | 71 | 0 | 1.029 | 5.72 | 65
EAGLEMNT_3G | 0.088 | 1863 | MB | NORTH | YES | 0 | 50 | 378 |  | 1.033 | 0 | 0
EAGLEMNT_2G | 0.088 | 1862 | MB | NORTH | YES | 0 | 40 | 100 |  | 1.033 | 0 | 0
EAGLEMNT_1G | 0.088 | 1861 | MB | NORTH | YES | 0 | 30 | 112 |  | 1.033 | 0 | 0
WHITNYDM02 | 0.089 | 245 | 2 | NORTH | YES | 15 | 0 | 15 | 0 | 1.035 | 1.335 | 15
DECRDOVA_1G | 0.089 | 1889 | 1 | NORTH | YES | 779 | 255 | 779 | 0 | 1.022 | 69.331 | 779
WLFHOLW_3G | 0.089 | 1879 | 3 | NORTH | YES | 268 | 89.3 | 268 | 0 | 1.029 | 23.852 | 268
WLFHOLW_2G | 0.089 | 1878 | 2 | NORTH | YES | 219 | 105 | 219 | 0 | 1.029 | 19.491 | 219
WLFHOLW_1G | 0.089 | 1877 | 1 | NORTH | YES | 216 | 89.3 | 216 | 0 | 1.029 | 19.224 | 216
WHITNYDM01 | 0.089 | 244 | 1 | NORTH | YES | 15 | 0 | 15 | 0 | 1.035 | 1.335 | 15
HANDLEY_5G | 0.09 | 1949 | 5 | NORTH | YES | 0 | 150 | 435 |  | 1.03 | 0 | 0
HANDLEY_4G | 0.09 | 1948 | 4 | NORTH | YES | 217.5 | 150 | 435 | 0 | 1.022 | 19.575 | 217.5
HANDLEY_3G | 0.09 | 1947 | 3 | NORTH | YES | 353.4 | 100 | 392 | 0 | 1.03 | 31.806 | 353.4
HANDLEY_2G | 0.09 | 1946 | MB | NORTH | YES | 0 | 30 | 68 |  | 1.003 | 0 | 0
JNSNCNTY802 | 0.09 | 367 | 2 | NORTH | YES | 90 | 20 | 90 | 0 | 1.02 | 8.1 | 90
HANDLEY_1G | 0.09 | 1945 | MB | NORTH | YES | 0 | 25 | 36 |  | 1.003 | 0 | 0
JNSNCNTY802 | 0.09 | 366 | 1 | NORTH | YES | 168 | 20 | 168 | 0 | 1.02 | 15.12 | 168
BOSQUESW804 | 0.091 | 253 | 2 | NORTH | YES | 83 | 0 | 83 | 0 | 1.032 | 7.553 | 83
BOSQUESW803 | 0.091 | 251 | 2 | NORTH | YES | 144 | 0 | 144 | 0 | 1.032 | 13.104 | 144
MDLTHELP_4G | 0.095 | 1944 | 4 | NORTH | YES | 214 | 74 | 214 | 0 | 1.02 | 20.33 | 214
MDLTHELP_3G | 0.095 | 1943 | 3 | NORTH | YES | 215 | 74 | 215 | 0 | 1.02 | 20.425 | 215
MDLTHELP_2G | 0.095 | 1942 | 2 | NORTH | YES | 215 | 74 | 215 | 0 | 1.02 | 20.425 | 215
MDLTHELP_1G | 0.095 | 1941 | 1 | NORTH | YES | 215 | 74 | 215 | 0 | 1.02 | 20.425 | 215
MDLTHELP_6G | 0.095 | 1938 | 6 | NORTH | YES | 229 | 74 | 229 | 0 | 1.02 | 21.755 | 229
MDLTHELP_5G | 0.095 | 1937 | 5 | NORTH | YES | 225 | 74 | 225 | 0 | 1.02 | 21.375 | 225
BOSQUESW501 | 0.126 | 247 | 2 | NORTH | YES | 151 | 0 | 151 | 0 | 1.03 | 19.026 | 151
BOSQUESW502 | 0.126 | 239 | 1 | NORTH | YES | 149 | 0 | 149 | 0 | 1.03 | 18.774 | 149
THOUSE_2G | 0.159 | 3404 | 2 | NORTH | YES | 805 | 250 | 805 | 0 | 1.026 | 127.995 | 805
THOUSE_1G | 0.159 | 3403 | 1 | NORTH | YES | 563 | 200 | 563 | 0 | 1.026 | 89.517 | 563