## Input
|  |  | a | b | c | d | e | f | g | h | i | j | k | l | m | n | o | p | q | r | s | t | u | v | w | x | y
|  |  | Long Creek 345 1435 | Murray 138 1371 | Graham SS 138 1601 | Sweetwater 345 1420 | Tonkawa 345 1048 | Flat Creek138 1642 | Jacksboro 345 1429 | Parker 345 1436 | Benbrook 345 1873 | Graham 138 1596 | Parker 345 1436 | Bluff Creek 345 60040 | Jacksboro 345 1429 | Comanche SS 345 1440 | San Angelo Red Creek345 6444 | Graham 345 1430 | Newport 138 1470 | Flat Creek 138 1642 | Long Creek 345 1435 | Paint Creek 138 6169 | Fisher 345 1425 | Barton 138 1599 | Willow Creek 345 1421 | Lingleville 138 1640 | Jacksboro 345 1429
|  |  | Abilene Mulberry 345 6230 | Graham SES 138 1431 | Graham East 1596 | Graham 345 1430 | Graham 345 1430 | Leon 138 1624 | Willow Creek 345 1421 | Graham 345 1430 | Graham 3345 1430 | Barton 138 1599 | Benbrook 345 1869 | Abilene Mulberry 345 6230 | Bowman 345 1422 | Comanche Peak SES 345 1900 | Comanche SS 345 1440 | Jacksboro 345 1429 | Lake Arrowhead 138 1468 | Lingleville 138 1640 | Graham 345 1430 | Murray 138 1371 | Oklaunion 345 6100 | Oran 138 1571 | Parker 345 1436 | Stephanville 138 1641 | West Denton 345 988
A | Graham 1430 | Parker 1436 | bar: a to y
| Graham 1430 | Benbrook 1873 | bar: h to i
B | Bowman 1422 | Fisher 1425 | bar: a to y
| Fisher 1425 | Oklaunion 6100
C | Graham 1430 | Sweetwater 1420 | bar: a to y
| Graham 1430 | Long Creek 1435
D | Graham 1430 | Sweetwater 1420 | bar: a to y
| Abilene Mulberry 6230 | Long Creek 1435
E | Graham 1430 | Tonkawa 1048 | bar: a to y
F | Abilene Mulberry 6230 | Bluff Creek 60040 | bar: a to y
G | Bowman 1422 | Jacksboro 1429 | bar: a to y
H | Comanche Peak SES 1900 | Comanche SS 1440 | bar: a to y
I | Comanche SS 1440 | San Angelo Red Creek 6444 | bar: a to y
J | Graham 1430 | Jacksboro 1429 | bar: a to y
K | Jacksboro 1429 | Willow Creek 1421 | bar: a to y
L | Willow Creek 1421 | Parker 1436 | bar: a to y
M | Jacksboro 1429 | West Denton 988 | bar: a to y

## Index
Sheet | Contingency |  | Limiting Element |  | Houston | North | South | West | N to H | N to S | W to N | S to N | N to W
Aa | Graham 1430 | Parker 1436 | Abilene Mulberry 345 6230 | Long Creek 345 1435 | -0.0048816 | -0.01371 | 0.0013022 | 0.09506 | -0.0088281 | -0.015012 | 0.10877 | 0.015012 | -0.10877
| Graham 1430 | Benbrook 1873
Ab | Graham 1430 | Parker 1436 | Graham SES 138 1431 | Murray 138 1371 | -0.0010563 | -0.003136 | -0.000571 | 0.019608 | -0.0020797 | -0.002565 | 0.022744 | 0.002565 | -0.022744
| Graham 1430 | Benbrook 1873
Ac | Graham 1430 | Parker 1436 | Graham East 1596 | Graham SS 138 1601 | -0.001 | -0.0064517 | -3.1323e-05 | 0.050618 | -0.0054517 | -0.0064204 | 0.057069 | 0.0064204 | -0.057069
| Graham 1430 | Benbrook 1873
Ad | Graham 1430 | Parker 1436 | Graham 345 1430 | Sweetwater 345 1420 | -0.004916 | -0.010559 | -0.00076154 | 0.13995 | -0.005643 | -0.0097974 | 0.1505 | 0.0097974 | -0.1505
| Graham 1430 | Benbrook 1873
Ae | Graham 1430 | Parker 1436 | Graham 345 1430 | Tonkawa 345 1048 | -0.0047493 | -0.010064 | -0.00077546 | 0.12186 | -0.005315 | -0.0092888 | 0.13193 | 0.0092888 | -0.13193
| Graham 1430 | Benbrook 1873
Af | Graham 1430 | Parker 1436 | Leon 138 1624 | Flat Creek138 1642 | -0.003 | -0.0031721 | -0.003288 | 0.04283 | -0.0001721 | 0.0001159 | 0.046002 | -0.0001159 | -0.046002
| Graham 1430 | Benbrook 1873
Ag | Graham 1430 | Parker 1436 | Willow Creek 345 1421 | Jacksboro 345 1429 | -0.017631 | -0.032021 | -0.0084258 | 0.29256 | -0.014391 | -0.023595 | 0.32458 | 0.023595 | -0.32458
| Graham 1430 | Benbrook 1873
Aj | Graham 1430 | Parker 1436 | Barton 138 1599 | Graham 138 1596 | 0 | -0.0057713 | 0.0010809 | 0.055308 | -0.0057713 | -0.0068522 | 0.06108 | 0.0068522 | -0.06108
| Graham 1430 | Benbrook 1873
Ak | Graham 1430 | Parker 1436 | Benbrook 345 1869 | Parker 345 1436 | 4.486e-05 | 0.021709 | 0.0027106 | 0.15708 | 0.021664 | 0.018998 | 0.13537 | -0.018998 | -0.13537
| Graham 1430 | Benbrook 1873
Al | Graham 1430 | Parker 1436 | Abilene Mulberry 345 6230 | Bluff Creek 345 60040 | 0.00052989 | 0.010285 | -0.0058908 | 0.024326 | 0.009755 | 0.016176 | 0.014041 | -0.016176 | -0.014041
| Graham 1430 | Benbrook 1873
Am | Graham 1430 | Parker 1436 | Bowman 345 1422 | Jacksboro 345 1429 | -0.00042255 | -0.0044113 | 0.004557 | 0.14382 | -0.0039887 | -0.0089683 | 0.14823 | 0.0089683 | -0.14823
| Graham 1430 | Benbrook 1873
An | Graham 1430 | Parker 1436 | Comanche Peak SES 345 1900 | Comanche SS 345 1440 | -0.0011965 | -0.015952 | 0.015077 | 0.18266 | -0.014756 | -0.031029 | 0.19861 | 0.031029 | -0.19861
| Graham 1430 | Benbrook 1873
Ao | Graham 1430 | Parker 1436 | Comanche SS 345 1440 | San Angelo Red Creek345 6444 | -0.00052989 | -0.0044683 | 0.0062997 | 0.19379 | -0.0039384 | -0.010768 | 0.19826 | 0.010768 | -0.19826
| Graham 1430 | Benbrook 1873
Ap | Graham 1430 | Parker 1436 | Jacksboro 345 1429 | Graham 345 1430 | -0.00066513 | -0.013492 | 0.011041 | 0.36239 | -0.012827 | -0.024533 | 0.37588 | 0.024533 | -0.37588
| Graham 1430 | Benbrook 1873
Aq | Graham 1430 | Parker 1436 | Lake Arrowhead 138 1468 | Newport 138 1470 | 0 | -0.0044957 | 0.0010658 | 0.034579 | -0.0044957 | -0.0055615 | 0.039074 | 0.0055615 | -0.039074
| Graham 1430 | Benbrook 1873
Ar | Graham 1430 | Parker 1436 | Lingleville 138 1640 | Flat Creek 138 1642 | 0 | 0.00043703 | -3.7802e-05 | 0.046087 | 0.00043703 | 0.00047483 | 0.04565 | -0.00047483 | -0.04565
| Graham 1430 | Benbrook 1873
As | Graham 1430 | Parker 1436 | Graham 345 1430 | Long Creek 345 1435 | -0.0005349 | -0.0091465 | 0.005813 | 0.1124 | -0.0086116 | -0.014959 | 0.12154 | 0.014959 | -0.12154
| Graham 1430 | Benbrook 1873
At | Graham 1430 | Parker 1436 | Murray 138 1371 | Paint Creek 138 6169 | 0 | -0.001539 | 0.00098914 | 0.020715 | -0.001539 | -0.0025281 | 0.022254 | 0.0025281 | -0.022254
| Graham 1430 | Benbrook 1873
Au | Graham 1430 | Parker 1436 | Oklaunion 345 6100 | Fisher 345 1425 | -1.1414e-05 | -0.0053802 | 0.0032516 | 0.079355 | -0.0053688 | -0.0086318 | 0.084736 | 0.0086318 | -0.084736
| Graham 1430 | Benbrook 1873
Av | Graham 1430 | Parker 1436 | Oran 138 1571 | Barton 138 1599 | 0 | -0.0057713 | 0.0010809 | 0.055308 | -0.0057713 | -0.0068522 | 0.06108 | 0.0068522 | -0.06108
| Graham 1430 | Benbrook 1873
Aw | Graham 1430 | Parker 1436 | Parker 345 1436 | Willow Creek 345 1421 | -0.0006305 | 0.01884 | 0.0087778 | 0.30957 | 0.01947 | 0.010062 | 0.29073 | -0.010062 | -0.29073
| Graham 1430 | Benbrook 1873
Ax | Graham 1430 | Parker 1436 | Stephanville 138 1641 | Lingleville 138 1640 | 0 | 0.00043703 | -3.7802e-05 | 0.046087 | 0.00043703 | 0.00047483 | 0.04565 | -0.00047483 | -0.04565
| Graham 1430 | Benbrook 1873
Ay | Graham 1430 | Parker 1436 | West Denton 345 988 | Jacksboro 345 1429 | -0.00057423 | -0.00275 | 0.0068868 | 0.19658 | -0.0021758 | -0.0096369 | 0.19933 | 0.0096369 | -0.19933
| Graham 1430 | Benbrook 1873
Ba | Bowman 1422 | Fisher 1425 | Abilene Mulberry 345 6230 | Long Creek 345 1435 | -0.0080224 | -0.018861 | 0.00052025 | 0.15829 | -0.010838 | -0.019381 | 0.17715 | 0.019381 | -0.17715
| Fisher 1425 | Oklaunion 6100
Bb | Bowman 1422 | Fisher 1425 | Graham SES 138 1431 | Murray 138 1371 | -0.001916 | -0.0035374 | -0.00056251 | 0.025194 | -0.0016214 | -0.0029749 | 0.028732 | 0.0029749 | -0.028732
| Fisher 1425 | Oklaunion 6100
Bc | Bowman 1422 | Fisher 1425 | Graham East 1596 | Graham SS 138 1601 | 0 | -0.0055192 | 0.00055095 | 0.031712 | -0.0055192 | -0.0060701 | 0.037231 | 0.0060701 | -0.037231
| Fisher 1425 | Oklaunion 6100
Bd | Bowman 1422 | Fisher 1425 | Graham 345 1430 | Sweetwater 345 1420 | -0.0065198 | -0.012782 | -0.0012994 | 0.16673 | -0.0062625 | -0.011483 | 0.17951 | 0.011483 | -0.17951
| Fisher 1425 | Oklaunion 6100
Be | Bowman 1422 | Fisher 1425 | Graham 345 1430 | Tonkawa 345 1048 | -0.0058762 | -0.011932 | -0.0010753 | 0.14722 | -0.0060556 | -0.010856 | 0.15915 | 0.010856 | -0.15915
| Fisher 1425 | Oklaunion 6100
Bf | Bowman 1422 | Fisher 1425 | Leon 138 1624 | Flat Creek138 1642 | -0.003 | -0.0026868 | -0.0031785 | 0.030861 | 0.00031317 | 0.00049169 | 0.033548 | -0.00049169 | -0.033548
| Fisher 1425 | Oklaunion 6100
Bg | Bowman 1422 | Fisher 1425 | Willow Creek 345 1421 | Jacksboro 345 1429 | -0.0080909 | -0.021945 | -0.0043866 | 0.12694 | -0.013854 | -0.017559 | 0.14888 | 0.017559 | -0.14888
| Fisher 1425 | Oklaunion 6100
Bh | Bowman 1422 | Fisher 1425 | Graham 345 1430 | Parker 345 1436 | -0.0091106 | -0.012483 | -0.0030555 | 0.184 | -0.0033727 | -0.0094277 | 0.19648 | 0.0094277 | -0.19648
| Fisher 1425 | Oklaunion 6100
Bi | Bowman 1422 | Fisher 1425 | Graham 3345 1430 | Benbrook 345 1873 | -0.010633 | -0.0078847 | -0.0054691 | 0.16337 | 0.0027479 | -0.0024156 | 0.17126 | 0.0024156 | -0.17126
| Fisher 1425 | Oklaunion 6100
Bj | Bowman 1422 | Fisher 1425 | Barton 138 1599 | Graham 138 1596 | -0.00095514 | -0.0063903 | 6.2502e-05 | 0.03203 | -0.0054351 | -0.0064528 | 0.03842 | 0.0064528 | -0.03842
| Fisher 1425 | Oklaunion 6100
Bk | Bowman 1422 | Fisher 1425 | Benbrook 345 1869 | Parker 345 1436 | -0.013 | 0.0072594 | -0.011968 | 0.087196 | 0.020259 | 0.019227 | 0.079936 | -0.019227 | -0.079936
| Fisher 1425 | Oklaunion 6100
Bl | Bowman 1422 | Fisher 1425 | Abilene Mulberry 345 6230 | Bluff Creek 345 60040 | -0.0013876 | 0.0076922 | -0.00808 | 0.007577 | 0.0090798 | 0.015772 | -0.00011515 | -0.015772 | 0.00011515
| Fisher 1425 | Oklaunion 6100
Bm | Bowman 1422 | Fisher 1425 | Bowman 345 1422 | Jacksboro 345 1429 | -0.0049551 | -0.0075284 | -0.0028532 | 0.058378 | -0.0025733 | -0.0046752 | 0.065907 | 0.0046752 | -0.065907
| Fisher 1425 | Oklaunion 6100
Bn | Bowman 1422 | Fisher 1425 | Comanche Peak SES 345 1900 | Comanche SS 345 1440 | -0.0082956 | -0.023757 | 0.0066712 | 0.13569 | -0.015461 | -0.030428 | 0.15945 | 0.030428 | -0.15945
| Fisher 1425 | Oklaunion 6100
Bo | Bowman 1422 | Fisher 1425 | Comanche SS 345 1440 | San Angelo Red Creek345 6444 | -0.0087493 | -0.013215 | -0.0030578 | 0.15007 | -0.0044654 | -0.010157 | 0.16329 | 0.010157 | -0.16329
| Fisher 1425 | Oklaunion 6100
Bp | Bowman 1422 | Fisher 1425 | Jacksboro 345 1429 | Graham 345 1430 | -0.0057493 | -0.018887 | 0.00058777 | 0.17733 | -0.013137 | -0.019474 | 0.19621 | 0.019474 | -0.19621
| Fisher 1425 | Oklaunion 6100
Bq | Bowman 1422 | Fisher 1425 | Lake Arrowhead 138 1468 | Newport 138 1470 | 0 | 0.0043364 | -0.00025932 | -0.019451 | 0.0043364 | 0.0045958 | -0.023787 | -0.0045958 | 0.023787
| Fisher 1425 | Oklaunion 6100
Br | Bowman 1422 | Fisher 1425 | Lingleville 138 1640 | Flat Creek 138 1642 | -0.003 | -0.0023743 | -0.0031785 | 0.030861 | 0.00062566 | 0.00080417 | 0.033236 | -0.00080417 | -0.033236
| Fisher 1425 | Oklaunion 6100
Bs | Bowman 1422 | Fisher 1425 | Graham 345 1430 | Long Creek 345 1435 | -0.0080224 | -0.018861 | 0.00052025 | 0.17119 | -0.010838 | -0.019381 | 0.19006 | 0.019381 | -0.19006
| Fisher 1425 | Oklaunion 6100
Bt | Bowman 1422 | Fisher 1425 | Murray 138 1371 | Paint Creek 138 6169 | -0.001916 | -0.0034392 | -0.00046741 | 0.025282 | -0.0015232 | -0.0029718 | 0.028721 | 0.0029718 | -0.028721
| Fisher 1425 | Oklaunion 6100
Bv | Bowman 1422 | Fisher 1425 | Oran 138 1571 | Barton 138 1599 | -0.00095514 | -0.0063903 | 6.2502e-05 | 0.034465 | -0.0054351 | -0.0064528 | 0.040855 | 0.0064528 | -0.040855
| Fisher 1425 | Oklaunion 6100
Bw | Bowman 1422 | Fisher 1425 | Parker 345 1436 | Willow Creek 345 1421 | -0.0080909 | 0.011907 | -0.0043866 | 0.12694 | 0.019998 | 0.016294 | 0.11503 | -0.016294 | -0.11503
| Fisher 1425 | Oklaunion 6100
Bx | Bowman 1422 | Fisher 1425 | Stephanville 138 1641 | Lingleville 138 1640 | -0.003 | -0.0024278 | -0.003186 | 0.030813 | 0.0005722 | 0.00075819 | 0.033241 | -0.00075819 | -0.033241
| Fisher 1425 | Oklaunion 6100
By | Bowman 1422 | Fisher 1425 | West Denton 345 988 | Jacksboro 345 1429 | -0.0026582 | -0.0044271 | 0.0022355 | 0.109 | -0.0017689 | -0.0066626 | 0.11343 | 0.0066626 | -0.11343
| Fisher 1425 | Oklaunion 6100
Ca | Graham 1430 | Sweetwater 1420 | Abilene Mulberry 345 6230 | Long Creek 345 1435 | 0 | 0 | 0 | -0.012903 | 0 | 0 | -0.012903 | 0 | 0.012903
| Graham 1430 | Long Creek 1435
Cb | Graham 1430 | Sweetwater 1420 | Graham SES 138 1431 | Murray 138 1371 | -0.002 | -0.0047606 | -0.00059227 | 0.038363 | -0.0027606 | -0.0041683 | 0.043124 | 0.0041683 | -0.043124
| Graham 1430 | Long Creek 1435
Cc | Graham 1430 | Sweetwater 1420 | Graham East 1596 | Graham SS 138 1601 | 0 | -0.005243 | 0.00054677 | 0.029983 | -0.005243 | -0.0057897 | 0.035226 | 0.0057897 | -0.035226
| Graham 1430 | Long Creek 1435
Cd | Graham 1430 | Sweetwater 1420 | Graham 345 1430 | Sweetwater 345 1420 | 0 | 0 | 0 | 0 | 0 | 0 | 0 | 0 | 0
| Graham 1430 | Long Creek 1435
Ce | Graham 1430 | Sweetwater 1420 | Graham 345 1430 | Tonkawa 345 1048 | -0.0097216 | -0.019723 | -0.0015924 | 0.23646 | -0.010001 | -0.018131 | 0.25619 | 0.018131 | -0.25619
| Graham 1430 | Long Creek 1435
Cf | Graham 1430 | Sweetwater 1420 | Leon 138 1624 | Flat Creek138 1642 | -0.003 | -0.0030426 | -0.0031725 | 0.03475 | -4.256e-05 | 0.00012994 | 0.037793 | -0.00012994 | -0.037793
| Graham 1430 | Long Creek 1435
Cg | Graham 1430 | Sweetwater 1420 | Willow Creek 345 1421 | Jacksboro 345 1429 | -0.007916 | -0.021342 | -0.0044014 | 0.11962 | -0.013426 | -0.016941 | 0.14096 | 0.016941 | -0.14096
| Graham 1430 | Long Creek 1435
Ch | Graham 1430 | Sweetwater 1420 | Graham 345 1430 | Parker 345 1436 | -0.0077493 | -0.009294 | -0.0029369 | 0.14858 | -0.0015447 | -0.006357 | 0.15787 | 0.006357 | -0.15787
| Graham 1430 | Long Creek 1435
Ci | Graham 1430 | Sweetwater 1420 | Graham 3345 1430 | Benbrook 345 1873 | -0.0090114 | -0.0052444 | -0.0053883 | 0.13386 | 0.003767 | 0.00014384 | 0.1391 | -0.00014384 | -0.1391
| Graham 1430 | Long Creek 1435
Cj | Graham 1430 | Sweetwater 1420 | Barton 138 1599 | Graham 138 1596 | -0.00091601 | -0.0062228 | 6.2502e-05 | 0.031134 | -0.0053068 | -0.0062853 | 0.037357 | 0.0062853 | -0.037357
| Graham 1430 | Long Creek 1435
Ck | Graham 1430 | Sweetwater 1420 | Benbrook 345 1869 | Parker 345 1436 | -0.013 | 0.0077569 | -0.012006 | 0.079318 | 0.020757 | 0.019763 | 0.071561 | -0.019763 | -0.071561
| Graham 1430 | Long Creek 1435
Cl | Graham 1430 | Sweetwater 1420 | Abilene Mulberry 345 6230 | Bluff Creek 345 60040 | -0.0030726 | 0.0042493 | -0.0081479 | 0.038742 | 0.0073219 | 0.012397 | 0.034493 | -0.012397 | -0.034493
| Graham 1430 | Long Creek 1435
Cm | Graham 1430 | Sweetwater 1420 | Bowman 345 1422 | Jacksboro 345 1429 | -0.007033 | -0.012311 | -0.0028855 | 0.10518 | -0.0052776 | -0.0094251 | 0.11749 | 0.0094251 | -0.11749
| Graham 1430 | Long Creek 1435
Cn | Graham 1430 | Sweetwater 1420 | Comanche Peak SES 345 1900 | Comanche SS 345 1440 | -0.010362 | -0.028117 | 0.0064099 | 0.18524 | -0.017755 | -0.034527 | 0.21336 | 0.034527 | -0.21336
| Graham 1430 | Long Creek 1435
Co | Graham 1430 | Sweetwater 1420 | Comanche SS 345 1440 | San Angelo Red Creek345 6444 | -0.010806 | -0.017641 | -0.0034468 | 0.19967 | -0.0068356 | -0.014194 | 0.21732 | 0.014194 | -0.21732
| Graham 1430 | Long Creek 1435
Cp | Graham 1430 | Sweetwater 1420 | Jacksboro 345 1429 | Graham 345 1430 | -0.0030055 | -0.012956 | 0.00077808 | 0.11588 | -0.0099508 | -0.013734 | 0.12884 | 0.013734 | -0.12884
| Graham 1430 | Long Creek 1435
Cq | Graham 1430 | Sweetwater 1420 | Lake Arrowhead 138 1468 | Newport 138 1470 | 0 | -0.0045746 | 0.00073394 | 0.021947 | -0.0045746 | -0.0053086 | 0.026522 | 0.0053086 | -0.026522
| Graham 1430 | Long Creek 1435
Cr | Graham 1430 | Sweetwater 1420 | Lingleville 138 1640 | Flat Creek 138 1642 | -0.003 | -0.0027301 | -0.0031725 | 0.03475 | 0.00026993 | 0.00044242 | 0.03748 | -0.00044242 | -0.03748
| Graham 1430 | Long Creek 1435
Cs | Graham 1430 | Sweetwater 1420 | Graham 345 1430 | Long Creek 345 1435 | 0 | 0 | 0 | 0 | 0 | 0 | 0 | 0 | 0
| Graham 1430 | Long Creek 1435
Ct | Graham 1430 | Sweetwater 1420 | Murray 138 1371 | Paint Creek 138 6169 | -0.002 | -0.0047606 | -0.0005447 | 0.038374 | -0.0027606 | -0.0042159 | 0.043135 | 0.0042159 | -0.043135
| Graham 1430 | Long Creek 1435
Cu | Graham 1430 | Sweetwater 1420 | Oklaunion 345 6100 | Fisher 345 1425 | -0.0064139 | -0.01503 | 0.00032337 | 0.15001 | -0.008616 | -0.015353 | 0.16504 | 0.015353 | -0.16504
| Graham 1430 | Long Creek 1435
Cv | Graham 1430 | Sweetwater 1420 | Oran 138 1571 | Barton 138 1599 | -0.00091601 | -0.0062228 | 6.2502e-05 | 0.033569 | -0.0053068 | -0.0062853 | 0.039792 | 0.0062853 | -0.039792
| Graham 1430 | Long Creek 1435
Cw | Graham 1430 | Sweetwater 1420 | Parker 345 1436 | Willow Creek 345 1421 | -0.007916 | 0.01251 | -0.0044014 | 0.11962 | 0.020426 | 0.016912 | 0.10711 | -0.016912 | -0.10711
| Graham 1430 | Long Creek 1435
Cx | Graham 1430 | Sweetwater 1420 | Stephanville 138 1641 | Lingleville 138 1640 | -0.003 | -0.0028013 | -0.0031725 | 0.034735 | 0.00019868 | 0.00037117 | 0.037536 | -0.00037117 | -0.037536
| Graham 1430 | Long Creek 1435
Cy | Graham 1430 | Sweetwater 1420 | West Denton 345 988 | Jacksboro 345 1429 | -0.0022769 | -0.0038274 | 0.0022709 | 0.10203 | -0.0015505 | -0.0060983 | 0.10586 | 0.0060983 | -0.10586
| Graham 1430 | Long Creek 1435
Da | Graham 1430 | Sweetwater 1420 | Abilene Mulberry 345 6230 | Long Creek 345 1435 | 0 | 0 | 0 | 0 | 0 | 0 | 0 | 0 | 0
| Abilene Mulberry 6230 | Long Creek 1435
Db | Graham 1430 | Sweetwater 1420 | Graham SES 138 1431 | Murray 138 1371 | -0.002 | -0.0047606 | -0.00059227 | 0.037537 | -0.0027606 | -0.0041683 | 0.042298 | 0.0041683 | -0.042298
| Abilene Mulberry 6230 | Long Creek 1435
Dc | Graham 1430 | Sweetwater 1420 | Graham East 1596 | Graham SS 138 1601 | 0 | -0.005243 | 0.00054677 | 0.030073 | -0.005243 | -0.0057897 | 0.035316 | 0.0057897 | -0.035316
| Abilene Mulberry 6230 | Long Creek 1435
Dd | Graham 1430 | Sweetwater 1420 | Graham 345 1430 | Sweetwater 345 1420 | 0 | 0 | 0 | 0 | 0 | 0 | 0 | 0 | 0
| Abilene Mulberry 6230 | Long Creek 1435
De | Graham 1430 | Sweetwater 1420 | Graham 345 1430 | Tonkawa 345 1048 | -0.0097216 | -0.019723 | -0.0015924 | 0.2329 | -0.010001 | -0.018131 | 0.25262 | 0.018131 | -0.25262
| Abilene Mulberry 6230 | Long Creek 1435
Df | Graham 1430 | Sweetwater 1420 | Leon 138 1624 | Flat Creek138 1642 | -0.003 | -0.0030426 | -0.0031725 | 0.034492 | -4.256e-05 | 0.00012994 | 0.037535 | -0.00012994 | -0.037535
| Abilene Mulberry 6230 | Long Creek 1435
Dg | Graham 1430 | Sweetwater 1420 | Willow Creek 345 1421 | Jacksboro 345 1429 | -0.007916 | -0.021342 | -0.0044014 | 0.12024 | -0.013426 | -0.016941 | 0.14158 | 0.016941 | -0.14158
| Abilene Mulberry 6230 | Long Creek 1435
Dh | Graham 1430 | Sweetwater 1420 | Graham 345 1430 | Parker 345 1436 | -0.0077493 | -0.009294 | -0.0029369 | 0.15015 | -0.0015447 | -0.006357 | 0.15944 | 0.006357 | -0.15944
| Abilene Mulberry 6230 | Long Creek 1435
Di | Graham 1430 | Sweetwater 1420 | Graham 3345 1430 | Benbrook 345 1873 | -0.0090114 | -0.0052444 | -0.0053883 | 0.13519 | 0.003767 | 0.00014384 | 0.14043 | -0.00014384 | -0.14043
| Abilene Mulberry 6230 | Long Creek 1435
Dj | Graham 1430 | Sweetwater 1420 | Barton 138 1599 | Graham 138 1596 | -0.00091601 | -0.0062228 | 6.2502e-05 | 0.03116 | -0.0053068 | -0.0062853 | 0.037383 | 0.0062853 | -0.037383
| Abilene Mulberry 6230 | Long Creek 1435
Dk | Graham 1430 | Sweetwater 1420 | Benbrook 345 1869 | Parker 345 1436 | -0.013 | 0.0077569 | -0.012006 | 0.079796 | 0.020757 | 0.019763 | 0.072039 | -0.019763 | -0.072039
| Abilene Mulberry 6230 | Long Creek 1435
Dl | Graham 1430 | Sweetwater 1420 | Abilene Mulberry 345 6230 | Bluff Creek 345 60040 | -0.0030726 | 0.0042493 | -0.0081479 | 0.035181 | 0.0073219 | 0.012397 | 0.030932 | -0.012397 | -0.030932
| Abilene Mulberry 6230 | Long Creek 1435
Dm | Graham 1430 | Sweetwater 1420 | Bowman 345 1422 | Jacksboro 345 1429 | -0.007033 | -0.012311 | -0.0028855 | 0.10403 | -0.0052776 | -0.0094251 | 0.11634 | 0.0094251 | -0.11634
| Abilene Mulberry 6230 | Long Creek 1435
Dn | Graham 1430 | Sweetwater 1420 | Comanche Peak SES 345 1900 | Comanche SS 345 1440 | -0.010362 | -0.028117 | 0.0064099 | 0.18269 | -0.017755 | -0.034527 | 0.21081 | 0.034527 | -0.21081
| Abilene Mulberry 6230 | Long Creek 1435
Do | Graham 1430 | Sweetwater 1420 | Comanche SS 345 1440 | San Angelo Red Creek345 6444 | -0.010806 | -0.017641 | -0.0034468 | 0.19715 | -0.0068356 | -0.014194 | 0.21479 | 0.014194 | -0.21479
| Abilene Mulberry 6230 | Long Creek 1435
Dp | Graham 1430 | Sweetwater 1420 | Jacksboro 345 1429 | Graham 345 1430 | -0.0030055 | -0.012956 | 0.00077808 | 0.11812 | -0.0099508 | -0.013734 | 0.13107 | 0.013734 | -0.13107
| Abilene Mulberry 6230 | Long Creek 1435
Dq | Graham 1430 | Sweetwater 1420 | Lake Arrowhead 138 1468 | Newport 138 1470 | 0 | -0.0045746 | 0.00073394 | 0.021909 | -0.0045746 | -0.0053086 | 0.026483 | 0.0053086 | -0.026483
| Abilene Mulberry 6230 | Long Creek 1435
Dr | Graham 1430 | Sweetwater 1420 | Lingleville 138 1640 | Flat Creek 138 1642 | -0.003 | -0.0027301 | -0.0031725 | 0.034492 | 0.00026993 | 0.00044242 | 0.037222 | -0.00044242 | -0.037222
| Abilene Mulberry 6230 | Long Creek 1435
Ds | Graham 1430 | Sweetwater 1420 | Graham 345 1430 | Long Creek 345 1435 | 0 | 0 | 0 | 0.012903 | 0 | 0 | 0.012903 | 0 | -0.012903
| Abilene Mulberry 6230 | Long Creek 1435
Dt | Graham 1430 | Sweetwater 1420 | Murray 138 1371 | Paint Creek 138 6169 | -0.002 | -0.0047606 | -0.0005447 | 0.037548 | -0.0027606 | -0.0042159 | 0.042309 | 0.0042159 | -0.042309
| Abilene Mulberry 6230 | Long Creek 1435
Du | Graham 1430 | Sweetwater 1420 | Oklaunion 345 6100 | Fisher 345 1425 | -0.0064139 | -0.01503 | 0.00032337 | 0.14622 | -0.008616 | -0.015353 | 0.16125 | 0.015353 | -0.16125
| Abilene Mulberry 6230 | Long Creek 1435
Dv | Graham 1430 | Sweetwater 1420 | Oran 138 1571 | Barton 138 1599 | -0.00091601 | -0.0062228 | 6.2502e-05 | 0.033595 | -0.0053068 | -0.0062853 | 0.039818 | 0.0062853 | -0.039818
| Abilene Mulberry 6230 | Long Creek 1435
Dw | Graham 1430 | Sweetwater 1420 | Parker 345 1436 | Willow Creek 345 1421 | -0.007916 | 0.01251 | -0.0044014 | 0.12024 | 0.020426 | 0.016912 | 0.10773 | -0.016912 | -0.10773
| Abilene Mulberry 6230 | Long Creek 1435
Dx | Graham 1430 | Sweetwater 1420 | Stephanville 138 1641 | Lingleville 138 1640 | -0.003 | -0.0028013 | -0.0031725 | 0.034477 | 0.00019868 | 0.00037117 | 0.037278 | -0.00037117 | -0.037278
| Abilene Mulberry 6230 | Long Creek 1435
Dy | Graham 1430 | Sweetwater 1420 | West Denton 345 988 | Jacksboro 345 1429 | -0.0022769 | -0.0038274 | 0.0022709 | 0.10251 | -0.0015505 | -0.0060983 | 0.10633 | 0.0060983 | -0.10633
| Abilene Mulberry 6230 | Long Creek 1435
Ea | Graham 1430 | Tonkawa 1048 | Abilene Mulberry 345 6230 | Long Creek 345 1435 | -0.0085742 | -0.019051 | -4.133e-05 | 0.16999 | -0.010476 | -0.019009 | 0.18904 | 0.019009 | -0.18904
Eb | Graham 1430 | Tonkawa 1048 | Graham SES 138 1431 | Murray 138 1371 | -0.0019492 | -0.0033551 | -0.00063165 | 0.025334 | -0.0014059 | -0.0027235 | 0.028689 | 0.0027235 | -0.028689
Ec | Graham 1430 | Tonkawa 1048 | Graham East 1596 | Graham SS 138 1601 | 0 | -0.0054325 | 0.00055023 | 0.03103 | -0.0054325 | -0.0059828 | 0.036463 | 0.0059828 | -0.036463
Ed | Graham 1430 | Tonkawa 1048 | Graham 345 1430 | Sweetwater 345 1420 | -0.0077493 | -0.014853 | -0.001687 | 0.19939 | -0.0071034 | -0.013166 | 0.21424 | 0.013166 | -0.21424
Ef | Graham 1430 | Tonkawa 1048 | Leon 138 1624 | Flat Creek138 1642 | -0.003 | -0.0025786 | -0.0031785 | 0.031283 | 0.00042136 | 0.00059987 | 0.033862 | -0.00059987 | -0.033862
Eg | Graham 1430 | Tonkawa 1048 | Willow Creek 345 1421 | Jacksboro 345 1429 | -0.0086582 | -0.022305 | -0.0043908 | 0.12928 | -0.013647 | -0.017914 | 0.15159 | 0.017914 | -0.15159
Eh | Graham 1430 | Tonkawa 1048 | Graham 345 1430 | Parker 345 1436 | -0.0077493 | -0.009294 | -0.0029369 | 0.14858 | -0.0015447 | -0.006357 | 0.15787 | 0.006357 | -0.15787
Ei | Graham 1430 | Tonkawa 1048 | Graham 3345 1430 | Benbrook 345 1873 | -0.0099723 | -0.0072174 | -0.0054641 | 0.15482 | 0.0027549 | -0.0017534 | 0.16204 | 0.0017534 | -0.16204
Ej | Graham 1430 | Tonkawa 1048 | Barton 138 1599 | Graham 138 1596 | -0.00091601 | -0.0062933 | 6.2502e-05 | 0.03195 | -0.0053773 | -0.0063558 | 0.038243 | 0.0063558 | -0.038243
Ek | Graham 1430 | Tonkawa 1048 | Benbrook 345 1869 | Parker 345 1436 | -0.013 | 0.0072222 | -0.011968 | 0.086741 | 0.020222 | 0.01919 | 0.079519 | -0.01919 | -0.079519
El | Graham 1430 | Tonkawa 1048 | Abilene Mulberry 345 6230 | Bluff Creek 345 60040 | -0.00048479 | 0.0095074 | -0.0080654 | -0.012031 | 0.0099922 | 0.017573 | -0.021538 | -0.017573 | 0.021538
Em | Graham 1430 | Tonkawa 1048 | Bowman 345 1422 | Jacksboro 345 1429 | -0.0065992 | -0.010521 | -0.0030211 | 0.087842 | -0.0039216 | -0.0074997 | 0.098363 | 0.0074997 | -0.098363
En | Graham 1430 | Tonkawa 1048 | Comanche Peak SES 345 1900 | Comanche SS 345 1440 | -0.0085829 | -0.024187 | 0.0064073 | 0.14498 | -0.015604 | -0.030594 | 0.16916 | 0.030594 | -0.16916
Eo | Graham 1430 | Tonkawa 1048 | Comanche SS 345 1440 | San Angelo Red Creek345 6444 | -0.0090546 | -0.013913 | -0.0034301 | 0.1598 | -0.004858 | -0.010482 | 0.17371 | 0.010482 | -0.17371
Ep | Graham 1430 | Tonkawa 1048 | Jacksboro 345 1429 | Graham 345 1430 | -0.0047493 | -0.016344 | 0.00059738 | 0.15095 | -0.011595 | -0.016941 | 0.16729 | 0.016941 | -0.16729
Eq | Graham 1430 | Tonkawa 1048 | Lake Arrowhead 138 1468 | Newport 138 1470 | 0 | -0.0045219 | 0.00078577 | 0.021326 | -0.0045219 | -0.0053077 | 0.025848 | 0.0053077 | -0.025848
Er | Graham 1430 | Tonkawa 1048 | Lingleville 138 1640 | Flat Creek 138 1642 | -0.003 | -0.0022662 | -0.0031785 | 0.031283 | 0.00073384 | 0.00091236 | 0.033549 | -0.00091236 | -0.033549
Es | Graham 1430 | Tonkawa 1048 | Graham 345 1430 | Long Creek 345 1435 | -0.0085742 | -0.01905 | -4.133e-05 | 0.1829 | -0.010476 | -0.019009 | 0.20195 | 0.019009 | -0.20195
Et | Graham 1430 | Tonkawa 1048 | Murray 138 1371 | Paint Creek 138 6169 | -0.001916 | -0.0033395 | -0.00056503 | 0.025338 | -0.0014235 | -0.0027745 | 0.028678 | 0.0027745 | -0.028678
Eu | Graham 1430 | Tonkawa 1048 | Oklaunion 345 6100 | Fisher 345 1425 | -0.0037493 | -0.0093993 | 0.00031293 | 0.09176 | -0.00565 | -0.0097122 | 0.10116 | 0.0097122 | -0.10116
Ev | Graham 1430 | Tonkawa 1048 | Oran 138 1571 | Barton 138 1599 | -0.00091601 | -0.0062933 | 6.2502e-05 | 0.034385 | -0.0053773 | -0.0063558 | 0.040678 | 0.0063558 | -0.040678
Ew | Graham 1430 | Tonkawa 1048 | Parker 345 1436 | Willow Creek 345 1421 | -0.0086582 | 0.011548 | -0.0043908 | 0.12928 | 0.020206 | 0.015938 | 0.11774 | -0.015938 | -0.11774
Ex | Graham 1430 | Tonkawa 1048 | Stephanville 138 1641 | Lingleville 138 1640 | -0.003 | -0.002427 | -0.003186 | 0.031271 | 0.00057298 | 0.00075897 | 0.033698 | -0.00075897 | -0.033698
Ey | Graham 1430 | Tonkawa 1048 | West Denton 345 988 | Jacksboro 345 1429 | -0.0026582 | -0.0046264 | 0.0022381 | 0.10926 | -0.0019682 | -0.0068644 | 0.11389 | 0.0068644 | -0.11389
Fa | Abilene Mulberry 6230 | Bluff Creek 60040 | Abilene Mulberry 345 6230 | Long Creek 345 1435 | 0 | 0 | 0 | 0 | 0 | 0 | 0 | 0 | 0
Fb | Abilene Mulberry 6230 | Bluff Creek 60040 | Graham SES 138 1431 | Murray 138 1371 | -0.0012937 | -0.0031517 | -0.00056506 | 0.020119 | -0.001858 | -0.0025866 | 0.023271 | 0.0025866 | -0.023271
Fc | Abilene Mulberry 6230 | Bluff Creek 60040 | Graham East 1596 | Graham SS 138 1601 | 0 | -0.0053336 | 0.00033461 | 0.03168 | -0.0053336 | -0.0056682 | 0.037014 | 0.0056682 | -0.037014
Fd | Abilene Mulberry 6230 | Bluff Creek 60040 | Graham 345 1430 | Sweetwater 345 1420 | -0.0058711 | -0.011908 | -0.0010146 | 0.15698 | -0.0060374 | -0.010894 | 0.16889 | 0.010894 | -0.16889
Fe | Abilene Mulberry 6230 | Bluff Creek 60040 | Graham 345 1430 | Tonkawa 345 1048 | -0.0056582 | -0.011133 | -0.00088602 | 0.13802 | -0.0054749 | -0.010247 | 0.14915 | 0.010247 | -0.14915
Ff | Abilene Mulberry 6230 | Bluff Creek 60040 | Leon 138 1624 | Flat Creek138 1642 | -0.003 | -0.002463 | -0.003186 | 0.029856 | 0.00053703 | 0.00072301 | 0.032319 | -0.00072301 | -0.032319
Fg | Abilene Mulberry 6230 | Bluff Creek 60040 | Willow Creek 345 1421 | Jacksboro 345 1429 | -0.0087941 | -0.022179 | -0.0048629 | 0.134 | -0.013385 | -0.017316 | 0.15617 | 0.017316 | -0.15617
Fh | Abilene Mulberry 6230 | Bluff Creek 60040 | Graham 345 1430 | Parker 345 1436 | -0.009253 | -0.011921 | -0.0036327 | 0.1828 | -0.0026683 | -0.0082886 | 0.19472 | 0.0082886 | -0.19472
Fi | Abilene Mulberry 6230 | Bluff Creek 60040 | Graham 3345 1430 | Benbrook 345 1873 | -0.010658 | -0.0075225 | -0.0058473 | 0.16348 | 0.0031358 | -0.0016751 | 0.17101 | 0.0016751 | -0.17101
Fj | Abilene Mulberry 6230 | Bluff Creek 60040 | Barton 138 1599 | Graham 138 1596 | -0.00095514 | -0.0062925 | 6.0933e-05 | 0.032053 | -0.0053374 | -0.0063535 | 0.038346 | 0.0063535 | -0.038346
Fk | Abilene Mulberry 6230 | Bluff Creek 60040 | Benbrook 345 1869 | Parker 345 1436 | -0.013 | 0.0070935 | -0.012307 | 0.090178 | 0.020094 | 0.0194 | 0.083084 | -0.0194 | -0.083084
Fl | Abilene Mulberry 6230 | Bluff Creek 60040 | Abilene Mulberry 345 6230 | Bluff Creek 345 60040 | 0 | 0 | 0 | 0 | 0 | 0 | 0 | 0 | 0
Fm | Abilene Mulberry 6230 | Bluff Creek 60040 | Bowman 345 1422 | Jacksboro 345 1429 | -0.006039 | -0.0099663 | -0.0032793 | 0.083284 | -0.0039273 | -0.006687 | 0.09325 | 0.006687 | -0.09325
Fn | Abilene Mulberry 6230 | Bluff Creek 60040 | Comanche Peak SES 345 1900 | Comanche SS 345 1440 | -0.0076815 | -0.024098 | 0.0080596 | 0.12784 | -0.016417 | -0.032158 | 0.15194 | 0.032158 | -0.15194
Fo | Abilene Mulberry 6230 | Bluff Creek 60040 | Comanche SS 345 1440 | San Angelo Red Creek345 6444 | -0.0084392 | -0.01384 | -0.0017578 | 0.14228 | -0.005401 | -0.012082 | 0.15612 | 0.012082 | -0.15612
Fp | Abilene Mulberry 6230 | Bluff Creek 60040 | Jacksboro 345 1429 | Graham 345 1430 | -0.0051156 | -0.017081 | 0.00035732 | 0.16358 | -0.011966 | -0.017438 | 0.18066 | 0.017438 | -0.18066
Fq | Abilene Mulberry 6230 | Bluff Creek 60040 | Lake Arrowhead 138 1468 | Newport 138 1470 | 0 | -0.0044916 | 0.00060484 | 0.021599 | -0.0044916 | -0.0050965 | 0.02609 | 0.0050965 | -0.02609
Fr | Abilene Mulberry 6230 | Bluff Creek 60040 | Lingleville 138 1640 | Flat Creek 138 1642 | -0.003 | -0.0021505 | -0.003186 | 0.029856 | 0.00084951 | 0.0010355 | 0.032006 | -0.0010355 | -0.032006
Fs | Abilene Mulberry 6230 | Bluff Creek 60040 | Graham 345 1430 | Long Creek 345 1435 | -0.0069274 | -0.013561 | -0.0015322 | 0.13989 | -0.0066334 | -0.012029 | 0.15345 | 0.012029 | -0.15345
Ft | Abilene Mulberry 6230 | Bluff Creek 60040 | Murray 138 1371 | Paint Creek 138 6169 | -0.0010563 | -0.0031517 | -0.00046996 | 0.020119 | -0.0020954 | -0.0026817 | 0.023271 | 0.0026817 | -0.023271
Fu | Abilene Mulberry 6230 | Bluff Creek 60040 | Oklaunion 345 6100 | Fisher 345 1425 | -0.0029551 | -0.0073525 | -0.00021784 | 0.075058 | -0.0043974 | -0.0071347 | 0.08241 | 0.0071347 | -0.08241
Fv | Abilene Mulberry 6230 | Bluff Creek 60040 | Oran 138 1571 | Barton 138 1599 | -0.00095514 | -0.0062925 | 6.0933e-05 | 0.034488 | -0.0053374 | -0.0063535 | 0.040781 | 0.0063535 | -0.040781
Fw | Abilene Mulberry 6230 | Bluff Creek 60040 | Parker 345 1436 | Willow Creek 345 1421 | -0.0087941 | 0.011673 | -0.0048629 | 0.134 | 0.020468 | 0.016536 | 0.12232 | -0.016536 | -0.12232
Fx | Abilene Mulberry 6230 | Bluff Creek 60040 | Stephanville 138 1641 | Lingleville 138 1640 | -0.003 | -0.0021667 | -0.0031882 | 0.029733 | 0.00083326 | 0.0010215 | 0.0319 | -0.0010215 | -0.0319
Fy | Abilene Mulberry 6230 | Bluff Creek 60040 | West Denton 345 988 | Jacksboro 345 1429 | -0.0027493 | -0.0047408 | 0.0020443 | 0.11278 | -0.0019915 | -0.0067851 | 0.11752 | 0.0067851 | -0.11752
Ga | Bowman 1422 | Jacksboro 1429 | Abilene Mulberry 345 6230 | Long Creek 345 1435 | -0.007214 | -0.016107 | 0.00033071 | 0.13243 | -0.0088933 | -0.016438 | 0.14854 | 0.016438 | -0.14854
Gb | Bowman 1422 | Jacksboro 1429 | Graham SES 138 1431 | Murray 138 1371 | -0.0014381 | -0.0031517 | -0.00056888 | 0.020043 | -0.0017136 | -0.0025828 | 0.023194 | 0.0025828 | -0.023194
Gc | Bowman 1422 | Jacksboro 1429 | Graham East 1596 | Graham SS 138 1601 | 0 | -0.0056296 | 0.00037227 | 0.033635 | -0.0056296 | -0.0060018 | 0.039265 | 0.0060018 | -0.039265
Gd | Bowman 1422 | Jacksboro 1429 | Graham 345 1430 | Sweetwater 345 1420 | -0.0059723 | -0.011842 | -0.0014234 | 0.15813 | -0.0058694 | -0.010418 | 0.16998 | 0.010418 | -0.16998
Ge | Bowman 1422 | Jacksboro 1429 | Graham 345 1430 | Tonkawa 345 1048 | -0.0057493 | -0.011027 | -0.0012448 | 0.13905 | -0.0052781 | -0.0097826 | 0.15008 | 0.0097826 | -0.15008
Gf | Bowman 1422 | Jacksboro 1429 | Leon 138 1624 | Flat Creek138 1642 | -0.003 | -0.0027009 | -0.0031785 | 0.031577 | 0.00029914 | 0.00047766 | 0.034278 | -0.00047766 | -0.034278
Gg | Bowman 1422 | Jacksboro 1429 | Willow Creek 345 1421 | Jacksboro 345 1429 | -0.0070114 | -0.020478 | -0.0037347 | 0.1146 | -0.013467 | -0.016743 | 0.13508 | 0.016743 | -0.13508
Gh | Bowman 1422 | Jacksboro 1429 | Graham 345 1430 | Parker 345 1436 | -0.0098816 | -0.013854 | -0.0035313 | 0.19368 | -0.003972 | -0.010322 | 0.20754 | 0.010322 | -0.20754
Gi | Bowman 1422 | Jacksboro 1429 | Graham 3345 1430 | Benbrook 345 1873 | -0.010927 | -0.0087108 | -0.0056453 | 0.17025 | 0.0022166 | -0.0030655 | 0.17897 | 0.0030655 | -0.17897
Gj | Bowman 1422 | Jacksboro 1429 | Barton 138 1599 | Graham 138 1596 | -0.001 | -0.0066821 | 2.9329e-05 | 0.034036 | -0.0056821 | -0.0067114 | 0.040718 | 0.0067114 | -0.040718
Gk | Bowman 1422 | Jacksboro 1429 | Benbrook 345 1869 | Parker 345 1436 | -0.013 | 0.0075683 | -0.011632 | 0.083956 | 0.020568 | 0.019201 | 0.076388 | -0.019201 | -0.076388
Gl | Bowman 1422 | Jacksboro 1429 | Abilene Mulberry 345 6230 | Bluff Creek 345 60040 | -0.0011944 | 0.0086239 | -0.0083173 | -0.0013451 | 0.0098184 | 0.016941 | -0.009969 | -0.016941 | 0.009969
Gm | Bowman 1422 | Jacksboro 1429 | Bowman 345 1422 | Jacksboro 345 1429 | 0 | 0 | 0 | 0 | 0 | 0 | 0 | 0 | 0
Gn | Bowman 1422 | Jacksboro 1429 | Comanche Peak SES 345 1900 | Comanche SS 345 1440 | -0.0083208 | -0.023184 | 0.0064671 | 0.13101 | -0.014864 | -0.029652 | 0.1542 | 0.029652 | -0.1542
Go | Bowman 1422 | Jacksboro 1429 | Comanche SS 345 1440 | San Angelo Red Creek345 6444 | -0.0087493 | -0.012931 | -0.0033283 | 0.14488 | -0.004182 | -0.0096029 | 0.15781 | 0.0096029 | -0.15781
Gp | Bowman 1422 | Jacksboro 1429 | Jacksboro 345 1429 | Graham 345 1430 | -0.0092107 | -0.023827 | -0.0012317 | 0.21681 | -0.014616 | -0.022595 | 0.24063 | 0.022595 | -0.24063
Gq | Bowman 1422 | Jacksboro 1429 | Lake Arrowhead 138 1468 | Newport 138 1470 | -0.00018342 | -0.0049692 | 0.00040943 | 0.025418 | -0.0047858 | -0.0053787 | 0.030388 | 0.0053787 | -0.030388
Gr | Bowman 1422 | Jacksboro 1429 | Lingleville 138 1640 | Flat Creek 138 1642 | -0.003 | -0.0023884 | -0.0031785 | 0.031577 | 0.00061163 | 0.00079014 | 0.033965 | -0.00079014 | -0.033965
Gs | Bowman 1422 | Jacksboro 1429 | Graham 345 1430 | Long Creek 345 1435 | -0.007214 | -0.016107 | 0.00033071 | 0.14534 | -0.0088933 | -0.016438 | 0.16144 | 0.016438 | -0.16144
Gt | Bowman 1422 | Jacksboro 1429 | Murray 138 1371 | Paint Creek 138 6169 | -0.0010563 | -0.0031465 | -0.00056679 | 0.020043 | -0.0020902 | -0.0025797 | 0.023189 | 0.0025797 | -0.023189
Gu | Bowman 1422 | Jacksboro 1429 | Oklaunion 345 6100 | Fisher 345 1425 | -0.0019551 | -0.0066091 | 0.00083601 | 0.063152 | -0.004654 | -0.0074451 | 0.069761 | 0.0074451 | -0.069761
Gv | Bowman 1422 | Jacksboro 1429 | Oran 138 1571 | Barton 138 1599 | -0.001 | -0.0066821 | 2.9329e-05 | 0.036471 | -0.0056821 | -0.0067114 | 0.043153 | 0.0067114 | -0.043153
Gw | Bowman 1422 | Jacksboro 1429 | Parker 345 1436 | Willow Creek 345 1421 | -0.0070114 | 0.013375 | -0.0037347 | 0.1146 | 0.020386 | 0.017109 | 0.10122 | -0.017109 | -0.10122
Gx | Bowman 1422 | Jacksboro 1429 | Stephanville 138 1641 | Lingleville 138 1640 | -0.003 | -0.0024293 | -0.003186 | 0.031567 | 0.00057074 | 0.00075673 | 0.033996 | -0.00075673 | -0.033996
Gy | Bowman 1422 | Jacksboro 1429 | West Denton 345 988 | Jacksboro 345 1429 | -0.0018762 | -0.0036472 | 0.002523 | 0.10214 | -0.001771 | -0.0061702 | 0.10579 | 0.0061702 | -0.10579
Ha | Comanche Peak SES 1900 | Comanche SS 1440 | Abilene Mulberry 345 6230 | Long Creek 345 1435 | -0.0085856 | -0.020355 | 0.001767 | 0.15459 | -0.01177 | -0.022122 | 0.17494 | 0.022122 | -0.17494
Hb | Comanche Peak SES 1900 | Comanche SS 1440 | Graham SES 138 1431 | Murray 138 1371 | -0.001916 | -0.0034993 | -0.00033437 | 0.023344 | -0.0015832 | -0.0031649 | 0.026843 | 0.0031649 | -0.026843
Hc | Comanche Peak SES 1900 | Comanche SS 1440 | Graham East 1596 | Graham SS 138 1601 | 0 | -0.0057755 | 0.00066007 | 0.033467 | -0.0057755 | -0.0064356 | 0.039243 | 0.0064356 | -0.039243
Hd | Comanche Peak SES 1900 | Comanche SS 1440 | Graham 345 1430 | Sweetwater 345 1420 | -0.0068056 | -0.01427 | -0.00050244 | 0.17185 | -0.0074648 | -0.013768 | 0.18612 | 0.013768 | -0.18612
He | Comanche Peak SES 1900 | Comanche SS 1440 | Graham 345 1430 | Tonkawa 345 1048 | -0.0066523 | -0.01346 | -0.00053407 | 0.15219 | -0.0068075 | -0.012926 | 0.16565 | 0.012926 | -0.16565
Hf | Comanche Peak SES 1900 | Comanche SS 1440 | Leon 138 1624 | Flat Creek138 1642 | -0.003 | -0.0022209 | -0.003222 | 0.028101 | 0.00077907 | 0.0010011 | 0.030322 | -0.0010011 | -0.030322
Hg | Comanche Peak SES 1900 | Comanche SS 1440 | Willow Creek 345 1421 | Jacksboro 345 1429 | -0.0097493 | -0.026126 | -0.003402 | 0.15282 | -0.016377 | -0.022724 | 0.17894 | 0.022724 | -0.17894
Hh | Comanche Peak SES 1900 | Comanche SS 1440 | Graham 345 1430 | Parker 345 1436 | -0.010631 | -0.016535 | -0.0019205 | 0.20595 | -0.0059048 | -0.014615 | 0.22248 | 0.014615 | -0.22248
Hi | Comanche Peak SES 1900 | Comanche SS 1440 | Graham 3345 1430 | Benbrook 345 1873 | -0.011703 | -0.01155 | -0.0044508 | 0.18354 | 0.00015344 | -0.0070992 | 0.19509 | 0.0070992 | -0.19509
Hj | Comanche Peak SES 1900 | Comanche SS 1440 | Barton 138 1599 | Graham 138 1596 | -0.00095514 | -0.0068504 | 7.2099e-05 | 0.034283 | -0.0058953 | -0.0069225 | 0.041133 | 0.0069225 | -0.041133
Hk | Comanche Peak SES 1900 | Comanche SS 1440 | Benbrook 345 1869 | Parker 345 1436 | -0.013955 | 0.00508 | -0.011471 | 0.099331 | 0.019035 | 0.016551 | 0.094251 | -0.016551 | -0.094251
Hl | Comanche Peak SES 1900 | Comanche SS 1440 | Abilene Mulberry 345 6230 | Bluff Creek 345 60040 | 0.0011034 | 0.014817 | -0.0099066 | -0.037273 | 0.013714 | 0.024724 | -0.05209 | -0.024724 | 0.05209
Hm | Comanche Peak SES 1900 | Comanche SS 1440 | Bowman 345 1422 | Jacksboro 345 1429 | -0.0068762 | -0.012229 | -0.0024255 | 0.094694 | -0.0053528 | -0.0098034 | 0.10692 | 0.0098034 | -0.10692
Hn | Comanche Peak SES 1900 | Comanche SS 1440 | Comanche Peak SES 345 1900 | Comanche SS 345 1440 | 0 | 0 | 0 | 0 | 0 | 0 | 0 | 0 | 0
Ho | Comanche Peak SES 1900 | Comanche SS 1440 | Comanche SS 345 1440 | San Angelo Red Creek345 6444 | -0.0040449 | 0.00071932 | -0.0069649 | 0.06795 | 0.0047642 | 0.0076842 | 0.06723 | -0.0076842 | -0.06723
Hp | Comanche Peak SES 1900 | Comanche SS 1440 | Jacksboro 345 1429 | Graham 345 1430 | -0.0064417 | -0.020589 | 0.0016232 | 0.18159 | -0.014148 | -0.022213 | 0.20218 | 0.022213 | -0.20218
Hq | Comanche Peak SES 1900 | Comanche SS 1440 | Lake Arrowhead 138 1468 | Newport 138 1470 | 0 | -0.0048471 | 0.00089101 | 0.023502 | -0.0048471 | -0.0057381 | 0.028349 | 0.0057381 | -0.028349
Hr | Comanche Peak SES 1900 | Comanche SS 1440 | Lingleville 138 1640 | Flat Creek 138 1642 | -0.003 | -0.0019084 | -0.003222 | 0.028101 | 0.0010916 | 0.0013136 | 0.03001 | -0.0013136 | -0.03001
Hs | Comanche Peak SES 1900 | Comanche SS 1440 | Graham 345 1430 | Long Creek 345 1435 | -0.0085856 | -0.020355 | 0.001767 | 0.16749 | -0.01177 | -0.022122 | 0.18785 | 0.022122 | -0.18785
Ht | Comanche Peak SES 1900 | Comanche SS 1440 | Murray 138 1371 | Paint Creek 138 6169 | -0.001916 | -0.0034038 | -0.00028124 | 0.023344 | -0.0014877 | -0.0031225 | 0.026747 | 0.0031225 | -0.026747
Hu | Comanche Peak SES 1900 | Comanche SS 1440 | Oklaunion 345 6100 | Fisher 345 1425 | -0.0037493 | -0.010292 | 0.0011246 | 0.087852 | -0.0065428 | -0.011417 | 0.098145 | 0.011417 | -0.098145
Hv | Comanche Peak SES 1900 | Comanche SS 1440 | Oran 138 1571 | Barton 138 1599 | -0.00095514 | -0.0068504 | 7.2099e-05 | 0.036717 | -0.0058953 | -0.0069225 | 0.043568 | 0.0069225 | -0.043568
Hw | Comanche Peak SES 1900 | Comanche SS 1440 | Parker 345 1436 | Willow Creek 345 1421 | -0.0097493 | 0.0077266 | -0.003402 | 0.15282 | 0.017476 | 0.011129 | 0.14509 | -0.011129 | -0.14509
Hx | Comanche Peak SES 1900 | Comanche SS 1440 | Stephanville 138 1641 | Lingleville 138 1640 | -0.003 | -0.0019886 | -0.003222 | 0.028046 | 0.0010114 | 0.0012334 | 0.030035 | -0.0012334 | -0.030035
Hy | Comanche Peak SES 1900 | Comanche SS 1440 | West Denton 345 988 | Jacksboro 345 1429 | -0.0035349 | -0.0068692 | 0.0026111 | 0.12302 | -0.0033343 | -0.0094802 | 0.12989 | 0.0094802 | -0.12989
Ia | Comanche SS 1440 | San Angelo Red Creek 6444 | Abilene Mulberry 345 6230 | Long Creek 345 1435 | -0.0091283 | -0.018891 | -0.00054303 | 0.1662 | -0.0097628 | -0.018348 | 0.18509 | 0.018348 | -0.18509
Ib | Comanche SS 1440 | San Angelo Red Creek 6444 | Graham SES 138 1431 | Murray 138 1371 | -0.0019551 | -0.0034243 | -0.00074709 | 0.02515 | -0.0014691 | -0.0026772 | 0.028575 | 0.0026772 | -0.028575
Ic | Comanche SS 1440 | San Angelo Red Creek 6444 | Graham East 1596 | Graham SS 138 1601 | 0 | -0.005939 | 0.00034013 | 0.036619 | -0.005939 | -0.0062791 | 0.042558 | 0.0062791 | -0.042558
Id | Comanche SS 1440 | San Angelo Red Creek 6444 | Graham 345 1430 | Sweetwater 345 1420 | -0.0072928 | -0.013554 | -0.0017648 | 0.17916 | -0.0062614 | -0.011789 | 0.19272 | 0.011789 | -0.19272
Ie | Comanche SS 1440 | San Angelo Red Creek 6444 | Graham 345 1430 | Tonkawa 345 1048 | -0.0068228 | -0.012842 | -0.0016949 | 0.15897 | -0.0060195 | -0.011147 | 0.17182 | 0.011147 | -0.17182
If | Comanche SS 1440 | San Angelo Red Creek 6444 | Leon 138 1624 | Flat Creek138 1642 | -0.003 | -0.0032434 | -0.00317 | 0.037763 | -0.00024336 | -7.331e-05 | 0.041006 | 7.331e-05 | -0.041006
Ig | Comanche SS 1440 | San Angelo Red Creek 6444 | Willow Creek 345 1421 | Jacksboro 345 1429 | -0.0099324 | -0.024851 | -0.0050425 | 0.158 | -0.014919 | -0.019809 | 0.18285 | 0.019809 | -0.18285
Ih | Comanche SS 1440 | San Angelo Red Creek 6444 | Graham 345 1430 | Parker 345 1436 | -0.010879 | -0.015114 | -0.0038947 | 0.21312 | -0.0042349 | -0.011219 | 0.22824 | 0.011219 | -0.22824
Ii | Comanche SS 1440 | San Angelo Red Creek 6444 | Graham 3345 1430 | Benbrook 345 1873 | -0.011927 | -0.010304 | -0.0060469 | 0.19014 | 0.0016238 | -0.0042568 | 0.20044 | 0.0042568 | -0.20044
Ij | Comanche SS 1440 | San Angelo Red Creek 6444 | Barton 138 1599 | Graham 138 1596 | -0.001 | -0.006943 | -4.85e-05 | 0.037251 | -0.005943 | -0.0068945 | 0.044194 | 0.0068945 | -0.044194
Ik | Comanche SS 1440 | San Angelo Red Creek 6444 | Benbrook 345 1869 | Parker 345 1436 | -0.014 | 0.0055914 | -0.012288 | 0.10378 | 0.019591 | 0.017879 | 0.098184 | -0.017879 | -0.098184
Il | Comanche SS 1440 | San Angelo Red Creek 6444 | Abilene Mulberry 345 6230 | Bluff Creek 345 60040 | 0.0019438 | 0.013355 | -0.007093 | -0.055139 | 0.011411 | 0.020448 | -0.068494 | -0.020448 | 0.068494
Im | Comanche SS 1440 | San Angelo Red Creek 6444 | Bowman 345 1422 | Jacksboro 345 1429 | -0.0070055 | -0.011474 | -0.0032914 | 0.097556 | -0.0044681 | -0.0081822 | 0.10903 | 0.0081822 | -0.10903
In | Comanche SS 1440 | San Angelo Red Creek 6444 | Comanche Peak SES 345 1900 | Comanche SS 345 1440 | -0.0015856 | -0.013418 | 0.0090761 | 0.02 | -0.011833 | -0.022495 | 0.033419 | 0.022495 | -0.033419
Io | Comanche SS 1440 | San Angelo Red Creek 6444 | Comanche SS 345 1440 | San Angelo Red Creek345 6444 | 0 | 0 | 0 | 0 | 0 | 0 | 0 | 0 | 0
Ip | Comanche SS 1440 | San Angelo Red Creek 6444 | Jacksboro 345 1429 | Graham 345 1430 | -0.0066124 | -0.019472 | 0.00018592 | 0.18794 | -0.01286 | -0.019658 | 0.20741 | 0.019658 | -0.20741
Iq | Comanche SS 1440 | San Angelo Red Creek 6444 | Lake Arrowhead 138 1468 | Newport 138 1470 | 0 | -0.0049535 | 0.00056564 | 0.024659 | -0.0049535 | -0.0055191 | 0.029613 | 0.0055191 | -0.029613
Ir | Comanche SS 1440 | San Angelo Red Creek 6444 | Lingleville 138 1640 | Flat Creek 138 1642 | -0.003 | -0.0029309 | -0.00317 | 0.037763 | 6.9128e-05 | 0.00023918 | 0.040693 | -0.00023918 | -0.040693
Is | Comanche SS 1440 | San Angelo Red Creek 6444 | Graham 345 1430 | Long Creek 345 1435 | -0.0091283 | -0.018891 | -0.00054303 | 0.1791 | -0.0097628 | -0.018348 | 0.19799 | 0.018348 | -0.19799
It | Comanche SS 1440 | San Angelo Red Creek 6444 | Murray 138 1371 | Paint Creek 138 6169 | -0.0019551 | -0.0033515 | -0.00063651 | 0.025166 | -0.0013963 | -0.002715 | 0.028517 | 0.002715 | -0.028517
Iu | Comanche SS 1440 | San Angelo Red Creek 6444 | Oklaunion 345 6100 | Fisher 345 1425 | -0.003916 | -0.0096296 | 1.8466e-05 | 0.092932 | -0.0057136 | -0.0096481 | 0.10256 | 0.0096481 | -0.10256
Iv | Comanche SS 1440 | San Angelo Red Creek 6444 | Oran 138 1571 | Barton 138 1599 | -0.001 | -0.006943 | -4.85e-05 | 0.039686 | -0.005943 | -0.0068945 | 0.046629 | 0.0068945 | -0.046629
Iw | Comanche SS 1440 | San Angelo Red Creek 6444 | Parker 345 1436 | Willow Creek 345 1421 | -0.0099324 | 0.0090015 | -0.0050425 | 0.158 | 0.018934 | 0.014044 | 0.149 | -0.014044 | -0.149
Ix | Comanche SS 1440 | San Angelo Red Creek 6444 | Stephanville 138 1641 | Lingleville 138 1640 | 0 | 0 | 0 | 0 | 0 | 0 | 0 | 0 | 0
Iy | Comanche SS 1440 | San Angelo Red Creek 6444 | West Denton 345 988 | Jacksboro 345 1429 | -0.0036582 | -0.0062885 | 0.001797 | 0.12745 | -0.0026302 | -0.0080855 | 0.13374 | 0.0080855 | -0.13374
Ja | Graham 1430 | Jacksboro 1429 | Abilene Mulberry 345 6230 | Long Creek 345 1435 | -0.0065742 | -0.014422 | 0.00035967 | 0.11699 | -0.0078481 | -0.014782 | 0.13141 | 0.014782 | -0.13141
Jb | Graham 1430 | Jacksboro 1429 | Graham SES 138 1431 | Murray 138 1371 | -0.0012394 | -0.0031465 | -0.00056888 | 0.019874 | -0.0019071 | -0.0025776 | 0.023021 | 0.0025776 | -0.023021
Jc | Graham 1430 | Jacksboro 1429 | Graham East 1596 | Graham SS 138 1601 | 0 | -0.0057558 | 0.00055351 | 0.035705 | -0.0057558 | -0.0063093 | 0.04146 | 0.0063093 | -0.04146
Jd | Graham 1430 | Jacksboro 1429 | Graham 345 1430 | Sweetwater 345 1420 | -0.0057493 | -0.011112 | -0.0012835 | 0.15171 | -0.0053626 | -0.0098283 | 0.16282 | 0.0098283 | -0.16282
Je | Graham 1430 | Jacksboro 1429 | Graham 345 1430 | Tonkawa 345 1048 | -0.0056139 | -0.010386 | -0.0011848 | 0.13327 | -0.004772 | -0.009201 | 0.14366 | 0.009201 | -0.14366
Jf | Graham 1430 | Jacksboro 1429 | Leon 138 1624 | Flat Creek138 1642 | -0.003 | -0.0028003 | -0.0031764 | 0.032269 | 0.00019972 | 0.00037611 | 0.035069 | -0.00037611 | -0.035069
Jg | Graham 1430 | Jacksboro 1429 | Willow Creek 345 1421 | Jacksboro 345 1429 | -0.006916 | -0.015939 | -0.0046814 | 0.071638 | -0.0090229 | -0.011257 | 0.087577 | 0.011257 | -0.087577
Jh | Graham 1430 | Jacksboro 1429 | Graham 345 1430 | Parker 345 1436 | -0.010574 | -0.017533 | -0.0028205 | 0.22968 | -0.0069593 | -0.014713 | 0.24721 | 0.014713 | -0.24721
Ji | Graham 1430 | Jacksboro 1429 | Graham 3345 1430 | Benbrook 345 1873 | -0.011652 | -0.011298 | -0.0053197 | 0.19442 | 0.00035403 | -0.0059785 | 0.20572 | 0.0059785 | -0.20572
Jj | Graham 1430 | Jacksboro 1429 | Barton 138 1599 | Graham 138 1596 | -0.00095514 | -0.0068935 | 6.5058e-05 | 0.0359 | -0.0059384 | -0.0069586 | 0.042794 | 0.0069586 | -0.042794
Jk | Graham 1430 | Jacksboro 1429 | Benbrook 345 1869 | Parker 345 1436 | -0.013 | 0.0089623 | -0.012044 | 0.071015 | 0.021962 | 0.021006 | 0.062053 | -0.021006 | -0.062053
Jl | Graham 1430 | Jacksboro 1429 | Abilene Mulberry 345 6230 | Bluff Creek 345 60040 | -0.0011944 | 0.0085655 | -0.0081201 | -0.00026103 | 0.0097599 | 0.016686 | -0.0088265 | -0.016686 | 0.0088265
Jm | Graham 1430 | Jacksboro 1429 | Bowman 345 1422 | Jacksboro 345 1429 | -0.0086079 | -0.017482 | -0.0026091 | 0.15131 | -0.0088743 | -0.014873 | 0.16879 | 0.014873 | -0.16879
Jn | Graham 1430 | Jacksboro 1429 | Comanche Peak SES 345 1900 | Comanche SS 345 1440 | -0.0082145 | -0.023645 | 0.0066669 | 0.1349 | -0.015431 | -0.030312 | 0.15854 | 0.030312 | -0.15854
Jo | Graham 1430 | Jacksboro 1429 | Comanche SS 345 1440 | San Angelo Red Creek345 6444 | -0.0087493 | -0.013158 | -0.0030603 | 0.14876 | -0.0044089 | -0.010098 | 0.16191 | 0.010098 | -0.16191
Jp | Graham 1430 | Jacksboro 1429 | Jacksboro 345 1429 | Graham 345 1430 | 0 | 0 | 0 | 0 | 0 | 0 | 0 | 0 | 0
Jq | Graham 1430 | Jacksboro 1429 | Lake Arrowhead 138 1468 | Newport 138 1470 | 0 | -0.0046082 | 0.00076266 | 0.022234 | -0.0046082 | -0.0053708 | 0.026842 | 0.0053708 | -0.026842
Jr | Graham 1430 | Jacksboro 1429 | Lingleville 138 1640 | Flat Creek 138 1642 | -0.003 | -0.0024878 | -0.0031764 | 0.032269 | 0.00051221 | 0.0006886 | 0.034757 | -0.0006886 | -0.034757
Js | Graham 1430 | Jacksboro 1429 | Graham 345 1430 | Long Creek 345 1435 | -0.0065742 | -0.014422 | 0.00035967 | 0.12989 | -0.0078481 | -0.014782 | 0.14431 | 0.014782 | -0.14431
Jt | Graham 1430 | Jacksboro 1429 | Murray 138 1371 | Paint Creek 138 6169 | -0.0010563 | -0.0031004 | -0.00056679 | 0.019918 | -0.0020442 | -0.0025337 | 0.023019 | 0.0025337 | -0.023019
Ju | Graham 1430 | Jacksboro 1429 | Oklaunion 345 6100 | Fisher 345 1425 | -0.0031386 | -0.0090475 | 0.00045431 | 0.083884 | -0.0059089 | -0.0095018 | 0.092932 | 0.0095018 | -0.092932
Jv | Graham 1430 | Jacksboro 1429 | Oran 138 1571 | Barton 138 1599 | -0.00095514 | -0.0068935 | 6.5058e-05 | 0.038335 | -0.0059384 | -0.0069586 | 0.045228 | 0.0069586 | -0.045228
Jw | Graham 1430 | Jacksboro 1429 | Parker 345 1436 | Willow Creek 345 1421 | -0.006916 | 0.017914 | -0.0046814 | 0.071638 | 0.02483 | 0.022595 | 0.053724 | -0.022595 | -0.053724
Jx | Graham 1430 | Jacksboro 1429 | Stephanville 138 1641 | Lingleville 138 1640 | -0.003 | -0.0024886 | -0.0031764 | 0.031951 | 0.00051142 | 0.00068782 | 0.034439 | -0.00068782 | -0.034439
Jy | Graham 1430 | Jacksboro 1429 | West Denton 345 988 | Jacksboro 345 1429 | -0.0017543 | -0.0013179 | 0.0020997 | 0.079665 | 0.00043643 | -0.0034176 | 0.080983 | 0.0034176 | -0.080983
Ka | Jacksboro 1429 | Willow Creek 1421 | Abilene Mulberry 345 6230 | Long Creek 345 1435 | -0.0066074 | -0.015003 | 0.0004671 | 0.12505 | -0.0083955 | -0.01547 | 0.14006 | 0.01547 | -0.14006
Kb | Jacksboro 1429 | Willow Creek 1421 | Graham SES 138 1431 | Murray 138 1371 | -0.0012394 | -0.0031517 | -0.00056888 | 0.019929 | -0.0019123 | -0.0025828 | 0.023081 | 0.0025828 | -0.023081
Kc | Jacksboro 1429 | Willow Creek 1421 | Graham East 1596 | Graham SS 138 1601 | 0 | -0.0060857 | 0.00033829 | 0.03491 | -0.0060857 | -0.006424 | 0.040996 | 0.006424 | -0.040996
Kd | Jacksboro 1429 | Willow Creek 1421 | Graham 345 1430 | Sweetwater 345 1420 | -0.0058228 | -0.011308 | -0.0012376 | 0.15482 | -0.0054849 | -0.01007 | 0.16612 | 0.01007 | -0.16612
Ke | Jacksboro 1429 | Willow Creek 1421 | Graham 345 1430 | Tonkawa 345 1048 | -0.0056582 | -0.010598 | -0.0011156 | 0.13598 | -0.0049397 | -0.0094823 | 0.14658 | 0.0094823 | -0.14658
Kf | Jacksboro 1429 | Willow Creek 1421 | Leon 138 1624 | Flat Creek138 1642 | -0.003 | -0.0029413 | -0.0031764 | 0.032557 | 5.8685e-05 | 0.00023508 | 0.035498 | -0.00023508 | -0.035498
Kg | Jacksboro 1429 | Willow Creek 1421 | Willow Creek 345 1421 | Jacksboro 345 1429 | 0 | 0 | 0 | 0 | 0 | 0 | 0 | 0 | 0
Kh | Jacksboro 1429 | Willow Creek 1421 | Graham 345 1430 | Parker 345 1436 | -0.011806 | -0.019711 | -0.0045481 | 0.22605 | -0.0079054 | -0.015163 | 0.24576 | 0.015163 | -0.24576
Ki | Jacksboro 1429 | Willow Creek 1421 | Graham 3345 1430 | Benbrook 345 1873 | -0.011955 | -0.012299 | -0.0063092 | 0.18882 | -0.00034423 | -0.00599 | 0.20112 | 0.00599 | -0.20112
Kj | Jacksboro 1429 | Willow Creek 1421 | Barton 138 1599 | Graham 138 1596 | -0.001 | -0.0070699 | -7.6742e-06 | 0.035667 | -0.0060699 | -0.0070622 | 0.042737 | 0.0070622 | -0.042737
Kk | Jacksboro 1429 | Willow Creek 1421 | Benbrook 345 1869 | Parker 345 1436 | -0.011 | 0.012079 | -0.011014 | 0.059343 | 0.023079 | 0.023093 | 0.047263 | -0.023093 | -0.047263
Kl | Jacksboro 1429 | Willow Creek 1421 | Abilene Mulberry 345 6230 | Bluff Creek 345 60040 | -0.0012906 | 0.0081313 | -0.0083183 | 0.00015531 | 0.0094219 | 0.01645 | -0.007976 | -0.01645 | 0.007976
Km | Jacksboro 1429 | Willow Creek 1421 | Bowman 345 1422 | Jacksboro 345 1429 | -0.0047941 | -0.0059746 | -0.002026 | 0.058001 | -0.0011805 | -0.0039486 | 0.063976 | 0.0039486 | -0.063976
Kn | Jacksboro 1429 | Willow Creek 1421 | Comanche Peak SES 345 1900 | Comanche SS 345 1440 | -0.0083858 | -0.024189 | 0.0063423 | 0.13563 | -0.015804 | -0.030532 | 0.15982 | 0.030532 | -0.15982
Ko | Jacksboro 1429 | Willow Creek 1421 | Comanche SS 345 1440 | San Angelo Red Creek345 6444 | -0.0088711 | -0.013626 | -0.0034993 | 0.14894 | -0.0047553 | -0.010127 | 0.16257 | 0.010127 | -0.16257
Kp | Jacksboro 1429 | Willow Creek 1421 | Jacksboro 345 1429 | Graham 345 1430 | -0.00091601 | -0.0067495 | 0.0028173 | 0.10017 | -0.0058335 | -0.0095668 | 0.10692 | 0.0095668 | -0.10692
Kq | Jacksboro 1429 | Willow Creek 1421 | Lake Arrowhead 138 1468 | Newport 138 1470 | 0 | -0.0051779 | 0.00038891 | 0.024842 | -0.0051779 | -0.0055668 | 0.030019 | 0.0055668 | -0.030019
Kr | Jacksboro 1429 | Willow Creek 1421 | Lingleville 138 1640 | Flat Creek 138 1642 | -0.003 | -0.0026288 | -0.0031764 | 0.032557 | 0.00037117 | 0.00054756 | 0.035185 | -0.00054756 | -0.035185
Ks | Jacksboro 1429 | Willow Creek 1421 | Graham 345 1430 | Long Creek 345 1435 | -0.0066074 | -0.015003 | 0.0004671 | 0.13796 | -0.0083955 | -0.01547 | 0.15296 | 0.01547 | -0.15296
Kt | Jacksboro 1429 | Willow Creek 1421 | Murray 138 1371 | Paint Creek 138 6169 | -0.0010563 | -0.0031004 | -0.00056679 | 0.020043 | -0.0020442 | -0.0025337 | 0.023143 | 0.0025337 | -0.023143
Ku | Jacksboro 1429 | Willow Creek 1421 | Oklaunion 345 6100 | Fisher 345 1425 | -0.0028677 | -0.0072802 | 0.00049194 | 0.070711 | -0.0044126 | -0.0077722 | 0.077991 | 0.0077722 | -0.077991
Kv | Jacksboro 1429 | Willow Creek 1421 | Oran 138 1571 | Barton 138 1599 | -0.001 | -0.0070699 | -7.6742e-06 | 0.038102 | -0.0060699 | -0.0070622 | 0.045172 | 0.0070622 | -0.045172
Kw | Jacksboro 1429 | Willow Creek 1421 | Parker 345 1436 | Willow Creek 345 1421 | 0 | 0.033853 | 0 | 0 | 0.033853 | 0.033853 | -0.033853 | -0.033853 | 0.033853
Kx | Jacksboro 1429 | Willow Creek 1421 | Stephanville 138 1641 | Lingleville 138 1640 | -0.003 | -0.0026304 | -0.0031839 | 0.032356 | 0.00036961 | 0.00055347 | 0.034986 | -0.00055347 | -0.034986
Ky | Jacksboro 1429 | Willow Creek 1421 | West Denton 345 988 | Jacksboro 345 1429 | -0.0057493 | -0.012477 | 0.00058866 | 0.15807 | -0.0067281 | -0.013066 | 0.17054 | 0.013066 | -0.17054
La | Willow Creek 1421 | Parker 1436 | Abilene Mulberry 345 6230 | Long Creek 345 1435 | -0.0066074 | -0.015714 | 0.0004671 | 0.12505 | -0.0091064 | -0.016181 | 0.14077 | 0.016181 | -0.14077
Lb | Willow Creek 1421 | Parker 1436 | Graham SES 138 1431 | Murray 138 1371 | -0.0012394 | -0.0031855 | -0.00056888 | 0.019929 | -0.0019461 | -0.0026167 | 0.023115 | 0.0026167 | -0.023115
Lc | Willow Creek 1421 | Parker 1436 | Graham East 1596 | Graham SS 138 1601 | 0 | -0.0053071 | 0.00033829 | 0.03491 | -0.0053071 | -0.0056454 | 0.040217 | 0.0056454 | -0.040217
Ld | Willow Creek 1421 | Parker 1436 | Graham 345 1430 | Sweetwater 345 1420 | -0.0058228 | -0.011782 | -0.0012376 | 0.15482 | -0.0059589 | -0.010544 | 0.1666 | 0.010544 | -0.1666
Le | Willow Creek 1421 | Parker 1436 | Graham 345 1430 | Tonkawa 345 1048 | -0.0056582 | -0.011072 | -0.0011156 | 0.13598 | -0.0054136 | -0.0099562 | 0.14705 | 0.0099562 | -0.14705
Lf | Willow Creek 1421 | Parker 1436 | Leon 138 1624 | Flat Creek138 1642 | -0.003 | -0.0023658 | -0.0031764 | 0.032557 | 0.00063418 | 0.00081057 | 0.034922 | -0.00081057 | -0.034922
Lh | Willow Creek 1421 | Parker 1436 | Graham 345 1430 | Parker 345 1436 | -0.011806 | -0.008912 | -0.0045481 | 0.22605 | 0.0028935 | -0.004364 | 0.23496 | 0.004364 | -0.23496
Li | Willow Creek 1421 | Parker 1436 | Graham 3345 1430 | Benbrook 345 1873 | -0.011955 | -0.0059011 | -0.0063092 | 0.18882 | 0.0060539 | 0.00040813 | 0.19472 | -0.00040813 | -0.19472
Lj | Willow Creek 1421 | Parker 1436 | Barton 138 1599 | Graham 138 1596 | -0.001 | -0.0062235 | -7.6742e-06 | 0.035667 | -0.0052235 | -0.0062159 | 0.041891 | 0.0062159 | -0.041891
Lk | Willow Creek 1421 | Parker 1436 | Benbrook 345 1869 | Parker 345 1436 | -0.011 | 0.0042932 | -0.011014 | 0.059343 | 0.015293 | 0.015307 | 0.055049 | -0.015307 | -0.055049
Ll | Willow Creek 1421 | Parker 1436 | Abilene Mulberry 345 6230 | Bluff Creek 345 60040 | -0.0012906 | 0.0093839 | -0.0083183 | 0.00015531 | 0.010674 | 0.017702 | -0.0092286 | -0.017702 | 0.0092286
Lm | Willow Creek 1421 | Parker 1436 | Bowman 345 1422 | Jacksboro 345 1429 | -0.0047941 | -0.012407 | -0.002026 | 0.058001 | -0.0076125 | -0.010381 | 0.070408 | 0.010381 | -0.070408
Ln | Willow Creek 1421 | Parker 1436 | Comanche Peak SES 345 1900 | Comanche SS 345 1440 | -0.0083858 | -0.022023 | 0.0063423 | 0.13563 | -0.013637 | -0.028365 | 0.15766 | 0.028365 | -0.15766
Lo | Willow Creek 1421 | Parker 1436 | Comanche SS 345 1440 | San Angelo Red Creek345 6444 | -0.0088711 | -0.011731 | -0.0034993 | 0.14894 | -0.0028596 | -0.0082315 | 0.16067 | 0.0082315 | -0.16067
Lp | Willow Creek 1421 | Parker 1436 | Jacksboro 345 1429 | Graham 345 1430 | -0.00091601 | -0.022796 | 0.0028173 | 0.10017 | -0.02188 | -0.025613 | 0.12297 | 0.025613 | -0.12297
Lq | Willow Creek 1421 | Parker 1436 | Lake Arrowhead 138 1468 | Newport 138 1470 | 0 | -0.0043654 | 0.00038891 | 0.024842 | -0.0043654 | -0.0047543 | 0.029207 | 0.0047543 | -0.029207
Lr | Willow Creek 1421 | Parker 1436 | Lingleville 138 1640 | Flat Creek 138 1642 | -0.003 | -0.0020533 | -0.0031764 | 0.032557 | 0.00094666 | 0.0011231 | 0.03461 | -0.0011231 | -0.03461
Ls | Willow Creek 1421 | Parker 1436 | Graham 345 1430 | Long Creek 345 1435 | -0.0066074 | -0.015714 | 0.0004671 | 0.13796 | -0.0091064 | -0.016181 | 0.15367 | 0.016181 | -0.15367
Lt | Willow Creek 1421 | Parker 1436 | Murray 138 1371 | Paint Creek 138 6169 | -0.0010563 | -0.0031343 | -0.00056679 | 0.020043 | -0.002078 | -0.0025675 | 0.023177 | 0.0025675 | -0.023177
Lu | Willow Creek 1421 | Parker 1436 | Oklaunion 345 6100 | Fisher 345 1425 | -0.0028677 | -0.0084651 | 0.00049194 | 0.070711 | -0.0055974 | -0.008957 | 0.079176 | 0.008957 | -0.079176
Lv | Willow Creek 1421 | Parker 1436 | Oran 138 1571 | Barton 138 1599 | -0.001 | -0.0062235 | -7.6742e-06 | 0.038102 | -0.0052235 | -0.0062159 | 0.044325 | 0.0062159 | -0.044325
Lw | Willow Creek 1421 | Parker 1436 | Parker 345 1436 | Willow Creek 345 1421 | 0 | 0 | 0 | 0 | 0 | 0 | 0 | 0 | 0
Lx | Willow Creek 1421 | Parker 1436 | Stephanville 138 1641 | Lingleville 138 1640 | -0.003 | -0.0020549 | -0.0031839 | 0.032356 | 0.0009451 | 0.001129 | 0.034411 | -0.001129 | -0.034411
Ly | Willow Creek 1421 | Parker 1436 | West Denton 345 988 | Jacksboro 345 1429 | -0.0057493 | -0.0011029 | 0.00058866 | 0.15807 | 0.0046464 | -0.0016916 | 0.15917 | 0.0016916 | -0.15917
Ma | Jacksboro 1429 | West Denton 988 | Abilene Mulberry 345 6230 | Long Creek 345 1435 | -0.0067094 | -0.015477 | 0.00032655 | 0.12539 | -0.0087672 | -0.015803 | 0.14087 | 0.015803 | -0.14087
Mb | Jacksboro 1429 | West Denton 988 | Graham SES 138 1431 | Murray 138 1371 | -0.0013768 | -0.0031465 | -0.00056888 | 0.020043 | -0.0017696 | -0.0025776 | 0.023189 | 0.0025776 | -0.023189
Mc | Jacksboro 1429 | West Denton 988 | Graham East 1596 | Graham SS 138 1601 | 0 | -0.0056717 | 0.00055827 | 0.034897 | -0.0056717 | -0.00623 | 0.040569 | 0.00623 | -0.040569
Md | Jacksboro 1429 | West Denton 988 | Graham 345 1430 | Sweetwater 345 1420 | -0.0058762 | -0.011499 | -0.0013406 | 0.15517 | -0.0056229 | -0.010159 | 0.16666 | 0.010159 | -0.16666
Me | Jacksboro 1429 | West Denton 988 | Graham 345 1430 | Tonkawa 345 1048 | -0.0056582 | -0.01087 | -0.0012459 | 0.13644 | -0.0052123 | -0.0096246 | 0.14731 | 0.0096246 | -0.14731
Mf | Jacksboro 1429 | West Denton 988 | Leon 138 1624 | Flat Creek138 1642 | -0.003 | -0.0026096 | -0.0031764 | 0.031744 | 0.00039044 | 0.00056683 | 0.034354 | -0.00056683 | -0.034354
Mg | Jacksboro 1429 | West Denton 988 | Willow Creek 345 1421 | Jacksboro 345 1429 | -0.0098816 | -0.025151 | -0.0035172 | 0.18872 | -0.01527 | -0.021634 | 0.21387 | 0.021634 | -0.21387
Mh | Jacksboro 1429 | West Denton 988 | Graham 345 1430 | Parker 345 1436 | -0.0097094 | -0.013357 | -0.0026832 | 0.20506 | -0.003648 | -0.010674 | 0.21842 | 0.010674 | -0.21842
Mi | Jacksboro 1429 | West Denton 988 | Graham 3345 1430 | Benbrook 345 1873 | -0.010882 | -0.0087667 | -0.0050733 | 0.18135 | 0.0021149 | -0.0036934 | 0.19011 | 0.0036934 | -0.19011
Mj | Jacksboro 1429 | West Denton 988 | Barton 138 1599 | Graham 138 1596 | -0.00095514 | -0.0065394 | 6.5778e-05 | 0.035633 | -0.0055842 | -0.0066051 | 0.042172 | 0.0066051 | -0.042172
Mk | Jacksboro 1429 | West Denton 988 | Benbrook 345 1869 | Parker 345 1436 | -0.013422 | 0.0065876 | -0.01188 | 0.093543 | 0.020009 | 0.018468 | 0.086956 | -0.018468 | -0.086956
Ml | Jacksboro 1429 | West Denton 988 | Abilene Mulberry 345 6230 | Bluff Creek 345 60040 | -0.0011944 | 0.008887 | -0.0080777 | -0.0010205 | 0.010081 | 0.016965 | -0.0099076 | -0.016965 | 0.0099076
Mm | Jacksboro 1429 | West Denton 988 | Bowman 345 1422 | Jacksboro 345 1429 | -0.005916 | -0.0095553 | -0.0031846 | 0.065871 | -0.0036393 | -0.0063707 | 0.075426 | 0.0063707 | -0.075426
Mn | Jacksboro 1429 | West Denton 988 | Comanche Peak SES 345 1900 | Comanche SS 345 1440 | -0.0082049 | -0.022993 | 0.0068267 | 0.13264 | -0.014788 | -0.02982 | 0.15563 | 0.02982 | -0.15563
Mo | Jacksboro 1429 | West Denton 988 | Comanche SS 345 1440 | San Angelo Red Creek345 6444 | -0.0086582 | -0.01259 | -0.0030467 | 0.14682 | -0.0039318 | -0.0095433 | 0.15941 | 0.0095433 | -0.15941
Mp | Jacksboro 1429 | West Denton 988 | Jacksboro 345 1429 | Graham 345 1430 | -0.0040055 | -0.015693 | -0.00016382 | 0.12285 | -0.011687 | -0.015529 | 0.13854 | 0.015529 | -0.13854
Mq | Jacksboro 1429 | West Denton 988 | Lake Arrowhead 138 1468 | Newport 138 1470 | 0 | -0.0046342 | 0.00088893 | 0.025046 | -0.0046342 | -0.0055231 | 0.02968 | 0.0055231 | -0.02968
Mr | Jacksboro 1429 | West Denton 988 | Lingleville 138 1640 | Flat Creek 138 1642 | -0.003 | -0.0022971 | -0.0031764 | 0.031744 | 0.00070293 | 0.00087932 | 0.034041 | -0.00087932 | -0.034041
Ms | Jacksboro 1429 | West Denton 988 | Graham 345 1430 | Long Creek 345 1435 | -0.0067094 | -0.015477 | 0.00032655 | 0.13829 | -0.0087672 | -0.015803 | 0.15377 | 0.015803 | -0.15377
Mt | Jacksboro 1429 | West Denton 988 | Murray 138 1371 | Paint Creek 138 6169 | -0.0010563 | -0.0031004 | -0.00056679 | 0.020043 | -0.0020442 | -0.0025337 | 0.023143 | 0.0025337 | -0.023143
Mu | Jacksboro 1429 | West Denton 988 | Oklaunion 345 6100 | Fisher 345 1425 | -0.002916 | -0.0079469 | 0.00036574 | 0.072356 | -0.0050309 | -0.0083126 | 0.080303 | 0.0083126 | -0.080303
Mv | Jacksboro 1429 | West Denton 988 | Oran 138 1571 | Barton 138 1599 | -0.00095514 | -0.0065394 | 6.5778e-05 | 0.038067 | -0.0055842 | -0.0066051 | 0.044607 | 0.0066051 | -0.044607
Mw | Jacksboro 1429 | West Denton 988 | Parker 345 1436 | Willow Creek 345 1421 | -0.0098816 | 0.0087015 | -0.0035172 | 0.18872 | 0.018583 | 0.012219 | 0.18002 | -0.012219 | -0.18002
Mx | Jacksboro 1429 | West Denton 988 | Stephanville 138 1641 | Lingleville 138 1640 | -0.003 | -0.0023923 | -0.0031764 | 0.031729 | 0.00060767 | 0.00078406 | 0.034122 | -0.00078406 | -0.034122

## Output
West to North CSC
1 |  |  | a | b | c | d | e | f | g | h | i | j | k | l | m | n | o | p | q | r | s | t | u | v | w | x | y
|  | Overloaded Element (Where Green Cell = From Direction) | Long Creek 345 1435 | Murray 138 1371 | Graham SS 138 1601 | Sweetwater 345 1420 | Tonkawa 345 1048 | Flat Creek138 1642 | Jacksboro 345 1429 | Parker 345 1436 | Benbrook 345 1873 | Graham 138 1596 | Parker 345 1436 | Bluff Creek 345 60040 | Jacksboro 345 1429 | Comanche SS 345 1440 | San Angelo Red Creek345 6444 | Graham 345 1430 | Newport 138 1470 | Flat Creek 138 1642 | Long Creek 345 1435 | Paint Creek 138 6169 | Fisher 345 1425 | Barton 138 1599 | Willow Creek 345 1421 | Lingleville 138 1640 | Jacksboro 345 1429
| Contingency |  | Abilene Mulberry 345 6230 | Graham SES 138 1431 | Graham East 1596 | Graham 345 1430 | Graham 345 1430 | Leon 138 1624 | Willow Creek 345 1421 | Graham 345 1430 | Graham 3345 1430 | Barton 138 1599 | Benbrook 345 1869 | Abilene Mulberry 345 6230 | Bowman 345 1422 | Comanche Peak SES 345 1900 | Comanche SS 345 1440 | Jacksboro 345 1429 | Lake Arrowhead 138 1468 | Lingleville 138 1640 | Graham 345 1430 | Murray 138 1371 | Oklaunion 345 6100 | Oran 138 1571 | Parker 345 1436 | Stephanville 138 1641 | West Denton 345 988
A | Graham 1430 | Parker 1436 | 0.10877 | 0.022744 | 0.057069 | 0.1505 | 0.13193 | 0.046002 | 0.32458 | 0 | 0 | 0.06108 | 0.13537 | 0.014041 | 0.14823 | 0.19861 | 0.19826 | 0.37588 | 0.039074 | 0.04565 | 0.12154 | 0.022254 | 0.084736 | 0.06108 | 0.29073 | 0.04565 | 0.19933
| Graham 1430 | Benbrook 1873
B | Bowman 1422 | Fisher 1425 | 0.17715 | 0.028732 | 0.037231 | 0.17951 | 0.15915 | 0.033548 | 0.14888 | 0.19648 | 0.17126 | 0.03842 | 0.079936 | -0.00011515 | 0.065907 | 0.15945 | 0.16329 | 0.19621 | -0.023787 | 0.033236 | 0.19006 | 0.028721 | 0 | 0.040855 | 0.11503 | 0.033241 | 0.11343
| Fisher 1425 | Oklaunion 6100
C | Graham 1430 | Sweetwater 1420 | -0.012903 | 0.043124 | 0.035226 | 0 | 0.25619 | 0.037793 | 0.14096 | 0.15787 | 0.1391 | 0.037357 | 0.071561 | 0.034493 | 0.11749 | 0.21336 | 0.21732 | 0.12884 | 0.026522 | 0.03748 | 0 | 0.043135 | 0.16504 | 0.039792 | 0.10711 | 0.037536 | 0.10586
| Graham 1430 | Long Creek 1435
D | Graham 1430 | Sweetwater 1420 | 0 | 0.042298 | 0.035316 | 0 | 0.25262 | 0.037535 | 0.14158 | 0.15944 | 0.14043 | 0.037383 | 0.072039 | 0.030932 | 0.11634 | 0.21081 | 0.21479 | 0.13107 | 0.026483 | 0.037222 | 0.012903 | 0.042309 | 0.16125 | 0.039818 | 0.10773 | 0.037278 | 0.10633
| Abilene Mulberry 6230 | Long Creek 1435
E | Graham 1430 | Tonkawa 1048 | 0.18904 | 0.028689 | 0.036463 | 0.21424 | 0 | 0.033862 | 0.15159 | 0.15787 | 0.16204 | 0.038243 | 0.079519 | -0.021538 | 0.098363 | 0.16916 | 0.17371 | 0.16729 | 0.025848 | 0.033549 | 0.20195 | 0.028678 | 0.10116 | 0.040678 | 0.11774 | 0.033698 | 0.11389
F | Abilene Mulberry 6230 | Bluff Creek 60040 | 0 | 0.023271 | 0.037014 | 0.16889 | 0.14915 | 0.032319 | 0.15617 | 0.19472 | 0.17101 | 0.038346 | 0.083084 | 0 | 0.09325 | 0.15194 | 0.15612 | 0.18066 | 0.02609 | 0.032006 | 0.15345 | 0.023271 | 0.08241 | 0.040781 | 0.12232 | 0.0319 | 0.11752
G | Bowman 1422 | Jacksboro 1429 | 0.14854 | 0.023194 | 0.039265 | 0.16998 | 0.15008 | 0.034278 | 0.13508 | 0.20754 | 0.17897 | 0.040718 | 0.076388 | -0.009969 | 0 | 0.1542 | 0.15781 | 0.24063 | 0.030388 | 0.033965 | 0.16144 | 0.023189 | 0.069761 | 0.043153 | 0.10122 | 0.033996 | 0.10579
H | Comanche Peak SES 1900 | Comanche SS 1440 | 0.17494 | 0.026843 | 0.039243 | 0.18612 | 0.16565 | 0.030322 | 0.17894 | 0.22248 | 0.19509 | 0.041133 | 0.094251 | -0.05209 | 0.10692 | 0 | 0.06723 | 0.20218 | 0.028349 | 0.03001 | 0.18785 | 0.026747 | 0.098145 | 0.043568 | 0.14509 | 0.030035 | 0.12989
I | Comanche SS 1440 | San Angelo Red Creek 6444 | 0.18509 | 0.028575 | 0.042558 | 0.19272 | 0.17182 | 0.041006 | 0.18285 | 0.22824 | 0.20044 | 0.044194 | 0.098184 | -0.068494 | 0.10903 | 0.033419 | 0 | 0.20741 | 0.029613 | 0.040693 | 0.19799 | 0.028517 | 0.10256 | 0.046629 | 0.149 | 0 | 0.13374
J | Graham 1430 | Jacksboro 1429 | 0.13141 | 0.023021 | 0.04146 | 0.16282 | 0.14366 | 0.035069 | 0.087577 | 0.24721 | 0.20572 | 0.042794 | 0.062053 | -0.0088265 | 0.16879 | 0.15854 | 0.16191 | 0 | 0.026842 | 0.034757 | 0.14431 | 0.023019 | 0.092932 | 0.045228 | 0.053724 | 0.034439 | 0.080983
K | Jacksboro 1429 | Willow Creek 1421 | 0.14006 | 0.023081 | 0.040996 | 0.16612 | 0.14658 | 0.035498 | 0 | 0.24576 | 0.20112 | 0.042737 | 0.047263 | -0.007976 | 0.063976 | 0.15982 | 0.16257 | 0.10692 | 0.030019 | 0.035185 | 0.15296 | 0.023143 | 0.077991 | 0.045172 | -0.033853 | 0.034986 | 0.17054
L | Willow Creek 1421 | Parker 1436 | 0.14077 | 0.023115 | 0.040217 | 0.1666 | 0.14705 | 0.034922 | 0 | 0.23496 | 0.19472 | 0.041891 | 0.055049 | -0.0092286 | 0.070408 | 0.15766 | 0.16067 | 0.12297 | 0.029207 | 0.03461 | 0.15367 | 0.023177 | 0.079176 | 0.044325 | 0 | 0.034411 | 0.15917
M | Jacksboro 1429 | West Denton 988 | 0.14087 | 0.023189 | 0.040569 | 0.16666 | 0.14731 | 0.034354 | 0.21387 | 0.21842 | 0.19011 | 0.042172 | 0.086956 | -0.0099076 | 0.075426 | 0.15563 | 0.15941 | 0.13854 | 0.02968 | 0.034041 | 0.15377 | 0.023143 | 0.080303 | 0.044607 | 0.18002 | 0.034122 | 0
Notes:
* These values in the cells above are the Zone to Zone Average Weighted Shift Factors for West to North CSC management for the contingency / overloaded elements shown
** For West to North and North to West CSC management, it appears that 345 kV contingencies are the most likely candidates for causing overloads, so we only examined 345 kV contingencies

## Aa
Generator Sensitivities
Name of Bus | P Sensitivity of Bus | Number of Bus | ID | Area Name of Gen | AGC | Gen MW | Min MW | Max MW | V Sensitivity of Bus | Set Volt
MESQUITW_2G | -0.547 | 1438 | 1 | WEST | YES | 23.6 | 0 | 236 |  | 1.01 | -12.9092 | 23.6
MESQUITW_1G | -0.547 | 1437 | 1 | WEST | YES | 40 | 0 | 400 | 0 | 1.023 | -21.88 | 40 | HOUSTON | -67.489
GRHAMSES_2G | -0.115 | 1432 | 2 | WEST | YES | 369 | 90 | 369 | 0 | 1.023 | -42.435 | 369 | NORTH | -263.2372
GRHAMSES_1G | -0.049 | 1433 | 1 | WEST | YES | 242 | 60 | 242 | 0 | 1.038 | -11.858 | 242 | SOUTH | 18.0887
WCPWRCO_2G | -0.045 | 1454 | 2 | NORTH | YES | 204 | 50 | 204 | 0 | 1.023 | -9.18 | 204 | WEST | 468.5426
WCPWRCO_3G | -0.045 | 1455 | 3 | NORTH | YES | 242 | 50 | 242 | 0 | 1.023 | -10.89 | 242
WCPWRCO_1G | -0.045 | 1453 | 1 | NORTH | YES | 204 | 50 | 204 | 0 | 1.023 | -9.18 | 204
WFCOGEN_2G | -0.039 | 1482 | 2 | WEST | YES | 12 | 12 | 17 | 0 | 1 | -0.468 | 12 | HOUSTON | 13825.3008
WFCOGEN_1G | -0.039 | 1479 | 2 | WEST | YES | 12 | 12 | 20 | 0 | 1 | -0.468 | 12 | NORTH | 19200.9004
WFCOGEN_2G | -0.039 | 1482 | 1 | WEST | YES | 12 | 12 | 20 | 0 | 1 | -0.468 | 12 | SOUTH | 13890.7002
WFCOGEN_1G | -0.039 | 1479 | 1 | WEST | YES | 12 | 12 | 20 | 0 | 1 | -0.468 | 12 | WEST | 4928.9004
BARTNWND_1G | -0.031 | 1600 | 1 | WEST | YES | 12 | 0 | 120 | 0 | 1.022 | -0.372 | 12
SPENCER_G5 | -0.023 | 924 | 1 | NORTH | YES | 52 | 20 | 64 | 0 | 1.03 | -1.196 | 52
SPENCER_G4 | -0.023 | 923 | 1 | NORTH | YES | 48 | 20 | 61 | 0 | 1.03 | -1.104 | 48 | HOUSTON | -0.0048816
JCKCNTY802 | -0.021 | 581 | 2 | NORTH | YES | 147 | 0 | 147 | 0 | 1.022 | -3.087 | 147 | NORTH | -0.01371
JCKCNTY803 | -0.021 | 582 | 3 | NORTH | YES | 147 | 0 | 147 | 0 | 1.022 | -3.087 | 147 | SOUTH | 0.0013022
JCKCNTY801 | -0.021 | 580 | 1 | NORTH | YES | 288 | 0 | 288 | 0 | 1.022 | -6.048 | 288 | WEST | 0.09506
MRSSHPRD | -0.02 | 344 | 1 | WEST | YES | 12 | 0 | 12 |  | 1.03 | -0.24 | 12
MRSSHPRD01 | -0.02 | 345 | 2 | WEST | YES | 12 | 0 | 12 |  | 1.03 | -0.24 | 12
EAGLEMNT_2G | -0.019 | 1862 | MB | NORTH | YES | 0 | 40 | 100 |  | 1.033 | 0 | 0 | N to H | -0.0088281
EAGLEMNT_3G | -0.019 | 1863 | MB | NORTH | YES | 0 | 50 | 378 |  | 1.033 | 0 | 0 | N to S | -0.015012
EAGLEMNT_1G | -0.019 | 1861 | MB | NORTH | YES | 0 | 30 | 112 |  | 1.033 | 0 | 0 | W to N | 0.10877
DENISNDM | -0.017 | 6948 | 1 | NORTH | YES | 40 | 5 | 40 | 0 | 1.015 | -0.68 | 40 |  | 0.015012
NTHTEXAS01 | -0.017 | 503 | 1 | NORTH | YES | 5 | 5 | 18 | 0 | 1.015 | -0.085 | 5 |  | -0.10877
COLLIN_1G | -0.017 | 2371 | MB | NORTH | YES | 0 | 40 | 138 |  | 1.022 | 0 | 0
DENISNDM | -0.017 | 6948 | 2 | NORTH | YES | 40 | 5 | 40 | 0 | 1.015 | -0.68 | 40
VALLEY_2G | -0.017 | 1688 | 2 | NORTH | YES | 527 | 90 | 527 | 0 | 1.036 | -8.959 | 527
VALLLEY_1G | -0.017 | 1687 | 1 | NORTH | YES | 140 | 15 | 175 | 0 | 1.036 | -2.38 | 140
NTHTEXAS03 | -0.017 | 505 | 3 | NORTH | YES | 15 | 15 | 38 | 0 | 1.015 | -0.255 | 15
NTHTEXAS02 | -0.017 | 504 | 2 | NORTH | YES | 5 | 5 | 18 | 0 | 1.015 | -0.085 | 5
LAMARPWR_3G | -0.016 | 1680 | 3 | NORTH | YES | 199 | 129.1 | 199 | 0 | 1.031 | -3.184 | 199
KMICHICT4_G | -0.016 | 11694 | 4 | NORTH | YES | 136 | 80 | 136 | 0 | 1.029 | -2.176 | 136
PEC_1G | -0.016 | 1675 | 1 | NORTH | YES | 80 | 35 | 80 | 0 | 1.022 | -1.28 | 80
MOSES_3G | -0.016 | 1703 | 3 | NORTH | YES | 808 | 463 | 808 | 0 | 1.031
KMICHIST6_G | -0.016 | 11696 | 6 | NORTH | YES | 303 | 60 | 303 | 0 | 1.029 | -4.848 | 303
LAMARPWR_4G | -0.016 | 1681 | 4 | NORTH | YES | 164 | 67.7 | 164 | 0 | 1.031 | -2.624 | 164
NTHLK2_G | -0.016 | 2382 | 2 | NORTH | YES | 0 | 35 | 181 |  | 1.029 | 0 | 0
NTHLK3_G | -0.016 | 2383 | 3 | NORTH | YES | 247.4 | 50 | 329 | 0 | 1.029 | -3.9584 | 247.4
PEC_3G | -0.016 | 1677 | 3 | NORTH | YES | 91 | 35 | 91 | 0 | 1.022 | -1.456 | 91
PEC_2G | -0.016 | 1676 | 2 | NORTH | YES | 84 | 35 | 84 | 0 | 1.022 | -1.344 | 84
NTHLK1_G | -0.016 | 2381 | 1 | NORTH | YES | 0 | 35 | 156 |  | 1.029 | 0 | 0
KMICHICT5_G | -0.016 | 11695 | 5 | NORTH | YES | 138 | 80 | 138 | 0 | 1.029 | -2.208 | 138
KMICHIST3_G | -0.016 | 11693 | 3 | NORTH | YES | 310 | 60 | 310 | 0 | 1.029 | -4.96 | 310
MOSES_2G | -0.016 | 1702 | 2 | NORTH | YES | 579 | 175 | 579 | 0 | 1.031
LAMARPWR_5G | -0.016 | 1682 | 5 | NORTH | YES | 163 | 67.7 | 163 | 0 | 1.031 | -2.608 | 163
LAMARPWR_1G | -0.016 | 1678 | 1 | NORTH | YES | 154 | 67.7 | 154 | 0 | 1.031 | -2.464 | 154
KMICHICT1_G | -0.016 | 11691 | 1 | NORTH | YES | 142 | 80 | 142 | 0 | 1.029 | -2.272 | 142
DCEAST | -0.016 | 5925 | 1 | NORTH | YES | 400.3 | -600 | 600 | 0 | 1.025 | -6.4048 | 400.3
KMICHICT2_G | -0.016 | 11692 | 2 | NORTH | YES | 144 | 80 | 144 | 0 | 1.029 | -2.304 | 144
MOSES_1G | -0.016 | 1701 | 1 | NORTH | YES | 560 | 175 | 560 | 0 | 1.031
VALLEY_3G | -0.016 | 1689 | 3 | NORTH | YES | 186.2 | 25 | 354 | 0 | 1.015 | -2.9792 | 186.2
LAMARPWR_6G | -0.016 | 1683 | 6 | NORTH | YES | 199 | 129.1 | 199 | 0 | 1.031 | -3.184 | 199
LAMARPWR_2G | -0.016 | 1679 | 2 | NORTH | YES | 155 | 67.7 | 155 | 0 | 1.031 | -2.48 | 155
FPLEFR2S_G | -0.015 | 12424 | 4 | NORTH | YES | 412 | 191 | 412 | 0 | 1 | -6.18 | 412
FPLEFR1S_G | -0.015 | 12414 | 4 | NORTH | YES | 414 | 191 | 414 | 0 | 1 | -6.21 | 414
FPLEFR2B_G | -0.015 | 12422 | 2 | NORTH | YES | 160 | 72 | 160 | 0 | 1 | -2.4 | 160
STEAM3 | -0.015 | 950 | 1 | NORTH | YES | 41 | 13 | 41 | 0 | 1.02 | -0.615 | 41
OLINGER_G1 | -0.015 | 842 | 1 | NORTH | YES | 63.1 | 20 | 80 | 0 | 1.03 | -0.9465 | 63.1
HANDLEY_3G | -0.015 | 1947 | 3 | NORTH | YES | 353.4 | 100 | 392 | 0 | 1.03 | -5.301 | 353.4
FPLEFR1C_G | -0.015 | 12413 | 3 | NORTH | YES | 159 | 72 | 159 | 0 | 1 | -2.385 | 159
FPLEFR2C_G | -0.015 | 12423 | 3 | NORTH | YES | 162 | 72 | 162 | 0 | 1 | -2.43 | 162
FPLEFR2A_G | -0.015 | 12421 | 1 | NORTH | YES | 170 | 72 | 170 | 0 | 1 | -2.55 | 170
FPLEFR1B_G | -0.015 | 12412 | 2 | NORTH | YES | 157 | 72 | 157 | 0 | 1 | -2.355 | 157
FPLEFR1A_G | -0.015 | 12411 | 1 | NORTH | YES | 170 | 72 | 170 | 0 | 1 | -2.55 | 170
OLINGER_G2 | -0.015 | 843 | 1 | NORTH | YES | 86.7 | 25 | 105 | 0 | 1.03 | -1.3005 | 86.7
STEAM1 | -0.015 | 948 | 1 | NORTH | YES | 0 | 12 | 20 |  | 1.02 | 0 | 0
HANDLEY_5G | -0.015 | 1949 | 5 | NORTH | YES | 0 | 150 | 435 |  | 1.03 | 0 | 0
LKHB1_G | -0.015 | 2451 | 1 | NORTH | YES | 0 | 80 | 391 |  | 1.029 | 0 | 0
NEWMAN_G5 | -0.015 | 837 | 1 | NORTH | YES | 0 | 15 | 37 |  | 1.01 | 0 | 0
HANDLEY_2G | -0.015 | 1946 | MB | NORTH | YES | 0 | 30 | 68 |  | 1.003 | 0 | 0
OLINGER_G3 | -0.015 | 844 | 1 | NORTH | YES | 118.3 | 45 | 148 | 0 | 1.03 | -1.7745 | 118.3
OLINGER_G4 | -0.015 | 845 | 1 | NORTH | YES | 59.1 | 0 | 76 | 0 | 1.03 | -0.8865 | 59.1
HANDLEY_1G | -0.015 | 1945 | MB | NORTH | YES | 0 | 25 | 36 |  | 1.003 | 0 | 0
STEAM2 | -0.015 | 949 | 1 | NORTH | YES | 26 | 8 | 26 | 0 | 0.99 | -0.39 | 26
LKHB2_G | -0.015 | 2452 | 2 | NORTH | YES | 514 | 80 | 514 | 0 | 1.029 | -7.71 | 514
HANDLEY_4G | -0.015 | 1948 | 4 | NORTH | YES | 217.5 | 150 | 435 | 0 | 1.022 | -3.2625 | 217.5
MTCK2_G | -0.014 | 2418 | 2 | NORTH | YES | 0 | 10 | 23 |  | 0.9667 | 0 | 0
MTCK7_G | -0.014 | 2414 | 7 | NORTH | YES | 0 | 30 | 114 |  | 1.029 | 0 | 0
MTCK8_G | -0.014 | 2417 | 8 | NORTH | YES | 477 | 60 | 556 | 0 | 1.029 | -6.678 | 477
MTCK3_G | -0.014 | 2419 | MB | NORTH | YES | 0 | 10 | 63 |  | 0.9667 | 0 | 0
MTCK6_G | -0.014 | 2413 | 6 | NORTH | YES | 0 | 30 | 118 |  | 1.029 | 0 | 0
TGATEWAY_2G | -0.013 | 13117 | 2 | NORTH | YES | 128 | 30 | 128 | 0 | 1.035 | -1.664 | 128
MARTLAKE_2G | -0.013 | 3098 | 2 | NORTH | YES | 795 | 461 | 795 | 0 | 1.031
TGATEWAY_3G | -0.013 | 13118 | 3 | NORTH | YES | 146 | 30 | 146 | 0 | 1.035 | -1.898 | 146
STRYKER_1G | -0.013 | 3107 | 1 | NORTH | YES | 140.5 | 45 | 182 | 0 | 1.029 | -1.8265 | 140.5
CHAMPION_1G | -0.013 | 3348 | MB | NORTH | YES | 0 | 42 | 42 |  | 1 | 0 | 0
TGATEWAY_4G | -0.013 | 13119 | 4 | NORTH | YES | 399 | 65 | 399 | 0 | 1.035 | -5.187 | 399
TGATEWAY_1G | -0.013 | 13116 | 1 | NORTH | YES | 149 | 30 | 149 | 0 | 1.035 | -1.937 | 149
MDLTHELP_1G | -0.013 | 1941 | 1 | NORTH | YES | 215 | 74 | 215 | 0 | 1.02 | -2.795 | 215
MARTLAKE_1G | -0.013 | 3097 | 1 | NORTH | YES | 799 | 500 | 799 | 0 | 1.031
MARTLAKE_3G | -0.013 | 3099 | 3 | NORTH | YES | 804 | 500 | 804 | 0 | 1.031
MDLTHELP_6G | -0.013 | 1938 | 6 | NORTH | YES | 229 | 74 | 229 | 0 | 1.02 | -2.977 | 229
MDLTHELP_5G | -0.013 | 1937 | 5 | NORTH | YES | 225 | 74 | 225 | 0 | 1.02 | -2.925 | 225
MDLTHELP_2G | -0.013 | 1942 | 2 | NORTH | YES | 215 | 74 | 215 | 0 | 1.02 | -2.795 | 215
STRYKER_2G | -0.013 | 3108 | 2 | NORTH | YES | 484 | 75 | 484 | 0 | 1.029 | -6.292 | 484
CALFREST_5G | -0.012 | 13135 | 5 | NORTH | YES | 157 | 57 | 157 | 0 | 1.035 | -1.884 | 157
CALFREST_1G | -0.012 | 13131 | 1 | NORTH | YES | 152 | 40 | 152 | 0 | 1.035 | -1.824 | 152
CALFREST_6G | -0.012 | 13136 | 6 | NORTH | YES | 176 | 40 | 176 | 0 | 1.035 | -2.112 | 176
CALFREST_4G | -0.012 | 13134 | 4 | NORTH | YES | 156 | 40 | 156 | 0 | 1.035 | -1.872 | 156
ENNSTRAC_2G | -0.012 | 12323 | 2 | NORTH | YES | 116 | 100 | 116 | 0 | 1.043 | -1.392 | 116
TRINIDAD_6G | -0.012 | 3126 | 1 | NORTH | YES | 226 | 46 | 226 | 0 | 1 | -2.712 | 226
CALFREST_3G | -0.012 | 13133 | 3 | NORTH | YES | 174 | 40 | 174 | 0 | 1.035 | -2.088 | 174
ENNSTRAC_1G | -0.012 | 12322 | 1 | NORTH | YES | 196 | 130 | 196 | 0 | 1.043 | -2.352 | 196
MDLTHELP_4G | -0.012 | 1944 | 4 | NORTH | YES | 214 | 74 | 214 | 0 | 1.02 | -2.568 | 214
MDLTHELP_3G | -0.012 | 1943 | 3 | NORTH | YES | 215 | 74 | 215 | 0 | 1.02 | -2.58 | 215
CALFREST_2G | -0.012 | 13132 | 2 | NORTH | YES | 155 | 57 | 155 | 0 | 1.035 | -1.86 | 155
BBRN_1G | -0.011 | 3381 | 1 | NORTH | YES | 597 | 225 | 597 | 0 | 1.0345
BBRN_2G | -0.011 | 3382 | 2 | NORTH | YES | 610 | 225 | 610 | 0 | 1.0345
RWMILLER05 | -0.01 | 336 | 5 | NORTH | YES | 101 | 0 | 101 | 0 | 1.04 | -1.01 | 101
LEG_1___1 | -0.01 | 48721 | 1 | NORTH | YES | 836 | 357 | 836 | 0 | 1.0348
RWMILLER01 | -0.01 | 332 | 1 | NORTH | YES | 75 | 18.5 | 75 | 0 | 1.04 | -0.75 | 75
RWMILLER04 | -0.01 | 335 | 4 | NORTH | YES | 102 | 0 | 102 | 0 | 1.04 | -1.02 | 102
RWMILLER03 | -0.01 | 334 | 3 | NORTH | YES | 156 | 65 | 208 | 0 | 1.04 | -1.56 | 156
RWMILLER02 | -0.01 | 333 | 2 | NORTH | YES | 119 | 37 | 119 | 0 | 1.04 | -1.19 | 119
LEG_2___2 | -0.01 | 48722 | 2 | NORTH | YES | 853 | 357 | 853 | 0 | 1.0348
DECRDOVA_1G | -0.01 | 1889 | 1 | NORTH | YES | 779 | 255 | 779 | 0 | 1.022 | -7.79 | 779
TNTNPONE_18 | -0.009 | 39960 | 1 | NORTH | YES | 152 | 30 | 152 |  | 1.04
JNSNCNTY802 | -0.009 | 366 | 1 | NORTH | YES | 168 | 20 | 168 | 0 | 1.02 | -1.512 | 168
TNTNPONE_28 | -0.009 | 39970 | 1 | NORTH | YES | 154 | 30 | 154 |  | 1.04
JNSNCNTY802 | -0.009 | 367 | 2 | NORTH | YES | 90 | 20 | 90 | 0 | 1.02 | -0.81 | 90
ATKINS4 | -0.008 | 32890 | MB | NORTH | YES | 0 | 5 | 22 |  | 1.031 | 0 | 0
ATKINS7 | -0.008 | 32888 | 1 | NORTH | YES | 0 | 4 | 17 |  | 1.028 | 0 | 0
DECRDOVA_3G | -0.008 | 1893 | B | NORTH | YES | 65 | 65 | 70 | 0 | 1.029 | -0.52 | 65
DECRDOVA_5G | -0.008 | 1895 | D | NORTH | YES | 65 | 65 | 70 | 0 | 1.029 | -0.52 | 65
ATKINS3 | -0.008 | 32886 | MB | NORTH | YES | 0 | 5 | 12 |  | 1 | 0 | 0
ATKINS6 | -0.008 | 32887 | MB | NORTH | YES | 0 | 12 | 51 |  | 1.028 | 0 | 0
TAMUGEN1 | -0.008 | 32798 | 1 | NORTH | YES | 32 | 0 | 32 |  | 1.02 | -0.256 | 32
DECRDOVA_4G | -0.008 | 1894 | C | NORTH | YES | 65 | 65 | 70 | 0 | 1.029 | -0.52 | 65
ATKINS5 | -0.008 | 32891 | MB | NORTH | YES | 0 | 5 | 25 |  | 1.031 | 0 | 0
DECRDOVA_2G | -0.008 | 1892 | A | NORTH | YES | 65 | 65 | 71 | 0 | 1.029 | -0.52 | 65
THOUSE_2G | -0.008 | 3404 | 2 | NORTH | YES | 805 | 250 | 805 | 0 | 1.026 | -6.44 | 805
THOUSE_1G | -0.008 | 3403 | 1 | NORTH | YES | 563 | 200 | 563 | 0 | 1.026 | -4.504 | 563
GIBN_CREK_G1 | -0.008 | 990 | 1 | NORTH | YES | 464 | 200 | 464 | 0 | 1.0275
FTR_CN4_5095 | -0.007 | 48674 | 4 | NORTH | YES | 380 | 0 | 380 | 0 | 1.0319 | -2.66 | 380
WLFHOLW_2G | -0.007 | 1878 | 2 | NORTH | YES | 219 | 105 | 219 | 0 | 1.029 | -1.533 | 219
DANSBY14 | -0.007 | 32892 | 1 | NORTH | YES | 81 | 25 | 108 | 0 | 1.035 | -0.567 | 81
DANSBY2 | -0.007 | 32884 | 1 | NORTH | YES | 46 | 2 | 46 | 0 | 1.015 | -0.322 | 46
WHITNYDM01 | -0.007 | 244 | 1 | NORTH | YES | 15 | 0 | 15 | 0 | 1.035 | -0.105 | 15
WLFHOLW_1G | -0.007 | 1877 | 1 | NORTH | YES | 216 | 89.3 | 216 | 0 | 1.029 | -1.512 | 216
WHITNYDM02 | -0.007 | 245 | 2 | NORTH | YES | 15 | 0 | 15 | 0 | 1.035 | -0.105 | 15
LAKE_CRK2_G | -0.007 | 3417 | 2 | NORTH | YES | 227 | 40 | 227 | 0 | 1.029 | -1.589 | 227
LAKE_CRK1_G | -0.007 | 3416 | 1 | NORTH | YES | 35.4 | 33 | 75 | 0 | 1.043 | -0.2478 | 35.4
FTR_GT3_5085 | -0.007 | 48673 | 3 | NORTH | YES | 158 | 0 | 158 | 0 | 1.0319 | -1.106 | 158
FTR_GT2_5110 | -0.007 | 48672 | 2 | NORTH | YES | 159 | 0 | 159 | 0 | 1.0319 | -1.113 | 159
FTR_GT1_5105 | -0.007 | 48671 | 1 | NORTH | YES | 156 | 0 | 156 | 0 | 1.0319 | -1.092 | 156
BOSQUESW501 | -0.007 | 247 | 2 | NORTH | YES | 151 | 0 | 151 | 0 | 1.03 | -1.057 | 151
BOSQUESW502 | -0.007 | 239 | 1 | NORTH | YES | 149 | 0 | 149 | 0 | 1.03 | -1.043 | 149
WLFHOLW_3G | -0.007 | 1879 | 3 | NORTH | YES | 268 | 89.3 | 268 | 0 | 1.029 | -1.876 | 268
COMCHEPK_2G | -0.006 | 1899 | 2 | NORTH | YES | 1164 | 1128 | 1164 | 0 | 1.031
CVC_GT1_5035 | -0.006 | 48813 | 1 | HOUSTON | YES | 155 | 91.8 | 155 |  | 1.029 | -0.93 | 155
CHE_GT2_5030 | -0.006 | 48591 | 2 | HOUSTON | YES | 173 | 50 | 173 |  | 1.029 | -1.038 | 173
COMCHEPK_1G | -0.006 | 1898 | 1 | NORTH | YES | 1164 | 1150 | 1164 | 0 | 1.031
BOSQUESW804 | -0.006 | 253 | 2 | NORTH | YES | 83 | 0 | 83 | 0 | 1.032 | -0.498 | 83
BOSQUESW803 | -0.006 | 251 | 2 | NORTH | YES | 144 | 0 | 144 | 0 | 1.032 | -0.864 | 144
CVC_GT2_5020 | -0.006 | 48812 | 2 | HOUSTON | YES | 159 | 91.8 | 159 |  | 1.029 | -0.954 | 159
CVC_GT3_5045 | -0.006 | 48811 | 3 | HOUSTON | YES | 158 | 91.8 | 158 |  | 1.029 | -0.948 | 158
CVC_ST5_5040 | -0.006 | 48814 | 1 | HOUSTON | YES | 133 | 91.8 | 133 |  | 1.029 | -0.798 | 133
EXN_GT | -0.005 | 49837 | 4 | HOUSTON | YES | 81 | 21.3 | 86 | 0 | 1.0326 | -0.405 | 81
EXN944GT | -0.005 | 49831 | 13 | HOUSTON | YES | 33 | 5.4 | 35 | 0 | 1.0326 | -0.165 | 33
EXN943GT | -0.005 | 49830 | 12 | HOUSTON | YES | 19 | 5.4 | 20 | 0 | 1.0326 | -0.095 | 19
EXN942GT | -0.005 | 49829 | 11 | HOUSTON | YES | 20 | 5.4 | 21 | 0 | 1.0326 | -0.1 | 20
EXN_16GT | -0.005 | 49804 | 2 | HOUSTON | YES | 32 | 8.3 | 34 |  | 1.0326 | -0.16 | 32
WAPGT21_GT1 | -0.005 | 48929 | B1 | HOUSTON | YES | 0 | 0 | 13 |  | 1.05 | 0 | 0
CAL_GT1_8045 | -0.005 | 48551 | 1 | HOUSTON | YES | 152 | 0 | 152 | 0 | 1.0326 | -0.76 | 152
WAP_GN4_4 | -0.005 | 48924 | 4 | HOUSTON | YES | 544 | 217 | 544 |  | 1.0362 | -2.72 | 544
WAP_GN3_3 | -0.005 | 48923 | 3 | HOUSTON | YES | 226 | 93 | 226 |  | 1.0362 | -1.13 | 226
WAP_GN1_1 | -0.005 | 48921 | 1 | HOUSTON | YES | 124.5 | 37 | 166 | 0 | 1.0362 | -0.6225 | 124.5
THW_5152 | -0.005 | 48885 | B | HOUSTON | YES | 0 | 5 | 55 |  | 1.0319 | 0 | 0
THW_GT1_GT_1 | -0.005 | 48883 | B2 | HOUSTON | YES | 0 | 0 | 12 |  | 1.043 | 0 | 0
THW_4344 | -0.005 | 48881 | G | HOUSTON | YES | 58 | 5 | 58 | 0 | 1.0435 | -0.29 | 58
THW_3334 | -0.005 | 48877 | C | HOUSTON | YES | 58 | 5 | 58 | 0 | 1.0435 | -0.29 | 58
THW_3132 | -0.005 | 48875 | A | HOUSTON | YES | 57 | 5 | 57 | 0 | 1.0435 | -0.285 | 57
THW_ST4_ST_4 | -0.005 | 48874 | 4 | HOUSTON | YES | 108 | 19 | 108 | 0 | 1.0435 | -0.54 | 108
THW_ST3_ST_3 | -0.005 | 48873 | 3 | HOUSTON | YES | 110 | 19 | 110 | 0 | 1.0435 | -0.55 | 110
SRB_GN3_3 | -0.005 | 48853 | 3 | HOUSTON | YES | 220 | 35 | 220 |  | 1.0326 | -1.1 | 220
SRB_GN1_1 | -0.005 | 48851 | 1 | HOUSTON | YES | 176 | 26 | 176 | 0 | 1.0217 | -0.88 | 176
SJS_GT2_GT2 | -0.005 | 48842 | 2 | HOUSTON | YES | 49 | 49 | 81 | 0 | 1.0362 | -0.245 | 49
SHELLG3_3020 | -0.005 | 48822 | 2 | HOUSTON | YES | 30 | 0 | 30 |  | 1.029 | -0.15 | 30
SHELLG3_3020 | -0.005 | 48822 | 1 | HOUSTON | YES | 39 | 0 | 39 |  | 1.029 | -0.195 | 39
SHELLG2 | -0.005 | 48821 | 2 | HOUSTON | YES | 72 | 34.5 | 72 |  | 1.029 | -0.36 | 72
SHELLG1_3015 | -0.005 | 48820 | 1 | HOUSTON | YES | 71 | 34.5 | 71 |  | 1.029 | -0.355 | 71
CVC_GT4_8005 | -0.005 | 48815 | 4 | HOUSTON | YES | 165 | 91.8 | 165 | 0 | 1.0362 | -0.825 | 165
PSA_GN1_8165 | -0.005 | 48796 | 1 | HOUSTON | YES | 104 | 43.1 | 104 | 0 | 1.0362 | -0.52 | 104
PSA_GT2_8155 | -0.005 | 48792 | 2 | HOUSTON | YES | 66 | 20.3 | 66 | 0 | 1.0362 | -0.33 | 66
THW_5354 | -0.005 | 48886 | D | HOUSTON | YES | 16.6 | 5 | 58 |  | 1.0319 | -0.083 | 16.6
THW_3132 | -0.005 | 48875 | B | HOUSTON | YES | 57 | 5 | 57 | 0 | 1.0435 | -0.285 | 57
PSG_GN2_8050 | -0.005 | 48740 | 1 | HOUSTON | YES | 178 | 60 | 178 | 0 | 1.0326 | -0.89 | 178
THW_5354 | -0.005 | 48886 | C | HOUSTON | YES | 16.4 | 5 | 57 |  | 1.0319 | -0.082 | 16.4
THW_5556 | -0.005 | 48887 | E | HOUSTON | YES | 16.6 | 5 | 58 |  | 1.0319 | -0.083 | 16.6
THW_5556 | -0.005 | 48887 | F | HOUSTON | YES | 16.4 | 5 | 57 |  | 1.0319 | -0.082 | 16.4
GBY_83841065 | -0.005 | 48693 | F | HOUSTON | YES | 20 | 20 | 52 | 0 | 1.0362 | -0.1 | 20
GBY_81821075 | -0.005 | 48692 | D | HOUSTON | YES | 20 | 20 | 54 | 0 | 1.0362 | -0.1 | 20
GBY_73741085 | -0.005 | 48691 | B | HOUSTON | YES | 47 | 20 | 47 | 0 | 1.0362 | -0.235 | 47
GBY_73741085 | -0.005 | 48691 | A | HOUSTON | YES | 48 | 20 | 48 | 0 | 1.0362 | -0.24 | 48
GBY_GN5_5 | -0.005 | 48690 | 5 | HOUSTON | YES | 298.5 | 81 | 398 | 0 | 1.0362 | -1.4925 | 298.5
EP_1_2 | -0.005 | 48651 | 1 | HOUSTON | YES | 5 | 0 | 5 | 0 | 1.0362 | -0.025 | 5
DPEC_GT45070 | -0.005 | 48644 | 4 | HOUSTON | YES | 158 | 98 | 158 | 0 | 1.0319 | -0.79 | 158
DPEC_GT25025 | -0.005 | 48642 | 2 | HOUSTON | YES | 156 | 98 | 156 | 0 | 1.0319 | -0.78 | 156
DIB_GT2_8075 | -0.005 | 48612 | 2 | HOUSTON | YES | 65 | 0 | 65 | 0 | 1.0326 | -0.325 | 65
BTE_ST1_8070 | -0.005 | 48598 | 4 | HOUSTON | YES | 234 | 60 | 234 | 0 | 1.0261 | -1.17 | 234
BTE_GT3_8045 | -0.005 | 48596 | 2 | HOUSTON | YES | 158 | 130 | 158 | 0 | 1.0261 | -0.79 | 158
BTE_GT2_8075 | -0.005 | 48595 | 1 | HOUSTON | YES | 163 | 130 | 163 | 0 | 1.0261 | -0.815 | 163
CHE_GN4_8025 | -0.005 | 48594 | 4 | HOUSTON | YES | 142 | 60 | 142 | 0 | 1.0362 | -0.71 | 142
CHE_GT1_8015 | -0.005 | 48593 | 1 | HOUSTON | YES | 173 | 50 | 173 | 0 | 1.0362 | -0.865 | 173
BYU_GT1_8075 | -0.005 | 48531 | 1 | HOUSTON | YES | 65 | 0 | 65 |  | 1.0362 | -0.325 | 65
EXN945GT | -0.005 | 49832 | 9 | HOUSTON | YES | 19 | 9.2 | 20 | 0 | 1.0326 | -0.095 | 19
CBY_GN1_1 | -0.005 | 48581 | 1 | HOUSTON | YES | 748 | 108 | 748 | 0 | 1.0435 | -3.74 | 748
CTL_GN2_8155 | -0.005 | 48565 | 5 | HOUSTON | YES | 11 | 3.4 | 11 |  | 1.0362 | -0.055 | 11
CTL_GN1_8145 | -0.005 | 48564 | 4 | HOUSTON | YES | 55 | 12.9 | 55 |  | 1.0362 | -0.275 | 55
CTL_GT3_8135 | -0.005 | 48562 | 2 | HOUSTON | YES | 91 | 30.3 | 91 |  | 1.0362 | -0.455 | 91
CTL_GT2_8130 | -0.005 | 48561 | 1 | HOUSTON | YES | 103 | 30.3 | 103 |  | 1.0362 | -0.515 | 103
CAL_ST1_8000 | -0.005 | 48552 | 2 | HOUSTON | YES | 65 | 0 | 65 | 0 | 1.0326 | -0.325 | 65
BYU_GT4_8065 | -0.005 | 48534 | 4 | HOUSTON | YES | 65 | 0 | 65 |  | 1.0362 | -0.325 | 65
BYU_GT3_8060 | -0.005 | 48533 | 3 | HOUSTON | YES | 67 | 0 | 67 |  | 1.0362 | -0.335 | 67
BYU_GT2_8055 | -0.005 | 48532 | 2 | HOUSTON | YES | 62 | 0 | 62 |  | 1.0362 | -0.31 | 62
DIB_GT1_8080 | -0.005 | 48611 | 1 | HOUSTON | YES | 64 | 0 | 64 | 0 | 1.0326 | -0.32 | 64
PSG_GT3_8060 | -0.005 | 48742 | 1 | HOUSTON | YES | 164 | 50 | 164 | 0 | 1.0326 | -0.82 | 164
PHR_GN2_2 | -0.005 | 48772 | MB | HOUSTON | YES | 0 | 72 | 459 |  | 1.0362
LPE_GT3_8080 | -0.005 | 48513 | 3 | HOUSTON | YES | 41 | 0 | 41 | 0 | 1.0362 | -0.205 | 41
PSA_GT4_8145 | -0.005 | 48794 | 4 | HOUSTON | YES | 66 | 20.3 | 66 | 0 | 1.0362 | -0.33 | 66
LPE_GT1_8070 | -0.005 | 48511 | 1 | HOUSTON | YES | 42 | 0 | 42 | 0 | 1.0362 | -0.21 | 42
AK_GT1__8040 | -0.005 | 48510 | 1 | HOUSTON | YES | 34 | 8.1 | 34 |  | 1.029 | -0.17 | 34
APD_GT1_8005 | -0.005 | 48500 | 1 | HOUSTON | YES | 140 | 54.6 | 140 |  | 1.0362 | -0.7 | 140
TNBPAMCG2_8 | -0.005 | 38612 | 2 | HOUSTON | YES | 150 | 0 | 150 | 0 | 1.0435 | -0.75 | 150
THW_3334 | -0.005 | 48877 | D | HOUSTON | YES | 58 | 5 | 58 | 0 | 1.0435 | -0.29 | 58
TNDOWCGNSG8 | -0.005 | 39470 | 1 | HOUSTON | YES | 32 | 10 | 32 | 0 | 1.0437 | -0.16 | 32
TNTXCTY4CG8 | -0.005 | 38714 | 1 | HOUSTON | YES | 103 | 59 | 103 | 0 | 1.044 | -0.515 | 103
TNTXCTY3CG8 | -0.005 | 38713 | 1 | HOUSTON | YES | 85 | 59 | 85 | 0 | 1.044 | -0.425 | 85
TNTXCTY2CG8 | -0.005 | 38712 | 1 | HOUSTON | YES | 102 | 59 | 102 | 0 | 1.044 | -0.51 | 102
TNBP_CGN4_8 | -0.005 | 38690 | 3 | HOUSTON | YES | 40 | 0 | 40 | 0 | 1.0435 | -0.2 | 40
TNBPAMCG3_8 | -0.005 | 38613 | 3 | HOUSTON | YES | 152 | 0 | 152 | 0 | 1.0435 | -0.76 | 152
THW_4142 | -0.005 | 48879 | F | HOUSTON | YES | 57 | 5 | 57 | 0 | 1.0435 | -0.285 | 57
TNBPAMCG1_8 | -0.005 | 38611 | 1 | HOUSTON | YES | 155 | 0 | 155 | 0 | 1.0435 | -0.775 | 155
CBY_GN2_2 | -0.005 | 48582 | 2 | HOUSTON | YES | 751 | 110 | 751 | 0 | 1.0435 | -3.755 | 751
TNBP_CGN2_8 | -0.005 | 38590 | 2 | HOUSTON | YES | 66 | 0 | 66 | 0 | 1.0435 | -0.33 | 66
THW_4142 | -0.005 | 48879 | E | HOUSTON | YES | 58 | 5 | 58 | 0 | 1.0435 | -0.29 | 58
SRB_GT211035 | -0.005 | 48855 | B2 | HOUSTON | YES | 0 | 0 | 12 |  | 1.014 | 0 | 0
CTL_GT4_8140 | -0.005 | 48563 | 3 | HOUSTON | YES | 94 | 30.3 | 94 |  | 1.0362 | -0.47 | 94
TNBP_CGN1_8 | -0.005 | 38580 | 1 | HOUSTON | YES | 60 | 0 | 60 | 0 | 1.0435 | -0.3 | 60
TNTXCTY1CG8 | -0.005 | 38711 | 1 | HOUSTON | YES | 105 | 59 | 105 | 0 | 1.044 | -0.525 | 105
BTE_GT4_8055 | -0.005 | 48597 | 3 | HOUSTON | YES | 163 | 130 | 163 | 0 | 1.0261 | -0.815 | 163
TNBPAMCG4_8 | -0.005 | 38614 | 4 | HOUSTON | YES | 96 | 0 | 96 | 0 | 1.0435 | -0.48 | 96
PR_GT1__9040 | -0.005 | 48761 | 1 | HOUSTON | YES | 35 | 0 | 35 | 0 | 1 | -0.175 | 35
PSG_GT2_8040 | -0.005 | 48741 | 1 | HOUSTON | YES | 164 | 50 | 164 | 0 | 1.0326 | -0.82 | 164
EXN_17GT | -0.005 | 49805 | 3 | HOUSTON | YES | 31 | 8.3 | 33 |  | 1.0326 | -0.155 | 31
EXN938GT | -0.005 | 49826 | 5 | HOUSTON | YES | 43 | 9.2 | 45.9 | 0 | 1.0326 | -0.215 | 43
EXN941GT | -0.005 | 49828 | 10 | HOUSTON | YES | 19 | 5.4 | 20 | 0 | 1.0326 | -0.095 | 19
SRB_GT211035 | -0.005 | 48855 | B1 | HOUSTON | YES | 0 | 0 | 17 |  | 1.014 | 0 | 0
TNBP_CGN3_8 | -0.005 | 38600 | 5 | HOUSTON | YES | 53 | 0 | 53 | 0 | 1.0435 | -0.265 | 53
PSA_GT5_8140 | -0.005 | 48795 | 5 | HOUSTON | YES | 64 | 20.3 | 64 | 0 | 1.0362 | -0.32 | 64
PSA_GT6_8135 | -0.005 | 48797 | 6 | HOUSTON | YES | 59 | 34.5 | 59 | 0 | 1.0362 | -0.295 | 59
PSA_GT3_8150 | -0.005 | 48793 | 3 | HOUSTON | YES | 70 | 20.3 | 70 | 0 | 1.0362 | -0.35 | 70
TNSLCGN1__8 | -0.005 | 39190 | 1 | HOUSTON | YES | 30 | 10 | 30 |  | 1.025 | -0.15 | 30
DPEC_GT15040 | -0.005 | 48641 | 1 | HOUSTON | YES | 162 | 98 | 162 | 0 | 1.0319 | -0.81 | 162
TNDOWCGNGG8 | -0.005 | 39480 | 1 | HOUSTON | YES | 30 | 10 | 30 | 0 | 1.0437 | -0.15 | 30
LPE_GT2_8075 | -0.005 | 48512 | 2 | HOUSTON | YES | 42 | 0 | 42 | 0 | 1.0362 | -0.21 | 42
SRB_GN2_2 | -0.005 | 48852 | 2 | HOUSTON | YES | 174 | 26 | 174 | 0 | 1.0217 | -0.87 | 174
THW_5152 | -0.005 | 48885 | A | HOUSTON | YES | 16.4 | 5 | 57 |  | 1.0319 | -0.082 | 16.4
SOL_GT1 | -0.005 | 48845 | 1 | HOUSTON | YES | 16.2 | 15.4 | 16.2 |  | 1.0326 | -0.081 | 16.2
THW_4344 | -0.005 | 48881 | H | HOUSTON | YES | 58 | 5 | 58 | 0 | 1.0435 | -0.29 | 58
EP_1_2 | -0.005 | 48651 | 2 | HOUSTON | YES | 21 | 10 | 21 | 0 | 1.0362 | -0.105 | 21
DPEC_ST55065 | -0.005 | 48645 | 5 | HOUSTON | YES | 282 | 0 | 282 | 0 | 1.0319 | -1.41 | 282
SJS_GT1_GT1 | -0.005 | 48841 | 1 | HOUSTON | YES | 49 | 49 | 83 | 0 | 1.0362 | -0.245 | 49
EXN_15GT | -0.005 | 49803 | 1 | HOUSTON | YES | 33 | 8.3 | 35 |  | 1.0326 | -0.165 | 33
DIB_GT3_8090 | -0.005 | 48614 | 4 | HOUSTON | YES | 77.2 | 15 | 77.2 | 0 | 1.0326 | -0.386 | 77.2
LPE_GT4_8085 | -0.005 | 48514 | 4 | HOUSTON | YES | 41 | 0 | 41 | 0 | 1.0362 | -0.205 | 41
GBY_83841065 | -0.005 | 48693 | E | HOUSTON | YES | 20 | 20 | 56 | 0 | 1.0362 | -0.1 | 20
DIB_ST1_8085 | -0.005 | 48613 | 3 | HOUSTON | YES | 69 | 0 | 69 | 0 | 1.0326 | -0.345 | 69
PSA_GT1_8160 | -0.005 | 48791 | 1 | HOUSTON | YES | 65 | 20.8 | 65 | 0 | 1.0362 | -0.325 | 65
EXN_14GT | -0.005 | 49838 | 14 | HOUSTON | YES | 140 | 0 | 148 |  | 1.0326 | -0.7 | 140
WAP_GN5_5 | -0.005 | 48925 | 5 | HOUSTON | YES | 242 | 278 | 657 | 0 | 1
GBY_81821075 | -0.005 | 48692 | C | HOUSTON | YES | 48 | 20 | 48 | 0 | 1.0362 | -0.24 | 48
WAP_GN2_2 | -0.005 | 48922 | 2 | HOUSTON | YES | 122.2 | 37 | 163 | 0 | 1.0362 | -0.611 | 122.2
SRB_GN4_4 | -0.005 | 48854 | 4 | HOUSTON | YES | 226 | 35 | 226 |  | 1.0326 | -1.13 | 226
DPEC_GT35010 | -0.005 | 48643 | 3 | HOUSTON | YES | 160 | 98 | 160 | 0 | 1.0319 | -0.8 | 160
DOW41000 | -0.004 | 49865 | 41 | HOUSTON | YES | 31 | 0 | 50 |  | 1
DOW39100 | -0.004 | 49862 | 36 | HOUSTON | YES | 54 | 0 | 86 | 0 | 1
DOW38200 | -0.004 | 49859 | 33 | HOUSTON | YES | 28 | 0 | 45 | 0 | 1
WAP_GN7_7 | -0.004 | 48927 | 7 | HOUSTON | YES | 567 | 277 | 567 |  | 1.035
DOW38100 | -0.004 | 49858 | 31 | HOUSTON | YES | 45 | 0 | 71.4 |  | 1
WAP_GN6_6 | -0.004 | 48926 | 6 | HOUSTON | YES | 645 | 280 | 645 |  | 1.035
DOW65000 | -0.004 | 49876 | 65 | HOUSTON | YES | 63 | 0 | 101 | 0 | 1
MNS_GT | -0.004 | 48730 | 1 | HOUSTON | YES | 46.1 | 0 | 46.1 | 0 | 1.029 | -0.1844 | 46.1
DOW17000 | -0.004 | 49851 | 37 | HOUSTON | YES | 39 | 0 | 62 | 0 | 1
BVE_ST1_GN1 | -0.004 | 48523 | 3 | HOUSTON | YES | 246 | 0 | 246 |  | 1.035 | -0.984 | 246
BVE_GT2_5035 | -0.004 | 48522 | 2 | HOUSTON | YES | 170 | 0 | 170 |  | 1.035 | -0.68 | 170
BVE_GT1_GT1 | -0.004 | 48521 | 1 | HOUSTON | YES | 172 | 0 | 172 |  | 1.035 | -0.688 | 172
BSF_GT1_8070 | -0.004 | 48520 | 2 | HOUSTON | YES | 10 | 0 | 10 | 0 | 1.0326 | -0.04 | 10
BSF_GT1_8070 | -0.004 | 48520 | 1 | HOUSTON | YES | 72 | 0 | 72 | 0 | 1.0326 | -0.288 | 72
TNSCLP3___8 | -0.004 | 39790 | 1 | HOUSTON | YES | 111 | 20 | 111 | 0 | 1.027 | -0.444 | 111
TNSCLP4___8 | -0.004 | 39775 | 1 | HOUSTON | YES | 115 | 20 | 115 | 0 | 1.04 | -0.46 | 115
TNSCLP2___8 | -0.004 | 39770 | 1 | HOUSTON | YES | 117 | 20 | 117 | 0 | 1.04 | -0.468 | 117
TNSCLP1___8 | -0.004 | 39760 | 1 | HOUSTON | YES | 116 | 20 | 116 | 0 | 1.04 | -0.464 | 116
DOW49000 | -0.004 | 49869 | 45 | HOUSTON | YES | 59 | 0 | 94 |  | 1
DOW61000 | -0.004 | 49870 | 61 | HOUSTON | YES | 44 | 0 | 70 | 0 | 1
DOW42000 | -0.004 | 49866 | 42 | HOUSTON | YES | 11 | 0 | 18 |  | 1
DOW64000 | -0.004 | 49873 | 64 | HOUSTON | YES | 41 | 0 | 64.8 | 0 | 1
DOW63000 | -0.004 | 49872 | 63 | HOUSTON | YES | 45 | 0 | 72 | 0 | 1
DOW82000 | -0.004 | 49884 | 82 | HOUSTON | YES | 51 | 0 | 80 | 0 | 1
DOW67000 | -0.004 | 49878 | 67 | HOUSTON | YES | 65 | 0 | 103 | 0 | 1
DOW39200 | -0.004 | 49863 | 35 | HOUSTON | YES | 55 | 0 | 88 | 0 | 1
WAP_GN8_8 | -0.004 | 48928 | 8 | HOUSTON | YES | 603 | 275 | 603 |  | 1.035
DOW38300 | -0.004 | 49860 | 32 | HOUSTON | YES | 63 | 0 | 101 |  | 1
DOW84000 | -0.004 | 49886 | 84 | HOUSTON | YES | 107 | 0 | 171 | 0 | 0.98
DOW83000 | -0.004 | 49885 | 83 | HOUSTON | YES | 51 | 0 | 80 | 0 | 1
DOW81000 | -0.004 | 49882 | 81 | HOUSTON | YES | 47 | 0 | 76 | 0 | 1
DOW66000 | -0.004 | 49877 | 66 | HOUSTON | YES | 61 | 0 | 97 | 0 | 1
DOW62000 | -0.004 | 49871 | 62 | HOUSTON | YES | 40 | 0 | 63 | 0 | 1
TGF_GT1_8000 | -0.003 | 48911 | 1 | HOUSTON | YES | 69.2 | 0 | 69.2 | 0 | 1.029 | -0.2076 | 69.2
CBE_ST34 | -0.003 | 48736 | 1 | HOUSTON | YES | 103.5 | 0 | 103.5 | 0 | 1.029 | -0.3105 | 103.5
CBE_GT4 | -0.003 | 48735 | 1 | HOUSTON | YES | 86 | 0 | 86 | 0 | 1.029 | -0.258 | 86
CBE_ST12 | -0.003 | 48733 | 1 | HOUSTON | YES | 103.5 | 0 | 103.5 | 0 | 1.029 | -0.3105 | 103.5
CBE_GT2 | -0.003 | 48732 | 1 | HOUSTON | YES | 86 | 0 | 86 | 0 | 1.029 | -0.258 | 86
CBE_GT1 | -0.003 | 48731 | 1 | HOUSTON | YES | 86 | 0 | 86 | 0 | 1.029 | -0.258 | 86
STP_GN2___2 | -0.003 | 5912 | 2 | SOUTH | YES | 1282 | 1249 | 1282 | 0 | 1.0406
STP_GN1___1 | -0.003 | 5911 | 1 | SOUTH | YES | 1282 | 1249 | 1282 | 0 | 1.0406
CBE_GT3 | -0.003 | 48734 | 1 | HOUSTON | YES | 86 | 0 | 86 | 0 | 1.029 | -0.258 | 86
SANDOW_4G | -0.003 | 3432 | 4 | SOUTH | YES | 534 | 460 | 534 | 0 | 1.029
L_BASTEN1_3Y | -0.001 | 7809 | 1 | SOUTH | YES | 227 | 42 | 227 | 0 | 1.004 | -0.227 | 227
L_BASTEN1_2Y | -0.001 | 7808 | 1 | SOUTH | YES | 146 | 83.5 | 146 | 0 | 1.004 | -0.146 | 146
L_BASTEN1_1Y | -0.001 | 7807 | 1 | SOUTH | YES | 147 | 83.5 | 147 | 0 | 1.004 | -0.147 | 147
L_FPPYD21_3Y | -0.001 | 7012 | 3 | SOUTH | YES | 427.4 | 200 | 436 | 0 | 1.02
L_FPPYD11_2Y | -0.001 | 7011 | 2 | SOUTH | YES | 577.4 | 200 | 608 | 0 | 1.02
L_FPPYD11_1Y | -0.001 | 7010 | 1 | SOUTH | YES | 587.4 | 200 | 605 | 0 | 1.02
L_LOSTPI1_3Y | -0.001 | 7009 | 3 | SOUTH | YES | 173.9 | 72 | 184 | 0 | 1.015 | -0.1739 | 173.9
L_LOSTPI1_2Y | -0.001 | 7008 | 2 | SOUTH | YES | 157.7 | 107 | 164 | 0 | 1.015 | -0.1577 | 157.7
L_LOSTPI1_1Y | -0.001 | 7007 | 1 | SOUTH | YES | 158.7 | 110 | 167 | 0 | 1.015 | -0.1587 | 158.7
L_SIMGID1_3Y | -0.001 | 7006 | 3 | SOUTH | YES | 324.9 | 60 | 331 | 0 | 1.02 | -0.3249 | 324.9
L_SIMGID1_2Y | -0.001 | 7005 | 2 | SOUTH | YES | 133 | 32 | 139 | 0 | 1.02 | -0.133 | 133
L_SIMGID1_1Y | -0.001 | 7004 | 1 | SOUTH | YES | 133 | 40 | 137 | 0 | 1.02 | -0.133 | 133
FOR_5 | 0 | 8155 | 5 | SOUTH | YES | 67.5 | 60 | 74 | 0 | 1.03 | 0 | 67.5
FOR_4 | 0 | 8154 | 4 | SOUTH | YES | 74.6 | 60 | 81 | 0 | 1.03 | 0 | 74.6
FOR_3 | 0 | 8153 | 3 | SOUTH | YES | 65.8 | 45 | 73 | 0 | 1.03 | 0 | 65.8
UCAR_1 | 0 | 8148 | 2 | SOUTH | YES | 7 | 0 | 7 | 0 | 1.01 | 0 | 7
UCAR_2 | 0 | 8147 | 10 | SOUTH | YES | 21 | 0 | 28 | 0 | 1.0127 | 0 | 21
FOR_2 | 0 | 8138 | 2 | SOUTH | YES | 65.8 | 45 | 80 | 0 | 1.03 | 0 | 65.8
FOR_1 | 0 | 8134 | 1 | SOUTH | YES | 56.4 | 45 | 79 | 0 | 1.03 | 0 | 56.4
DUP1V_1 | 0 | 8066 | 1 | SOUTH | YES | 73 | 0 | 73 | 0 | 1.0031 | 0 | 73
L_LAKEWO9_1Y | 0 | 7624 | 2 | SOUTH | YES | 0 | 0 | 2.4 |  | 1 | 0 | 0
L_LAKEWO9_1Y | 0 | 7624 | 1 | SOUTH | YES | 0 | 0 | 2.4 |  | 1 | 0 | 0
ALCOA_G | 0 | 80226 | 1 | SOUTH | YES | 48 | 5 | 48 | 0 | 1.014
FOR_9 | 0 | 80052 | 9 | SOUTH | YES | 32 | 5 | 32 | 0 | 1.03 | 0 | 32
CSDR56 | 0 | 80139 | 6 | SOUTH | YES | 39 | 0 | 39 | 0 | 1.01 | 0 | 39
AIRCO_G | 0 | 80227 | 1 | SOUTH | YES | 7.6 | 0 | 8 | 0 | 1.014
L_AUSTPL1_1Y | 0 | 7020 | 2 | SOUTH | YES | 7 | 0 | 8 |  | 1 | 0 | 7
L_AUSTPL1_1Y | 0 | 7020 | 1 | SOUTH | YES | 7 | 0 | 8 |  | 1 | 0 | 7
L_HAYSEN1_4Y | 0 | 7017 | 4 | SOUTH | YES | 229 | 74 | 229 | 0 | 1.008 | 0 | 229
L_HAYSEN1_3Y | 0 | 7016 | 3 | SOUTH | YES | 226 | 74 | 226 | 0 | 1.008 | 0 | 226
L_HAYSEN1_2Y | 0 | 7015 | 2 | SOUTH | YES | 224 | 74 | 224 | 0 | 1.008 | 0 | 224
L_HAYSEN1_1Y | 0 | 7014 | 1 | SOUTH | YES | 223 | 74 | 223 | 0 | 1.008 | 0 | 223
CSDR89 | 0 | 80137 | 8 | SOUTH | YES | 39 | 0 | 39 | 0 | 1.01 | 0 | 39
RAYBURNCC8 | 0 | 5512 | 1 | SOUTH | YES | 50 | 18.2 | 50 | 0 | 1.02 | 0 | 50
RAYBURNCC7 | 0 | 5511 | 1 | SOUTH | YES | 49 | 18.2 | 49 | 0 | 1.02 | 0 | 49
RAYBURNCC10 | 0 | 5509 | 1 | SOUTH | YES | 40 | 5.2 | 40 | 0 | 1.02 | 0 | 40
RAYBURNCC9 | 0 | 5508 | 1 | SOUTH | YES | 50 | 18.2 | 50 | 0 | 1.02 | 0 | 50
RAYBURNGEN2 | 0 | 5506 | 1 | SOUTH | YES | 0 | 1 | 11 |  | 1.015 | 0 | 0
VISTRONG2 | 0 | 80225 | 2 | SOUTH | YES | 23 | 0 | 23 | 0 | 1.01
RAYBURNGEN1 | 0 | 5505 | 1 | SOUTH | YES | 0 | 1 | 11 |  | 1.015 | 0 | 0
RAYBURNGEN3 | 0 | 5503 | 1 | SOUTH | YES | 6.2 | 6 | 22 | 0 | 1.015 | 0 | 6.2
FOR_10 | 0 | 80053 | 10 | SOUTH | YES | 73 | 45 | 73 | 0 | 1.03 | 0 | 73
SANDHG5C | 0 | 9021 | 5C | SOUTH | YES | 140 | 0 | 151 | 0 | 1.0175 | 0 | 140
SANDHG5A | 0 | 9020 | 5A | SOUTH | YES | 150 | 84 | 159 | 0 | 1.0175 | 0 | 150
SANDH_G4 | 0 | 9019 | 4 | SOUTH | YES | 45 | 2 | 47 | 0 | 1.0175 | 0 | 45
SANDH_G3 | 0 | 9018 | 3 | SOUTH | YES | 45 | 2 | 48 | 0 | 1.0175 | 0 | 45
SANDH_G2 | 0 | 9017 | 2 | SOUTH | YES | 45 | 2 | 47 | 0 | 1.0175 | 0 | 45
SANDH_G1 | 0 | 9016 | 1 | SOUTH | YES | 45 | 2 | 49 | 0 | 1.0175 | 0 | 45
DECKR_G6 | 0 | 9005 | 6 | SOUTH | YES | 44 | 24 | 47 | 0 | 1.015 | 0 | 44
DECKR_G5 | 0 | 9004 | 5 | SOUTH | YES | 44 | 24 | 44 | 0 | 1.015 | 0 | 44
DECKR_G4 | 0 | 9003 | 4 | SOUTH | YES | 44 | 24 | 44 | 0 | 1.015 | 0 | 44
DECKR_G3 | 0 | 9002 | 3 | SOUTH | YES | 0 | 24 | 42 |  | 1.015 | 0 | 0
DECKR_G2 | 0 | 9001 | 2 | SOUTH | YES | 400 | 50 | 427 | 0 | 1.015 | 0 | 400
DECKR_G1 | 0 | 9000 | 1 | SOUTH | YES | 320 | 50 | 326 | 0 | 1.015 | 0 | 320
CSDR89 | 0 | 80137 | 9 | SOUTH | YES | 15 | 0 | 15 | 0 | 1.01 | 0 | 15
FOR_8 | 0 | 80051 | 8 | SOUTH | YES | 28 | 28 | 28 | 0 | 1.015 | 0 | 28
CSDR11 | 0 | 80140 | 11 | SOUTH | YES | 39 | 0 | 39 | 0 | 1.0299 | 0 | 39
CSDR56 | 0 | 80139 | 5 | SOUTH | YES | 15 | 0 | 15 | 0 | 1.01 | 0 | 15
VISTRONG1 | 0 | 80224 | 1 | SOUTH | YES | 15 | 0 | 15 | 0 | 1.01
CSDR7 | 0 | 80138 | 7 | SOUTH | YES | 7 | 0 | 7 | 0 | 1.014 | 0 | 7
CUECPL2A | 0 | 8189 | 1 | SOUTH | YES | 12 | 0 | 12 | 0 | 1.02 | 0 | 12
FOR_7 | 0 | 8157 | 7 | SOUTH | YES | 46 | 5 | 46 | 0 | 1.03 | 0 | 46
FOR_6 | 0 | 8156 | 6 | SOUTH | YES | 26 | 5 | 26 | 0 | 1.03 | 0 | 26
L_RIONOG1S1Y | 0.001 | 7813 | 4 | SOUTH | YES | 293 | 0 | 293 | 0 | 1.02 | 0.293 | 293
L_RIONOG1G3Y | 0.001 | 7812 | 3 | SOUTH | YES | 150 | 0 | 150 | 0 | 1.02 | 0.15 | 150
L_RIONOG1G2Y | 0.001 | 7811 | 2 | SOUTH | YES | 148 | 0 | 148 | 0 | 1.02 | 0.148 | 148
L_RIONOG1G1Y | 0.001 | 7810 | 1 | SOUTH | YES | 147 | 0 | 147 | 0 | 1.02 | 0.147 | 147
L_GUADGE1_6Y | 0.001 | 7805 | 6 | SOUTH | YES | 204 | 30 | 204 | 0 | 1.02 | 0.204 | 204
L_GUADGE1_5Y | 0.001 | 7804 | 5 | SOUTH | YES | 183 | 30 | 183 | 0 | 1.02 | 0.183 | 183
L_GUADGE1_4Y | 0.001 | 7803 | 4 | SOUTH | YES | 149 | 30 | 149 | 0 | 1.02 | 0.149 | 149
L_GUADGE1_3Y | 0.001 | 7802 | 3 | SOUTH | YES | 146 | 30 | 146 | 0 | 1.02 | 0.146 | 146
L_GUADGE1_2Y | 0.001 | 7801 | 2 | SOUTH | YES | 139 | 30 | 139 | 0 | 1.02 | 0.139 | 139
L_GUADGE1_1Y | 0.001 | 7800 | 1 | SOUTH | YES | 151 | 30 | 151 | 0 | 1.02 | 0.151 | 151
L_SCHUMA8_1Y | 0.001 | 7609 | 1 | SOUTH | YES | 0 | 0 | 4 |  | 1 | 0 | 0
L_MCQUEE9_1Y | 0.001 | 7605 | 3 | SOUTH | YES | 0 | 0 | 2.8 |  | 1.025 | 0 | 0
L_MCQUEE9_1Y | 0.001 | 7605 | 2 | SOUTH | YES | 0 | 0 | 2.4 |  | 1.025 | 0 | 0
L_MCQUEE9_1Y | 0.001 | 7605 | 1 | SOUTH | YES | 0 | 0 | 2.4 |  | 1.025 | 0 | 0
L_CANYHY8_1Y | 0.001 | 7487 | 1 | SOUTH | YES | 0 | 0 | 6 |  | 1 | 0 | 0
MILHWYS | 0.001 | 80003 | F | SOUTH | YES | 0 | 0 | 0 | 0 | 1.0168 | 0 | 0
DAV_2 | 0.001 | 8460 | 2 | SOUTH | YES | 340 | 50 | 340 | 0 | 1.0223 | 0.34 | 340
VAL_2 | 0.001 | 8507 | 2 | SOUTH | YES | 25 | 0 | 25 | 0 | 1.005 | 0.025 | 25
SI_RAY10 | 0.001 | 5935 | 10 | SOUTH | YES | 47 | 10 | 47 |  | 1.025 | 0.047 | 47
SI_RAY5 | 0.001 | 5934 | 5 | SOUTH | YES | 10 | 10 | 15 | 0 | 1.025 | 0.01 | 10
SI_RAY6 | 0.001 | 5933 | 6 | SOUTH | YES | 19 | 10 | 19 | 0 | 1.025 | 0.019 | 19
SI_RAY9 | 0.001 | 5932 | 9 | SOUTH | YES | 38 | 32 | 38 | 0 | 1.025 | 0.038 | 38
STARCO_1 | 0.001 | 8511 | 1 | SOUTH | YES | 38 | 0 | 38 | 0 | 1.024 | 0.038 | 38
JKS1 | 0.001 | 5401 | 1 | SOUTH | YES | 560 | 100 | 560 | 0 | 1.0222
ICPGN#3 | 0.001 | 8932 | 3 | SOUTH | YES | 127 | 0 | 127 | 0 | 1.03 | 0.127 | 127
REYSHR_G | 0.001 | 80223 | 1 | SOUTH | YES | 12 | 0 | 12 | 0 | 1.032
ICPGN#2 | 0.001 | 8931 | 2 | SOUTH | YES | 150 | 0 | 150 | 0 | 1.03 | 0.15 | 150
ICPGN#1 | 0.001 | 8930 | 1 | SOUTH | YES | 149 | 0 | 149 | 0 | 1.03 | 0.149 | 149
LGEGN#3 | 0.001 | 8928 | 3 | SOUTH | YES | 91 | 0 | 100 | 0 | 1.03 | 0.091 | 91
LGEGN#2 | 0.001 | 8927 | 2 | SOUTH | YES | 153 | 0 | 153 | 0 | 1.03 | 0.153 | 153
LGEGN#1 | 0.001 | 8926 | 1 | SOUTH | YES | 158 | 0 | 158 | 0 | 1.03 | 0.158 | 158
CNOPST1 | 0.001 | 8562 | 3 | SOUTH | YES | 153 | 0 | 153 | 0 | 1.03 | 0.153 | 153
CNOPGT2 | 0.001 | 8561 | 2 | SOUTH | YES | 165 | 0 | 165 | 0 | 1.03 | 0.165 | 165
CNOPGT1 | 0.001 | 8560 | 1 | SOUTH | YES | 164 | 0 | 164 | 0 | 1.03 | 0.164 | 164
CEL_B_1 | 0.001 | 8517 | 1 | SOUTH | YES | 29 | 0 | 29 | 0 | 1.02 | 0.029 | 29
VAL_1 | 0.001 | 8506 | 1 | SOUTH | YES | 25 | 0 | 25 | 0 | 1.005 | 0.025 | 25
KOCHREF2 | 0.001 | 8461 | 1 | SOUTH | YES | 38 | 0 | 38 | 0 | 1.014 | 0.038 | 38
DAV_1 | 0.001 | 8459 | 1 | SOUTH | YES | 339 | 50 | 339 | 0 | 1.0223 | 0.339 | 339
COSW_2 | 0.001 | 8457 | 2 | SOUTH | YES | 14 | 0 | 14 | 0 | 1.027 | 0.014 | 14
COSW_1 | 0.001 | 8456 | 1 | SOUTH | YES | 20 | 0 | 20 | 0 | 1.027 | 0.02 | 20
CLO_1 | 0.001 | 8161 | 1 | SOUTH | YES | 633 | 200 | 633 | 0 | 1.03
L_MARSFO1G3Y | 0.002 | 7033 | 3 | SOUTH | YES | 22 | 0 | 36 | 0 | 1 | 0.044 | 22
L_MARSFO1G2Y | 0.002 | 7032 | 2 | SOUTH | YES | 16 | 0 | 35 | 0 | 1 | 0.032 | 16
L_MARSFO1G1Y | 0.002 | 7031 | 1 | SOUTH | YES | 22 | 0 | 36 | 0 | 1 | 0.044 | 22
FGNTS201 | 0.002 | 8935 | 3 | SOUTH | YES | 172 | 0 | 172 | 0 | 1.03 | 0.344 | 172
SANMIGUELGEN | 0.002 | 5903 | 1 | SOUTH | YES | 396 | 180 | 396 | 0 | 1.033
AVR1_CT2 | 0.002 | 5478 | 1 | SOUTH | YES | 145 | 90 | 145 | 0 | 1.0232 | 0.29 | 145
AVR1_ST1 | 0.002 | 5477 | 1 | SOUTH | YES | 164 | 138 | 164 | 0 | 1.0232 | 0.328 | 164
AVR1_CT1 | 0.002 | 5476 | 1 | SOUTH | YES | 150 | 90 | 150 | 0 | 1.0232 | 0.3 | 150
WBT4 | 0.002 | 5439 | 4 | SOUTH | YES | 151 | 40 | 151 | 0 | 1.01 | 0.302 | 151
WBT3 | 0.002 | 5438 | 3 | SOUTH | YES | 96 | 25 | 96 | 0 | 1.01 | 0.192 | 96
WBT2 | 0.002 | 5437 | 2 | SOUTH | YES | 80 | 25 | 80 | 0 | 1.01 | 0.16 | 80
WBT1 | 0.002 | 5436 | 1 | SOUTH | YES | 25.5 | 20 | 51 | 0 | 1.01 | 0.051 | 25.5
OWS2 | 0.002 | 5397 | 2 | SOUTH | YES | 379 | 80 | 379 | 0 | 1.027 | 0.758 | 379
OWS1 | 0.002 | 5396 | 1 | SOUTH | YES | 417 | 80 | 417 | 0 | 1.027 | 0.834 | 417
LCPCT4 | 0.002 | 5269 | 4 | SOUTH | YES | 45 | 23.1 | 45 | 0 | 1.0249 | 0.09 | 45
LCPCT3 | 0.002 | 5268 | 3 | SOUTH | YES | 44 | 23.1 | 44 | 0 | 1.0249 | 0.088 | 44
LCPCT2 | 0.002 | 5267 | 2 | SOUTH | YES | 46 | 23.1 | 46 | 0 | 1.0249 | 0.092 | 46
LCPCT1 | 0.002 | 5266 | 1 | SOUTH | YES | 45 | 23.1 | 45 | 0 | 1.0249 | 0.09 | 45
LCP4 | 0.002 | 5265 | 4 | SOUTH | YES | 95 | 25 | 95 | 0 | 1.0249 | 0.19 | 95
LCP3 | 0.002 | 5264 | 3 | SOUTH | YES | 58 | 20 | 58 | 0 | 1.0249 | 0.116 | 58
JTD2 | 0.002 | 5112 | 2 | SOUTH | YES | 406 | 80 | 406 | 0 | 1.0215
JTD1 | 0.002 | 5111 | 1 | SOUTH | YES | 403 | 80 | 403 | 0 | 1.0215
VHB3 | 0.002 | 5028 | 3 | SOUTH | YES | 397 | 60 | 397 | 0 | 1.0233 | 0.794 | 397
VHB2 | 0.002 | 5027 | 2 | SOUTH | YES | 220 | 40 | 220 | 0 | 1.0233 | 0.44 | 220
VHB1 | 0.002 | 5026 | 1 | SOUTH | YES | 206 | 40 | 206 | 0 | 1.0233 | 0.412 | 206
HECN3 | 0.002 | 8983 | 3 | SOUTH | YES | 169 | 0 | 169 | 0 | 1.0304 | 0.338 | 169
HECN2 | 0.002 | 8982 | 2 | SOUTH | YES | 148 | 0 | 148 | 0 | 1.0304 | 0.296 | 148
HECN1 | 0.002 | 8981 | 1 | SOUTH | YES | 148 | 0 | 148 | 0 | 1.0304 | 0.296 | 148
MVGN#3 | 0.002 | 8938 | 3 | SOUTH | YES | 257 | 0 | 257 | 0 | 1.0304 | 0.514 | 257
MVGN#2 | 0.002 | 8937 | 2 | SOUTH | YES | 205 | 0 | 205 | 0 | 1.0304 | 0.41 | 205
SLURR | 0.002 | 88241 | DC | SOUTH | YES | 0 | -150 | 150 |  | 1.03
FGNTS101 | 0.002 | 8934 | 2 | SOUTH | YES | 146 | 0 | 146 | 0 | 1.03 | 0.292 | 146
FGNTS001 | 0.002 | 8933 | 1 | SOUTH | YES | 142 | 0 | 142 | 0 | 1.03 | 0.284 | 142
BEEVILLE | 0.002 | 88198 | 1 | SOUTH | YES | 0 | 0 | 0 | 0 | 1.0068 | 0 | 0
MVGN#1 | 0.002 | 8936 | 1 | SOUTH | YES | 210 | 0 | 210 | 0 | 1.0304 | 0.42 | 210
FALFURRI | 0.003 | 88508 | 1 | SOUTH | YES | 0 | 0 | 0 | 0 | 1.01 | 0 | 0
FALCONHYDRO1 | 0.004 | 8048 | 1 | SOUTH | YES | 3 | 0 | 12 | 0 | 1.02 | 0.012 | 3
FALCONHYDRO3 | 0.004 | 5729 | 3 | SOUTH | YES | 2.8 | 0 | 11 | 0 | 1.02 | 0.0112 | 2.8
FALCONHYDRO2 | 0.004 | 5728 | 2 | SOUTH | YES | 3 | 0 | 12 | 0 | 1.02 | 0.012 | 3
ZAPATA | 0.005 | 88299 | 1 | SOUTH | YES | 0 | 0 | 0 | 0 | 1.024 | 0 | 0
L_MARBFA1_2Y | 0.007 | 7029 | 2 | SOUTH | YES | 13 | 0 | 18 |  | 1 | 0.091 | 13
L_MARBFA1_1Y | 0.007 | 7028 | 1 | SOUTH | YES | 0 | 0 | 18 |  | 1 | 0 | 0
L_WIRTZ_1G2Y | 0.008 | 7036 | 2 | SOUTH | YES | 18 | 0 | 30 |  | 1 | 0.144 | 18
L_WIRTZ_1G1Y | 0.008 | 7035 | 1 | SOUTH | YES | 0 | 0 | 29 |  | 1 | 0 | 0
PEARSALLGEN3 | 0.008 | 5892 | 1 | SOUTH | YES | 6.2 | 6 | 23 | 0 | 1.01 | 0.0496 | 6.2
PEARSALLGEN2 | 0.008 | 5891 | 1 | SOUTH | YES | 6.2 | 6 | 24 | 0 | 1.01 | 0.0496 | 6.2
PEARSALLGEN1 | 0.008 | 5890 | 1 | SOUTH | YES | 6.2 | 6 | 24 | 0 | 1.01 | 0.0496 | 6.2
CIDINDUS | 0.008 | 86105 | 1 | SOUTH | YES | 0 | -500 | 500 | 0 | 1.01
LAR | 0.008 | 80012 | F | SOUTH | YES | 0 | 0 | 0 | 0 | 1.023 | 0 | 0
LAR_3 | 0.008 | 8288 | 3 | SOUTH | YES | 78.8 | 25 | 105 |  | 1.023 | 0.6304 | 78.8
LAR_2 | 0.008 | 8287 | 2 | SOUTH | YES | 9 | 9 | 32 |  | 1.023 | 0.072 | 9
LAR_1 | 0.008 | 8285 | 1 | SOUTH | YES | 16 | 9 | 32 | 0 | 1.038 | 0.128 | 16
L_BUCHAN1_3Y | 0.009 | 7024 | 3 | SOUTH | YES | 11 | 0 | 15 |  | 1 | 0.099 | 11
L_BUCHAN1_2Y | 0.009 | 7023 | 2 | SOUTH | YES | 0 | 0 | 18 |  | 1 | 0 | 0
L_BUCHAN1_1Y | 0.009 | 7022 | 1 | SOUTH | YES | 14 | 0 | 18 |  | 1 | 0.126 | 14
L_FERGUS1_1Y | 0.009 | 7000 | 1 | SOUTH | YES | 399 | 65 | 421 | 0 | 1.015 | 3.591 | 399
L_INKSDA1_1Y | 0.012 | 7026 | 1 | SOUTH | YES | 10 | 0 | 14 |  | 1 | 0.12 | 10
SLSTR1PP_1G | 0.02 | 1643 | 1 | NORTH | YES | 6 | 0 | 60 | 0 | 1.022 | 0.12 | 6
EPLVT1 | 0.033 | 80010 | F | SOUTH | YES | 0 | 0 | 0 | 0 | 1.0376 | 0 | 0
ELPS | 0.036 | 8262 | 1 | SOUTH | YES | 6 | 6 | 6 | 0 | 1.039 | 0.216 | 6
AMISTADHDRO2 | 0.049 | 8033 | 2 | SOUTH | YES | 13 | 13 | 25 | 0 | 1.035 | 0.637 | 13
AMISTADHDRO1 | 0.049 | 8032 | 1 | SOUTH | YES | 16.5 | 13 | 33 | 0 | 1.035 | 0.8085 | 16.5
HAMILTON | 0.049 | 88253 | 1 | SOUTH | YES | 0 | 0 | 0 | 0 | 1.04 | 0 | 0
SWETWATR_4G | 0.071 | 1419 | 4 | WEST | YES | 61 | 36 | 61 | 0 | 1.039 | 4.331 | 61
SWETWATR_3G | 0.071 | 1418 | 3 | WEST | YES | 68 | 36 | 68 | 0 | 1.039 | 4.828 | 68
SWETWATR_2G | 0.071 | 1417 | 2 | WEST | YES | 72 | 36 | 72 | 0 | 1.039 | 5.112 | 72
SWETWATR_1G | 0.071 | 1416 | 1 | WEST | YES | 30 | 18 | 30 | 0 | 1.039 | 2.13 | 30
OKLAUN1G | 0.078 | 6752 | 1 | WEST | YES | 629 | 175 | 629 | 0 | 1.035
OKLA7A | 0.078 | 6100 | 1 | WEST | YES | 50 | -220 | 220 | 0 | 1.035 | 3.9 | 50
ROSCOEWI_5 | 0.098 | 1057 | 1 | WEST | YES | 12.6 | 0 | 126.5 |  | 0.99 | 1.2348 | 12.6
ROSCOEW_5 | 0.098 | 1049 | 1 | WEST | YES | 20.9 | 0 | 209 |  | 0.99 | 2.0482 | 20.9
WILDHRS11A | 0.119 | 60052 | 1 | WEST | YES | 12.6 | 0 | 126.5 | 0 | 1.005 | 1.4994 | 12.6
WHRLWIND1A | 0.126 | 60081 | 1 | WEST | YES | 6 | 0 | 60 | 0 | 1.03 | 0.756 | 6
FRNDDRCS | 0.129 | 60202 | SC | WEST | YES | 0 | 0 | 0 | 0 | 1.0259 | 0 | 0
LONGSHORT_5 | 0.13 | 1058 | 1 | NORTH | YES | 15 | 0 | 149 |  | 0.95 | 1.95 | 15
CALENG3G_3G | 0.13 | 1047 | 3 | WEST | YES | 69 | 27 | 69 | 0 | 1.017 | 8.97 | 69
CALENG2G_2G | 0.13 | 1046 | 2 | WEST | YES | 74 | 27 | 74 | 0 | 1.017 | 9.62 | 74
CALENG1G_1G | 0.13 | 1045 | 1 | WEST | YES | 73 | 27 | 73 | 0 | 1.017 | 9.49 | 73
L_DELAWA1_1Y | 0.131 | 7038 | 2 | WEST | YES | 4.5 | 0 | 30 | 0 | 1 | 0.5895 | 4.5
L_DELAWA1_1Y | 0.131 | 7038 | 1 | WEST | YES | 5.2 | 0 | 35 | 0 | 1 | 0.6812 | 5.2
TIEHVSG_2G | 0.131 | 11025 | 1 | WEST | YES | 211 | 63 | 211 | 0 | 1.017 | 27.641 | 211
TIEHVCG_4G | 0.131 | 11024 | 1 | WEST | YES | 149 | 103 | 149 | 0 | 1.017 | 19.519 | 149
TIEHVCG_3G | 0.131 | 11023 | 1 | WEST | YES | 132 | 103 | 132 | 0 | 1.017 | 17.292 | 132
PB6GEN_7G | 0.131 | 1008 | 6 | WEST | YES | 515 | 130 | 515 | 0 | 1.022 | 67.465 | 515
TIEHVCG_2G | 0.131 | 11022 | 1 | WEST | YES | 132 | 103 | 132 | 0 | 1.017 | 17.292 | 132
TIEHVCG_1G | 0.131 | 11021 | 1 | WEST | YES | 145 | 103 | 145 | 0 | 1.017 | 18.995 | 145
TIEHVSG_1G | 0.131 | 11020 | 1 | WEST | YES | 211 | 63 | 211 | 0 | 1.017 | 27.641 | 211
NAV6ST | 0.131 | 11014 | 1 | WEST | YES | 115 | 40 | 115 | 0 | 1.017 | 15.065 | 115
NAV5CT | 0.131 | 11013 | 1 | WEST | YES | 80 | 18 | 80 | 0 | 1.017 | 10.48 | 80
NAV4CT | 0.131 | 11012 | 1 | WEST | YES | 80 | 18 | 80 | 0 | 1.017 | 10.48 | 80
NAV3ST | 0.131 | 11011 | 1 | WEST | YES | 115 | 40 | 115 | 0 | 1.017 | 15.065 | 115
NAV2CT | 0.131 | 11009 | 1 | WEST | YES | 80 | 18 | 80 | 0 | 1.017 | 10.48 | 80
PB5GEN_6G | 0.131 | 1007 | 5 | WEST | YES | 115 | 40 | 115 | 0 | 1.022 | 15.065 | 115
NAV1CT | 0.131 | 11001 | 1 | WEST | YES | 80 | 18 | 80 | 0 | 1.017 | 10.48 | 80
PBCTEGE_5G | 0.131 | 1006 | E | WEST | YES | 65 | 65 | 68 | 0 | 1.022 | 8.515 | 65
PBCTDGE_4G | 0.131 | 1005 | D | WEST | YES | 65 | 65 | 65 | 0 | 1.022 | 8.515 | 65
PBCTCGE_3G | 0.131 | 1004 | C | WEST | YES | 62 | 62 | 66 | 0 | 1.022 | 8.122 | 62
PBCTBGE_2G | 0.131 | 1003 | B | WEST | YES | 65 | 65 | 66 | 0 | 1.022 | 8.515 | 65
PBCTAGE_1G | 0.131 | 1002 | A | WEST | YES | 64 | 64 | 65 | 0 | 1.022 | 8.384 | 64
DSKY1 | 0.131 | 60018 | 1 | WEST | YES | 12.6 | 0 | 84 | 0 | 1.032 | 1.6506 | 12.6
ORNNWP1 | 0.131 | 60017 | 1 | WEST | YES | 12 | 0 | 80 |  | 1.027 | 1.572 | 12
SWMESA | 0.132 | 6016 | 1 | WEST | YES | 11.2 | 0 | 75 |  | 1.03 | 1.4784 | 11.2
TNWDWRDU2_8 | 0.132 | 38332 | 1 | WEST | YES | 12 | 0 | 80 |  | 1.0232 | 1.584 | 12
RIO_DRCS | 0.132 | 60201 | SC | WEST | YES | 0 | 0 | 0 | 0 | 1.04 | 0 | 0
KM NWP | 0.132 | 60019 | 1 | WEST | YES | 12 | 0 | 80 |  | 1.03 | 1.584 | 12
WDWDU1 | 0.132 | 60016 | 1 | WEST | YES | 12 | 0 | 80 |  | 1.033 | 1.584 | 12
KM SWP | 0.132 | 60007 | 1 | WEST | YES | 12 | 0 | 80 |  | 1.03 | 1.584 | 12
KM SEP | 0.132 | 60005 | 1 | WEST | YES | 6 | 0 | 40 |  | 1.035 | 0.792 | 6
KM NEP | 0.132 | 60003 | 1 | WEST | YES | 12 | 0 | 80 |  | 1.03 | 1.584 | 12
DSKY2 | 0.132 | 60000 | 1 | WEST | YES | 11.5 | 0 | 76.5 |  | 1.039 | 1.518 | 11.5
OCOTILLO_1G | 0.133 | 1328 | 1 | WEST | YES | 5.8 | 0 | 58 |  | 0.99 | 0.7714 | 5.8
STANTONW_8 | 0.133 | 1326 | 1 | WEST | YES | 10.1 | 0 | 100.5 | 0 | 1.01 | 1.3433 | 10.1
MCDDONAL_8 | 0.134 | 1333 | 1 | WEST | YES | 21.4 | 0 | 214.2 | 0 | 1.01 | 2.8676 | 21.4
AIRTRICITY_8 | 0.134 | 1170 | 1 | WEST | YES | 18 | 0 | 180 | 0 | 1.01 | 2.412 | 18
MRGNFG_6G | 0.135 | 1044 | F | WEST | YES | 66 | 66 | 66 |  | 0.99 | 8.91 | 66
MRGNEG_5G | 0.135 | 1043 | E | WEST | YES | 68 | 68 | 68 |  | 0.99 | 9.18 | 68
MRGNDG_4G | 0.135 | 1042 | D | WEST | YES | 70 | 69 | 70 |  | 0.99 | 9.45 | 70
MRGNCG_3G | 0.135 | 1041 | C | WEST | YES | 70 | 69 | 70 |  | 0.99 | 9.45 | 70
MRGNBG_2G | 0.135 | 1040 | B | WEST | YES | 71 | 70 | 71 |  | 0.99 | 9.585 | 71
MRGNAG_1G | 0.135 | 1039 | A | WEST | YES | 69 | 69 | 69 |  | 0.99 | 9.315 | 69
MORGAN5G_5G | 0.135 | 1037 | 5 | WEST | YES | 137 | 40 | 137 |  | 0.99 | 18.495 | 137
KINDERMG_3G | 0.136 | 1071 | 1 | WEST | YES | 45.7 | 12 | 45.7 | 0 | 1.01
KINDERMG_2G | 0.136 | 1070 | 1 | WEST | YES | 45.7 | 12 | 45.7 | 0 | 1.01
KINDERMG_1G | 0.136 | 1069 | 1 | WEST | YES | 25 | 5 | 25 | 0 | 1.01
SCURRYCW_1G | 0.136 | 1068 | 1 | WEST | YES | 14.1 | 0 | 141 |  | 1.01 | 1.9176 | 14.1
CIELOGEN_2G | 0.136 | 1062 | 1 | WEST | YES | 6.1 | 0 | 61 |  | 1 | 0.8296 | 6.1
CIELOGEN_1G | 0.136 | 1061 | 1 | WEST | YES | 9.9 | 0 | 99 |  | 1 | 1.3464 | 9.9
SNYDERW1A | 0.136 | 6637 | 1 | WEST | YES | 6.3 | 0 | 63 | 0 | 1.025 | 0.8568 | 6.3
RDCNYNG1 | 0.136 | 36998 | 1 | WEST | YES | 8.4 | 0 | 84 | 0 | 1.01 | 1.1424 | 8.4
BSP_1 | 0.137 | 1320 | 1 | WEST | YES | 25.8 | 2.9 | 25.8 |  | 1
NWPWRG1_1G | 0.14 | 1350 | 1 | WEST | YES | 3.4 | 0 | 34.3 |  | 1.02 | 0.476 | 3.4
WESTXWIN_1G | 0.14 | 1349 | 1 | WEST | YES | 0.7 | 0 | 6.6 |  | 1.02 | 0.098 | 0.7
L_GASCCR1_1N | 0.142 | 76031 | 1 | WEST | YES | 15 | 0 | 150 | 0 | 1 | 2.13 | 15
L_DIVIDE1_1N | 0.144 | 76091 | 1 | WEST | YES | 26.5 | 0 | 375 | 0 | 1 | 3.816 | 26.5
AEPWIND_8 | 0.178 | 1354 | 1 | WEST | YES | 15.2 | 0 | 101.2 |  | 1.01 | 2.7056 | 15.2
TRENTIPP_8 | 0.178 | 1343 | 1 | WEST | YES | 22.5 | 0 | 150 |  | 1.014 | 4.005 | 22.5
L_SWEETW1_4N | 0.211 | 71060 | 1 | WEST | YES | 15.7 | 0 | 105 | 0 | 1 | 3.3127 | 15.7
L_SWEETW1_3N | 0.211 | 71059 | 1 | WEST | YES | 17.8 | 0 | 119 | 0 | 1 | 3.7558 | 17.8
L_SWEETW1_2N | 0.211 | 71057 | 1 | WEST | YES | 20.3 | 0 | 135 | 0 | 1 | 4.2833 | 20.3
L_SWEETW1_1N | 0.211 | 71054 | 1 | WEST | YES | 16.1 | 0 | 107.5 | 0 | 1 | 3.3971 | 16.1
L_BITTCR1_1N | 0.211 | 71051 | 1 | WEST | YES | 5.6 | 0 | 37.5 |  | 1.01 | 1.1816 | 5.6
CALHN_G1 | 0.215 | 60057 | 1 | WEST | YES | 17.1 | 0 | 114 | 0 | 1.042 | 3.6765 | 17.1
HORSH4 | 0.234 | 60072 | 1 | WEST | YES | 17.2 | 0 | 115 | 0 | 1.025 | 4.0248 | 17.2
HORSH3 | 0.234 | 60070 | 1 | WEST | YES | 33.6 | 0 | 224 | 0 | 1.025 | 7.8624 | 33.6
HORSH2 | 0.234 | 60068 | 1 | WEST | YES | 27.6 | 0 | 184 | 0 | 1.025 | 6.4584 | 27.6
HORSH1 | 0.234 | 60066 | 1 | WEST | YES | 33.3 | 0 | 222 | 0 | 1.005 | 7.7922 | 33.3
LOUIS1A | 0.234 | 60063 | 1 | WEST | YES | 25.5 | 0 | 170.2 | 0 | 1.02 | 5.967 | 25.5
CIRELLO | 0.234 | 60060 | 1 | WEST | YES | 35 | 0 | 233 | 0 | 1 | 8.19 | 35
BUFGGEN | 0.234 | 60058 | 1 | WEST | YES | 18 | 0 | 120 |  | 1 | 4.212 | 18

## Ab
Generator Sensitivities
Name of Bus | P Sensitivity of Bus | Number of Bus | ID | Area Name of Gen | AGC | Gen MW | Min MW | Max MW | V Sensitivity of Bus | Set Volt
WILDHRS11A | 0.14 | 60052 | 1 | WEST | YES | 12.6 | 0 | 126.5 | 0 | 1.005 | 1.764 | 12.6
WHRLWIND1A | 0.119 | 60081 | 1 | WEST | YES | 6 | 0 | 60 | 0 | 1.03 | 0.714 | 6 | HOUSTON | -14.6033
RDCNYNG1 | 0.06 | 36998 | 1 | WEST | YES | 8.4 | 0 | 84 | 0 | 1.01 | 0.504 | 8.4 | NORTH | -60.2133
CIELOGEN_1G | 0.05 | 1061 | 1 | WEST | YES | 9.9 | 0 | 99 |  | 1 | 0.495 | 9.9 | SOUTH | -7.9316
SCURRYCW_1G | 0.05 | 1068 | 1 | WEST | YES | 14.1 | 0 | 141 |  | 1.01 | 0.705 | 14.1 | WEST | 96.6437
KINDERMG_2G | 0.05 | 1070 | 1 | WEST | YES | 45.7 | 12 | 45.7 | 0 | 1.01
KINDERMG_1G | 0.05 | 1069 | 1 | WEST | YES | 25 | 5 | 25 | 0 | 1.01
CIELOGEN_2G | 0.05 | 1062 | 1 | WEST | YES | 6.1 | 0 | 61 |  | 1 | 0.305 | 6.1 | HOUSTON | 13825.2998
KINDERMG_3G | 0.05 | 1071 | 1 | WEST | YES | 45.7 | 12 | 45.7 | 0 | 1.01 |  |  | NORTH | 19200.8984
AEPWIND_8 | 0.049 | 1354 | 1 | WEST | YES | 15.2 | 0 | 101.2 |  | 1.01 | 0.7448 | 15.2 | SOUTH | 13890.7012
TRENTIPP_8 | 0.049 | 1343 | 1 | WEST | YES | 22.5 | 0 | 150 |  | 1.014 | 1.1025 | 22.5 | WEST | 4928.9004
CALHN_G1 | 0.047 | 60057 | 1 | WEST | YES | 17.1 | 0 | 114 | 0 | 1.042 | 0.8037 | 17.1
SNYDERW1A | 0.046 | 6637 | 1 | WEST | YES | 6.3 | 0 | 63 | 0 | 1.025 | 0.2898 | 6.3
AIRTRICITY_8 | 0.037 | 1170 | 1 | WEST | YES | 18 | 0 | 180 | 0 | 1.01 | 0.666 | 18 | HOUSTON | -0.0010563
BSP_1 | 0.034 | 1320 | 1 | WEST | YES | 25.8 | 2.9 | 25.8 |  | 1 |  |  | NORTH | -0.003136
WESTXWIN_1G | 0.033 | 1349 | 1 | WEST | YES | 0.7 | 0 | 6.6 |  | 1.02 | 0.0231 | 0.7 | SOUTH | -0.000571
MRGNFG_6G | 0.033 | 1044 | F | WEST | YES | 66 | 66 | 66 |  | 0.99 | 2.178 | 66 | WEST | 0.019608
MRGNDG_4G | 0.033 | 1042 | D | WEST | YES | 70 | 69 | 70 |  | 0.99 | 2.31 | 70
MRGNCG_3G | 0.033 | 1041 | C | WEST | YES | 70 | 69 | 70 |  | 0.99 | 2.31 | 70
MRGNAG_1G | 0.033 | 1039 | A | WEST | YES | 69 | 69 | 69 |  | 0.99 | 2.277 | 69 | N to H | -0.0020797
MRGNBG_2G | 0.033 | 1040 | B | WEST | YES | 71 | 70 | 71 |  | 0.99 | 2.343 | 71 | N to S | -0.002565
MRGNEG_5G | 0.033 | 1043 | E | WEST | YES | 68 | 68 | 68 |  | 0.99 | 2.244 | 68 | W to N | 0.022744
MORGAN5G_5G | 0.033 | 1037 | 5 | WEST | YES | 137 | 40 | 137 |  | 0.99 | 4.521 | 137 |  | 0.002565
NWPWRG1_1G | 0.033 | 1350 | 1 | WEST | YES | 3.4 | 0 | 34.3 |  | 1.02 | 0.1122 | 3.4 |  | -0.022744
HORSH3 | 0.03 | 60070 | 1 | WEST | YES | 33.6 | 0 | 224 | 0 | 1.025 | 1.008 | 33.6
HORSH4 | 0.03 | 60072 | 1 | WEST | YES | 17.2 | 0 | 115 | 0 | 1.025 | 0.516 | 17.2
OCOTILLO_1G | 0.03 | 1328 | 1 | WEST | YES | 5.8 | 0 | 58 |  | 0.99 | 0.174 | 5.8
HORSH1 | 0.03 | 60066 | 1 | WEST | YES | 33.3 | 0 | 222 | 0 | 1.005 | 0.999 | 33.3
MCDDONAL_8 | 0.03 | 1333 | 1 | WEST | YES | 21.4 | 0 | 214.2 | 0 | 1.01 | 0.642 | 21.4
CIRELLO | 0.03 | 60060 | 1 | WEST | YES | 35 | 0 | 233 | 0 | 1 | 1.05 | 35
STANTONW_8 | 0.03 | 1326 | 1 | WEST | YES | 10.1 | 0 | 100.5 | 0 | 1.01 | 0.303 | 10.1
BUFGGEN | 0.03 | 60058 | 1 | WEST | YES | 18 | 0 | 120 |  | 1 | 0.54 | 18
HORSH2 | 0.03 | 60068 | 1 | WEST | YES | 27.6 | 0 | 184 | 0 | 1.025 | 0.828 | 27.6
LOUIS1A | 0.03 | 60063 | 1 | WEST | YES | 25.5 | 0 | 170.2 | 0 | 1.02 | 0.765 | 25.5
PBCTAGE_1G | 0.027 | 1002 | A | WEST | YES | 64 | 64 | 65 | 0 | 1.022 | 1.728 | 64
PB5GEN_6G | 0.027 | 1007 | 5 | WEST | YES | 115 | 40 | 115 | 0 | 1.022 | 3.105 | 115
PBCTBGE_2G | 0.027 | 1003 | B | WEST | YES | 65 | 65 | 66 | 0 | 1.022 | 1.755 | 65
PBCTDGE_4G | 0.027 | 1005 | D | WEST | YES | 65 | 65 | 65 | 0 | 1.022 | 1.755 | 65
PBCTEGE_5G | 0.027 | 1006 | E | WEST | YES | 65 | 65 | 68 | 0 | 1.022 | 1.755 | 65
PBCTCGE_3G | 0.027 | 1004 | C | WEST | YES | 62 | 62 | 66 | 0 | 1.022 | 1.674 | 62
L_DELAWA1_1Y | 0.027 | 7038 | 2 | WEST | YES | 4.5 | 0 | 30 | 0 | 1 | 0.1215 | 4.5
L_DELAWA1_1Y | 0.027 | 7038 | 1 | WEST | YES | 5.2 | 0 | 35 | 0 | 1 | 0.1404 | 5.2
PB6GEN_7G | 0.027 | 1008 | 6 | WEST | YES | 515 | 130 | 515 | 0 | 1.022 | 13.905 | 515
TIEHVCG_4G | 0.026 | 11024 | 1 | WEST | YES | 149 | 103 | 149 | 0 | 1.017 | 3.874 | 149
NAV4CT | 0.026 | 11012 | 1 | WEST | YES | 80 | 18 | 80 | 0 | 1.017 | 2.08 | 80
TIEHVSG_1G | 0.026 | 11020 | 1 | WEST | YES | 211 | 63 | 211 | 0 | 1.017 | 5.486 | 211
L_SWEETW1_2N | 0.026 | 71057 | 1 | WEST | YES | 20.3 | 0 | 135 | 0 | 1 | 0.5278 | 20.3
L_BITTCR1_1N | 0.026 | 71051 | 1 | WEST | YES | 5.6 | 0 | 37.5 |  | 1.01 | 0.1456 | 5.6
NAV1CT | 0.026 | 11001 | 1 | WEST | YES | 80 | 18 | 80 | 0 | 1.017 | 2.08 | 80
L_SWEETW1_3N | 0.026 | 71059 | 1 | WEST | YES | 17.8 | 0 | 119 | 0 | 1 | 0.4628 | 17.8
TIEHVCG_2G | 0.026 | 11022 | 1 | WEST | YES | 132 | 103 | 132 | 0 | 1.017 | 3.432 | 132
NAV5CT | 0.026 | 11013 | 1 | WEST | YES | 80 | 18 | 80 | 0 | 1.017 | 2.08 | 80
TIEHVSG_2G | 0.026 | 11025 | 1 | WEST | YES | 211 | 63 | 211 | 0 | 1.017 | 5.486 | 211
L_SWEETW1_1N | 0.026 | 71054 | 1 | WEST | YES | 16.1 | 0 | 107.5 | 0 | 1 | 0.4186 | 16.1
NAV2CT | 0.026 | 11009 | 1 | WEST | YES | 80 | 18 | 80 | 0 | 1.017 | 2.08 | 80
L_SWEETW1_4N | 0.026 | 71060 | 1 | WEST | YES | 15.7 | 0 | 105 | 0 | 1 | 0.4082 | 15.7
NAV6ST | 0.026 | 11014 | 1 | WEST | YES | 115 | 40 | 115 | 0 | 1.017 | 2.99 | 115
NAV3ST | 0.026 | 11011 | 1 | WEST | YES | 115 | 40 | 115 | 0 | 1.017 | 2.99 | 115
TIEHVCG_1G | 0.026 | 11021 | 1 | WEST | YES | 145 | 103 | 145 | 0 | 1.017 | 3.77 | 145
TIEHVCG_3G | 0.026 | 11023 | 1 | WEST | YES | 132 | 103 | 132 | 0 | 1.017 | 3.432 | 132
KM SEP | 0.025 | 60005 | 1 | WEST | YES | 6 | 0 | 40 |  | 1.035 | 0.15 | 6
KM NWP | 0.025 | 60019 | 1 | WEST | YES | 12 | 0 | 80 |  | 1.03 | 0.3 | 12
RIO_DRCS | 0.025 | 60201 | SC | WEST | YES | 0 | 0 | 0 | 0 | 1.04 | 0 | 0
CALENG3G_3G | 0.025 | 1047 | 3 | WEST | YES | 69 | 27 | 69 | 0 | 1.017 | 1.725 | 69
CALENG2G_2G | 0.025 | 1046 | 2 | WEST | YES | 74 | 27 | 74 | 0 | 1.017 | 1.85 | 74
CALENG1G_1G | 0.025 | 1045 | 1 | WEST | YES | 73 | 27 | 73 | 0 | 1.017 | 1.825 | 73
WDWDU1 | 0.025 | 60016 | 1 | WEST | YES | 12 | 0 | 80 |  | 1.033 | 0.3 | 12
KM NEP | 0.025 | 60003 | 1 | WEST | YES | 12 | 0 | 80 |  | 1.03 | 0.3 | 12
LONGSHORT_5 | 0.025 | 1058 | 1 | NORTH | YES | 15 | 0 | 149 |  | 0.95 | 0.375 | 15
SWMESA | 0.025 | 6016 | 1 | WEST | YES | 11.2 | 0 | 75 |  | 1.03 | 0.28 | 11.2
TNWDWRDU2_8 | 0.025 | 38332 | 1 | WEST | YES | 12 | 0 | 80 |  | 1.0232 | 0.3 | 12
KM SWP | 0.025 | 60007 | 1 | WEST | YES | 12 | 0 | 80 |  | 1.03 | 0.3 | 12
DSKY2 | 0.024 | 60000 | 1 | WEST | YES | 11.5 | 0 | 76.5 |  | 1.039 | 0.276 | 11.5
L_GASCCR1_1N | 0.024 | 76031 | 1 | WEST | YES | 15 | 0 | 150 | 0 | 1 | 0.36 | 15
L_DIVIDE1_1N | 0.024 | 76091 | 1 | WEST | YES | 26.5 | 0 | 375 | 0 | 1 | 0.636 | 26.5
DSKY1 | 0.024 | 60018 | 1 | WEST | YES | 12.6 | 0 | 84 | 0 | 1.032 | 0.3024 | 12.6
ORNNWP1 | 0.024 | 60017 | 1 | WEST | YES | 12 | 0 | 80 |  | 1.027 | 0.288 | 12
FRNDDRCS | 0.022 | 60202 | SC | WEST | YES | 0 | 0 | 0 | 0 | 1.0259 | 0 | 0
ROSCOEWI_5 | 0.021 | 1057 | 1 | WEST | YES | 12.6 | 0 | 126.5 |  | 0.99 | 0.2646 | 12.6
ROSCOEW_5 | 0.021 | 1049 | 1 | WEST | YES | 20.9 | 0 | 209 |  | 0.99 | 0.4389 | 20.9
MESQUITW_1G | 0.018 | 1437 | 1 | WEST | YES | 40 | 0 | 400 | 0 | 1.023 | 0.72 | 40
MESQUITW_2G | 0.018 | 1438 | 1 | WEST | YES | 23.6 | 0 | 236 |  | 1.01 | 0.4248 | 23.6
SWETWATR_4G | 0.017 | 1419 | 4 | WEST | YES | 61 | 36 | 61 | 0 | 1.039 | 1.037 | 61
SWETWATR_2G | 0.017 | 1417 | 2 | WEST | YES | 72 | 36 | 72 | 0 | 1.039 | 1.224 | 72
SWETWATR_1G | 0.017 | 1416 | 1 | WEST | YES | 30 | 18 | 30 | 0 | 1.039 | 0.51 | 30
SWETWATR_3G | 0.017 | 1418 | 3 | WEST | YES | 68 | 36 | 68 | 0 | 1.039 | 1.156 | 68
OKLAUN1G | 0.016 | 6752 | 1 | WEST | YES | 629 | 175 | 629 | 0 | 1.035
OKLA7A | 0.016 | 6100 | 1 | WEST | YES | 50 | -220 | 220 | 0 | 1.035 | 0.8 | 50
AMISTADHDRO1 | 0.007 | 8032 | 1 | SOUTH | YES | 16.5 | 13 | 33 | 0 | 1.035 | 0.1155 | 16.5
HAMILTON | 0.007 | 88253 | 1 | SOUTH | YES | 0 | 0 | 0 | 0 | 1.04 | 0 | 0
AMISTADHDRO2 | 0.007 | 8033 | 2 | SOUTH | YES | 13 | 13 | 25 | 0 | 1.035 | 0.091 | 13
EPLVT1 | 0.005 | 80010 | F | SOUTH | YES | 0 | 0 | 0 | 0 | 1.0376 | 0 | 0
ELPS | 0.005 | 8262 | 1 | SOUTH | YES | 6 | 6 | 6 | 0 | 1.039 | 0.03 | 6
L_BUCHAN1_2Y | 0.001 | 7023 | 2 | SOUTH | YES | 0 | 0 | 18 |  | 1 | 0 | 0
L_INKSDA1_1Y | 0.001 | 7026 | 1 | SOUTH | YES | 10 | 0 | 14 |  | 1 | 0.01 | 10
L_BUCHAN1_1Y | 0.001 | 7022 | 1 | SOUTH | YES | 14 | 0 | 18 |  | 1 | 0.014 | 14
LAR_3 | 0.001 | 8288 | 3 | SOUTH | YES | 78.8 | 25 | 105 |  | 1.023 | 0.0788 | 78.8
PEARSALLGEN3 | 0.001 | 5892 | 1 | SOUTH | YES | 6.2 | 6 | 23 | 0 | 1.01 | 0.0062 | 6.2
PEARSALLGEN2 | 0.001 | 5891 | 1 | SOUTH | YES | 6.2 | 6 | 24 | 0 | 1.01 | 0.0062 | 6.2
LAR | 0.001 | 80012 | F | SOUTH | YES | 0 | 0 | 0 | 0 | 1.023 | 0 | 0
CIDINDUS | 0.001 | 86105 | 1 | SOUTH | YES | 0 | -500 | 500 | 0 | 1.01
PEARSALLGEN1 | 0.001 | 5890 | 1 | SOUTH | YES | 6.2 | 6 | 24 | 0 | 1.01 | 0.0062 | 6.2
L_BUCHAN1_3Y | 0.001 | 7024 | 3 | SOUTH | YES | 11 | 0 | 15 |  | 1 | 0.011 | 11
L_FERGUS1_1Y | 0.001 | 7000 | 1 | SOUTH | YES | 399 | 65 | 421 | 0 | 1.015 | 0.399 | 399
LAR_2 | 0.001 | 8287 | 2 | SOUTH | YES | 9 | 9 | 32 |  | 1.023 | 0.009 | 9
LAR_1 | 0.001 | 8285 | 1 | SOUTH | YES | 16 | 9 | 32 | 0 | 1.038 | 0.016 | 16
AVR1_CT1 | 0 | 5476 | 1 | SOUTH | YES | 150 | 90 | 150 | 0 | 1.0232 | 0 | 150
LCPCT4 | 0 | 5269 | 4 | SOUTH | YES | 45 | 23.1 | 45 | 0 | 1.0249 | 0 | 45
L_MARBFA1_2Y | 0 | 7029 | 2 | SOUTH | YES | 13 | 0 | 18 |  | 1 | 0 | 13
L_MARSFO1G1Y | 0 | 7031 | 1 | SOUTH | YES | 22 | 0 | 36 | 0 | 1 | 0 | 22
L_MARSFO1G2Y | 0 | 7032 | 2 | SOUTH | YES | 16 | 0 | 35 | 0 | 1 | 0 | 16
FALCONHYDRO1 | 0 | 8048 | 1 | SOUTH | YES | 3 | 0 | 12 | 0 | 1.02 | 0 | 3
SI_RAY5 | 0 | 5934 | 5 | SOUTH | YES | 10 | 10 | 15 | 0 | 1.025 | 0 | 10
MVGN#1 | 0 | 8936 | 1 | SOUTH | YES | 210 | 0 | 210 | 0 | 1.0304 | 0 | 210
MVGN#3 | 0 | 8938 | 3 | SOUTH | YES | 257 | 0 | 257 | 0 | 1.0304 | 0 | 257
HECN3 | 0 | 8983 | 3 | SOUTH | YES | 169 | 0 | 169 | 0 | 1.0304 | 0 | 169
AVR1_ST1 | 0 | 5477 | 1 | SOUTH | YES | 164 | 138 | 164 | 0 | 1.0232 | 0 | 164
WBT4 | 0 | 5439 | 4 | SOUTH | YES | 151 | 40 | 151 | 0 | 1.01 | 0 | 151
WBT2 | 0 | 5437 | 2 | SOUTH | YES | 80 | 25 | 80 | 0 | 1.01 | 0 | 80
WBT1 | 0 | 5436 | 1 | SOUTH | YES | 25.5 | 20 | 51 | 0 | 1.01 | 0 | 25.5
JKS1 | 0 | 5401 | 1 | SOUTH | YES | 560 | 100 | 560 | 0 | 1.0222
L_WIRTZ_1G1Y | 0 | 7035 | 1 | SOUTH | YES | 0 | 0 | 29 |  | 1 | 0 | 0
OWS2 | 0 | 5397 | 2 | SOUTH | YES | 379 | 80 | 379 | 0 | 1.027 | 0 | 379
OWS1 | 0 | 5396 | 1 | SOUTH | YES | 417 | 80 | 417 | 0 | 1.027 | 0 | 417
LCPCT3 | 0 | 5268 | 3 | SOUTH | YES | 44 | 23.1 | 44 | 0 | 1.0249 | 0 | 44
LCPCT2 | 0 | 5267 | 2 | SOUTH | YES | 46 | 23.1 | 46 | 0 | 1.0249 | 0 | 46
LCPCT1 | 0 | 5266 | 1 | SOUTH | YES | 45 | 23.1 | 45 | 0 | 1.0249 | 0 | 45
LCP3 | 0 | 5264 | 3 | SOUTH | YES | 58 | 20 | 58 | 0 | 1.0249 | 0 | 58
JTD2 | 0 | 5112 | 2 | SOUTH | YES | 406 | 80 | 406 | 0 | 1.0215
JTD1 | 0 | 5111 | 1 | SOUTH | YES | 403 | 80 | 403 | 0 | 1.0215
WBT3 | 0 | 5438 | 3 | SOUTH | YES | 96 | 25 | 96 | 0 | 1.01 | 0 | 96
VHB2 | 0 | 5027 | 2 | SOUTH | YES | 220 | 40 | 220 | 0 | 1.0233 | 0 | 220
VHB1 | 0 | 5026 | 1 | SOUTH | YES | 206 | 40 | 206 | 0 | 1.0233 | 0 | 206
AVR1_CT2 | 0 | 5478 | 1 | SOUTH | YES | 145 | 90 | 145 | 0 | 1.0232 | 0 | 145
HECN2 | 0 | 8982 | 2 | SOUTH | YES | 148 | 0 | 148 | 0 | 1.0304 | 0 | 148
HECN1 | 0 | 8981 | 1 | SOUTH | YES | 148 | 0 | 148 | 0 | 1.0304 | 0 | 148
FALFURRI | 0 | 88508 | 1 | SOUTH | YES | 0 | 0 | 0 | 0 | 1.01 | 0 | 0
FALCONHYDRO2 | 0 | 5728 | 2 | SOUTH | YES | 3 | 0 | 12 | 0 | 1.02 | 0 | 3
MVGN#2 | 0 | 8937 | 2 | SOUTH | YES | 205 | 0 | 205 | 0 | 1.0304 | 0 | 205
SLURR | 0 | 88241 | DC | SOUTH | YES | 0 | -150 | 150 |  | 1.03
FGNTS201 | 0 | 8935 | 3 | SOUTH | YES | 172 | 0 | 172 | 0 | 1.03 | 0 | 172
FGNTS101 | 0 | 8934 | 2 | SOUTH | YES | 146 | 0 | 146 | 0 | 1.03 | 0 | 146
SANMIGUELGEN | 0 | 5903 | 1 | SOUTH | YES | 396 | 180 | 396 | 0 | 1.033
FALCONHYDRO3 | 0 | 5729 | 3 | SOUTH | YES | 2.8 | 0 | 11 | 0 | 1.02 | 0 | 2.8
L_WIRTZ_1G2Y | 0 | 7036 | 2 | SOUTH | YES | 18 | 0 | 30 |  | 1 | 0 | 18
SI_RAY6 | 0 | 5933 | 6 | SOUTH | YES | 19 | 10 | 19 | 0 | 1.025 | 0 | 19
SI_RAY10 | 0 | 5935 | 10 | SOUTH | YES | 47 | 10 | 47 |  | 1.025 | 0 | 47
SI_RAY9 | 0 | 5932 | 9 | SOUTH | YES | 38 | 32 | 38 | 0 | 1.025 | 0 | 38
MILHWYS | 0 | 80003 | F | SOUTH | YES | 0 | 0 | 0 | 0 | 1.0168 | 0 | 0
VHB3 | 0 | 5028 | 3 | SOUTH | YES | 397 | 60 | 397 | 0 | 1.0233 | 0 | 397
FGNTS001 | 0 | 8933 | 1 | SOUTH | YES | 142 | 0 | 142 | 0 | 1.03 | 0 | 142
ZAPATA | 0 | 88299 | 1 | SOUTH | YES | 0 | 0 | 0 | 0 | 1.024 | 0 | 0
L_MARBFA1_1Y | 0 | 7028 | 1 | SOUTH | YES | 0 | 0 | 18 |  | 1 | 0 | 0
LCP4 | 0 | 5265 | 4 | SOUTH | YES | 95 | 25 | 95 | 0 | 1.0249 | 0 | 95
L_MARSFO1G3Y | 0 | 7033 | 3 | SOUTH | YES | 22 | 0 | 36 | 0 | 1 | 0 | 22
BEEVILLE | 0 | 88198 | 1 | SOUTH | YES | 0 | 0 | 0 | 0 | 1.0068 | 0 | 0
FOR_4 | -0.001 | 8154 | 4 | SOUTH | YES | 74.6 | 60 | 81 | 0 | 1.03 | -0.0746 | 74.6
UCAR_1 | -0.001 | 8148 | 2 | SOUTH | YES | 7 | 0 | 7 | 0 | 1.01 | -0.007 | 7
THW_4142 | -0.001 | 48879 | F | HOUSTON | YES | 57 | 5 | 57 | 0 | 1.0435 | -0.057 | 57
THW_GT1_GT_1 | -0.001 | 48883 | B2 | HOUSTON | YES | 0 | 0 | 12 |  | 1.043 | 0 | 0
DUP1V_1 | -0.001 | 8066 | 1 | SOUTH | YES | 73 | 0 | 73 | 0 | 1.0031 | -0.073 | 73
THW_4344 | -0.001 | 48881 | H | HOUSTON | YES | 58 | 5 | 58 | 0 | 1.0435 | -0.058 | 58
THW_4142 | -0.001 | 48879 | E | HOUSTON | YES | 58 | 5 | 58 | 0 | 1.0435 | -0.058 | 58
THW_5354 | -0.001 | 48886 | C | HOUSTON | YES | 16.4 | 5 | 57 |  | 1.0319 | -0.0164 | 16.4
WAP_GN7_7 | -0.001 | 48927 | 7 | HOUSTON | YES | 567 | 277 | 567 |  | 1.035
L_RIONOG1S1Y | -0.001 | 7813 | 4 | SOUTH | YES | 293 | 0 | 293 | 0 | 1.02 | -0.293 | 293
THW_5556 | -0.001 | 48887 | E | HOUSTON | YES | 16.6 | 5 | 58 |  | 1.0319 | -0.0166 | 16.6
L_BASTEN1_3Y | -0.001 | 7809 | 1 | SOUTH | YES | 227 | 42 | 227 | 0 | 1.004 | -0.227 | 227
THW_5354 | -0.001 | 48886 | D | HOUSTON | YES | 16.6 | 5 | 58 |  | 1.0319 | -0.0166 | 16.6
THW_5152 | -0.001 | 48885 | A | HOUSTON | YES | 16.4 | 5 | 57 |  | 1.0319 | -0.0164 | 16.4
THW_3334 | -0.001 | 48877 | D | HOUSTON | YES | 58 | 5 | 58 | 0 | 1.0435 | -0.058 | 58
L_BASTEN1_1Y | -0.001 | 7807 | 1 | SOUTH | YES | 147 | 83.5 | 147 | 0 | 1.004 | -0.147 | 147
L_GUADGE1_5Y | -0.001 | 7804 | 5 | SOUTH | YES | 183 | 30 | 183 | 0 | 1.02 | -0.183 | 183
GBY_83841065 | -0.001 | 48693 | E | HOUSTON | YES | 20 | 20 | 56 | 0 | 1.0362 | -0.02 | 20
TGF_GT1_8000 | -0.001 | 48911 | 1 | HOUSTON | YES | 69.2 | 0 | 69.2 | 0 | 1.029 | -0.0692 | 69.2
THW_ST3_ST_3 | -0.001 | 48873 | 3 | HOUSTON | YES | 110 | 19 | 110 | 0 | 1.0435 | -0.11 | 110
L_GUADGE1_1Y | -0.001 | 7800 | 1 | SOUTH | YES | 151 | 30 | 151 | 0 | 1.02 | -0.151 | 151
GBY_81821075 | -0.001 | 48692 | D | HOUSTON | YES | 20 | 20 | 54 | 0 | 1.0362 | -0.02 | 20
L_LAKEWO9_1Y | -0.001 | 7624 | 1 | SOUTH | YES | 0 | 0 | 2.4 |  | 1 | 0 | 0
SJS_GT2_GT2 | -0.001 | 48842 | 2 | HOUSTON | YES | 49 | 49 | 81 | 0 | 1.0362 | -0.049 | 49
L_MCQUEE9_1Y | -0.001 | 7605 | 3 | SOUTH | YES | 0 | 0 | 2.8 |  | 1.025 | 0 | 0
L_MCQUEE9_1Y | -0.001 | 7605 | 1 | SOUTH | YES | 0 | 0 | 2.4 |  | 1.025 | 0 | 0
L_CANYHY8_1Y | -0.001 | 7487 | 1 | SOUTH | YES | 0 | 0 | 6 |  | 1 | 0 | 0
COMCHEPK_2G | -0.001 | 1899 | 2 | NORTH | YES | 1164 | 1128 | 1164 | 0 | 1.031
THW_3334 | -0.001 | 48877 | C | HOUSTON | YES | 58 | 5 | 58 | 0 | 1.0435 | -0.058 | 58
GBY_81821075 | -0.001 | 48692 | C | HOUSTON | YES | 48 | 20 | 48 | 0 | 1.0362 | -0.048 | 48
GBY_73741085 | -0.001 | 48691 | B | HOUSTON | YES | 47 | 20 | 47 | 0 | 1.0362 | -0.047 | 47
WAP_GN3_3 | -0.001 | 48923 | 3 | HOUSTON | YES | 226 | 93 | 226 |  | 1.0362 | -0.226 | 226
PSA_GT2_8155 | -0.001 | 48792 | 2 | HOUSTON | YES | 66 | 20.3 | 66 | 0 | 1.0362 | -0.066 | 66
CBE_GT3 | -0.001 | 48734 | 1 | HOUSTON | YES | 86 | 0 | 86 | 0 | 1.029 | -0.086 | 86
WAP_GN6_6 | -0.001 | 48926 | 6 | HOUSTON | YES | 645 | 280 | 645 |  | 1.035
CBE_ST34 | -0.001 | 48736 | 1 | HOUSTON | YES | 103.5 | 0 | 103.5 | 0 | 1.029 | -0.1035 | 103.5
CBE_GT4 | -0.001 | 48735 | 1 | HOUSTON | YES | 86 | 0 | 86 | 0 | 1.029 | -0.086 | 86
WAP_GN5_5 | -0.001 | 48925 | 5 | HOUSTON | YES | 242 | 278 | 657 | 0 | 1
CBE_GT1 | -0.001 | 48731 | 1 | HOUSTON | YES | 86 | 0 | 86 | 0 | 1.029 | -0.086 | 86
PSG_GT2_8040 | -0.001 | 48741 | 1 | HOUSTON | YES | 164 | 50 | 164 | 0 | 1.0326 | -0.164 | 164
GBY_83841065 | -0.001 | 48693 | F | HOUSTON | YES | 20 | 20 | 52 | 0 | 1.0362 | -0.02 | 20
PR_GT1__9040 | -0.001 | 48761 | 1 | HOUSTON | YES | 35 | 0 | 35 | 0 | 1 | -0.035 | 35
GBY_GN5_5 | -0.001 | 48690 | 5 | HOUSTON | YES | 298.5 | 81 | 398 | 0 | 1.0362 | -0.2985 | 298.5
L_HAYSEN1_4Y | -0.001 | 7017 | 4 | SOUTH | YES | 229 | 74 | 229 | 0 | 1.008 | -0.229 | 229
L_HAYSEN1_3Y | -0.001 | 7016 | 3 | SOUTH | YES | 226 | 74 | 226 | 0 | 1.008 | -0.226 | 226
WAP_GN2_2 | -0.001 | 48922 | 2 | HOUSTON | YES | 122.2 | 37 | 163 | 0 | 1.0362 | -0.1222 | 122.2
WAP_GN1_1 | -0.001 | 48921 | 1 | HOUSTON | YES | 124.5 | 37 | 166 | 0 | 1.0362 | -0.1245 | 124.5
L_HAYSEN1_1Y | -0.001 | 7014 | 1 | SOUTH | YES | 223 | 74 | 223 | 0 | 1.008 | -0.223 | 223
THW_3132 | -0.001 | 48875 | B | HOUSTON | YES | 57 | 5 | 57 | 0 | 1.0435 | -0.057 | 57
L_FPPYD21_3Y | -0.001 | 7012 | 3 | SOUTH | YES | 427.4 | 200 | 436 | 0 | 1.02
DPEC_GT35010 | -0.001 | 48643 | 3 | HOUSTON | YES | 160 | 98 | 160 | 0 | 1.0319 | -0.16 | 160
GBY_73741085 | -0.001 | 48691 | A | HOUSTON | YES | 48 | 20 | 48 | 0 | 1.0362 | -0.048 | 48
L_AUSTPL1_1Y | -0.001 | 7020 | 1 | SOUTH | YES | 7 | 0 | 8 |  | 1 | -0.007 | 7
L_AUSTPL1_1Y | -0.001 | 7020 | 2 | SOUTH | YES | 7 | 0 | 8 |  | 1 | -0.007 | 7
DPEC_GT25025 | -0.001 | 48642 | 2 | HOUSTON | YES | 156 | 98 | 156 | 0 | 1.0319 | -0.156 | 156
MNS_GT | -0.001 | 48730 | 1 | HOUSTON | YES | 46.1 | 0 | 46.1 | 0 | 1.029 | -0.0461 | 46.1
CBE_GT2 | -0.001 | 48732 | 1 | HOUSTON | YES | 86 | 0 | 86 | 0 | 1.029 | -0.086 | 86
CBE_ST12 | -0.001 | 48733 | 1 | HOUSTON | YES | 103.5 | 0 | 103.5 | 0 | 1.029 | -0.1035 | 103.5
L_FPPYD11_2Y | -0.001 | 7011 | 2 | SOUTH | YES | 577.4 | 200 | 608 | 0 | 1.02
PSG_GN2_8050 | -0.001 | 48740 | 1 | HOUSTON | YES | 178 | 60 | 178 | 0 | 1.0326 | -0.178 | 178
PSG_GT3_8060 | -0.001 | 48742 | 1 | HOUSTON | YES | 164 | 50 | 164 | 0 | 1.0326 | -0.164 | 164
PHR_GN2_2 | -0.001 | 48772 | MB | HOUSTON | YES | 0 | 72 | 459 |  | 1.0362
PSA_GT3_8150 | -0.001 | 48793 | 3 | HOUSTON | YES | 70 | 20.3 | 70 | 0 | 1.0362 | -0.07 | 70
PSA_GT4_8145 | -0.001 | 48794 | 4 | HOUSTON | YES | 66 | 20.3 | 66 | 0 | 1.0362 | -0.066 | 66
PSA_GN1_8165 | -0.001 | 48796 | 1 | HOUSTON | YES | 104 | 43.1 | 104 | 0 | 1.0362 | -0.104 | 104
WAP_GN4_4 | -0.001 | 48924 | 4 | HOUSTON | YES | 544 | 217 | 544 |  | 1.0362 | -0.544 | 544
L_FPPYD11_1Y | -0.001 | 7010 | 1 | SOUTH | YES | 587.4 | 200 | 605 | 0 | 1.02
DIB_GT2_8075 | -0.001 | 48612 | 2 | HOUSTON | YES | 65 | 0 | 65 | 0 | 1.0326 | -0.065 | 65
SHELLG2 | -0.001 | 48821 | 2 | HOUSTON | YES | 72 | 34.5 | 72 |  | 1.029 | -0.072 | 72
L_MCQUEE9_1Y | -0.001 | 7605 | 2 | SOUTH | YES | 0 | 0 | 2.4 |  | 1.025 | 0 | 0
L_LOSTPI1_3Y | -0.001 | 7009 | 3 | SOUTH | YES | 173.9 | 72 | 184 | 0 | 1.015 | -0.1739 | 173.9
L_SCHUMA8_1Y | -0.001 | 7609 | 1 | SOUTH | YES | 0 | 0 | 4 |  | 1 | 0 | 0
L_LOSTPI1_2Y | -0.001 | 7008 | 2 | SOUTH | YES | 157.7 | 107 | 164 | 0 | 1.015 | -0.1577 | 157.7
L_LAKEWO9_1Y | -0.001 | 7624 | 2 | SOUTH | YES | 0 | 0 | 2.4 |  | 1 | 0 | 0
BTE_GT4_8055 | -0.001 | 48597 | 3 | HOUSTON | YES | 163 | 130 | 163 | 0 | 1.0261 | -0.163 | 163
L_GUADGE1_2Y | -0.001 | 7801 | 2 | SOUTH | YES | 139 | 30 | 139 | 0 | 1.02 | -0.139 | 139
L_GUADGE1_3Y | -0.001 | 7802 | 3 | SOUTH | YES | 146 | 30 | 146 | 0 | 1.02 | -0.146 | 146
L_GUADGE1_4Y | -0.001 | 7803 | 4 | SOUTH | YES | 149 | 30 | 149 | 0 | 1.02 | -0.149 | 149
THW_4344 | -0.001 | 48881 | G | HOUSTON | YES | 58 | 5 | 58 | 0 | 1.0435 | -0.058 | 58
L_GUADGE1_6Y | -0.001 | 7805 | 6 | SOUTH | YES | 204 | 30 | 204 | 0 | 1.02 | -0.204 | 204
THW_5152 | -0.001 | 48885 | B | HOUSTON | YES | 0 | 5 | 55 |  | 1.0319 | 0 | 0
L_BASTEN1_2Y | -0.001 | 7808 | 1 | SOUTH | YES | 146 | 83.5 | 146 | 0 | 1.004 | -0.146 | 146
THW_5556 | -0.001 | 48887 | F | HOUSTON | YES | 16.4 | 5 | 57 |  | 1.0319 | -0.0164 | 16.4
L_RIONOG1G1Y | -0.001 | 7810 | 1 | SOUTH | YES | 147 | 0 | 147 | 0 | 1.02 | -0.147 | 147
L_RIONOG1G2Y | -0.001 | 7811 | 2 | SOUTH | YES | 148 | 0 | 148 | 0 | 1.02 | -0.148 | 148
L_RIONOG1G3Y | -0.001 | 7812 | 3 | SOUTH | YES | 150 | 0 | 150 | 0 | 1.02 | -0.15 | 150
BTE_GT3_8045 | -0.001 | 48596 | 2 | HOUSTON | YES | 158 | 130 | 158 | 0 | 1.0261 | -0.158 | 158
WAPGT21_GT1 | -0.001 | 48929 | B1 | HOUSTON | YES | 0 | 0 | 13 |  | 1.05 | 0 | 0
EXN_16GT | -0.001 | 49804 | 2 | HOUSTON | YES | 32 | 8.3 | 34 |  | 1.0326 | -0.032 | 32
EXN938GT | -0.001 | 49826 | 5 | HOUSTON | YES | 43 | 9.2 | 45.9 | 0 | 1.0326 | -0.043 | 43
EXN942GT | -0.001 | 49829 | 11 | HOUSTON | YES | 20 | 5.4 | 21 | 0 | 1.0326 | -0.02 | 20
FOR_1 | -0.001 | 8134 | 1 | SOUTH | YES | 56.4 | 45 | 79 | 0 | 1.03 | -0.0564 | 56.4
FOR_2 | -0.001 | 8138 | 2 | SOUTH | YES | 65.8 | 45 | 80 | 0 | 1.03 | -0.0658 | 65.8
UCAR_2 | -0.001 | 8147 | 10 | SOUTH | YES | 21 | 0 | 28 | 0 | 1.0127 | -0.021 | 21
DOW38200 | -0.001 | 49859 | 33 | HOUSTON | YES | 28 | 0 | 45 | 0 | 1
FOR_3 | -0.001 | 8153 | 3 | SOUTH | YES | 65.8 | 45 | 73 | 0 | 1.03 | -0.0658 | 65.8
L_LOSTPI1_1Y | -0.001 | 7007 | 1 | SOUTH | YES | 158.7 | 110 | 167 | 0 | 1.015 | -0.1587 | 158.7
FOR_5 | -0.001 | 8155 | 5 | SOUTH | YES | 67.5 | 60 | 74 | 0 | 1.03 | -0.0675 | 67.5
PSA_GT1_8160 | -0.001 | 48791 | 1 | HOUSTON | YES | 65 | 20.8 | 65 | 0 | 1.0362 | -0.065 | 65
L_SIMGID1_3Y | -0.001 | 7006 | 3 | SOUTH | YES | 324.9 | 60 | 331 | 0 | 1.02 | -0.3249 | 324.9
L_SIMGID1_2Y | -0.001 | 7005 | 2 | SOUTH | YES | 133 | 32 | 139 | 0 | 1.02 | -0.133 | 133
EXN_17GT | -0.001 | 49805 | 3 | HOUSTON | YES | 31 | 8.3 | 33 |  | 1.0326 | -0.031 | 31
L_SIMGID1_1Y | -0.001 | 7004 | 1 | SOUTH | YES | 133 | 40 | 137 | 0 | 1.02 | -0.133 | 133
CTL_GN2_8155 | -0.001 | 48565 | 5 | HOUSTON | YES | 11 | 3.4 | 11 |  | 1.0362 | -0.011 | 11
CTL_GN1_8145 | -0.001 | 48564 | 4 | HOUSTON | YES | 55 | 12.9 | 55 |  | 1.0362 | -0.055 | 55
EXN_15GT | -0.001 | 49803 | 1 | HOUSTON | YES | 33 | 8.3 | 35 |  | 1.0326 | -0.033 | 33
CTL_GT3_8135 | -0.001 | 48562 | 2 | HOUSTON | YES | 91 | 30.3 | 91 |  | 1.0362 | -0.091 | 91
CTL_GT2_8130 | -0.001 | 48561 | 1 | HOUSTON | YES | 103 | 30.3 | 103 |  | 1.0362 | -0.103 | 103
CAL_ST1_8000 | -0.001 | 48552 | 2 | HOUSTON | YES | 65 | 0 | 65 | 0 | 1.0326 | -0.065 | 65
CAL_GT1_8045 | -0.001 | 48551 | 1 | HOUSTON | YES | 152 | 0 | 152 | 0 | 1.0326 | -0.152 | 152
BYU_GT4_8065 | -0.001 | 48534 | 4 | HOUSTON | YES | 65 | 0 | 65 |  | 1.0362 | -0.065 | 65
BYU_GT3_8060 | -0.001 | 48533 | 3 | HOUSTON | YES | 67 | 0 | 67 |  | 1.0362 | -0.067 | 67
BYU_GT2_8055 | -0.001 | 48532 | 2 | HOUSTON | YES | 62 | 0 | 62 |  | 1.0362 | -0.062 | 62
WAP_GN8_8 | -0.001 | 48928 | 8 | HOUSTON | YES | 603 | 275 | 603 |  | 1.035
BVE_ST1_GN1 | -0.001 | 48523 | 3 | HOUSTON | YES | 246 | 0 | 246 |  | 1.035 | -0.246 | 246
BVE_GT1_GT1 | -0.001 | 48521 | 1 | HOUSTON | YES | 172 | 0 | 172 |  | 1.035 | -0.172 | 172
EXN_GT | -0.001 | 49837 | 4 | HOUSTON | YES | 81 | 21.3 | 86 | 0 | 1.0326 | -0.081 | 81
BSF_GT1_8070 | -0.001 | 48520 | 1 | HOUSTON | YES | 72 | 0 | 72 | 0 | 1.0326 | -0.072 | 72
LPE_GT4_8085 | -0.001 | 48514 | 4 | HOUSTON | YES | 41 | 0 | 41 | 0 | 1.0362 | -0.041 | 41
LPE_GT3_8080 | -0.001 | 48513 | 3 | HOUSTON | YES | 41 | 0 | 41 | 0 | 1.0362 | -0.041 | 41
EXN945GT | -0.001 | 49832 | 9 | HOUSTON | YES | 19 | 9.2 | 20 | 0 | 1.0326 | -0.019 | 19
LPE_GT1_8070 | -0.001 | 48511 | 1 | HOUSTON | YES | 42 | 0 | 42 | 0 | 1.0362 | -0.042 | 42
APD_GT1_8005 | -0.001 | 48500 | 1 | HOUSTON | YES | 140 | 54.6 | 140 |  | 1.0362 | -0.14 | 140
DOW17000 | -0.001 | 49851 | 37 | HOUSTON | YES | 39 | 0 | 62 | 0 | 1
EXN_14GT | -0.001 | 49838 | 14 | HOUSTON | YES | 140 | 0 | 148 |  | 1.0326 | -0.14 | 140
TNSCLP4___8 | -0.001 | 39775 | 1 | HOUSTON | YES | 115 | 20 | 115 | 0 | 1.04 | -0.115 | 115
STP_GN2___2 | -0.001 | 5912 | 2 | SOUTH | YES | 1282 | 1249 | 1282 | 0 | 1.0406
EXN944GT | -0.001 | 49831 | 13 | HOUSTON | YES | 33 | 5.4 | 35 | 0 | 1.0326 | -0.033 | 33
EXN943GT | -0.001 | 49830 | 12 | HOUSTON | YES | 19 | 5.4 | 20 | 0 | 1.0326 | -0.019 | 19
STP_GN1___1 | -0.001 | 5911 | 1 | SOUTH | YES | 1282 | 1249 | 1282 | 0 | 1.0406
TNDOWCGNSG8 | -0.001 | 39470 | 1 | HOUSTON | YES | 32 | 10 | 32 | 0 | 1.0437 | -0.032 | 32
DOW39100 | -0.001 | 49862 | 36 | HOUSTON | YES | 54 | 0 | 86 | 0 | 1
TNTXCTY4CG8 | -0.001 | 38714 | 1 | HOUSTON | YES | 103 | 59 | 103 | 0 | 1.044 | -0.103 | 103
TNTXCTY3CG8 | -0.001 | 38713 | 1 | HOUSTON | YES | 85 | 59 | 85 | 0 | 1.044 | -0.085 | 85
TNTXCTY2CG8 | -0.001 | 38712 | 1 | HOUSTON | YES | 102 | 59 | 102 | 0 | 1.044 | -0.102 | 102
DOW38300 | -0.001 | 49860 | 32 | HOUSTON | YES | 63 | 0 | 101 |  | 1
TNBP_CGN4_8 | -0.001 | 38690 | 3 | HOUSTON | YES | 40 | 0 | 40 | 0 | 1.0435 | -0.04 | 40
TNBPAMCG4_8 | -0.001 | 38614 | 4 | HOUSTON | YES | 96 | 0 | 96 | 0 | 1.0435 | -0.096 | 96
TNBPAMCG3_8 | -0.001 | 38613 | 3 | HOUSTON | YES | 152 | 0 | 152 | 0 | 1.0435 | -0.152 | 152
TNBPAMCG1_8 | -0.001 | 38611 | 1 | HOUSTON | YES | 155 | 0 | 155 | 0 | 1.0435 | -0.155 | 155
TNBP_CGN3_8 | -0.001 | 38600 | 5 | HOUSTON | YES | 53 | 0 | 53 | 0 | 1.0435 | -0.053 | 53
TNBP_CGN2_8 | -0.001 | 38590 | 2 | HOUSTON | YES | 66 | 0 | 66 | 0 | 1.0435 | -0.066 | 66
RAYBURNCC8 | -0.001 | 5512 | 1 | SOUTH | YES | 50 | 18.2 | 50 | 0 | 1.02 | -0.05 | 50
DOW39200 | -0.001 | 49863 | 35 | HOUSTON | YES | 55 | 0 | 88 | 0 | 1
PSA_GT5_8140 | -0.001 | 48795 | 5 | HOUSTON | YES | 64 | 20.3 | 64 | 0 | 1.0362 | -0.064 | 64
RAYBURNCC7 | -0.001 | 5511 | 1 | SOUTH | YES | 49 | 18.2 | 49 | 0 | 1.02 | -0.049 | 49
RAYBURNCC10 | -0.001 | 5509 | 1 | SOUTH | YES | 40 | 5.2 | 40 | 0 | 1.02 | -0.04 | 40
DOW61000 | -0.001 | 49870 | 61 | HOUSTON | YES | 44 | 0 | 70 | 0 | 1
CVC_GT4_8005 | -0.001 | 48815 | 4 | HOUSTON | YES | 165 | 91.8 | 165 | 0 | 1.0362 | -0.165 | 165
RAYBURNGEN2 | -0.001 | 5506 | 1 | SOUTH | YES | 0 | 1 | 11 |  | 1.015 | 0 | 0
DOW49000 | -0.001 | 49869 | 45 | HOUSTON | YES | 59 | 0 | 94 |  | 1
COMCHEPK_1G | -0.001 | 1898 | 1 | NORTH | YES | 1164 | 1150 | 1164 | 0 | 1.031
SHELLG3_3020 | -0.001 | 48822 | 2 | HOUSTON | YES | 30 | 0 | 30 |  | 1.029 | -0.03 | 30
RAYBURNGEN3 | -0.001 | 5503 | 1 | SOUTH | YES | 6.2 | 6 | 22 | 0 | 1.015 | -0.0062 | 6.2
SHELLG3_3020 | -0.001 | 48822 | 1 | HOUSTON | YES | 39 | 0 | 39 |  | 1.029 | -0.039 | 39
DOW42000 | -0.001 | 49866 | 42 | HOUSTON | YES | 11 | 0 | 18 |  | 1
SRB_GN1_1 | -0.001 | 48851 | 1 | HOUSTON | YES | 176 | 26 | 176 | 0 | 1.0217 | -0.176 | 176
CSDR89 | -0.001 | 80137 | 9 | SOUTH | YES | 15 | 0 | 15 | 0 | 1.01 | -0.015 | 15
SOL_GT1 | -0.001 | 48845 | 1 | HOUSTON | YES | 16.2 | 15.4 | 16.2 |  | 1.0326 | -0.0162 | 16.2
DOW65000 | -0.001 | 49876 | 65 | HOUSTON | YES | 63 | 0 | 101 | 0 | 1
DOW82000 | -0.001 | 49884 | 82 | HOUSTON | YES | 51 | 0 | 80 | 0 | 1
DOW81000 | -0.001 | 49882 | 81 | HOUSTON | YES | 47 | 0 | 76 | 0 | 1
DOW67000 | -0.001 | 49878 | 67 | HOUSTON | YES | 65 | 0 | 103 | 0 | 1
CSDR56 | -0.001 | 80139 | 6 | SOUTH | YES | 39 | 0 | 39 | 0 | 1.01 | -0.039 | 39
CSDR89 | -0.001 | 80137 | 8 | SOUTH | YES | 39 | 0 | 39 | 0 | 1.01 | -0.039 | 39
FOR_10 | -0.001 | 80053 | 10 | SOUTH | YES | 73 | 45 | 73 | 0 | 1.03 | -0.073 | 73
DOW41000 | -0.001 | 49865 | 41 | HOUSTON | YES | 31 | 0 | 50 |  | 1
SRB_GN2_2 | -0.001 | 48852 | 2 | HOUSTON | YES | 174 | 26 | 174 | 0 | 1.0217 | -0.174 | 174
PSA_GT6_8135 | -0.001 | 48797 | 6 | HOUSTON | YES | 59 | 34.5 | 59 | 0 | 1.0362 | -0.059 | 59
VISTRONG2 | -0.001 | 80225 | 2 | SOUTH | YES | 23 | 0 | 23 | 0 | 1.01
VISTRONG1 | -0.001 | 80224 | 1 | SOUTH | YES | 15 | 0 | 15 | 0 | 1.01
CSDR7 | -0.001 | 80138 | 7 | SOUTH | YES | 7 | 0 | 7 | 0 | 1.014 | -0.007 | 7
SANDHG5C | -0.001 | 9021 | 5C | SOUTH | YES | 140 | 0 | 151 | 0 | 1.0175 | -0.14 | 140
SANDHG5A | -0.001 | 9020 | 5A | SOUTH | YES | 150 | 84 | 159 | 0 | 1.0175 | -0.15 | 150
SANDH_G4 | -0.001 | 9019 | 4 | SOUTH | YES | 45 | 2 | 47 | 0 | 1.0175 | -0.045 | 45
SANDH_G3 | -0.001 | 9018 | 3 | SOUTH | YES | 45 | 2 | 48 | 0 | 1.0175 | -0.045 | 45
SANDH_G2 | -0.001 | 9017 | 2 | SOUTH | YES | 45 | 2 | 47 | 0 | 1.0175 | -0.045 | 45
SANDH_G1 | -0.001 | 9016 | 1 | SOUTH | YES | 45 | 2 | 49 | 0 | 1.0175 | -0.045 | 45
DECKR_G6 | -0.001 | 9005 | 6 | SOUTH | YES | 44 | 24 | 47 | 0 | 1.015 | -0.044 | 44
SANDOW_4G | -0.001 | 3432 | 4 | SOUTH | YES | 534 | 460 | 534 | 0 | 1.029
DECKR_G5 | -0.001 | 9004 | 5 | SOUTH | YES | 44 | 24 | 44 | 0 | 1.015 | -0.044 | 44
DECKR_G4 | -0.001 | 9003 | 4 | SOUTH | YES | 44 | 24 | 44 | 0 | 1.015 | -0.044 | 44
THW_ST4_ST_4 | -0.001 | 48874 | 4 | HOUSTON | YES | 108 | 19 | 108 | 0 | 1.0435 | -0.108 | 108
CSDR56 | -0.001 | 80139 | 5 | SOUTH | YES | 15 | 0 | 15 | 0 | 1.01 | -0.015 | 15
RAYBURNGEN1 | -0.001 | 5505 | 1 | SOUTH | YES | 0 | 1 | 11 |  | 1.015 | 0 | 0
SJS_GT1_GT1 | -0.001 | 48841 | 1 | HOUSTON | YES | 49 | 49 | 83 | 0 | 1.0362 | -0.049 | 49
DECKR_G3 | -0.001 | 9002 | 3 | SOUTH | YES | 0 | 24 | 42 |  | 1.015 | 0 | 0
DECKR_G2 | -0.001 | 9001 | 2 | SOUTH | YES | 400 | 50 | 427 | 0 | 1.015 | -0.4 | 400
RAYBURNCC9 | -0.001 | 5508 | 1 | SOUTH | YES | 50 | 18.2 | 50 | 0 | 1.02 | -0.05 | 50
SHELLG1_3015 | -0.001 | 48820 | 1 | HOUSTON | YES | 71 | 34.5 | 71 |  | 1.029 | -0.071 | 71
DECKR_G1 | -0.001 | 9000 | 1 | SOUTH | YES | 320 | 50 | 326 | 0 | 1.015 | -0.32 | 320
REYSHR_G | -0.001 | 80223 | 1 | SOUTH | YES | 12 | 0 | 12 | 0 | 1.032
SRB_GT211035 | -0.001 | 48855 | B2 | HOUSTON | YES | 0 | 0 | 12 |  | 1.014 | 0 | 0
TNBP_CGN1_8 | -0.001 | 38580 | 1 | HOUSTON | YES | 60 | 0 | 60 | 0 | 1.0435 | -0.06 | 60
SRB_GT211035 | -0.001 | 48855 | B1 | HOUSTON | YES | 0 | 0 | 17 |  | 1.014 | 0 | 0
SRB_GN4_4 | -0.001 | 48854 | 4 | HOUSTON | YES | 226 | 35 | 226 |  | 1.0326 | -0.226 | 226
AIRCO_G | -0.001 | 80227 | 1 | SOUTH | YES | 7.6 | 0 | 8 | 0 | 1.014
TNBPAMCG2_8 | -0.001 | 38612 | 2 | HOUSTON | YES | 150 | 0 | 150 | 0 | 1.0435 | -0.15 | 150
ALCOA_G | -0.001 | 80226 | 1 | SOUTH | YES | 48 | 5 | 48 | 0 | 1.014
ICPGN#3 | -0.001 | 8932 | 3 | SOUTH | YES | 127 | 0 | 127 | 0 | 1.03 | -0.127 | 127
CSDR11 | -0.001 | 80140 | 11 | SOUTH | YES | 39 | 0 | 39 | 0 | 1.0299 | -0.039 | 39
TNTXCTY1CG8 | -0.001 | 38711 | 1 | HOUSTON | YES | 105 | 59 | 105 | 0 | 1.044 | -0.105 | 105
ICPGN#2 | -0.001 | 8931 | 2 | SOUTH | YES | 150 | 0 | 150 | 0 | 1.03 | -0.15 | 150
ICPGN#1 | -0.001 | 8930 | 1 | SOUTH | YES | 149 | 0 | 149 | 0 | 1.03 | -0.149 | 149
LGEGN#3 | -0.001 | 8928 | 3 | SOUTH | YES | 91 | 0 | 100 | 0 | 1.03 | -0.091 | 91
TNSLCGN1__8 | -0.001 | 39190 | 1 | HOUSTON | YES | 30 | 10 | 30 |  | 1.025 | -0.03 | 30
LGEGN#2 | -0.001 | 8927 | 2 | SOUTH | YES | 153 | 0 | 153 | 0 | 1.03 | -0.153 | 153
TNDOWCGNGG8 | -0.001 | 39480 | 1 | HOUSTON | YES | 30 | 10 | 30 | 0 | 1.0437 | -0.03 | 30
TNSCLP1___8 | -0.001 | 39760 | 1 | HOUSTON | YES | 116 | 20 | 116 | 0 | 1.04 | -0.116 | 116
TNSCLP2___8 | -0.001 | 39770 | 1 | HOUSTON | YES | 117 | 20 | 117 | 0 | 1.04 | -0.117 | 117
FOR_8 | -0.001 | 80051 | 8 | SOUTH | YES | 28 | 28 | 28 | 0 | 1.015 | -0.028 | 28
TNSCLP3___8 | -0.001 | 39790 | 1 | HOUSTON | YES | 111 | 20 | 111 | 0 | 1.027 | -0.111 | 111
LGEGN#1 | -0.001 | 8926 | 1 | SOUTH | YES | 158 | 0 | 158 | 0 | 1.03 | -0.158 | 158
DOW38100 | -0.001 | 49858 | 31 | HOUSTON | YES | 45 | 0 | 71.4 |  | 1
CNOPST1 | -0.001 | 8562 | 3 | SOUTH | YES | 153 | 0 | 153 | 0 | 1.03 | -0.153 | 153
AK_GT1__8040 | -0.001 | 48510 | 1 | HOUSTON | YES | 34 | 8.1 | 34 |  | 1.029 | -0.034 | 34
CNOPGT2 | -0.001 | 8561 | 2 | SOUTH | YES | 165 | 0 | 165 | 0 | 1.03 | -0.165 | 165
LPE_GT2_8075 | -0.001 | 48512 | 2 | HOUSTON | YES | 42 | 0 | 42 | 0 | 1.0362 | -0.042 | 42
CNOPGT1 | -0.001 | 8560 | 1 | SOUTH | YES | 164 | 0 | 164 | 0 | 1.03 | -0.164 | 164
CEL_B_1 | -0.001 | 8517 | 1 | SOUTH | YES | 29 | 0 | 29 | 0 | 1.02 | -0.029 | 29
EXN941GT | -0.001 | 49828 | 10 | HOUSTON | YES | 19 | 5.4 | 20 | 0 | 1.0326 | -0.019 | 19
BSF_GT1_8070 | -0.001 | 48520 | 2 | HOUSTON | YES | 10 | 0 | 10 | 0 | 1.0326 | -0.01 | 10
STARCO_1 | -0.001 | 8511 | 1 | SOUTH | YES | 38 | 0 | 38 | 0 | 1.024 | -0.038 | 38
BVE_GT2_5035 | -0.001 | 48522 | 2 | HOUSTON | YES | 170 | 0 | 170 |  | 1.035 | -0.17 | 170
VAL_2 | -0.001 | 8507 | 2 | SOUTH | YES | 25 | 0 | 25 | 0 | 1.005 | -0.025 | 25
BYU_GT1_8075 | -0.001 | 48531 | 1 | HOUSTON | YES | 65 | 0 | 65 |  | 1.0362 | -0.065 | 65
VAL_1 | -0.001 | 8506 | 1 | SOUTH | YES | 25 | 0 | 25 | 0 | 1.005 | -0.025 | 25
KOCHREF2 | -0.001 | 8461 | 1 | SOUTH | YES | 38 | 0 | 38 | 0 | 1.014 | -0.038 | 38
DAV_2 | -0.001 | 8460 | 2 | SOUTH | YES | 340 | 50 | 340 | 0 | 1.0223 | -0.34 | 340
DAV_1 | -0.001 | 8459 | 1 | SOUTH | YES | 339 | 50 | 339 | 0 | 1.0223 | -0.339 | 339
COSW_2 | -0.001 | 8457 | 2 | SOUTH | YES | 14 | 0 | 14 | 0 | 1.027 | -0.014 | 14
COSW_1 | -0.001 | 8456 | 1 | SOUTH | YES | 20 | 0 | 20 | 0 | 1.027 | -0.02 | 20
FOR_9 | -0.001 | 80052 | 9 | SOUTH | YES | 32 | 5 | 32 | 0 | 1.03 | -0.032 | 32
CTL_GT4_8140 | -0.001 | 48563 | 3 | HOUSTON | YES | 94 | 30.3 | 94 |  | 1.0362 | -0.094 | 94
DOW84000 | -0.001 | 49886 | 84 | HOUSTON | YES | 107 | 0 | 171 | 0 | 0.98
DOW83000 | -0.001 | 49885 | 83 | HOUSTON | YES | 51 | 0 | 80 | 0 | 1
CBY_GN1_1 | -0.001 | 48581 | 1 | HOUSTON | YES | 748 | 108 | 748 | 0 | 1.0435 | -0.748 | 748
CBY_GN2_2 | -0.001 | 48582 | 2 | HOUSTON | YES | 751 | 110 | 751 | 0 | 1.0435 | -0.751 | 751
CUECPL2A | -0.001 | 8189 | 1 | SOUTH | YES | 12 | 0 | 12 | 0 | 1.02 | -0.012 | 12
CHE_GT1_8015 | -0.001 | 48593 | 1 | HOUSTON | YES | 173 | 50 | 173 | 0 | 1.0362 | -0.173 | 173
CHE_GN4_8025 | -0.001 | 48594 | 4 | HOUSTON | YES | 142 | 60 | 142 | 0 | 1.0362 | -0.142 | 142
BTE_GT2_8075 | -0.001 | 48595 | 1 | HOUSTON | YES | 163 | 130 | 163 | 0 | 1.0261 | -0.163 | 163
DOW66000 | -0.001 | 49877 | 66 | HOUSTON | YES | 61 | 0 | 97 | 0 | 1
CLO_1 | -0.001 | 8161 | 1 | SOUTH | YES | 633 | 200 | 633 | 0 | 1.03
BTE_ST1_8070 | -0.001 | 48598 | 4 | HOUSTON | YES | 234 | 60 | 234 | 0 | 1.0261 | -0.234 | 234
DIB_GT1_8080 | -0.001 | 48611 | 1 | HOUSTON | YES | 64 | 0 | 64 | 0 | 1.0326 | -0.064 | 64
DOW64000 | -0.001 | 49873 | 64 | HOUSTON | YES | 41 | 0 | 64.8 | 0 | 1
DIB_ST1_8085 | -0.001 | 48613 | 3 | HOUSTON | YES | 69 | 0 | 69 | 0 | 1.0326 | -0.069 | 69
DIB_GT3_8090 | -0.001 | 48614 | 4 | HOUSTON | YES | 77.2 | 15 | 77.2 | 0 | 1.0326 | -0.0772 | 77.2
DPEC_GT15040 | -0.001 | 48641 | 1 | HOUSTON | YES | 162 | 98 | 162 | 0 | 1.0319 | -0.162 | 162
FOR_7 | -0.001 | 8157 | 7 | SOUTH | YES | 46 | 5 | 46 | 0 | 1.03 | -0.046 | 46
DOW63000 | -0.001 | 49872 | 63 | HOUSTON | YES | 45 | 0 | 72 | 0 | 1
DPEC_GT45070 | -0.001 | 48644 | 4 | HOUSTON | YES | 158 | 98 | 158 | 0 | 1.0319 | -0.158 | 158
DPEC_ST55065 | -0.001 | 48645 | 5 | HOUSTON | YES | 282 | 0 | 282 | 0 | 1.0319 | -0.282 | 282
EP_1_2 | -0.001 | 48651 | 1 | HOUSTON | YES | 5 | 0 | 5 | 0 | 1.0362 | -0.005 | 5
EP_1_2 | -0.001 | 48651 | 2 | HOUSTON | YES | 21 | 10 | 21 | 0 | 1.0362 | -0.021 | 21
L_HAYSEN1_2Y | -0.001 | 7015 | 2 | SOUTH | YES | 224 | 74 | 224 | 0 | 1.008 | -0.224 | 224
DOW62000 | -0.001 | 49871 | 62 | HOUSTON | YES | 40 | 0 | 63 | 0 | 1
FOR_6 | -0.001 | 8156 | 6 | SOUTH | YES | 26 | 5 | 26 | 0 | 1.03 | -0.026 | 26
THW_3132 | -0.001 | 48875 | A | HOUSTON | YES | 57 | 5 | 57 | 0 | 1.0435 | -0.057 | 57
SRB_GN3_3 | -0.001 | 48853 | 3 | HOUSTON | YES | 220 | 35 | 220 |  | 1.0326 | -0.22 | 220
MDLTHELP_4G | -0.002 | 1944 | 4 | NORTH | YES | 214 | 74 | 214 | 0 | 1.02 | -0.428 | 214
MDLTHELP_3G | -0.002 | 1943 | 3 | NORTH | YES | 215 | 74 | 215 | 0 | 1.02 | -0.43 | 215
MDLTHELP_2G | -0.002 | 1942 | 2 | NORTH | YES | 215 | 74 | 215 | 0 | 1.02 | -0.43 | 215
MDLTHELP_1G | -0.002 | 1941 | 1 | NORTH | YES | 215 | 74 | 215 | 0 | 1.02 | -0.43 | 215
MDLTHELP_6G | -0.002 | 1938 | 6 | NORTH | YES | 229 | 74 | 229 | 0 | 1.02 | -0.458 | 229
MDLTHELP_5G | -0.002 | 1937 | 5 | NORTH | YES | 225 | 74 | 225 | 0 | 1.02 | -0.45 | 225
CVC_ST5_5040 | -0.002 | 48814 | 1 | HOUSTON | YES | 133 | 91.8 | 133 |  | 1.029 | -0.266 | 133
CVC_GT1_5035 | -0.002 | 48813 | 1 | HOUSTON | YES | 155 | 91.8 | 155 |  | 1.029 | -0.31 | 155
CVC_GT2_5020 | -0.002 | 48812 | 2 | HOUSTON | YES | 159 | 91.8 | 159 |  | 1.029 | -0.318 | 159
CVC_GT3_5045 | -0.002 | 48811 | 3 | HOUSTON | YES | 158 | 91.8 | 158 |  | 1.029 | -0.316 | 158
LEG_2___2 | -0.002 | 48722 | 2 | NORTH | YES | 853 | 357 | 853 | 0 | 1.0348
LEG_1___1 | -0.002 | 48721 | 1 | NORTH | YES | 836 | 357 | 836 | 0 | 1.0348
DECRDOVA_1G | -0.002 | 1889 | 1 | NORTH | YES | 779 | 255 | 779 | 0 | 1.022 | -1.558 | 779
WLFHOLW_3G | -0.002 | 1879 | 3 | NORTH | YES | 268 | 89.3 | 268 | 0 | 1.029 | -0.536 | 268
FTR_CN4_5095 | -0.002 | 48674 | 4 | NORTH | YES | 380 | 0 | 380 | 0 | 1.0319 | -0.76 | 380
FTR_GT3_5085 | -0.002 | 48673 | 3 | NORTH | YES | 158 | 0 | 158 | 0 | 1.0319 | -0.316 | 158
WLFHOLW_2G | -0.002 | 1878 | 2 | NORTH | YES | 219 | 105 | 219 | 0 | 1.029 | -0.438 | 219
FTR_GT2_5110 | -0.002 | 48672 | 2 | NORTH | YES | 159 | 0 | 159 | 0 | 1.0319 | -0.318 | 159
FTR_GT1_5105 | -0.002 | 48671 | 1 | NORTH | YES | 156 | 0 | 156 | 0 | 1.0319 | -0.312 | 156
WLFHOLW_1G | -0.002 | 1877 | 1 | NORTH | YES | 216 | 89.3 | 216 | 0 | 1.029 | -0.432 | 216
BOSQUESW804 | -0.002 | 253 | 2 | NORTH | YES | 83 | 0 | 83 | 0 | 1.032 | -0.166 | 83
CHE_GT2_5030 | -0.002 | 48591 | 2 | HOUSTON | YES | 173 | 50 | 173 |  | 1.029 | -0.346 | 173
TNTNPONE_28 | -0.002 | 39970 | 1 | NORTH | YES | 154 | 30 | 154 |  | 1.04
TNTNPONE_18 | -0.002 | 39960 | 1 | NORTH | YES | 152 | 30 | 152 |  | 1.04
DANSBY14 | -0.002 | 32892 | 1 | NORTH | YES | 81 | 25 | 108 | 0 | 1.035 | -0.162 | 81
ATKINS5 | -0.002 | 32891 | MB | NORTH | YES | 0 | 5 | 25 |  | 1.031 | 0 | 0
ATKINS4 | -0.002 | 32890 | MB | NORTH | YES | 0 | 5 | 22 |  | 1.031 | 0 | 0
ATKINS7 | -0.002 | 32888 | 1 | NORTH | YES | 0 | 4 | 17 |  | 1.028 | 0 | 0
ATKINS6 | -0.002 | 32887 | MB | NORTH | YES | 0 | 12 | 51 |  | 1.028 | 0 | 0
ATKINS3 | -0.002 | 32886 | MB | NORTH | YES | 0 | 5 | 12 |  | 1 | 0 | 0
DANSBY2 | -0.002 | 32884 | 1 | NORTH | YES | 46 | 2 | 46 | 0 | 1.015 | -0.092 | 46
TAMUGEN1 | -0.002 | 32798 | 1 | NORTH | YES | 32 | 0 | 32 |  | 1.02 | -0.064 | 32
CALFREST_6G | -0.002 | 13136 | 6 | NORTH | YES | 176 | 40 | 176 | 0 | 1.035 | -0.352 | 176
CALFREST_5G | -0.002 | 13135 | 5 | NORTH | YES | 157 | 57 | 157 | 0 | 1.035 | -0.314 | 157
CALFREST_4G | -0.002 | 13134 | 4 | NORTH | YES | 156 | 40 | 156 | 0 | 1.035 | -0.312 | 156
CALFREST_3G | -0.002 | 13133 | 3 | NORTH | YES | 174 | 40 | 174 | 0 | 1.035 | -0.348 | 174
CALFREST_2G | -0.002 | 13132 | 2 | NORTH | YES | 155 | 57 | 155 | 0 | 1.035 | -0.31 | 155
CALFREST_1G | -0.002 | 13131 | 1 | NORTH | YES | 152 | 40 | 152 | 0 | 1.035 | -0.304 | 152
BOSQUESW803 | -0.002 | 251 | 2 | NORTH | YES | 144 | 0 | 144 | 0 | 1.032 | -0.288 | 144
BOSQUESW502 | -0.002 | 239 | 1 | NORTH | YES | 149 | 0 | 149 | 0 | 1.03 | -0.298 | 149
LAKE_CRK2_G | -0.002 | 3417 | 2 | NORTH | YES | 227 | 40 | 227 | 0 | 1.029 | -0.454 | 227
LAKE_CRK1_G | -0.002 | 3416 | 1 | NORTH | YES | 35.4 | 33 | 75 | 0 | 1.043 | -0.0708 | 35.4
THOUSE_2G | -0.002 | 3404 | 2 | NORTH | YES | 805 | 250 | 805 | 0 | 1.026 | -1.61 | 805
THOUSE_1G | -0.002 | 3403 | 1 | NORTH | YES | 563 | 200 | 563 | 0 | 1.026 | -1.126 | 563
BOSQUESW501 | -0.002 | 247 | 2 | NORTH | YES | 151 | 0 | 151 | 0 | 1.03 | -0.302 | 151
BBRN_2G | -0.002 | 3382 | 2 | NORTH | YES | 610 | 225 | 610 | 0 | 1.0345
BBRN_1G | -0.002 | 3381 | 1 | NORTH | YES | 597 | 225 | 597 | 0 | 1.0345
GIBN_CREK_G1 | -0.002 | 990 | 1 | NORTH | YES | 464 | 200 | 464 | 0 | 1.0275
NTHLK3_G | -0.003 | 2383 | 3 | NORTH | YES | 247.4 | 50 | 329 | 0 | 1.029 | -0.7422 | 247.4
NTHLK2_G | -0.003 | 2382 | 2 | NORTH | YES | 0 | 35 | 181 |  | 1.029 | 0 | 0
NTHLK1_G | -0.003 | 2381 | 1 | NORTH | YES | 0 | 35 | 156 |  | 1.029 | 0 | 0
COLLIN_1G | -0.003 | 2371 | MB | NORTH | YES | 0 | 40 | 138 |  | 1.022 | 0 | 0
STEAM3 | -0.003 | 950 | 1 | NORTH | YES | 41 | 13 | 41 | 0 | 1.02 | -0.123 | 41
HANDLEY_5G | -0.003 | 1949 | 5 | NORTH | YES | 0 | 150 | 435 |  | 1.03 | 0 | 0
HANDLEY_4G | -0.003 | 1948 | 4 | NORTH | YES | 217.5 | 150 | 435 | 0 | 1.022 | -0.6525 | 217.5
HANDLEY_3G | -0.003 | 1947 | 3 | NORTH | YES | 353.4 | 100 | 392 | 0 | 1.03 | -1.0602 | 353.4
HANDLEY_2G | -0.003 | 1946 | MB | NORTH | YES | 0 | 30 | 68 |  | 1.003 | 0 | 0
STEAM2 | -0.003 | 949 | 1 | NORTH | YES | 26 | 8 | 26 | 0 | 0.99 | -0.078 | 26
JNSNCNTY802 | -0.003 | 367 | 2 | NORTH | YES | 90 | 20 | 90 | 0 | 1.02 | -0.27 | 90
HANDLEY_1G | -0.003 | 1945 | MB | NORTH | YES | 0 | 25 | 36 |  | 1.003 | 0 | 0
STEAM1 | -0.003 | 948 | 1 | NORTH | YES | 0 | 12 | 20 |  | 1.02 | 0 | 0
JNSNCNTY802 | -0.003 | 366 | 1 | NORTH | YES | 168 | 20 | 168 | 0 | 1.02 | -0.504 | 168
DECRDOVA_5G | -0.003 | 1895 | D | NORTH | YES | 65 | 65 | 70 | 0 | 1.029 | -0.195 | 65
DECRDOVA_4G | -0.003 | 1894 | C | NORTH | YES | 65 | 65 | 70 | 0 | 1.029 | -0.195 | 65
DECRDOVA_3G | -0.003 | 1893 | B | NORTH | YES | 65 | 65 | 70 | 0 | 1.029 | -0.195 | 65
WHITNYDM02 | -0.003 | 245 | 2 | NORTH | YES | 15 | 0 | 15 | 0 | 1.035 | -0.045 | 15
DECRDOVA_2G | -0.003 | 1892 | A | NORTH | YES | 65 | 65 | 71 | 0 | 1.029 | -0.195 | 65
OLINGER_G4 | -0.003 | 845 | 1 | NORTH | YES | 59.1 | 0 | 76 | 0 | 1.03 | -0.1773 | 59.1
OLINGER_G3 | -0.003 | 844 | 1 | NORTH | YES | 118.3 | 45 | 148 | 0 | 1.03 | -0.3549 | 118.3
MOSES_3G | -0.003 | 1703 | 3 | NORTH | YES | 808 | 463 | 808 | 0 | 1.031
MOSES_2G | -0.003 | 1702 | 2 | NORTH | YES | 579 | 175 | 579 | 0 | 1.031
DENISNDM | -0.003 | 6948 | 2 | NORTH | YES | 40 | 5 | 40 | 0 | 1.015 | -0.12 | 40
DENISNDM | -0.003 | 6948 | 1 | NORTH | YES | 40 | 5 | 40 | 0 | 1.015 | -0.12 | 40
MOSES_1G | -0.003 | 1701 | 1 | NORTH | YES | 560 | 175 | 560 | 0 | 1.031
VALLEY_3G | -0.003 | 1689 | 3 | NORTH | YES | 186.2 | 25 | 354 | 0 | 1.015 | -0.5586 | 186.2
OLINGER_G2 | -0.003 | 843 | 1 | NORTH | YES | 86.7 | 25 | 105 | 0 | 1.03 | -0.2601 | 86.7
VALLEY_2G | -0.003 | 1688 | 2 | NORTH | YES | 527 | 90 | 527 | 0 | 1.036 | -1.581 | 527
VALLLEY_1G | -0.003 | 1687 | 1 | NORTH | YES | 140 | 15 | 175 | 0 | 1.036 | -0.42 | 140
LAMARPWR_6G | -0.003 | 1683 | 6 | NORTH | YES | 199 | 129.1 | 199 | 0 | 1.031 | -0.597 | 199
DCEAST | -0.003 | 5925 | 1 | NORTH | YES | 400.3 | -600 | 600 | 0 | 1.025 | -1.2009 | 400.3
LAMARPWR_5G | -0.003 | 1682 | 5 | NORTH | YES | 163 | 67.7 | 163 | 0 | 1.031 | -0.489 | 163
OLINGER_G1 | -0.003 | 842 | 1 | NORTH | YES | 63.1 | 20 | 80 | 0 | 1.03 | -0.1893 | 63.1
LAMARPWR_4G | -0.003 | 1681 | 4 | NORTH | YES | 164 | 67.7 | 164 | 0 | 1.031 | -0.492 | 164
LAMARPWR_3G | -0.003 | 1680 | 3 | NORTH | YES | 199 | 129.1 | 199 | 0 | 1.031 | -0.597 | 199
LAMARPWR_2G | -0.003 | 1679 | 2 | NORTH | YES | 155 | 67.7 | 155 | 0 | 1.031 | -0.465 | 155
LAMARPWR_1G | -0.003 | 1678 | 1 | NORTH | YES | 154 | 67.7 | 154 | 0 | 1.031 | -0.462 | 154
NEWMAN_G5 | -0.003 | 837 | 1 | NORTH | YES | 0 | 15 | 37 |  | 1.01 | 0 | 0
PEC_3G | -0.003 | 1677 | 3 | NORTH | YES | 91 | 35 | 91 | 0 | 1.022 | -0.273 | 91
PEC_2G | -0.003 | 1676 | 2 | NORTH | YES | 84 | 35 | 84 | 0 | 1.022 | -0.252 | 84
PEC_1G | -0.003 | 1675 | 1 | NORTH | YES | 80 | 35 | 80 | 0 | 1.022 | -0.24 | 80
TGATEWAY_4G | -0.003 | 13119 | 4 | NORTH | YES | 399 | 65 | 399 | 0 | 1.035 | -1.197 | 399
TGATEWAY_3G | -0.003 | 13118 | 3 | NORTH | YES | 146 | 30 | 146 | 0 | 1.035 | -0.438 | 146
TGATEWAY_2G | -0.003 | 13117 | 2 | NORTH | YES | 128 | 30 | 128 | 0 | 1.035 | -0.384 | 128
TGATEWAY_1G | -0.003 | 13116 | 1 | NORTH | YES | 149 | 30 | 149 | 0 | 1.035 | -0.447 | 149
FPLEFR2S_G | -0.003 | 12424 | 4 | NORTH | YES | 412 | 191 | 412 | 0 | 1 | -1.236 | 412
FPLEFR2C_G | -0.003 | 12423 | 3 | NORTH | YES | 162 | 72 | 162 | 0 | 1 | -0.486 | 162
FPLEFR2B_G | -0.003 | 12422 | 2 | NORTH | YES | 160 | 72 | 160 | 0 | 1 | -0.48 | 160
FPLEFR2A_G | -0.003 | 12421 | 1 | NORTH | YES | 170 | 72 | 170 | 0 | 1 | -0.51 | 170
FPLEFR1S_G | -0.003 | 12414 | 4 | NORTH | YES | 414 | 191 | 414 | 0 | 1 | -1.242 | 414
FPLEFR1C_G | -0.003 | 12413 | 3 | NORTH | YES | 159 | 72 | 159 | 0 | 1 | -0.477 | 159
FPLEFR1B_G | -0.003 | 12412 | 2 | NORTH | YES | 157 | 72 | 157 | 0 | 1 | -0.471 | 157
FPLEFR1A_G | -0.003 | 12411 | 1 | NORTH | YES | 170 | 72 | 170 | 0 | 1 | -0.51 | 170
ENNSTRAC_2G | -0.003 | 12323 | 2 | NORTH | YES | 116 | 100 | 116 | 0 | 1.043 | -0.348 | 116
ENNSTRAC_1G | -0.003 | 12322 | 1 | NORTH | YES | 196 | 130 | 196 | 0 | 1.043 | -0.588 | 196
KMICHIST6_G | -0.003 | 11696 | 6 | NORTH | YES | 303 | 60 | 303 | 0 | 1.029 | -0.909 | 303
KMICHICT5_G | -0.003 | 11695 | 5 | NORTH | YES | 138 | 80 | 138 | 0 | 1.029 | -0.414 | 138
KMICHICT4_G | -0.003 | 11694 | 4 | NORTH | YES | 136 | 80 | 136 | 0 | 1.029 | -0.408 | 136
KMICHIST3_G | -0.003 | 11693 | 3 | NORTH | YES | 310 | 60 | 310 | 0 | 1.029 | -0.93 | 310
KMICHICT2_G | -0.003 | 11692 | 2 | NORTH | YES | 144 | 80 | 144 | 0 | 1.029 | -0.432 | 144
KMICHICT1_G | -0.003 | 11691 | 1 | NORTH | YES | 142 | 80 | 142 | 0 | 1.029 | -0.426 | 142
WCPWRCO_3G | -0.003 | 1455 | 3 | NORTH | YES | 242 | 50 | 242 | 0 | 1.023 | -0.726 | 242
WCPWRCO_2G | -0.003 | 1454 | 2 | NORTH | YES | 204 | 50 | 204 | 0 | 1.023 | -0.612 | 204
WCPWRCO_1G | -0.003 | 1453 | 1 | NORTH | YES | 204 | 50 | 204 | 0 | 1.023 | -0.612 | 204
CHAMPION_1G | -0.003 | 3348 | MB | NORTH | YES | 0 | 42 | 42 |  | 1 | 0 | 0
TRINIDAD_6G | -0.003 | 3126 | 1 | NORTH | YES | 226 | 46 | 226 | 0 | 1 | -0.678 | 226
STRYKER_2G | -0.003 | 3108 | 2 | NORTH | YES | 484 | 75 | 484 | 0 | 1.029 | -1.452 | 484
STRYKER_1G | -0.003 | 3107 | 1 | NORTH | YES | 140.5 | 45 | 182 | 0 | 1.029 | -0.4215 | 140.5
MARTLAKE_3G | -0.003 | 3099 | 3 | NORTH | YES | 804 | 500 | 804 | 0 | 1.031
MARTLAKE_2G | -0.003 | 3098 | 2 | NORTH | YES | 795 | 461 | 795 | 0 | 1.031
MARTLAKE_1G | -0.003 | 3097 | 1 | NORTH | YES | 799 | 500 | 799 | 0 | 1.031
LKHB2_G | -0.003 | 2452 | 2 | NORTH | YES | 514 | 80 | 514 | 0 | 1.029 | -1.542 | 514
LKHB1_G | -0.003 | 2451 | 1 | NORTH | YES | 0 | 80 | 391 |  | 1.029 | 0 | 0
MTCK3_G | -0.003 | 2419 | MB | NORTH | YES | 0 | 10 | 63 |  | 0.9667 | 0 | 0
MTCK2_G | -0.003 | 2418 | 2 | NORTH | YES | 0 | 10 | 23 |  | 0.9667 | 0 | 0
MTCK8_G | -0.003 | 2417 | 8 | NORTH | YES | 477 | 60 | 556 | 0 | 1.029 | -1.431 | 477
MTCK7_G | -0.003 | 2414 | 7 | NORTH | YES | 0 | 30 | 114 |  | 1.029 | 0 | 0
MTCK6_G | -0.003 | 2413 | 6 | NORTH | YES | 0 | 30 | 118 |  | 1.029 | 0 | 0
WHITNYDM01 | -0.003 | 244 | 1 | NORTH | YES | 15 | 0 | 15 | 0 | 1.035 | -0.045 | 15
SPENCER_G5 | -0.004 | 924 | 1 | NORTH | YES | 52 | 20 | 64 | 0 | 1.03 | -0.208 | 52
SPENCER_G4 | -0.004 | 923 | 1 | NORTH | YES | 48 | 20 | 61 | 0 | 1.03 | -0.192 | 48
EAGLEMNT_3G | -0.004 | 1863 | MB | NORTH | YES | 0 | 50 | 378 |  | 1.033 | 0 | 0
EAGLEMNT_2G | -0.004 | 1862 | MB | NORTH | YES | 0 | 40 | 100 |  | 1.033 | 0 | 0
EAGLEMNT_1G | -0.004 | 1861 | MB | NORTH | YES | 0 | 30 | 112 |  | 1.033 | 0 | 0
GRHAMSES_2G | -0.005 | 1432 | 2 | WEST | YES | 369 | 90 | 369 | 0 | 1.023 | -1.845 | 369
SLSTR1PP_1G | -0.009 | 1643 | 1 | NORTH | YES | 6 | 0 | 60 | 0 | 1.022 | -0.054 | 6
JCKCNTY803 | -0.01 | 582 | 3 | NORTH | YES | 147 | 0 | 147 | 0 | 1.022 | -1.47 | 147
JCKCNTY802 | -0.01 | 581 | 2 | NORTH | YES | 147 | 0 | 147 | 0 | 1.022 | -1.47 | 147
JCKCNTY801 | -0.01 | 580 | 1 | NORTH | YES | 288 | 0 | 288 | 0 | 1.022 | -2.88 | 288
WFCOGEN_2G | -0.011 | 1482 | 2 | WEST | YES | 12 | 12 | 17 | 0 | 1 | -0.132 | 12
WFCOGEN_2G | -0.011 | 1482 | 1 | WEST | YES | 12 | 12 | 20 | 0 | 1 | -0.132 | 12
WFCOGEN_1G | -0.011 | 1479 | 2 | WEST | YES | 12 | 12 | 20 | 0 | 1 | -0.132 | 12
WFCOGEN_1G | -0.011 | 1479 | 1 | WEST | YES | 12 | 12 | 20 | 0 | 1 | -0.132 | 12
NTHTEXAS03 | -0.012 | 505 | 3 | NORTH | YES | 15 | 15 | 38 | 0 | 1.015 | -0.18 | 15
NTHTEXAS02 | -0.012 | 504 | 2 | NORTH | YES | 5 | 5 | 18 | 0 | 1.015 | -0.06 | 5
NTHTEXAS01 | -0.012 | 503 | 1 | NORTH | YES | 5 | 5 | 18 | 0 | 1.015 | -0.06 | 5
RWMILLER01 | -0.013 | 332 | 1 | NORTH | YES | 75 | 18.5 | 75 | 0 | 1.04 | -0.975 | 75
RWMILLER05 | -0.013 | 336 | 5 | NORTH | YES | 101 | 0 | 101 | 0 | 1.04 | -1.313 | 101
RWMILLER04 | -0.013 | 335 | 4 | NORTH | YES | 102 | 0 | 102 | 0 | 1.04 | -1.326 | 102
RWMILLER03 | -0.013 | 334 | 3 | NORTH | YES | 156 | 65 | 208 | 0 | 1.04 | -2.028 | 156
RWMILLER02 | -0.013 | 333 | 2 | NORTH | YES | 119 | 37 | 119 | 0 | 1.04 | -1.547 | 119
MRSSHPRD01 | -0.021 | 345 | 2 | WEST | YES | 12 | 0 | 12 |  | 1.03 | -0.252 | 12
MRSSHPRD | -0.021 | 344 | 1 | WEST | YES | 12 | 0 | 12 |  | 1.03 | -0.252 | 12
BARTNWND_1G | -0.039 | 1600 | 1 | WEST | YES | 12 | 0 | 120 | 0 | 1.022 | -0.468 | 12
GRHAMSES_1G | -0.069 | 1433 | 1 | WEST | YES | 242 | 60 | 242 | 0 | 1.038 | -16.698 | 242

## Ac
Generator Sensitivities
Name of Bus | P Sensitivity of Bus | Number of Bus | ID | Area Name of Gen | AGC | Gen MW | Min MW | Max MW | V Sensitivity of Bus | Set Volt
GRHAMSES_1G | 0.149 | 1433 | 1 | WEST | YES | 242 | 60 | 242 | 0 | 1.038 | 36.058 | 242
WILDHRS11A | 0.059 | 60052 | 1 | WEST | YES | 12.6 | 0 | 126.5 | 0 | 1.005 | 0.7434 | 12.6 | HOUSTON | -13.8253
WHRLWIND1A | 0.056 | 60081 | 1 | WEST | YES | 6 | 0 | 60 | 0 | 1.03 | 0.336 | 6 | NORTH | -123.8786
GRHAMSES_2G | 0.056 | 1432 | 2 | WEST | YES | 369 | 90 | 369 | 0 | 1.023 | 20.664 | 369 | SOUTH | -0.4351
WFCOGEN_2G | 0.053 | 1482 | 1 | WEST | YES | 12 | 12 | 20 | 0 | 1 | 0.636 | 12 | WEST | 249.4901
WFCOGEN_1G | 0.053 | 1479 | 1 | WEST | YES | 12 | 12 | 20 | 0 | 1 | 0.636 | 12
WFCOGEN_2G | 0.053 | 1482 | 2 | WEST | YES | 12 | 12 | 17 | 0 | 1 | 0.636 | 12
WFCOGEN_1G | 0.053 | 1479 | 2 | WEST | YES | 12 | 12 | 20 | 0 | 1 | 0.636 | 12 | HOUSTON | 13825.3008
RDCNYNG1 | 0.051 | 36998 | 1 | WEST | YES | 8.4 | 0 | 84 | 0 | 1.01 | 0.4284 | 8.4 | NORTH | 19200.9004
MESQUITW_2G | 0.05 | 1438 | 1 | WEST | YES | 23.6 | 0 | 236 |  | 1.01 | 1.18 | 23.6 | SOUTH | 13890.7012
KINDERMG_3G | 0.05 | 1071 | 1 | WEST | YES | 45.7 | 12 | 45.7 | 0 | 1.01 |  |  | WEST | 4928.9009
CIELOGEN_2G | 0.05 | 1062 | 1 | WEST | YES | 6.1 | 0 | 61 |  | 1 | 0.305 | 6.1
KINDERMG_1G | 0.05 | 1069 | 1 | WEST | YES | 25 | 5 | 25 | 0 | 1.01
KINDERMG_2G | 0.05 | 1070 | 1 | WEST | YES | 45.7 | 12 | 45.7 | 0 | 1.01 |  |  | HOUSTON | -0.001
CIELOGEN_1G | 0.05 | 1061 | 1 | WEST | YES | 9.9 | 0 | 99 |  | 1 | 0.495 | 9.9 | NORTH | -0.0064517
MESQUITW_1G | 0.05 | 1437 | 1 | WEST | YES | 40 | 0 | 400 | 0 | 1.023 | 2 | 40 | SOUTH | -3.1323e-05
SWETWATR_3G | 0.049 | 1418 | 3 | WEST | YES | 68 | 36 | 68 | 0 | 1.039 | 3.332 | 68 | WEST | 0.050618
SNYDERW1A | 0.049 | 6637 | 1 | WEST | YES | 6.3 | 0 | 63 | 0 | 1.025 | 0.3087 | 6.3
SCURRYCW_1G | 0.049 | 1068 | 1 | WEST | YES | 14.1 | 0 | 141 |  | 1.01 | 0.6909 | 14.1
SWETWATR_1G | 0.049 | 1416 | 1 | WEST | YES | 30 | 18 | 30 | 0 | 1.039 | 1.47 | 30 | N to H | -0.0054517
SWETWATR_4G | 0.049 | 1419 | 4 | WEST | YES | 61 | 36 | 61 | 0 | 1.039 | 2.989 | 61 | N to S | -0.0064204
SWETWATR_2G | 0.049 | 1417 | 2 | WEST | YES | 72 | 36 | 72 | 0 | 1.039 | 3.528 | 72 | W to N | 0.057069
ROSCOEW_5 | 0.048 | 1049 | 1 | WEST | YES | 20.9 | 0 | 209 |  | 0.99 | 1.0032 | 20.9 |  | 0.0064204
MRGNAG_1G | 0.048 | 1039 | A | WEST | YES | 69 | 69 | 69 |  | 0.99 | 3.312 | 69 |  | -0.057069
OKLAUN1G | 0.048 | 6752 | 1 | WEST | YES | 629 | 175 | 629 | 0 | 1.035
MRGNBG_2G | 0.048 | 1040 | B | WEST | YES | 71 | 70 | 71 |  | 0.99 | 3.408 | 71
MRGNFG_6G | 0.048 | 1044 | F | WEST | YES | 66 | 66 | 66 |  | 0.99 | 3.168 | 66
AIRTRICITY_8 | 0.048 | 1170 | 1 | WEST | YES | 18 | 0 | 180 | 0 | 1.01 | 0.864 | 18
MRGNCG_3G | 0.048 | 1041 | C | WEST | YES | 70 | 69 | 70 |  | 0.99 | 3.36 | 70
AEPWIND_8 | 0.048 | 1354 | 1 | WEST | YES | 15.2 | 0 | 101.2 |  | 1.01 | 0.7296 | 15.2
ROSCOEWI_5 | 0.048 | 1057 | 1 | WEST | YES | 12.6 | 0 | 126.5 |  | 0.99 | 0.6048 | 12.6
MRGNEG_5G | 0.048 | 1043 | E | WEST | YES | 68 | 68 | 68 |  | 0.99 | 3.264 | 68
MORGAN5G_5G | 0.048 | 1037 | 5 | WEST | YES | 137 | 40 | 137 |  | 0.99 | 6.576 | 137
TRENTIPP_8 | 0.048 | 1343 | 1 | WEST | YES | 22.5 | 0 | 150 |  | 1.014 | 1.08 | 22.5
MRGNDG_4G | 0.048 | 1042 | D | WEST | YES | 70 | 69 | 70 |  | 0.99 | 3.36 | 70
OKLA7A | 0.048 | 6100 | 1 | WEST | YES | 50 | -220 | 220 | 0 | 1.035 | 2.4 | 50
BSP_1 | 0.047 | 1320 | 1 | WEST | YES | 25.8 | 2.9 | 25.8 |  | 1
NAV6ST | 0.047 | 11014 | 1 | WEST | YES | 115 | 40 | 115 | 0 | 1.017 | 5.405 | 115
NAV4CT | 0.047 | 11012 | 1 | WEST | YES | 80 | 18 | 80 | 0 | 1.017 | 3.76 | 80
NAV5CT | 0.047 | 11013 | 1 | WEST | YES | 80 | 18 | 80 | 0 | 1.017 | 3.76 | 80
STANTONW_8 | 0.047 | 1326 | 1 | WEST | YES | 10.1 | 0 | 100.5 | 0 | 1.01 | 0.4747 | 10.1
L_SWEETW1_4N | 0.047 | 71060 | 1 | WEST | YES | 15.7 | 0 | 105 | 0 | 1 | 0.7379 | 15.7
TIEHVCG_2G | 0.047 | 11022 | 1 | WEST | YES | 132 | 103 | 132 | 0 | 1.017 | 6.204 | 132
L_SWEETW1_1N | 0.047 | 71054 | 1 | WEST | YES | 16.1 | 0 | 107.5 | 0 | 1 | 0.7567 | 16.1
TIEHVCG_1G | 0.047 | 11021 | 1 | WEST | YES | 145 | 103 | 145 | 0 | 1.017 | 6.815 | 145
NAV3ST | 0.047 | 11011 | 1 | WEST | YES | 115 | 40 | 115 | 0 | 1.017 | 5.405 | 115
CALENG1G_1G | 0.047 | 1045 | 1 | WEST | YES | 73 | 27 | 73 | 0 | 1.017 | 3.431 | 73
L_BITTCR1_1N | 0.047 | 71051 | 1 | WEST | YES | 5.6 | 0 | 37.5 |  | 1.01 | 0.2632 | 5.6
CALENG3G_3G | 0.047 | 1047 | 3 | WEST | YES | 69 | 27 | 69 | 0 | 1.017 | 3.243 | 69
LONGSHORT_5 | 0.047 | 1058 | 1 | NORTH | YES | 15 | 0 | 149 |  | 0.95 | 0.705 | 15
CALENG2G_2G | 0.047 | 1046 | 2 | WEST | YES | 74 | 27 | 74 | 0 | 1.017 | 3.478 | 74
L_SWEETW1_2N | 0.047 | 71057 | 1 | WEST | YES | 20.3 | 0 | 135 | 0 | 1 | 0.9541 | 20.3
TIEHVSG_1G | 0.047 | 11020 | 1 | WEST | YES | 211 | 63 | 211 | 0 | 1.017 | 9.917 | 211
TIEHVCG_4G | 0.047 | 11024 | 1 | WEST | YES | 149 | 103 | 149 | 0 | 1.017 | 7.003 | 149
TIEHVCG_3G | 0.047 | 11023 | 1 | WEST | YES | 132 | 103 | 132 | 0 | 1.017 | 6.204 | 132
MCDDONAL_8 | 0.047 | 1333 | 1 | WEST | YES | 21.4 | 0 | 214.2 | 0 | 1.01 | 1.0058 | 21.4
L_SWEETW1_3N | 0.047 | 71059 | 1 | WEST | YES | 17.8 | 0 | 119 | 0 | 1 | 0.8366 | 17.8
OCOTILLO_1G | 0.047 | 1328 | 1 | WEST | YES | 5.8 | 0 | 58 |  | 0.99 | 0.2726 | 5.8
NAV1CT | 0.047 | 11001 | 1 | WEST | YES | 80 | 18 | 80 | 0 | 1.017 | 3.76 | 80
NAV2CT | 0.047 | 11009 | 1 | WEST | YES | 80 | 18 | 80 | 0 | 1.017 | 3.76 | 80
TIEHVSG_2G | 0.047 | 11025 | 1 | WEST | YES | 211 | 63 | 211 | 0 | 1.017 | 9.917 | 211
L_DELAWA1_1Y | 0.046 | 7038 | 2 | WEST | YES | 4.5 | 0 | 30 | 0 | 1 | 0.207 | 4.5
PBCTCGE_3G | 0.046 | 1004 | C | WEST | YES | 62 | 62 | 66 | 0 | 1.022 | 2.852 | 62
CALHN_G1 | 0.046 | 60057 | 1 | WEST | YES | 17.1 | 0 | 114 | 0 | 1.042 | 0.7866 | 17.1
PBCTBGE_2G | 0.046 | 1003 | B | WEST | YES | 65 | 65 | 66 | 0 | 1.022 | 2.99 | 65
PB6GEN_7G | 0.046 | 1008 | 6 | WEST | YES | 515 | 130 | 515 | 0 | 1.022 | 23.69 | 515
PB5GEN_6G | 0.046 | 1007 | 5 | WEST | YES | 115 | 40 | 115 | 0 | 1.022 | 5.29 | 115
NWPWRG1_1G | 0.046 | 1350 | 1 | WEST | YES | 3.4 | 0 | 34.3 |  | 1.02 | 0.1564 | 3.4
PBCTAGE_1G | 0.046 | 1002 | A | WEST | YES | 64 | 64 | 65 | 0 | 1.022 | 2.944 | 64
PBCTEGE_5G | 0.046 | 1006 | E | WEST | YES | 65 | 65 | 68 | 0 | 1.022 | 2.99 | 65
PBCTDGE_4G | 0.046 | 1005 | D | WEST | YES | 65 | 65 | 65 | 0 | 1.022 | 2.99 | 65
L_DELAWA1_1Y | 0.046 | 7038 | 1 | WEST | YES | 5.2 | 0 | 35 | 0 | 1 | 0.2392 | 5.2
WESTXWIN_1G | 0.046 | 1349 | 1 | WEST | YES | 0.7 | 0 | 6.6 |  | 1.02 | 0.0322 | 0.7
BUFGGEN | 0.044 | 60058 | 1 | WEST | YES | 18 | 0 | 120 |  | 1 | 0.792 | 18
CIRELLO | 0.044 | 60060 | 1 | WEST | YES | 35 | 0 | 233 | 0 | 1 | 1.54 | 35
HORSH1 | 0.044 | 60066 | 1 | WEST | YES | 33.3 | 0 | 222 | 0 | 1.005 | 1.4652 | 33.3
HORSH4 | 0.044 | 60072 | 1 | WEST | YES | 17.2 | 0 | 115 | 0 | 1.025 | 0.7568 | 17.2
LOUIS1A | 0.044 | 60063 | 1 | WEST | YES | 25.5 | 0 | 170.2 | 0 | 1.02 | 1.122 | 25.5
HORSH3 | 0.044 | 60070 | 1 | WEST | YES | 33.6 | 0 | 224 | 0 | 1.025 | 1.4784 | 33.6
HORSH2 | 0.044 | 60068 | 1 | WEST | YES | 27.6 | 0 | 184 | 0 | 1.025 | 1.2144 | 27.6
KM SEP | 0.043 | 60005 | 1 | WEST | YES | 6 | 0 | 40 |  | 1.035 | 0.258 | 6
WDWDU1 | 0.043 | 60016 | 1 | WEST | YES | 12 | 0 | 80 |  | 1.033 | 0.516 | 12
SWMESA | 0.043 | 6016 | 1 | WEST | YES | 11.2 | 0 | 75 |  | 1.03 | 0.4816 | 11.2
L_DIVIDE1_1N | 0.043 | 76091 | 1 | WEST | YES | 26.5 | 0 | 375 | 0 | 1 | 1.1395 | 26.5
TNWDWRDU2_8 | 0.043 | 38332 | 1 | WEST | YES | 12 | 0 | 80 |  | 1.0232 | 0.516 | 12
L_GASCCR1_1N | 0.043 | 76031 | 1 | WEST | YES | 15 | 0 | 150 | 0 | 1 | 0.645 | 15
KM SWP | 0.043 | 60007 | 1 | WEST | YES | 12 | 0 | 80 |  | 1.03 | 0.516 | 12
KM NEP | 0.043 | 60003 | 1 | WEST | YES | 12 | 0 | 80 |  | 1.03 | 0.516 | 12
KM NWP | 0.043 | 60019 | 1 | WEST | YES | 12 | 0 | 80 |  | 1.03 | 0.516 | 12
RIO_DRCS | 0.043 | 60201 | SC | WEST | YES | 0 | 0 | 0 | 0 | 1.04 | 0 | 0
DSKY2 | 0.042 | 60000 | 1 | WEST | YES | 11.5 | 0 | 76.5 |  | 1.039 | 0.483 | 11.5
DSKY1 | 0.042 | 60018 | 1 | WEST | YES | 12.6 | 0 | 84 | 0 | 1.032 | 0.5292 | 12.6
ORNNWP1 | 0.042 | 60017 | 1 | WEST | YES | 12 | 0 | 80 |  | 1.027 | 0.504 | 12
FRNDDRCS | 0.037 | 60202 | SC | WEST | YES | 0 | 0 | 0 | 0 | 1.0259 | 0 | 0
WCPWRCO_3G | 0.02 | 1455 | 3 | NORTH | YES | 242 | 50 | 242 | 0 | 1.023 | 4.84 | 242
WCPWRCO_2G | 0.02 | 1454 | 2 | NORTH | YES | 204 | 50 | 204 | 0 | 1.023 | 4.08 | 204
WCPWRCO_1G | 0.02 | 1453 | 1 | NORTH | YES | 204 | 50 | 204 | 0 | 1.023 | 4.08 | 204
AMISTADHDRO1 | 0.013 | 8032 | 1 | SOUTH | YES | 16.5 | 13 | 33 | 0 | 1.035 | 0.2145 | 16.5
AMISTADHDRO2 | 0.013 | 8033 | 2 | SOUTH | YES | 13 | 13 | 25 | 0 | 1.035 | 0.169 | 13
HAMILTON | 0.013 | 88253 | 1 | SOUTH | YES | 0 | 0 | 0 | 0 | 1.04 | 0 | 0
ELPS | 0.009 | 8262 | 1 | SOUTH | YES | 6 | 6 | 6 | 0 | 1.039 | 0.054 | 6
EPLVT1 | 0.009 | 80010 | F | SOUTH | YES | 0 | 0 | 0 | 0 | 1.0376 | 0 | 0
LAR_3 | 0.002 | 8288 | 3 | SOUTH | YES | 78.8 | 25 | 105 |  | 1.023 | 0.1576 | 78.8
LAR_1 | 0.002 | 8285 | 1 | SOUTH | YES | 16 | 9 | 32 | 0 | 1.038 | 0.032 | 16
CIDINDUS | 0.002 | 86105 | 1 | SOUTH | YES | 0 | -500 | 500 | 0 | 1.01
LAR | 0.002 | 80012 | F | SOUTH | YES | 0 | 0 | 0 | 0 | 1.023 | 0 | 0
PEARSALLGEN2 | 0.002 | 5891 | 1 | SOUTH | YES | 6.2 | 6 | 24 | 0 | 1.01 | 0.0124 | 6.2
PEARSALLGEN3 | 0.002 | 5892 | 1 | SOUTH | YES | 6.2 | 6 | 23 | 0 | 1.01 | 0.0124 | 6.2
PEARSALLGEN1 | 0.002 | 5890 | 1 | SOUTH | YES | 6.2 | 6 | 24 | 0 | 1.01 | 0.0124 | 6.2
L_INKSDA1_1Y | 0.002 | 7026 | 1 | SOUTH | YES | 10 | 0 | 14 |  | 1 | 0.02 | 10
LAR_2 | 0.002 | 8287 | 2 | SOUTH | YES | 9 | 9 | 32 |  | 1.023 | 0.018 | 9
L_WIRTZ_1G2Y | 0.001 | 7036 | 2 | SOUTH | YES | 18 | 0 | 30 |  | 1 | 0.018 | 18
L_WIRTZ_1G1Y | 0.001 | 7035 | 1 | SOUTH | YES | 0 | 0 | 29 |  | 1 | 0 | 0
L_BUCHAN1_3Y | 0.001 | 7024 | 3 | SOUTH | YES | 11 | 0 | 15 |  | 1 | 0.011 | 11
L_FERGUS1_1Y | 0.001 | 7000 | 1 | SOUTH | YES | 399 | 65 | 421 | 0 | 1.015 | 0.399 | 399
FALCONHYDRO3 | 0.001 | 5729 | 3 | SOUTH | YES | 2.8 | 0 | 11 | 0 | 1.02 | 0.0028 | 2.8
FALCONHYDRO2 | 0.001 | 5728 | 2 | SOUTH | YES | 3 | 0 | 12 | 0 | 1.02 | 0.003 | 3
ZAPATA | 0.001 | 88299 | 1 | SOUTH | YES | 0 | 0 | 0 | 0 | 1.024 | 0 | 0
FALFURRI | 0.001 | 88508 | 1 | SOUTH | YES | 0 | 0 | 0 | 0 | 1.01 | 0 | 0
FALCONHYDRO1 | 0.001 | 8048 | 1 | SOUTH | YES | 3 | 0 | 12 | 0 | 1.02 | 0.003 | 3
L_BUCHAN1_1Y | 0.001 | 7022 | 1 | SOUTH | YES | 14 | 0 | 18 |  | 1 | 0.014 | 14
L_BUCHAN1_2Y | 0.001 | 7023 | 2 | SOUTH | YES | 0 | 0 | 18 |  | 1 | 0 | 0
L_MARBFA1_2Y | 0.001 | 7029 | 2 | SOUTH | YES | 13 | 0 | 18 |  | 1 | 0.013 | 13
L_MARBFA1_1Y | 0.001 | 7028 | 1 | SOUTH | YES | 0 | 0 | 18 |  | 1 | 0 | 0
DAV_2 | 0 | 8460 | 2 | SOUTH | YES | 340 | 50 | 340 | 0 | 1.0223 | 0 | 340
STARCO_1 | 0 | 8511 | 1 | SOUTH | YES | 38 | 0 | 38 | 0 | 1.024 | 0 | 38
COMCHEPK_1G | 0 | 1898 | 1 | NORTH | YES | 1164 | 1150 | 1164 | 0 | 1.031
CNOPST1 | 0 | 8562 | 3 | SOUTH | YES | 153 | 0 | 153 | 0 | 1.03 | 0 | 153
ICPGN#1 | 0 | 8930 | 1 | SOUTH | YES | 149 | 0 | 149 | 0 | 1.03 | 0 | 149
L_RIONOG1S1Y | 0 | 7813 | 4 | SOUTH | YES | 293 | 0 | 293 | 0 | 1.02 | 0 | 293
ALCOA_G | 0 | 80226 | 1 | SOUTH | YES | 48 | 5 | 48 | 0 | 1.014
FGNTS101 | 0 | 8934 | 2 | SOUTH | YES | 146 | 0 | 146 | 0 | 1.03 | 0 | 146
ICPGN#3 | 0 | 8932 | 3 | SOUTH | YES | 127 | 0 | 127 | 0 | 1.03 | 0 | 127
DECKR_G1 | 0 | 9000 | 1 | SOUTH | YES | 320 | 50 | 326 | 0 | 1.015 | 0 | 320
MVGN#3 | 0 | 8938 | 3 | SOUTH | YES | 257 | 0 | 257 | 0 | 1.0304 | 0 | 257
DECKR_G5 | 0 | 9004 | 5 | SOUTH | YES | 44 | 24 | 44 | 0 | 1.015 | 0 | 44
SANDHG5C | 0 | 9021 | 5C | SOUTH | YES | 140 | 0 | 151 | 0 | 1.0175 | 0 | 140
L_MCQUEE9_1Y | 0 | 7605 | 3 | SOUTH | YES | 0 | 0 | 2.8 |  | 1.025 | 0 | 0
SANDH_G3 | 0 | 9018 | 3 | SOUTH | YES | 45 | 2 | 48 | 0 | 1.0175 | 0 | 45
L_MARSFO1G3Y | 0 | 7033 | 3 | SOUTH | YES | 22 | 0 | 36 | 0 | 1 | 0 | 22
L_MCQUEE9_1Y | 0 | 7605 | 1 | SOUTH | YES | 0 | 0 | 2.4 |  | 1.025 | 0 | 0
SANDH_G2 | 0 | 9017 | 2 | SOUTH | YES | 45 | 2 | 47 | 0 | 1.0175 | 0 | 45
MVGN#1 | 0 | 8936 | 1 | SOUTH | YES | 210 | 0 | 210 | 0 | 1.0304 | 0 | 210
CSDR89 | 0 | 80137 | 9 | SOUTH | YES | 15 | 0 | 15 | 0 | 1.01 | 0 | 15
CSDR7 | 0 | 80138 | 7 | SOUTH | YES | 7 | 0 | 7 | 0 | 1.014 | 0 | 7
WBT3 | 0 | 5438 | 3 | SOUTH | YES | 96 | 25 | 96 | 0 | 1.01 | 0 | 96
WBT1 | 0 | 5436 | 1 | SOUTH | YES | 25.5 | 20 | 51 | 0 | 1.01 | 0 | 25.5
FOR_2 | 0 | 8138 | 2 | SOUTH | YES | 65.8 | 45 | 80 | 0 | 1.03 | 0 | 65.8
FOR_9 | 0 | 80052 | 9 | SOUTH | YES | 32 | 5 | 32 | 0 | 1.03 | 0 | 32
L_HAYSEN1_3Y | 0 | 7016 | 3 | SOUTH | YES | 226 | 74 | 226 | 0 | 1.008 | 0 | 226
L_MCQUEE9_1Y | 0 | 7605 | 2 | SOUTH | YES | 0 | 0 | 2.4 |  | 1.025 | 0 | 0
WBT4 | 0 | 5439 | 4 | SOUTH | YES | 151 | 40 | 151 | 0 | 1.01 | 0 | 151
L_HAYSEN1_2Y | 0 | 7015 | 2 | SOUTH | YES | 224 | 74 | 224 | 0 | 1.008 | 0 | 224
BEEVILLE | 0 | 88198 | 1 | SOUTH | YES | 0 | 0 | 0 | 0 | 1.0068 | 0 | 0
L_RIONOG1G3Y | 0 | 7812 | 3 | SOUTH | YES | 150 | 0 | 150 | 0 | 1.02 | 0 | 150
CSDR56 | 0 | 80139 | 5 | SOUTH | YES | 15 | 0 | 15 | 0 | 1.01 | 0 | 15
RAYBURNCC10 | 0 | 5509 | 1 | SOUTH | YES | 40 | 5.2 | 40 | 0 | 1.02 | 0 | 40
RAYBURNCC7 | 0 | 5511 | 1 | SOUTH | YES | 49 | 18.2 | 49 | 0 | 1.02 | 0 | 49
L_GUADGE1_1Y | 0 | 7800 | 1 | SOUTH | YES | 151 | 30 | 151 | 0 | 1.02 | 0 | 151
L_LAKEWO9_1Y | 0 | 7624 | 1 | SOUTH | YES | 0 | 0 | 2.4 |  | 1 | 0 | 0
L_GUADGE1_4Y | 0 | 7803 | 4 | SOUTH | YES | 149 | 30 | 149 | 0 | 1.02 | 0 | 149
SI_RAY9 | 0 | 5932 | 9 | SOUTH | YES | 38 | 32 | 38 | 0 | 1.025 | 0 | 38
L_GUADGE1_6Y | 0 | 7805 | 6 | SOUTH | YES | 204 | 30 | 204 | 0 | 1.02 | 0 | 204
SI_RAY10 | 0 | 5935 | 10 | SOUTH | YES | 47 | 10 | 47 |  | 1.025 | 0 | 47
SI_RAY5 | 0 | 5934 | 5 | SOUTH | YES | 10 | 10 | 15 | 0 | 1.025 | 0 | 10
SANMIGUELGEN | 0 | 5903 | 1 | SOUTH | YES | 396 | 180 | 396 | 0 | 1.033
AIRCO_G | 0 | 80227 | 1 | SOUTH | YES | 7.6 | 0 | 8 | 0 | 1.014
L_HAYSEN1_1Y | 0 | 7014 | 1 | SOUTH | YES | 223 | 74 | 223 | 0 | 1.008 | 0 | 223
L_LAKEWO9_1Y | 0 | 7624 | 2 | SOUTH | YES | 0 | 0 | 2.4 |  | 1 | 0 | 0
RAYBURNCC8 | 0 | 5512 | 1 | SOUTH | YES | 50 | 18.2 | 50 | 0 | 1.02 | 0 | 50
L_GUADGE1_3Y | 0 | 7802 | 3 | SOUTH | YES | 146 | 30 | 146 | 0 | 1.02 | 0 | 146
L_HAYSEN1_4Y | 0 | 7017 | 4 | SOUTH | YES | 229 | 74 | 229 | 0 | 1.008 | 0 | 229
L_RIONOG1G1Y | 0 | 7810 | 1 | SOUTH | YES | 147 | 0 | 147 | 0 | 1.02 | 0 | 147
WLFHOLW_2G | 0 | 1878 | 2 | NORTH | YES | 219 | 105 | 219 | 0 | 1.029 | 0 | 219
RAYBURNCC9 | 0 | 5508 | 1 | SOUTH | YES | 50 | 18.2 | 50 | 0 | 1.02 | 0 | 50
RAYBURNGEN2 | 0 | 5506 | 1 | SOUTH | YES | 0 | 1 | 11 |  | 1.015 | 0 | 0
L_RIONOG1G2Y | 0 | 7811 | 2 | SOUTH | YES | 148 | 0 | 148 | 0 | 1.02 | 0 | 148
RAYBURNGEN1 | 0 | 5505 | 1 | SOUTH | YES | 0 | 1 | 11 |  | 1.015 | 0 | 0
RAYBURNGEN3 | 0 | 5503 | 1 | SOUTH | YES | 6.2 | 6 | 22 | 0 | 1.015 | 0 | 6.2
AVR1_CT2 | 0 | 5478 | 1 | SOUTH | YES | 145 | 90 | 145 | 0 | 1.0232 | 0 | 145
SLSTR1PP_1G | 0 | 1643 | 1 | NORTH | YES | 6 | 0 | 60 | 0 | 1.022 | 0 | 6
AVR1_ST1 | 0 | 5477 | 1 | SOUTH | YES | 164 | 138 | 164 | 0 | 1.0232 | 0 | 164
FOR_10 | 0 | 80053 | 10 | SOUTH | YES | 73 | 45 | 73 | 0 | 1.03 | 0 | 73
WLFHOLW_1G | 0 | 1877 | 1 | NORTH | YES | 216 | 89.3 | 216 | 0 | 1.029 | 0 | 216
SI_RAY6 | 0 | 5933 | 6 | SOUTH | YES | 19 | 10 | 19 | 0 | 1.025 | 0 | 19
L_GUADGE1_5Y | 0 | 7804 | 5 | SOUTH | YES | 183 | 30 | 183 | 0 | 1.02 | 0 | 183
AVR1_CT1 | 0 | 5476 | 1 | SOUTH | YES | 150 | 90 | 150 | 0 | 1.0232 | 0 | 150
FOR_1 | 0 | 8134 | 1 | SOUTH | YES | 56.4 | 45 | 79 | 0 | 1.03 | 0 | 56.4
L_AUSTPL1_1Y | 0 | 7020 | 2 | SOUTH | YES | 7 | 0 | 8 |  | 1 | 0 | 7
UCAR_2 | 0 | 8147 | 10 | SOUTH | YES | 21 | 0 | 28 | 0 | 1.0127 | 0 | 21
WBT2 | 0 | 5437 | 2 | SOUTH | YES | 80 | 25 | 80 | 0 | 1.01 | 0 | 80
WLFHOLW_3G | 0 | 1879 | 3 | NORTH | YES | 268 | 89.3 | 268 | 0 | 1.029 | 0 | 268
FOR_3 | 0 | 8153 | 3 | SOUTH | YES | 65.8 | 45 | 73 | 0 | 1.03 | 0 | 65.8
JKS1 | 0 | 5401 | 1 | SOUTH | YES | 560 | 100 | 560 | 0 | 1.0222
OWS2 | 0 | 5397 | 2 | SOUTH | YES | 379 | 80 | 379 | 0 | 1.027 | 0 | 379
CSDR56 | 0 | 80139 | 6 | SOUTH | YES | 39 | 0 | 39 | 0 | 1.01 | 0 | 39
OWS1 | 0 | 5396 | 1 | SOUTH | YES | 417 | 80 | 417 | 0 | 1.027 | 0 | 417
DUP1V_1 | 0 | 8066 | 1 | SOUTH | YES | 73 | 0 | 73 | 0 | 1.0031 | 0 | 73
L_AUSTPL1_1Y | 0 | 7020 | 1 | SOUTH | YES | 7 | 0 | 8 |  | 1 | 0 | 7
LCPCT4 | 0 | 5269 | 4 | SOUTH | YES | 45 | 23.1 | 45 | 0 | 1.0249 | 0 | 45
LCPCT3 | 0 | 5268 | 3 | SOUTH | YES | 44 | 23.1 | 44 | 0 | 1.0249 | 0 | 44
LCPCT2 | 0 | 5267 | 2 | SOUTH | YES | 46 | 23.1 | 46 | 0 | 1.0249 | 0 | 46
LCPCT1 | 0 | 5266 | 1 | SOUTH | YES | 45 | 23.1 | 45 | 0 | 1.0249 | 0 | 45
FOR_5 | 0 | 8155 | 5 | SOUTH | YES | 67.5 | 60 | 74 | 0 | 1.03 | 0 | 67.5
LCP4 | 0 | 5265 | 4 | SOUTH | YES | 95 | 25 | 95 | 0 | 1.0249 | 0 | 95
LCP3 | 0 | 5264 | 3 | SOUTH | YES | 58 | 20 | 58 | 0 | 1.0249 | 0 | 58
JTD2 | 0 | 5112 | 2 | SOUTH | YES | 406 | 80 | 406 | 0 | 1.0215
JTD1 | 0 | 5111 | 1 | SOUTH | YES | 403 | 80 | 403 | 0 | 1.0215
L_SCHUMA8_1Y | 0 | 7609 | 1 | SOUTH | YES | 0 | 0 | 4 |  | 1 | 0 | 0
VHB3 | 0 | 5028 | 3 | SOUTH | YES | 397 | 60 | 397 | 0 | 1.0233 | 0 | 397
SANDH_G4 | 0 | 9019 | 4 | SOUTH | YES | 45 | 2 | 47 | 0 | 1.0175 | 0 | 45
UCAR_1 | 0 | 8148 | 2 | SOUTH | YES | 7 | 0 | 7 | 0 | 1.01 | 0 | 7
VHB2 | 0 | 5027 | 2 | SOUTH | YES | 220 | 40 | 220 | 0 | 1.0233 | 0 | 220
VHB1 | 0 | 5026 | 1 | SOUTH | YES | 206 | 40 | 206 | 0 | 1.0233 | 0 | 206
SANDH_G1 | 0 | 9016 | 1 | SOUTH | YES | 45 | 2 | 49 | 0 | 1.0175 | 0 | 45
DECKR_G6 | 0 | 9005 | 6 | SOUTH | YES | 44 | 24 | 47 | 0 | 1.015 | 0 | 44
DECKR_G4 | 0 | 9003 | 4 | SOUTH | YES | 44 | 24 | 44 | 0 | 1.015 | 0 | 44
DECKR_G3 | 0 | 9002 | 3 | SOUTH | YES | 0 | 24 | 42 |  | 1.015 | 0 | 0
DECKR_G2 | 0 | 9001 | 2 | SOUTH | YES | 400 | 50 | 427 | 0 | 1.015 | 0 | 400
HECN3 | 0 | 8983 | 3 | SOUTH | YES | 169 | 0 | 169 | 0 | 1.0304 | 0 | 169
HECN2 | 0 | 8982 | 2 | SOUTH | YES | 148 | 0 | 148 | 0 | 1.0304 | 0 | 148
HECN1 | 0 | 8981 | 1 | SOUTH | YES | 148 | 0 | 148 | 0 | 1.0304 | 0 | 148
VISTRONG2 | 0 | 80225 | 2 | SOUTH | YES | 23 | 0 | 23 | 0 | 1.01
CLO_1 | 0 | 8161 | 1 | SOUTH | YES | 633 | 200 | 633 | 0 | 1.03
MVGN#2 | 0 | 8937 | 2 | SOUTH | YES | 205 | 0 | 205 | 0 | 1.0304 | 0 | 205
SLURR | 0 | 88241 | DC | SOUTH | YES | 0 | -150 | 150 |  | 1.03
FGNTS201 | 0 | 8935 | 3 | SOUTH | YES | 172 | 0 | 172 | 0 | 1.03 | 0 | 172
FGNTS001 | 0 | 8933 | 1 | SOUTH | YES | 142 | 0 | 142 | 0 | 1.03 | 0 | 142
REYSHR_G | 0 | 80223 | 1 | SOUTH | YES | 12 | 0 | 12 | 0 | 1.032
SANDHG5A | 0 | 9020 | 5A | SOUTH | YES | 150 | 84 | 159 | 0 | 1.0175 | 0 | 150
CSDR11 | 0 | 80140 | 11 | SOUTH | YES | 39 | 0 | 39 | 0 | 1.0299 | 0 | 39
ICPGN#2 | 0 | 8931 | 2 | SOUTH | YES | 150 | 0 | 150 | 0 | 1.03 | 0 | 150
LGEGN#3 | 0 | 8928 | 3 | SOUTH | YES | 91 | 0 | 100 | 0 | 1.03 | 0 | 91
FOR_8 | 0 | 80051 | 8 | SOUTH | YES | 28 | 28 | 28 | 0 | 1.015 | 0 | 28
L_CANYHY8_1Y | 0 | 7487 | 1 | SOUTH | YES | 0 | 0 | 6 |  | 1 | 0 | 0
COMCHEPK_2G | 0 | 1899 | 2 | NORTH | YES | 1164 | 1128 | 1164 | 0 | 1.031
LGEGN#1 | 0 | 8926 | 1 | SOUTH | YES | 158 | 0 | 158 | 0 | 1.03 | 0 | 158
MILHWYS | 0 | 80003 | F | SOUTH | YES | 0 | 0 | 0 | 0 | 1.0168 | 0 | 0
CNOPGT2 | 0 | 8561 | 2 | SOUTH | YES | 165 | 0 | 165 | 0 | 1.03 | 0 | 165
CNOPGT1 | 0 | 8560 | 1 | SOUTH | YES | 164 | 0 | 164 | 0 | 1.03 | 0 | 164
CEL_B_1 | 0 | 8517 | 1 | SOUTH | YES | 29 | 0 | 29 | 0 | 1.02 | 0 | 29
VAL_2 | 0 | 8507 | 2 | SOUTH | YES | 25 | 0 | 25 | 0 | 1.005 | 0 | 25
VAL_1 | 0 | 8506 | 1 | SOUTH | YES | 25 | 0 | 25 | 0 | 1.005 | 0 | 25
KOCHREF2 | 0 | 8461 | 1 | SOUTH | YES | 38 | 0 | 38 | 0 | 1.014 | 0 | 38
LGEGN#2 | 0 | 8927 | 2 | SOUTH | YES | 153 | 0 | 153 | 0 | 1.03 | 0 | 153
DAV_1 | 0 | 8459 | 1 | SOUTH | YES | 339 | 50 | 339 | 0 | 1.0223 | 0 | 339
COSW_2 | 0 | 8457 | 2 | SOUTH | YES | 14 | 0 | 14 | 0 | 1.027 | 0 | 14
COSW_1 | 0 | 8456 | 1 | SOUTH | YES | 20 | 0 | 20 | 0 | 1.027 | 0 | 20
VISTRONG1 | 0 | 80224 | 1 | SOUTH | YES | 15 | 0 | 15 | 0 | 1.01
CSDR89 | 0 | 80137 | 8 | SOUTH | YES | 39 | 0 | 39 | 0 | 1.01 | 0 | 39
L_GUADGE1_2Y | 0 | 7801 | 2 | SOUTH | YES | 139 | 30 | 139 | 0 | 1.02 | 0 | 139
FOR_4 | 0 | 8154 | 4 | SOUTH | YES | 74.6 | 60 | 81 | 0 | 1.03 | 0 | 74.6
L_MARSFO1G2Y | 0 | 7032 | 2 | SOUTH | YES | 16 | 0 | 35 | 0 | 1 | 0 | 16
FOR_7 | 0 | 8157 | 7 | SOUTH | YES | 46 | 5 | 46 | 0 | 1.03 | 0 | 46
FOR_6 | 0 | 8156 | 6 | SOUTH | YES | 26 | 5 | 26 | 0 | 1.03 | 0 | 26
CUECPL2A | 0 | 8189 | 1 | SOUTH | YES | 12 | 0 | 12 | 0 | 1.02 | 0 | 12
L_MARSFO1G1Y | 0 | 7031 | 1 | SOUTH | YES | 22 | 0 | 36 | 0 | 1 | 0 | 22
DOW49000 | -0.001 | 49869 | 45 | HOUSTON | YES | 59 | 0 | 94 |  | 1
DOW41000 | -0.001 | 49865 | 41 | HOUSTON | YES | 31 | 0 | 50 |  | 1
DOW39100 | -0.001 | 49862 | 36 | HOUSTON | YES | 54 | 0 | 86 | 0 | 1
DOW38300 | -0.001 | 49860 | 32 | HOUSTON | YES | 63 | 0 | 101 |  | 1
DOW38200 | -0.001 | 49859 | 33 | HOUSTON | YES | 28 | 0 | 45 | 0 | 1
PSA_GT5_8140 | -0.001 | 48795 | 5 | HOUSTON | YES | 64 | 20.3 | 64 | 0 | 1.0362 | -0.064 | 64
DOW17000 | -0.001 | 49851 | 37 | HOUSTON | YES | 39 | 0 | 62 | 0 | 1
EXN_GT | -0.001 | 49837 | 4 | HOUSTON | YES | 81 | 21.3 | 86 | 0 | 1.0326 | -0.081 | 81
EXN944GT | -0.001 | 49831 | 13 | HOUSTON | YES | 33 | 5.4 | 35 | 0 | 1.0326 | -0.033 | 33
EXN943GT | -0.001 | 49830 | 12 | HOUSTON | YES | 19 | 5.4 | 20 | 0 | 1.0326 | -0.019 | 19
EXN942GT | -0.001 | 49829 | 11 | HOUSTON | YES | 20 | 5.4 | 21 | 0 | 1.0326 | -0.02 | 20
EXN938GT | -0.001 | 49826 | 5 | HOUSTON | YES | 43 | 9.2 | 45.9 | 0 | 1.0326 | -0.043 | 43
EXN_17GT | -0.001 | 49805 | 3 | HOUSTON | YES | 31 | 8.3 | 33 |  | 1.0326 | -0.031 | 31
EXN_16GT | -0.001 | 49804 | 2 | HOUSTON | YES | 32 | 8.3 | 34 |  | 1.0326 | -0.032 | 32
WAPGT21_GT1 | -0.001 | 48929 | B1 | HOUSTON | YES | 0 | 0 | 13 |  | 1.05 | 0 | 0
WAP_GN8_8 | -0.001 | 48928 | 8 | HOUSTON | YES | 603 | 275 | 603 |  | 1.035
WAP_GN7_7 | -0.001 | 48927 | 7 | HOUSTON | YES | 567 | 277 | 567 |  | 1.035
WAP_GN5_5 | -0.001 | 48925 | 5 | HOUSTON | YES | 242 | 278 | 657 | 0 | 1
WAP_GN4_4 | -0.001 | 48924 | 4 | HOUSTON | YES | 544 | 217 | 544 |  | 1.0362 | -0.544 | 544
WAP_GN3_3 | -0.001 | 48923 | 3 | HOUSTON | YES | 226 | 93 | 226 |  | 1.0362 | -0.226 | 226
WAP_GN1_1 | -0.001 | 48921 | 1 | HOUSTON | YES | 124.5 | 37 | 166 | 0 | 1.0362 | -0.1245 | 124.5
TGF_GT1_8000 | -0.001 | 48911 | 1 | HOUSTON | YES | 69.2 | 0 | 69.2 | 0 | 1.029 | -0.0692 | 69.2
THW_5556 | -0.001 | 48887 | F | HOUSTON | YES | 16.4 | 5 | 57 |  | 1.0319 | -0.0164 | 16.4
L_BASTEN1_3Y | -0.001 | 7809 | 1 | SOUTH | YES | 227 | 42 | 227 | 0 | 1.004 | -0.227 | 227
L_BASTEN1_2Y | -0.001 | 7808 | 1 | SOUTH | YES | 146 | 83.5 | 146 | 0 | 1.004 | -0.146 | 146
THW_5152 | -0.001 | 48885 | B | HOUSTON | YES | 0 | 5 | 55 |  | 1.0319 | 0 | 0
L_BASTEN1_1Y | -0.001 | 7807 | 1 | SOUTH | YES | 147 | 83.5 | 147 | 0 | 1.004 | -0.147 | 147
THW_GT1_GT_1 | -0.001 | 48883 | B2 | HOUSTON | YES | 0 | 0 | 12 |  | 1.043 | 0 | 0
THW_4344 | -0.001 | 48881 | G | HOUSTON | YES | 58 | 5 | 58 | 0 | 1.0435 | -0.058 | 58
THW_4142 | -0.001 | 48879 | E | HOUSTON | YES | 58 | 5 | 58 | 0 | 1.0435 | -0.058 | 58
THW_3334 | -0.001 | 48877 | D | HOUSTON | YES | 58 | 5 | 58 | 0 | 1.0435 | -0.058 | 58
THW_3334 | -0.001 | 48877 | C | HOUSTON | YES | 58 | 5 | 58 | 0 | 1.0435 | -0.058 | 58
THW_3132 | -0.001 | 48875 | A | HOUSTON | YES | 57 | 5 | 57 | 0 | 1.0435 | -0.057 | 57
THW_ST4_ST_4 | -0.001 | 48874 | 4 | HOUSTON | YES | 108 | 19 | 108 | 0 | 1.0435 | -0.108 | 108
THW_ST3_ST_3 | -0.001 | 48873 | 3 | HOUSTON | YES | 110 | 19 | 110 | 0 | 1.0435 | -0.11 | 110
SHELLG1_3015 | -0.001 | 48820 | 1 | HOUSTON | YES | 71 | 34.5 | 71 |  | 1.029 | -0.071 | 71
SRB_GT211035 | -0.001 | 48855 | B1 | HOUSTON | YES | 0 | 0 | 17 |  | 1.014 | 0 | 0
SRB_GN4_4 | -0.001 | 48854 | 4 | HOUSTON | YES | 226 | 35 | 226 |  | 1.0326 | -0.226 | 226
SRB_GN3_3 | -0.001 | 48853 | 3 | HOUSTON | YES | 220 | 35 | 220 |  | 1.0326 | -0.22 | 220
SRB_GN1_1 | -0.001 | 48851 | 1 | HOUSTON | YES | 176 | 26 | 176 | 0 | 1.0217 | -0.176 | 176
SOL_GT1 | -0.001 | 48845 | 1 | HOUSTON | YES | 16.2 | 15.4 | 16.2 |  | 1.0326 | -0.0162 | 16.2
SJS_GT2_GT2 | -0.001 | 48842 | 2 | HOUSTON | YES | 49 | 49 | 81 | 0 | 1.0362 | -0.049 | 49
SHELLG3_3020 | -0.001 | 48822 | 2 | HOUSTON | YES | 30 | 0 | 30 |  | 1.029 | -0.03 | 30
SHELLG3_3020 | -0.001 | 48822 | 1 | HOUSTON | YES | 39 | 0 | 39 |  | 1.029 | -0.039 | 39
SHELLG2 | -0.001 | 48821 | 2 | HOUSTON | YES | 72 | 34.5 | 72 |  | 1.029 | -0.072 | 72
CVC_GT4_8005 | -0.001 | 48815 | 4 | HOUSTON | YES | 165 | 91.8 | 165 | 0 | 1.0362 | -0.165 | 165
CVC_ST5_5040 | -0.001 | 48814 | 1 | HOUSTON | YES | 133 | 91.8 | 133 |  | 1.029 | -0.133 | 133
CVC_GT1_5035 | -0.001 | 48813 | 1 | HOUSTON | YES | 155 | 91.8 | 155 |  | 1.029 | -0.155 | 155
SPENCER_G5 | -0.001 | 924 | 1 | NORTH | YES | 52 | 20 | 64 | 0 | 1.03 | -0.052 | 52
CVC_GT2_5020 | -0.001 | 48812 | 2 | HOUSTON | YES | 159 | 91.8 | 159 |  | 1.029 | -0.159 | 159
CVC_GT3_5045 | -0.001 | 48811 | 3 | HOUSTON | YES | 158 | 91.8 | 158 |  | 1.029 | -0.158 | 158
PSA_GT6_8135 | -0.001 | 48797 | 6 | HOUSTON | YES | 59 | 34.5 | 59 | 0 | 1.0362 | -0.059 | 59
PSA_GN1_8165 | -0.001 | 48796 | 1 | HOUSTON | YES | 104 | 43.1 | 104 | 0 | 1.0362 | -0.104 | 104
PSA_GT4_8145 | -0.001 | 48794 | 4 | HOUSTON | YES | 66 | 20.3 | 66 | 0 | 1.0362 | -0.066 | 66
PSA_GT3_8150 | -0.001 | 48793 | 3 | HOUSTON | YES | 70 | 20.3 | 70 | 0 | 1.0362 | -0.07 | 70
PSA_GT2_8155 | -0.001 | 48792 | 2 | HOUSTON | YES | 66 | 20.3 | 66 | 0 | 1.0362 | -0.066 | 66
PHR_GN2_2 | -0.001 | 48772 | MB | HOUSTON | YES | 0 | 72 | 459 |  | 1.0362
PSG_GT3_8060 | -0.001 | 48742 | 1 | HOUSTON | YES | 164 | 50 | 164 | 0 | 1.0326 | -0.164 | 164
SPENCER_G4 | -0.001 | 923 | 1 | NORTH | YES | 48 | 20 | 61 | 0 | 1.03 | -0.048 | 48
PSG_GT2_8040 | -0.001 | 48741 | 1 | HOUSTON | YES | 164 | 50 | 164 | 0 | 1.0326 | -0.164 | 164
PSG_GN2_8050 | -0.001 | 48740 | 1 | HOUSTON | YES | 178 | 60 | 178 | 0 | 1.0326 | -0.178 | 178
CBE_ST34 | -0.001 | 48736 | 1 | HOUSTON | YES | 103.5 | 0 | 103.5 | 0 | 1.029 | -0.1035 | 103.5
CBE_GT4 | -0.001 | 48735 | 1 | HOUSTON | YES | 86 | 0 | 86 | 0 | 1.029 | -0.086 | 86
CBE_ST12 | -0.001 | 48733 | 1 | HOUSTON | YES | 103.5 | 0 | 103.5 | 0 | 1.029 | -0.1035 | 103.5
CBE_GT2 | -0.001 | 48732 | 1 | HOUSTON | YES | 86 | 0 | 86 | 0 | 1.029 | -0.086 | 86
CBE_GT1 | -0.001 | 48731 | 1 | HOUSTON | YES | 86 | 0 | 86 | 0 | 1.029 | -0.086 | 86
MNS_GT | -0.001 | 48730 | 1 | HOUSTON | YES | 46.1 | 0 | 46.1 | 0 | 1.029 | -0.0461 | 46.1
GBY_83841065 | -0.001 | 48693 | F | HOUSTON | YES | 20 | 20 | 52 | 0 | 1.0362 | -0.02 | 20
SRB_GN2_2 | -0.001 | 48852 | 2 | HOUSTON | YES | 174 | 26 | 174 | 0 | 1.0217 | -0.174 | 174
GBY_81821075 | -0.001 | 48692 | D | HOUSTON | YES | 20 | 20 | 54 | 0 | 1.0362 | -0.02 | 20
GBY_81821075 | -0.001 | 48692 | C | HOUSTON | YES | 48 | 20 | 48 | 0 | 1.0362 | -0.048 | 48
GBY_73741085 | -0.001 | 48691 | B | HOUSTON | YES | 47 | 20 | 47 | 0 | 1.0362 | -0.047 | 47
GBY_73741085 | -0.001 | 48691 | A | HOUSTON | YES | 48 | 20 | 48 | 0 | 1.0362 | -0.048 | 48
GBY_GN5_5 | -0.001 | 48690 | 5 | HOUSTON | YES | 298.5 | 81 | 398 | 0 | 1.0362 | -0.2985 | 298.5
SJS_GT1_GT1 | -0.001 | 48841 | 1 | HOUSTON | YES | 49 | 49 | 83 | 0 | 1.0362 | -0.049 | 49
EP_1_2 | -0.001 | 48651 | 1 | HOUSTON | YES | 5 | 0 | 5 | 0 | 1.0362 | -0.005 | 5
SRB_GT211035 | -0.001 | 48855 | B2 | HOUSTON | YES | 0 | 0 | 12 |  | 1.014 | 0 | 0
L_FPPYD21_3Y | -0.001 | 7012 | 3 | SOUTH | YES | 427.4 | 200 | 436 | 0 | 1.02
DPEC_GT35010 | -0.001 | 48643 | 3 | HOUSTON | YES | 160 | 98 | 160 | 0 | 1.0319 | -0.16 | 160
DPEC_GT25025 | -0.001 | 48642 | 2 | HOUSTON | YES | 156 | 98 | 156 | 0 | 1.0319 | -0.156 | 156
L_FPPYD11_2Y | -0.001 | 7011 | 2 | SOUTH | YES | 577.4 | 200 | 608 | 0 | 1.02
L_FPPYD11_1Y | -0.001 | 7010 | 1 | SOUTH | YES | 587.4 | 200 | 605 | 0 | 1.02
DIB_GT2_8075 | -0.001 | 48612 | 2 | HOUSTON | YES | 65 | 0 | 65 | 0 | 1.0326 | -0.065 | 65
L_LOSTPI1_3Y | -0.001 | 7009 | 3 | SOUTH | YES | 173.9 | 72 | 184 | 0 | 1.015 | -0.1739 | 173.9
L_LOSTPI1_2Y | -0.001 | 7008 | 2 | SOUTH | YES | 157.7 | 107 | 164 | 0 | 1.015 | -0.1577 | 157.7
BTE_GT4_8055 | -0.001 | 48597 | 3 | HOUSTON | YES | 163 | 130 | 163 | 0 | 1.0261 | -0.163 | 163
BTE_GT3_8045 | -0.001 | 48596 | 2 | HOUSTON | YES | 158 | 130 | 158 | 0 | 1.0261 | -0.158 | 158
L_LOSTPI1_1Y | -0.001 | 7007 | 1 | SOUTH | YES | 158.7 | 110 | 167 | 0 | 1.015 | -0.1587 | 158.7
L_SIMGID1_3Y | -0.001 | 7006 | 3 | SOUTH | YES | 324.9 | 60 | 331 | 0 | 1.02 | -0.3249 | 324.9
CHE_GT2_5030 | -0.001 | 48591 | 2 | HOUSTON | YES | 173 | 50 | 173 |  | 1.029 | -0.173 | 173
L_SIMGID1_2Y | -0.001 | 7005 | 2 | SOUTH | YES | 133 | 32 | 139 | 0 | 1.02 | -0.133 | 133
L_SIMGID1_1Y | -0.001 | 7004 | 1 | SOUTH | YES | 133 | 40 | 137 | 0 | 1.02 | -0.133 | 133
CTL_GN2_8155 | -0.001 | 48565 | 5 | HOUSTON | YES | 11 | 3.4 | 11 |  | 1.0362 | -0.011 | 11
CTL_GN1_8145 | -0.001 | 48564 | 4 | HOUSTON | YES | 55 | 12.9 | 55 |  | 1.0362 | -0.055 | 55
CTL_GT3_8135 | -0.001 | 48562 | 2 | HOUSTON | YES | 91 | 30.3 | 91 |  | 1.0362 | -0.091 | 91
CTL_GT2_8130 | -0.001 | 48561 | 1 | HOUSTON | YES | 103 | 30.3 | 103 |  | 1.0362 | -0.103 | 103
CAL_ST1_8000 | -0.001 | 48552 | 2 | HOUSTON | YES | 65 | 0 | 65 | 0 | 1.0326 | -0.065 | 65
CAL_GT1_8045 | -0.001 | 48551 | 1 | HOUSTON | YES | 152 | 0 | 152 | 0 | 1.0326 | -0.152 | 152
BYU_GT4_8065 | -0.001 | 48534 | 4 | HOUSTON | YES | 65 | 0 | 65 |  | 1.0362 | -0.065 | 65
BYU_GT3_8060 | -0.001 | 48533 | 3 | HOUSTON | YES | 67 | 0 | 67 |  | 1.0362 | -0.067 | 67
BYU_GT2_8055 | -0.001 | 48532 | 2 | HOUSTON | YES | 62 | 0 | 62 |  | 1.0362 | -0.062 | 62
PSA_GT1_8160 | -0.001 | 48791 | 1 | HOUSTON | YES | 65 | 20.8 | 65 | 0 | 1.0362 | -0.065 | 65
BVE_ST1_GN1 | -0.001 | 48523 | 3 | HOUSTON | YES | 246 | 0 | 246 |  | 1.035 | -0.246 | 246
BVE_GT2_5035 | -0.001 | 48522 | 2 | HOUSTON | YES | 170 | 0 | 170 |  | 1.035 | -0.17 | 170
BVE_GT1_GT1 | -0.001 | 48521 | 1 | HOUSTON | YES | 172 | 0 | 172 |  | 1.035 | -0.172 | 172
BSF_GT1_8070 | -0.001 | 48520 | 1 | HOUSTON | YES | 72 | 0 | 72 | 0 | 1.0326 | -0.072 | 72
LPE_GT4_8085 | -0.001 | 48514 | 4 | HOUSTON | YES | 41 | 0 | 41 | 0 | 1.0362 | -0.041 | 41
LPE_GT3_8080 | -0.001 | 48513 | 3 | HOUSTON | YES | 41 | 0 | 41 | 0 | 1.0362 | -0.041 | 41
LPE_GT1_8070 | -0.001 | 48511 | 1 | HOUSTON | YES | 42 | 0 | 42 | 0 | 1.0362 | -0.042 | 42
AK_GT1__8040 | -0.001 | 48510 | 1 | HOUSTON | YES | 34 | 8.1 | 34 |  | 1.029 | -0.034 | 34
APD_GT1_8005 | -0.001 | 48500 | 1 | HOUSTON | YES | 140 | 54.6 | 140 |  | 1.0362 | -0.14 | 140
TNSCLP3___8 | -0.001 | 39790 | 1 | HOUSTON | YES | 111 | 20 | 111 | 0 | 1.027 | -0.111 | 111
TNSCLP4___8 | -0.001 | 39775 | 1 | HOUSTON | YES | 115 | 20 | 115 | 0 | 1.04 | -0.115 | 115
STP_GN2___2 | -0.001 | 5912 | 2 | SOUTH | YES | 1282 | 1249 | 1282 | 0 | 1.0406
THW_4344 | -0.001 | 48881 | H | HOUSTON | YES | 58 | 5 | 58 | 0 | 1.0435 | -0.058 | 58
THW_4142 | -0.001 | 48879 | F | HOUSTON | YES | 57 | 5 | 57 | 0 | 1.0435 | -0.057 | 57
LPE_GT2_8075 | -0.001 | 48512 | 2 | HOUSTON | YES | 42 | 0 | 42 | 0 | 1.0362 | -0.042 | 42
TNSCLP2___8 | -0.001 | 39770 | 1 | HOUSTON | YES | 117 | 20 | 117 | 0 | 1.04 | -0.117 | 117
TNSCLP1___8 | -0.001 | 39760 | 1 | HOUSTON | YES | 116 | 20 | 116 | 0 | 1.04 | -0.116 | 116
STP_GN1___1 | -0.001 | 5911 | 1 | SOUTH | YES | 1282 | 1249 | 1282 | 0 | 1.0406
BSF_GT1_8070 | -0.001 | 48520 | 2 | HOUSTON | YES | 10 | 0 | 10 | 0 | 1.0326 | -0.01 | 10
TNDOWCGNGG8 | -0.001 | 39480 | 1 | HOUSTON | YES | 30 | 10 | 30 | 0 | 1.0437 | -0.03 | 30
TNDOWCGNSG8 | -0.001 | 39470 | 1 | HOUSTON | YES | 32 | 10 | 32 | 0 | 1.0437 | -0.032 | 32
THW_5354 | -0.001 | 48886 | C | HOUSTON | YES | 16.4 | 5 | 57 |  | 1.0319 | -0.0164 | 16.4
BYU_GT1_8075 | -0.001 | 48531 | 1 | HOUSTON | YES | 65 | 0 | 65 |  | 1.0362 | -0.065 | 65
TNSLCGN1__8 | -0.001 | 39190 | 1 | HOUSTON | YES | 30 | 10 | 30 |  | 1.025 | -0.03 | 30
TNTXCTY4CG8 | -0.001 | 38714 | 1 | HOUSTON | YES | 103 | 59 | 103 | 0 | 1.044 | -0.103 | 103
TNTXCTY3CG8 | -0.001 | 38713 | 1 | HOUSTON | YES | 85 | 59 | 85 | 0 | 1.044 | -0.085 | 85
TNTXCTY2CG8 | -0.001 | 38712 | 1 | HOUSTON | YES | 102 | 59 | 102 | 0 | 1.044 | -0.102 | 102
TNTXCTY1CG8 | -0.001 | 38711 | 1 | HOUSTON | YES | 105 | 59 | 105 | 0 | 1.044 | -0.105 | 105
TNBP_CGN4_8 | -0.001 | 38690 | 3 | HOUSTON | YES | 40 | 0 | 40 | 0 | 1.0435 | -0.04 | 40
TNBPAMCG4_8 | -0.001 | 38614 | 4 | HOUSTON | YES | 96 | 0 | 96 | 0 | 1.0435 | -0.096 | 96
CTL_GT4_8140 | -0.001 | 48563 | 3 | HOUSTON | YES | 94 | 30.3 | 94 |  | 1.0362 | -0.094 | 94
TNBPAMCG3_8 | -0.001 | 38613 | 3 | HOUSTON | YES | 152 | 0 | 152 | 0 | 1.0435 | -0.152 | 152
TNBPAMCG2_8 | -0.001 | 38612 | 2 | HOUSTON | YES | 150 | 0 | 150 | 0 | 1.0435 | -0.15 | 150
CBY_GN1_1 | -0.001 | 48581 | 1 | HOUSTON | YES | 748 | 108 | 748 | 0 | 1.0435 | -0.748 | 748
CBY_GN2_2 | -0.001 | 48582 | 2 | HOUSTON | YES | 751 | 110 | 751 | 0 | 1.0435 | -0.751 | 751
TNBPAMCG1_8 | -0.001 | 38611 | 1 | HOUSTON | YES | 155 | 0 | 155 | 0 | 1.0435 | -0.155 | 155
CHE_GT1_8015 | -0.001 | 48593 | 1 | HOUSTON | YES | 173 | 50 | 173 | 0 | 1.0362 | -0.173 | 173
CHE_GN4_8025 | -0.001 | 48594 | 4 | HOUSTON | YES | 142 | 60 | 142 | 0 | 1.0362 | -0.142 | 142
BTE_GT2_8075 | -0.001 | 48595 | 1 | HOUSTON | YES | 163 | 130 | 163 | 0 | 1.0261 | -0.163 | 163
TNBP_CGN3_8 | -0.001 | 38600 | 5 | HOUSTON | YES | 53 | 0 | 53 | 0 | 1.0435 | -0.053 | 53
TNBP_CGN2_8 | -0.001 | 38590 | 2 | HOUSTON | YES | 66 | 0 | 66 | 0 | 1.0435 | -0.066 | 66
BTE_ST1_8070 | -0.001 | 48598 | 4 | HOUSTON | YES | 234 | 60 | 234 | 0 | 1.0261 | -0.234 | 234
DIB_GT1_8080 | -0.001 | 48611 | 1 | HOUSTON | YES | 64 | 0 | 64 | 0 | 1.0326 | -0.064 | 64
THW_5354 | -0.001 | 48886 | D | HOUSTON | YES | 16.6 | 5 | 58 |  | 1.0319 | -0.0166 | 16.6
DIB_ST1_8085 | -0.001 | 48613 | 3 | HOUSTON | YES | 69 | 0 | 69 | 0 | 1.0326 | -0.069 | 69
DIB_GT3_8090 | -0.001 | 48614 | 4 | HOUSTON | YES | 77.2 | 15 | 77.2 | 0 | 1.0326 | -0.0772 | 77.2
DPEC_GT15040 | -0.001 | 48641 | 1 | HOUSTON | YES | 162 | 98 | 162 | 0 | 1.0319 | -0.162 | 162
THW_5152 | -0.001 | 48885 | A | HOUSTON | YES | 16.4 | 5 | 57 |  | 1.0319 | -0.0164 | 16.4
TNBP_CGN1_8 | -0.001 | 38580 | 1 | HOUSTON | YES | 60 | 0 | 60 | 0 | 1.0435 | -0.06 | 60
DPEC_GT45070 | -0.001 | 48644 | 4 | HOUSTON | YES | 158 | 98 | 158 | 0 | 1.0319 | -0.158 | 158
DPEC_ST55065 | -0.001 | 48645 | 5 | HOUSTON | YES | 282 | 0 | 282 | 0 | 1.0319 | -0.282 | 282
WAP_GN2_2 | -0.001 | 48922 | 2 | HOUSTON | YES | 122.2 | 37 | 163 | 0 | 1.0362 | -0.1222 | 122.2
EP_1_2 | -0.001 | 48651 | 2 | HOUSTON | YES | 21 | 10 | 21 | 0 | 1.0362 | -0.021 | 21
WAP_GN6_6 | -0.001 | 48926 | 6 | HOUSTON | YES | 645 | 280 | 645 |  | 1.035
EXN_15GT | -0.001 | 49803 | 1 | HOUSTON | YES | 33 | 8.3 | 35 |  | 1.0326 | -0.033 | 33
EXN941GT | -0.001 | 49828 | 10 | HOUSTON | YES | 19 | 5.4 | 20 | 0 | 1.0326 | -0.019 | 19
EXN945GT | -0.001 | 49832 | 9 | HOUSTON | YES | 19 | 9.2 | 20 | 0 | 1.0326 | -0.019 | 19
EXN_14GT | -0.001 | 49838 | 14 | HOUSTON | YES | 140 | 0 | 148 |  | 1.0326 | -0.14 | 140
DOW38100 | -0.001 | 49858 | 31 | HOUSTON | YES | 45 | 0 | 71.4 |  | 1
DOW39200 | -0.001 | 49863 | 35 | HOUSTON | YES | 55 | 0 | 88 | 0 | 1
THW_5556 | -0.001 | 48887 | E | HOUSTON | YES | 16.6 | 5 | 58 |  | 1.0319 | -0.0166 | 16.6
THW_3132 | -0.001 | 48875 | B | HOUSTON | YES | 57 | 5 | 57 | 0 | 1.0435 | -0.057 | 57
GBY_83841065 | -0.001 | 48693 | E | HOUSTON | YES | 20 | 20 | 56 | 0 | 1.0362 | -0.02 | 20
DOW61000 | -0.001 | 49870 | 61 | HOUSTON | YES | 44 | 0 | 70 | 0 | 1
SANDOW_4G | -0.001 | 3432 | 4 | SOUTH | YES | 534 | 460 | 534 | 0 | 1.029
DOW42000 | -0.001 | 49866 | 42 | HOUSTON | YES | 11 | 0 | 18 |  | 1
DOW82000 | -0.001 | 49884 | 82 | HOUSTON | YES | 51 | 0 | 80 | 0 | 1
DOW84000 | -0.001 | 49886 | 84 | HOUSTON | YES | 107 | 0 | 171 | 0 | 0.98
DOW83000 | -0.001 | 49885 | 83 | HOUSTON | YES | 51 | 0 | 80 | 0 | 1
DOW81000 | -0.001 | 49882 | 81 | HOUSTON | YES | 47 | 0 | 76 | 0 | 1
CBE_GT3 | -0.001 | 48734 | 1 | HOUSTON | YES | 86 | 0 | 86 | 0 | 1.029 | -0.086 | 86
DOW67000 | -0.001 | 49878 | 67 | HOUSTON | YES | 65 | 0 | 103 | 0 | 1
DOW66000 | -0.001 | 49877 | 66 | HOUSTON | YES | 61 | 0 | 97 | 0 | 1
DOW65000 | -0.001 | 49876 | 65 | HOUSTON | YES | 63 | 0 | 101 | 0 | 1
DOW64000 | -0.001 | 49873 | 64 | HOUSTON | YES | 41 | 0 | 64.8 | 0 | 1
DOW63000 | -0.001 | 49872 | 63 | HOUSTON | YES | 45 | 0 | 72 | 0 | 1
PR_GT1__9040 | -0.001 | 48761 | 1 | HOUSTON | YES | 35 | 0 | 35 | 0 | 1 | -0.035 | 35
DOW62000 | -0.001 | 49871 | 62 | HOUSTON | YES | 40 | 0 | 63 | 0 | 1
NTHLK3_G | -0.002 | 2383 | 3 | NORTH | YES | 247.4 | 50 | 329 | 0 | 1.029 | -0.4948 | 247.4
NTHLK2_G | -0.002 | 2382 | 2 | NORTH | YES | 0 | 35 | 181 |  | 1.029 | 0 | 0
NTHLK1_G | -0.002 | 2381 | 1 | NORTH | YES | 0 | 35 | 156 |  | 1.029 | 0 | 0
COLLIN_1G | -0.002 | 2371 | MB | NORTH | YES | 0 | 40 | 138 |  | 1.022 | 0 | 0
STEAM3 | -0.002 | 950 | 1 | NORTH | YES | 41 | 13 | 41 | 0 | 1.02 | -0.082 | 41
STEAM2 | -0.002 | 949 | 1 | NORTH | YES | 26 | 8 | 26 | 0 | 0.99 | -0.052 | 26
MDLTHELP_4G | -0.002 | 1944 | 4 | NORTH | YES | 214 | 74 | 214 | 0 | 1.02 | -0.428 | 214
STEAM1 | -0.002 | 948 | 1 | NORTH | YES | 0 | 12 | 20 |  | 1.02 | 0 | 0
MDLTHELP_3G | -0.002 | 1943 | 3 | NORTH | YES | 215 | 74 | 215 | 0 | 1.02 | -0.43 | 215
MDLTHELP_2G | -0.002 | 1942 | 2 | NORTH | YES | 215 | 74 | 215 | 0 | 1.02 | -0.43 | 215
MDLTHELP_1G | -0.002 | 1941 | 1 | NORTH | YES | 215 | 74 | 215 | 0 | 1.02 | -0.43 | 215
MDLTHELP_6G | -0.002 | 1938 | 6 | NORTH | YES | 229 | 74 | 229 | 0 | 1.02 | -0.458 | 229
MDLTHELP_5G | -0.002 | 1937 | 5 | NORTH | YES | 225 | 74 | 225 | 0 | 1.02 | -0.45 | 225
LEG_2___2 | -0.002 | 48722 | 2 | NORTH | YES | 853 | 357 | 853 | 0 | 1.0348
LEG_1___1 | -0.002 | 48721 | 1 | NORTH | YES | 836 | 357 | 836 | 0 | 1.0348
DECRDOVA_1G | -0.002 | 1889 | 1 | NORTH | YES | 779 | 255 | 779 | 0 | 1.022 | -1.558 | 779
OLINGER_G4 | -0.002 | 845 | 1 | NORTH | YES | 59.1 | 0 | 76 | 0 | 1.03 | -0.1182 | 59.1
FTR_CN4_5095 | -0.002 | 48674 | 4 | NORTH | YES | 380 | 0 | 380 | 0 | 1.0319 | -0.76 | 380
FTR_GT3_5085 | -0.002 | 48673 | 3 | NORTH | YES | 158 | 0 | 158 | 0 | 1.0319 | -0.316 | 158
FTR_GT2_5110 | -0.002 | 48672 | 2 | NORTH | YES | 159 | 0 | 159 | 0 | 1.0319 | -0.318 | 159
FTR_GT1_5105 | -0.002 | 48671 | 1 | NORTH | YES | 156 | 0 | 156 | 0 | 1.0319 | -0.312 | 156
OLINGER_G3 | -0.002 | 844 | 1 | NORTH | YES | 118.3 | 45 | 148 | 0 | 1.03 | -0.2366 | 118.3
MOSES_3G | -0.002 | 1703 | 3 | NORTH | YES | 808 | 463 | 808 | 0 | 1.031
MOSES_2G | -0.002 | 1702 | 2 | NORTH | YES | 579 | 175 | 579 | 0 | 1.031
MOSES_1G | -0.002 | 1701 | 1 | NORTH | YES | 560 | 175 | 560 | 0 | 1.031
OLINGER_G2 | -0.002 | 843 | 1 | NORTH | YES | 86.7 | 25 | 105 | 0 | 1.03 | -0.1734 | 86.7
VALLEY_3G | -0.002 | 1689 | 3 | NORTH | YES | 186.2 | 25 | 354 | 0 | 1.015 | -0.3724 | 186.2
OLINGER_G1 | -0.002 | 842 | 1 | NORTH | YES | 63.1 | 20 | 80 | 0 | 1.03 | -0.1262 | 63.1
LAMARPWR_6G | -0.002 | 1683 | 6 | NORTH | YES | 199 | 129.1 | 199 | 0 | 1.031 | -0.398 | 199
TNTNPONE_28 | -0.002 | 39970 | 1 | NORTH | YES | 154 | 30 | 154 |  | 1.04
TNTNPONE_18 | -0.002 | 39960 | 1 | NORTH | YES | 152 | 30 | 152 |  | 1.04
DCEAST | -0.002 | 5925 | 1 | NORTH | YES | 400.3 | -600 | 600 | 0 | 1.025 | -0.8006 | 400.3
LAMARPWR_5G | -0.002 | 1682 | 5 | NORTH | YES | 163 | 67.7 | 163 | 0 | 1.031 | -0.326 | 163
LAMARPWR_4G | -0.002 | 1681 | 4 | NORTH | YES | 164 | 67.7 | 164 | 0 | 1.031 | -0.328 | 164
LAMARPWR_3G | -0.002 | 1680 | 3 | NORTH | YES | 199 | 129.1 | 199 | 0 | 1.031 | -0.398 | 199
LAMARPWR_2G | -0.002 | 1679 | 2 | NORTH | YES | 155 | 67.7 | 155 | 0 | 1.031 | -0.31 | 155
LAMARPWR_1G | -0.002 | 1678 | 1 | NORTH | YES | 154 | 67.7 | 154 | 0 | 1.031 | -0.308 | 154
NEWMAN_G5 | -0.002 | 837 | 1 | NORTH | YES | 0 | 15 | 37 |  | 1.01 | 0 | 0
DANSBY14 | -0.002 | 32892 | 1 | NORTH | YES | 81 | 25 | 108 | 0 | 1.035 | -0.162 | 81
PEC_3G | -0.002 | 1677 | 3 | NORTH | YES | 91 | 35 | 91 | 0 | 1.022 | -0.182 | 91
ATKINS5 | -0.002 | 32891 | MB | NORTH | YES | 0 | 5 | 25 |  | 1.031 | 0 | 0
ATKINS4 | -0.002 | 32890 | MB | NORTH | YES | 0 | 5 | 22 |  | 1.031 | 0 | 0
ATKINS7 | -0.002 | 32888 | 1 | NORTH | YES | 0 | 4 | 17 |  | 1.028 | 0 | 0
ATKINS6 | -0.002 | 32887 | MB | NORTH | YES | 0 | 12 | 51 |  | 1.028 | 0 | 0
PEC_2G | -0.002 | 1676 | 2 | NORTH | YES | 84 | 35 | 84 | 0 | 1.022 | -0.168 | 84
ATKINS3 | -0.002 | 32886 | MB | NORTH | YES | 0 | 5 | 12 |  | 1 | 0 | 0
DANSBY2 | -0.002 | 32884 | 1 | NORTH | YES | 46 | 2 | 46 | 0 | 1.015 | -0.092 | 46
TAMUGEN1 | -0.002 | 32798 | 1 | NORTH | YES | 32 | 0 | 32 |  | 1.02 | -0.064 | 32
CALFREST_6G | -0.002 | 13136 | 6 | NORTH | YES | 176 | 40 | 176 | 0 | 1.035 | -0.352 | 176
PEC_1G | -0.002 | 1675 | 1 | NORTH | YES | 80 | 35 | 80 | 0 | 1.022 | -0.16 | 80
CALFREST_5G | -0.002 | 13135 | 5 | NORTH | YES | 157 | 57 | 157 | 0 | 1.035 | -0.314 | 157
CALFREST_4G | -0.002 | 13134 | 4 | NORTH | YES | 156 | 40 | 156 | 0 | 1.035 | -0.312 | 156
CALFREST_3G | -0.002 | 13133 | 3 | NORTH | YES | 174 | 40 | 174 | 0 | 1.035 | -0.348 | 174
CALFREST_2G | -0.002 | 13132 | 2 | NORTH | YES | 155 | 57 | 155 | 0 | 1.035 | -0.31 | 155
CALFREST_1G | -0.002 | 13131 | 1 | NORTH | YES | 152 | 40 | 152 | 0 | 1.035 | -0.304 | 152
TGATEWAY_4G | -0.002 | 13119 | 4 | NORTH | YES | 399 | 65 | 399 | 0 | 1.035 | -0.798 | 399
TGATEWAY_3G | -0.002 | 13118 | 3 | NORTH | YES | 146 | 30 | 146 | 0 | 1.035 | -0.292 | 146
TGATEWAY_2G | -0.002 | 13117 | 2 | NORTH | YES | 128 | 30 | 128 | 0 | 1.035 | -0.256 | 128
TGATEWAY_1G | -0.002 | 13116 | 1 | NORTH | YES | 149 | 30 | 149 | 0 | 1.035 | -0.298 | 149
FPLEFR2S_G | -0.002 | 12424 | 4 | NORTH | YES | 412 | 191 | 412 | 0 | 1 | -0.824 | 412
FPLEFR2C_G | -0.002 | 12423 | 3 | NORTH | YES | 162 | 72 | 162 | 0 | 1 | -0.324 | 162
FPLEFR2B_G | -0.002 | 12422 | 2 | NORTH | YES | 160 | 72 | 160 | 0 | 1 | -0.32 | 160
FPLEFR2A_G | -0.002 | 12421 | 1 | NORTH | YES | 170 | 72 | 170 | 0 | 1 | -0.34 | 170
FPLEFR1S_G | -0.002 | 12414 | 4 | NORTH | YES | 414 | 191 | 414 | 0 | 1 | -0.828 | 414
FPLEFR1C_G | -0.002 | 12413 | 3 | NORTH | YES | 159 | 72 | 159 | 0 | 1 | -0.318 | 159
FPLEFR1B_G | -0.002 | 12412 | 2 | NORTH | YES | 157 | 72 | 157 | 0 | 1 | -0.314 | 157
FPLEFR1A_G | -0.002 | 12411 | 1 | NORTH | YES | 170 | 72 | 170 | 0 | 1 | -0.34 | 170
KMICHIST6_G | -0.002 | 11696 | 6 | NORTH | YES | 303 | 60 | 303 | 0 | 1.029 | -0.606 | 303
KMICHICT5_G | -0.002 | 11695 | 5 | NORTH | YES | 138 | 80 | 138 | 0 | 1.029 | -0.276 | 138
KMICHICT4_G | -0.002 | 11694 | 4 | NORTH | YES | 136 | 80 | 136 | 0 | 1.029 | -0.272 | 136
KMICHIST3_G | -0.002 | 11693 | 3 | NORTH | YES | 310 | 60 | 310 | 0 | 1.029 | -0.62 | 310
KMICHICT2_G | -0.002 | 11692 | 2 | NORTH | YES | 144 | 80 | 144 | 0 | 1.029 | -0.288 | 144
KMICHICT1_G | -0.002 | 11691 | 1 | NORTH | YES | 142 | 80 | 142 | 0 | 1.029 | -0.284 | 142
LAKE_CRK2_G | -0.002 | 3417 | 2 | NORTH | YES | 227 | 40 | 227 | 0 | 1.029 | -0.454 | 227
LAKE_CRK1_G | -0.002 | 3416 | 1 | NORTH | YES | 35.4 | 33 | 75 | 0 | 1.043 | -0.0708 | 35.4
THOUSE_2G | -0.002 | 3404 | 2 | NORTH | YES | 805 | 250 | 805 | 0 | 1.026 | -1.61 | 805
THOUSE_1G | -0.002 | 3403 | 1 | NORTH | YES | 563 | 200 | 563 | 0 | 1.026 | -1.126 | 563
BBRN_2G | -0.002 | 3382 | 2 | NORTH | YES | 610 | 225 | 610 | 0 | 1.0345
BBRN_1G | -0.002 | 3381 | 1 | NORTH | YES | 597 | 225 | 597 | 0 | 1.0345
CHAMPION_1G | -0.002 | 3348 | MB | NORTH | YES | 0 | 42 | 42 |  | 1 | 0 | 0
STRYKER_2G | -0.002 | 3108 | 2 | NORTH | YES | 484 | 75 | 484 | 0 | 1.029 | -0.968 | 484
STRYKER_1G | -0.002 | 3107 | 1 | NORTH | YES | 140.5 | 45 | 182 | 0 | 1.029 | -0.281 | 140.5
MARTLAKE_3G | -0.002 | 3099 | 3 | NORTH | YES | 804 | 500 | 804 | 0 | 1.031
MARTLAKE_2G | -0.002 | 3098 | 2 | NORTH | YES | 795 | 461 | 795 | 0 | 1.031
MARTLAKE_1G | -0.002 | 3097 | 1 | NORTH | YES | 799 | 500 | 799 | 0 | 1.031
LKHB2_G | -0.002 | 2452 | 2 | NORTH | YES | 514 | 80 | 514 | 0 | 1.029 | -1.028 | 514
LKHB1_G | -0.002 | 2451 | 1 | NORTH | YES | 0 | 80 | 391 |  | 1.029 | 0 | 0
MTCK8_G | -0.002 | 2417 | 8 | NORTH | YES | 477 | 60 | 556 | 0 | 1.029 | -0.954 | 477
GIBN_CREK_G1 | -0.002 | 990 | 1 | NORTH | YES | 464 | 200 | 464 | 0 | 1.0275
MTCK7_G | -0.002 | 2414 | 7 | NORTH | YES | 0 | 30 | 114 |  | 1.029 | 0 | 0
MTCK6_G | -0.002 | 2413 | 6 | NORTH | YES | 0 | 30 | 118 |  | 1.029 | 0 | 0
DENISNDM | -0.003 | 6948 | 2 | NORTH | YES | 40 | 5 | 40 | 0 | 1.015 | -0.12 | 40
DENISNDM | -0.003 | 6948 | 1 | NORTH | YES | 40 | 5 | 40 | 0 | 1.015 | -0.12 | 40
VALLEY_2G | -0.003 | 1688 | 2 | NORTH | YES | 527 | 90 | 527 | 0 | 1.036 | -1.581 | 527
VALLLEY_1G | -0.003 | 1687 | 1 | NORTH | YES | 140 | 15 | 175 | 0 | 1.036 | -0.42 | 140
ENNSTRAC_2G | -0.003 | 12323 | 2 | NORTH | YES | 116 | 100 | 116 | 0 | 1.043 | -0.348 | 116
ENNSTRAC_1G | -0.003 | 12322 | 1 | NORTH | YES | 196 | 130 | 196 | 0 | 1.043 | -0.588 | 196
TRINIDAD_6G | -0.003 | 3126 | 1 | NORTH | YES | 226 | 46 | 226 | 0 | 1 | -0.678 | 226
MTCK3_G | -0.003 | 2419 | MB | NORTH | YES | 0 | 10 | 63 |  | 0.9667 | 0 | 0
MTCK2_G | -0.003 | 2418 | 2 | NORTH | YES | 0 | 10 | 23 |  | 0.9667 | 0 | 0
HANDLEY_5G | -0.004 | 1949 | 5 | NORTH | YES | 0 | 150 | 435 |  | 1.03 | 0 | 0
HANDLEY_4G | -0.004 | 1948 | 4 | NORTH | YES | 217.5 | 150 | 435 | 0 | 1.022 | -0.87 | 217.5
HANDLEY_3G | -0.004 | 1947 | 3 | NORTH | YES | 353.4 | 100 | 392 | 0 | 1.03 | -1.4136 | 353.4
HANDLEY_2G | -0.004 | 1946 | MB | NORTH | YES | 0 | 30 | 68 |  | 1.003 | 0 | 0
HANDLEY_1G | -0.004 | 1945 | MB | NORTH | YES | 0 | 25 | 36 |  | 1.003 | 0 | 0
BOSQUESW502 | -0.004 | 239 | 1 | NORTH | YES | 149 | 0 | 149 | 0 | 1.03 | -0.596 | 149
BOSQUESW501 | -0.004 | 247 | 2 | NORTH | YES | 151 | 0 | 151 | 0 | 1.03 | -0.604 | 151
BOSQUESW804 | -0.005 | 253 | 2 | NORTH | YES | 83 | 0 | 83 | 0 | 1.032 | -0.415 | 83
BOSQUESW803 | -0.005 | 251 | 2 | NORTH | YES | 144 | 0 | 144 | 0 | 1.032 | -0.72 | 144
WHITNYDM02 | -0.009 | 245 | 2 | NORTH | YES | 15 | 0 | 15 | 0 | 1.035 | -0.135 | 15
WHITNYDM01 | -0.009 | 244 | 1 | NORTH | YES | 15 | 0 | 15 | 0 | 1.035 | -0.135 | 15
JNSNCNTY802 | -0.01 | 367 | 2 | NORTH | YES | 90 | 20 | 90 | 0 | 1.02 | -0.9 | 90
JNSNCNTY802 | -0.01 | 366 | 1 | NORTH | YES | 168 | 20 | 168 | 0 | 1.02 | -1.68 | 168
DECRDOVA_5G | -0.01 | 1895 | D | NORTH | YES | 65 | 65 | 70 | 0 | 1.029 | -0.65 | 65
DECRDOVA_4G | -0.01 | 1894 | C | NORTH | YES | 65 | 65 | 70 | 0 | 1.029 | -0.65 | 65
DECRDOVA_3G | -0.01 | 1893 | B | NORTH | YES | 65 | 65 | 70 | 0 | 1.029 | -0.65 | 65
DECRDOVA_2G | -0.01 | 1892 | A | NORTH | YES | 65 | 65 | 71 | 0 | 1.029 | -0.65 | 65
EAGLEMNT_3G | -0.012 | 1863 | MB | NORTH | YES | 0 | 50 | 378 |  | 1.033 | 0 | 0
EAGLEMNT_2G | -0.012 | 1862 | MB | NORTH | YES | 0 | 40 | 100 |  | 1.033 | 0 | 0
EAGLEMNT_1G | -0.012 | 1861 | MB | NORTH | YES | 0 | 30 | 112 |  | 1.033 | 0 | 0
JCKCNTY803 | -0.053 | 582 | 3 | NORTH | YES | 147 | 0 | 147 | 0 | 1.022 | -7.791 | 147
JCKCNTY802 | -0.053 | 581 | 2 | NORTH | YES | 147 | 0 | 147 | 0 | 1.022 | -7.791 | 147
JCKCNTY801 | -0.053 | 580 | 1 | NORTH | YES | 288 | 0 | 288 | 0 | 1.022 | -15.264 | 288
NTHTEXAS03 | -0.096 | 505 | 3 | NORTH | YES | 15 | 15 | 38 | 0 | 1.015 | -1.44 | 15
NTHTEXAS02 | -0.096 | 504 | 2 | NORTH | YES | 5 | 5 | 18 | 0 | 1.015 | -0.48 | 5
NTHTEXAS01 | -0.096 | 503 | 1 | NORTH | YES | 5 | 5 | 18 | 0 | 1.015 | -0.48 | 5
RWMILLER01 | -0.114 | 332 | 1 | NORTH | YES | 75 | 18.5 | 75 | 0 | 1.04 | -8.55 | 75
RWMILLER05 | -0.114 | 336 | 5 | NORTH | YES | 101 | 0 | 101 | 0 | 1.04 | -11.514 | 101
RWMILLER04 | -0.114 | 335 | 4 | NORTH | YES | 102 | 0 | 102 | 0 | 1.04 | -11.628 | 102
RWMILLER03 | -0.114 | 334 | 3 | NORTH | YES | 156 | 65 | 208 | 0 | 1.04 | -17.784 | 156
RWMILLER02 | -0.114 | 333 | 2 | NORTH | YES | 119 | 37 | 119 | 0 | 1.04 | -13.566 | 119
MRSSHPRD01 | -0.121 | 345 | 2 | WEST | YES | 12 | 0 | 12 |  | 1.03 | -1.452 | 12
MRSSHPRD | -0.121 | 344 | 1 | WEST | YES | 12 | 0 | 12 |  | 1.03 | -1.452 | 12
BARTNWND_1G | -0.444 | 1600 | 1 | WEST | YES | 12 | 0 | 120 | 0 | 1.022 | -5.328 | 12

## Ad
Generator Sensitivities
Name of Bus | P Sensitivity of Bus | Number of Bus | ID | Area Name of Gen | AGC | Gen MW | Min MW | Max MW | V Sensitivity of Bus | Set Volt
GRHAMSES_2G | -0.064 | 1432 | 2 | WEST | YES | 369 | 90 | 369 | 0 | 1.023 | -23.616 | 369
GRHAMSES_1G | -0.033 | 1433 | 1 | WEST | YES | 242 | 60 | 242 | 0 | 1.038 | -7.986 | 242 | HOUSTON | -67.9653
WFCOGEN_1G | -0.032 | 1479 | 2 | WEST | YES | 12 | 12 | 20 | 0 | 1 | -0.384 | 12 | NORTH | -202.7419
WFCOGEN_2G | -0.032 | 1482 | 2 | WEST | YES | 12 | 12 | 17 | 0 | 1 | -0.384 | 12 | SOUTH | -10.5783
WFCOGEN_1G | -0.032 | 1479 | 1 | WEST | YES | 12 | 12 | 20 | 0 | 1 | -0.384 | 12 | WEST | 689.7776
WFCOGEN_2G | -0.032 | 1482 | 1 | WEST | YES | 12 | 12 | 20 | 0 | 1 | -0.384 | 12
WCPWRCO_1G | -0.028 | 1453 | 1 | NORTH | YES | 204 | 50 | 204 | 0 | 1.023 | -5.712 | 204
WCPWRCO_2G | -0.028 | 1454 | 2 | NORTH | YES | 204 | 50 | 204 | 0 | 1.023 | -5.712 | 204 | HOUSTON | 13825.3008
WCPWRCO_3G | -0.028 | 1455 | 3 | NORTH | YES | 242 | 50 | 242 | 0 | 1.023 | -6.776 | 242 | NORTH | 19200.9004
BARTNWND_1G | -0.023 | 1600 | 1 | WEST | YES | 12 | 0 | 120 | 0 | 1.022 | -0.276 | 12 | SOUTH | 13890.7002
JCKCNTY803 | -0.017 | 582 | 3 | NORTH | YES | 147 | 0 | 147 | 0 | 1.022 | -2.499 | 147 | WEST | 4928.8999
JCKCNTY802 | -0.017 | 581 | 2 | NORTH | YES | 147 | 0 | 147 | 0 | 1.022 | -2.499 | 147
MRSSHPRD | -0.017 | 344 | 1 | WEST | YES | 12 | 0 | 12 |  | 1.03 | -0.204 | 12
MRSSHPRD01 | -0.017 | 345 | 2 | WEST | YES | 12 | 0 | 12 |  | 1.03 | -0.204 | 12 | HOUSTON | -0.004916
JCKCNTY801 | -0.017 | 580 | 1 | NORTH | YES | 288 | 0 | 288 | 0 | 1.022 | -4.896 | 288 | NORTH | -0.010559
SPENCER_G5 | -0.016 | 924 | 1 | NORTH | YES | 52 | 20 | 64 | 0 | 1.03 | -0.832 | 52 | SOUTH | -0.00076154
SPENCER_G4 | -0.016 | 923 | 1 | NORTH | YES | 48 | 20 | 61 | 0 | 1.03 | -0.768 | 48 | WEST | 0.13995
NTHTEXAS03 | -0.014 | 505 | 3 | NORTH | YES | 15 | 15 | 38 | 0 | 1.015 | -0.21 | 15
EAGLEMNT_1G | -0.014 | 1861 | MB | NORTH | YES | 0 | 30 | 112 |  | 1.033 | 0 | 0
NTHTEXAS01 | -0.014 | 503 | 1 | NORTH | YES | 5 | 5 | 18 | 0 | 1.015 | -0.07 | 5 | N to H | -0.005643
EAGLEMNT_3G | -0.014 | 1863 | MB | NORTH | YES | 0 | 50 | 378 |  | 1.033 | 0 | 0 | N to S | -0.0097974
NTHTEXAS02 | -0.014 | 504 | 2 | NORTH | YES | 5 | 5 | 18 | 0 | 1.015 | -0.07 | 5 | W to N | 0.1505
EAGLEMNT_2G | -0.014 | 1862 | MB | NORTH | YES | 0 | 40 | 100 |  | 1.033 | 0 | 0 |  | 0.0097974
DENISNDM | -0.013 | 6948 | 2 | NORTH | YES | 40 | 5 | 40 | 0 | 1.015 | -0.52 | 40 |  | -0.1505
DENISNDM | -0.013 | 6948 | 1 | NORTH | YES | 40 | 5 | 40 | 0 | 1.015 | -0.52 | 40
COLLIN_1G | -0.013 | 2371 | MB | NORTH | YES | 0 | 40 | 138 |  | 1.022 | 0 | 0
KMICHICT4_G | -0.012 | 11694 | 4 | NORTH | YES | 136 | 80 | 136 | 0 | 1.029 | -1.632 | 136
PEC_3G | -0.012 | 1677 | 3 | NORTH | YES | 91 | 35 | 91 | 0 | 1.022 | -1.092 | 91
OLINGER_G3 | -0.012 | 844 | 1 | NORTH | YES | 118.3 | 45 | 148 | 0 | 1.03 | -1.4196 | 118.3
PEC_2G | -0.012 | 1676 | 2 | NORTH | YES | 84 | 35 | 84 | 0 | 1.022 | -1.008 | 84
LAMARPWR_6G | -0.012 | 1683 | 6 | NORTH | YES | 199 | 129.1 | 199 | 0 | 1.031 | -2.388 | 199
STEAM3 | -0.012 | 950 | 1 | NORTH | YES | 41 | 13 | 41 | 0 | 1.02 | -0.492 | 41
VALLEY_3G | -0.012 | 1689 | 3 | NORTH | YES | 186.2 | 25 | 354 | 0 | 1.015 | -2.2344 | 186.2
LAMARPWR_2G | -0.012 | 1679 | 2 | NORTH | YES | 155 | 67.7 | 155 | 0 | 1.031 | -1.86 | 155
HANDLEY_1G | -0.012 | 1945 | MB | NORTH | YES | 0 | 25 | 36 |  | 1.003 | 0 | 0
KMICHIST6_G | -0.012 | 11696 | 6 | NORTH | YES | 303 | 60 | 303 | 0 | 1.029 | -3.636 | 303
HANDLEY_2G | -0.012 | 1946 | MB | NORTH | YES | 0 | 30 | 68 |  | 1.003 | 0 | 0
KMICHICT5_G | -0.012 | 11695 | 5 | NORTH | YES | 138 | 80 | 138 | 0 | 1.029 | -1.656 | 138
DCEAST | -0.012 | 5925 | 1 | NORTH | YES | 400.3 | -600 | 600 | 0 | 1.025 | -4.8036 | 400.3
NTHLK2_G | -0.012 | 2382 | 2 | NORTH | YES | 0 | 35 | 181 |  | 1.029 | 0 | 0
OLINGER_G4 | -0.012 | 845 | 1 | NORTH | YES | 59.1 | 0 | 76 | 0 | 1.03 | -0.7092 | 59.1
KMICHICT1_G | -0.012 | 11691 | 1 | NORTH | YES | 142 | 80 | 142 | 0 | 1.029 | -1.704 | 142
OLINGER_G1 | -0.012 | 842 | 1 | NORTH | YES | 63.1 | 20 | 80 | 0 | 1.03 | -0.7572 | 63.1
NTHLK3_G | -0.012 | 2383 | 3 | NORTH | YES | 247.4 | 50 | 329 | 0 | 1.029 | -2.9688 | 247.4
MOSES_2G | -0.012 | 1702 | 2 | NORTH | YES | 579 | 175 | 579 | 0 | 1.031
NEWMAN_G5 | -0.012 | 837 | 1 | NORTH | YES | 0 | 15 | 37 |  | 1.01 | 0 | 0
LAMARPWR_1G | -0.012 | 1678 | 1 | NORTH | YES | 154 | 67.7 | 154 | 0 | 1.031 | -1.848 | 154
VALLLEY_1G | -0.012 | 1687 | 1 | NORTH | YES | 140 | 15 | 175 | 0 | 1.036 | -1.68 | 140
NTHLK1_G | -0.012 | 2381 | 1 | NORTH | YES | 0 | 35 | 156 |  | 1.029 | 0 | 0
OLINGER_G2 | -0.012 | 843 | 1 | NORTH | YES | 86.7 | 25 | 105 | 0 | 1.03 | -1.0404 | 86.7
KMICHICT2_G | -0.012 | 11692 | 2 | NORTH | YES | 144 | 80 | 144 | 0 | 1.029 | -1.728 | 144
LAMARPWR_5G | -0.012 | 1682 | 5 | NORTH | YES | 163 | 67.7 | 163 | 0 | 1.031 | -1.956 | 163
MOSES_1G | -0.012 | 1701 | 1 | NORTH | YES | 560 | 175 | 560 | 0 | 1.031
VALLEY_2G | -0.012 | 1688 | 2 | NORTH | YES | 527 | 90 | 527 | 0 | 1.036 | -6.324 | 527
LAMARPWR_4G | -0.012 | 1681 | 4 | NORTH | YES | 164 | 67.7 | 164 | 0 | 1.031 | -1.968 | 164
MOSES_3G | -0.012 | 1703 | 3 | NORTH | YES | 808 | 463 | 808 | 0 | 1.031
STEAM1 | -0.012 | 948 | 1 | NORTH | YES | 0 | 12 | 20 |  | 1.02 | 0 | 0
PEC_1G | -0.012 | 1675 | 1 | NORTH | YES | 80 | 35 | 80 | 0 | 1.022 | -0.96 | 80
LAMARPWR_3G | -0.012 | 1680 | 3 | NORTH | YES | 199 | 129.1 | 199 | 0 | 1.031 | -2.388 | 199
KMICHIST3_G | -0.012 | 11693 | 3 | NORTH | YES | 310 | 60 | 310 | 0 | 1.029 | -3.72 | 310
STEAM2 | -0.012 | 949 | 1 | NORTH | YES | 26 | 8 | 26 | 0 | 0.99 | -0.312 | 26
FPLEFR2S_G | -0.011 | 12424 | 4 | NORTH | YES | 412 | 191 | 412 | 0 | 1 | -4.532 | 412
MTCK2_G | -0.011 | 2418 | 2 | NORTH | YES | 0 | 10 | 23 |  | 0.9667 | 0 | 0
FPLEFR1B_G | -0.011 | 12412 | 2 | NORTH | YES | 157 | 72 | 157 | 0 | 1 | -1.727 | 157
FPLEFR2B_G | -0.011 | 12422 | 2 | NORTH | YES | 160 | 72 | 160 | 0 | 1 | -1.76 | 160
FPLEFR1C_G | -0.011 | 12413 | 3 | NORTH | YES | 159 | 72 | 159 | 0 | 1 | -1.749 | 159
FPLEFR1A_G | -0.011 | 12411 | 1 | NORTH | YES | 170 | 72 | 170 | 0 | 1 | -1.87 | 170
MTCK7_G | -0.011 | 2414 | 7 | NORTH | YES | 0 | 30 | 114 |  | 1.029 | 0 | 0
MTCK3_G | -0.011 | 2419 | MB | NORTH | YES | 0 | 10 | 63 |  | 0.9667 | 0 | 0
HANDLEY_3G | -0.011 | 1947 | 3 | NORTH | YES | 353.4 | 100 | 392 | 0 | 1.03 | -3.8874 | 353.4
FPLEFR2A_G | -0.011 | 12421 | 1 | NORTH | YES | 170 | 72 | 170 | 0 | 1 | -1.87 | 170
FPLEFR1S_G | -0.011 | 12414 | 4 | NORTH | YES | 414 | 191 | 414 | 0 | 1 | -4.554 | 414
HANDLEY_5G | -0.011 | 1949 | 5 | NORTH | YES | 0 | 150 | 435 |  | 1.03 | 0 | 0
MTCK6_G | -0.011 | 2413 | 6 | NORTH | YES | 0 | 30 | 118 |  | 1.029 | 0 | 0
FPLEFR2C_G | -0.011 | 12423 | 3 | NORTH | YES | 162 | 72 | 162 | 0 | 1 | -1.782 | 162
MTCK8_G | -0.011 | 2417 | 8 | NORTH | YES | 477 | 60 | 556 | 0 | 1.029 | -5.247 | 477
HANDLEY_4G | -0.011 | 1948 | 4 | NORTH | YES | 217.5 | 150 | 435 | 0 | 1.022 | -2.3925 | 217.5
LKHB1_G | -0.011 | 2451 | 1 | NORTH | YES | 0 | 80 | 391 |  | 1.029 | 0 | 0
LKHB2_G | -0.011 | 2452 | 2 | NORTH | YES | 514 | 80 | 514 | 0 | 1.029 | -5.654 | 514
TGATEWAY_1G | -0.01 | 13116 | 1 | NORTH | YES | 149 | 30 | 149 | 0 | 1.035 | -1.49 | 149
RWMILLER04 | -0.01 | 335 | 4 | NORTH | YES | 102 | 0 | 102 | 0 | 1.04 | -1.02 | 102
TGATEWAY_3G | -0.01 | 13118 | 3 | NORTH | YES | 146 | 30 | 146 | 0 | 1.035 | -1.46 | 146
RWMILLER03 | -0.01 | 334 | 3 | NORTH | YES | 156 | 65 | 208 | 0 | 1.04 | -1.56 | 156
MDLTHELP_5G | -0.01 | 1937 | 5 | NORTH | YES | 225 | 74 | 225 | 0 | 1.02 | -2.25 | 225
RWMILLER05 | -0.01 | 336 | 5 | NORTH | YES | 101 | 0 | 101 | 0 | 1.04 | -1.01 | 101
MARTLAKE_2G | -0.01 | 3098 | 2 | NORTH | YES | 795 | 461 | 795 | 0 | 1.031
RWMILLER02 | -0.01 | 333 | 2 | NORTH | YES | 119 | 37 | 119 | 0 | 1.04 | -1.19 | 119
TGATEWAY_2G | -0.01 | 13117 | 2 | NORTH | YES | 128 | 30 | 128 | 0 | 1.035 | -1.28 | 128
MDLTHELP_2G | -0.01 | 1942 | 2 | NORTH | YES | 215 | 74 | 215 | 0 | 1.02 | -2.15 | 215
MDLTHELP_1G | -0.01 | 1941 | 1 | NORTH | YES | 215 | 74 | 215 | 0 | 1.02 | -2.15 | 215
ENNSTRAC_2G | -0.01 | 12323 | 2 | NORTH | YES | 116 | 100 | 116 | 0 | 1.043 | -1.16 | 116
ENNSTRAC_1G | -0.01 | 12322 | 1 | NORTH | YES | 196 | 130 | 196 | 0 | 1.043 | -1.96 | 196
MARTLAKE_1G | -0.01 | 3097 | 1 | NORTH | YES | 799 | 500 | 799 | 0 | 1.031
MARTLAKE_3G | -0.01 | 3099 | 3 | NORTH | YES | 804 | 500 | 804 | 0 | 1.031
STRYKER_2G | -0.01 | 3108 | 2 | NORTH | YES | 484 | 75 | 484 | 0 | 1.029 | -4.84 | 484
MDLTHELP_6G | -0.01 | 1938 | 6 | NORTH | YES | 229 | 74 | 229 | 0 | 1.02 | -2.29 | 229
RWMILLER01 | -0.01 | 332 | 1 | NORTH | YES | 75 | 18.5 | 75 | 0 | 1.04 | -0.75 | 75
TRINIDAD_6G | -0.01 | 3126 | 1 | NORTH | YES | 226 | 46 | 226 | 0 | 1 | -2.26 | 226
STRYKER_1G | -0.01 | 3107 | 1 | NORTH | YES | 140.5 | 45 | 182 | 0 | 1.029 | -1.405 | 140.5
CHAMPION_1G | -0.01 | 3348 | MB | NORTH | YES | 0 | 42 | 42 |  | 1 | 0 | 0
TGATEWAY_4G | -0.01 | 13119 | 4 | NORTH | YES | 399 | 65 | 399 | 0 | 1.035 | -3.99 | 399
BBRN_2G | -0.009 | 3382 | 2 | NORTH | YES | 610 | 225 | 610 | 0 | 1.0345
CALFREST_3G | -0.009 | 13133 | 3 | NORTH | YES | 174 | 40 | 174 | 0 | 1.035 | -1.566 | 174
CALFREST_4G | -0.009 | 13134 | 4 | NORTH | YES | 156 | 40 | 156 | 0 | 1.035 | -1.404 | 156
MDLTHELP_4G | -0.009 | 1944 | 4 | NORTH | YES | 214 | 74 | 214 | 0 | 1.02 | -1.926 | 214
CALFREST_6G | -0.009 | 13136 | 6 | NORTH | YES | 176 | 40 | 176 | 0 | 1.035 | -1.584 | 176
CALFREST_5G | -0.009 | 13135 | 5 | NORTH | YES | 157 | 57 | 157 | 0 | 1.035 | -1.413 | 157
BBRN_1G | -0.009 | 3381 | 1 | NORTH | YES | 597 | 225 | 597 | 0 | 1.0345
CALFREST_2G | -0.009 | 13132 | 2 | NORTH | YES | 155 | 57 | 155 | 0 | 1.035 | -1.395 | 155
CALFREST_1G | -0.009 | 13131 | 1 | NORTH | YES | 152 | 40 | 152 | 0 | 1.035 | -1.368 | 152
DECRDOVA_1G | -0.009 | 1889 | 1 | NORTH | YES | 779 | 255 | 779 | 0 | 1.022 | -7.011 | 779
MDLTHELP_3G | -0.009 | 1943 | 3 | NORTH | YES | 215 | 74 | 215 | 0 | 1.02 | -1.935 | 215
JNSNCNTY802 | -0.008 | 367 | 2 | NORTH | YES | 90 | 20 | 90 | 0 | 1.02 | -0.72 | 90
TNTNPONE_28 | -0.008 | 39970 | 1 | NORTH | YES | 154 | 30 | 154 |  | 1.04
LEG_2___2 | -0.008 | 48722 | 2 | NORTH | YES | 853 | 357 | 853 | 0 | 1.0348
TNTNPONE_18 | -0.008 | 39960 | 1 | NORTH | YES | 152 | 30 | 152 |  | 1.04
DECRDOVA_5G | -0.008 | 1895 | D | NORTH | YES | 65 | 65 | 70 | 0 | 1.029 | -0.52 | 65
JNSNCNTY802 | -0.008 | 366 | 1 | NORTH | YES | 168 | 20 | 168 | 0 | 1.02 | -1.344 | 168
LEG_1___1 | -0.008 | 48721 | 1 | NORTH | YES | 836 | 357 | 836 | 0 | 1.0348
DECRDOVA_2G | -0.008 | 1892 | A | NORTH | YES | 65 | 65 | 71 | 0 | 1.029 | -0.52 | 65
DECRDOVA_3G | -0.008 | 1893 | B | NORTH | YES | 65 | 65 | 70 | 0 | 1.029 | -0.52 | 65
DECRDOVA_4G | -0.008 | 1894 | C | NORTH | YES | 65 | 65 | 70 | 0 | 1.029 | -0.52 | 65
THOUSE_2G | -0.007 | 3404 | 2 | NORTH | YES | 805 | 250 | 805 | 0 | 1.026 | -5.635 | 805
WLFHOLW_2G | -0.007 | 1878 | 2 | NORTH | YES | 219 | 105 | 219 | 0 | 1.029 | -1.533 | 219
WHITNYDM02 | -0.007 | 245 | 2 | NORTH | YES | 15 | 0 | 15 | 0 | 1.035 | -0.105 | 15
FTR_GT1_5105 | -0.007 | 48671 | 1 | NORTH | YES | 156 | 0 | 156 | 0 | 1.0319 | -1.092 | 156
WLFHOLW_3G | -0.007 | 1879 | 3 | NORTH | YES | 268 | 89.3 | 268 | 0 | 1.029 | -1.876 | 268
BOSQUESW502 | -0.007 | 239 | 1 | NORTH | YES | 149 | 0 | 149 | 0 | 1.03 | -1.043 | 149
DANSBY14 | -0.007 | 32892 | 1 | NORTH | YES | 81 | 25 | 108 | 0 | 1.035 | -0.567 | 81
ATKINS4 | -0.007 | 32890 | MB | NORTH | YES | 0 | 5 | 22 |  | 1.031 | 0 | 0
ATKINS6 | -0.007 | 32887 | MB | NORTH | YES | 0 | 12 | 51 |  | 1.028 | 0 | 0
DANSBY2 | -0.007 | 32884 | 1 | NORTH | YES | 46 | 2 | 46 | 0 | 1.015 | -0.322 | 46
TAMUGEN1 | -0.007 | 32798 | 1 | NORTH | YES | 32 | 0 | 32 |  | 1.02 | -0.224 | 32
WLFHOLW_1G | -0.007 | 1877 | 1 | NORTH | YES | 216 | 89.3 | 216 | 0 | 1.029 | -1.512 | 216
FTR_CN4_5095 | -0.007 | 48674 | 4 | NORTH | YES | 380 | 0 | 380 | 0 | 1.0319 | -2.66 | 380
FTR_GT3_5085 | -0.007 | 48673 | 3 | NORTH | YES | 158 | 0 | 158 | 0 | 1.0319 | -1.106 | 158
FTR_GT2_5110 | -0.007 | 48672 | 2 | NORTH | YES | 159 | 0 | 159 | 0 | 1.0319 | -1.113 | 159
ATKINS7 | -0.007 | 32888 | 1 | NORTH | YES | 0 | 4 | 17 |  | 1.028 | 0 | 0
WHITNYDM01 | -0.007 | 244 | 1 | NORTH | YES | 15 | 0 | 15 | 0 | 1.035 | -0.105 | 15
BOSQUESW501 | -0.007 | 247 | 2 | NORTH | YES | 151 | 0 | 151 | 0 | 1.03 | -1.057 | 151
LAKE_CRK2_G | -0.007 | 3417 | 2 | NORTH | YES | 227 | 40 | 227 | 0 | 1.029 | -1.589 | 227
LAKE_CRK1_G | -0.007 | 3416 | 1 | NORTH | YES | 35.4 | 33 | 75 | 0 | 1.043 | -0.2478 | 35.4
ATKINS3 | -0.007 | 32886 | MB | NORTH | YES | 0 | 5 | 12 |  | 1 | 0 | 0
THOUSE_1G | -0.007 | 3403 | 1 | NORTH | YES | 563 | 200 | 563 | 0 | 1.026 | -3.941 | 563
ATKINS5 | -0.007 | 32891 | MB | NORTH | YES | 0 | 5 | 25 |  | 1.031 | 0 | 0
GIBN_CREK_G1 | -0.007 | 990 | 1 | NORTH | YES | 464 | 200 | 464 | 0 | 1.0275
COMCHEPK_2G | -0.006 | 1899 | 2 | NORTH | YES | 1164 | 1128 | 1164 | 0 | 1.031
COMCHEPK_1G | -0.006 | 1898 | 1 | NORTH | YES | 1164 | 1150 | 1164 | 0 | 1.031
BOSQUESW804 | -0.006 | 253 | 2 | NORTH | YES | 83 | 0 | 83 | 0 | 1.032 | -0.498 | 83
BOSQUESW803 | -0.006 | 251 | 2 | NORTH | YES | 144 | 0 | 144 | 0 | 1.032 | -0.864 | 144
EXN_GT | -0.005 | 49837 | 4 | HOUSTON | YES | 81 | 21.3 | 86 | 0 | 1.0326 | -0.405 | 81
EXN944GT | -0.005 | 49831 | 13 | HOUSTON | YES | 33 | 5.4 | 35 | 0 | 1.0326 | -0.165 | 33
EXN942GT | -0.005 | 49829 | 11 | HOUSTON | YES | 20 | 5.4 | 21 | 0 | 1.0326 | -0.1 | 20
EXN_16GT | -0.005 | 49804 | 2 | HOUSTON | YES | 32 | 8.3 | 34 |  | 1.0326 | -0.16 | 32
WAP_GN7_7 | -0.005 | 48927 | 7 | HOUSTON | YES | 567 | 277 | 567 |  | 1.035
EXN945GT | -0.005 | 49832 | 9 | HOUSTON | YES | 19 | 9.2 | 20 | 0 | 1.0326 | -0.095 | 19
WAP_GN5_5 | -0.005 | 48925 | 5 | HOUSTON | YES | 242 | 278 | 657 | 0 | 1
WAP_GN3_3 | -0.005 | 48923 | 3 | HOUSTON | YES | 226 | 93 | 226 |  | 1.0362 | -1.13 | 226
WAP_GN6_6 | -0.005 | 48926 | 6 | HOUSTON | YES | 645 | 280 | 645 |  | 1.035
WAP_GN1_1 | -0.005 | 48921 | 1 | HOUSTON | YES | 124.5 | 37 | 166 | 0 | 1.0362 | -0.6225 | 124.5
LPE_GT2_8075 | -0.005 | 48512 | 2 | HOUSTON | YES | 42 | 0 | 42 | 0 | 1.0362 | -0.21 | 42
THW_4344 | -0.005 | 48881 | G | HOUSTON | YES | 58 | 5 | 58 | 0 | 1.0435 | -0.29 | 58
LPE_GT4_8085 | -0.005 | 48514 | 4 | HOUSTON | YES | 41 | 0 | 41 | 0 | 1.0362 | -0.205 | 41
BTE_GT2_8075 | -0.005 | 48595 | 1 | HOUSTON | YES | 163 | 130 | 163 | 0 | 1.0261 | -0.815 | 163
THW_ST3_ST_3 | -0.005 | 48873 | 3 | HOUSTON | YES | 110 | 19 | 110 | 0 | 1.0435 | -0.55 | 110
BTE_GT4_8055 | -0.005 | 48597 | 3 | HOUSTON | YES | 163 | 130 | 163 | 0 | 1.0261 | -0.815 | 163
DIB_GT1_8080 | -0.005 | 48611 | 1 | HOUSTON | YES | 64 | 0 | 64 | 0 | 1.0326 | -0.32 | 64
BYU_GT1_8075 | -0.005 | 48531 | 1 | HOUSTON | YES | 65 | 0 | 65 |  | 1.0362 | -0.325 | 65
SRB_GN1_1 | -0.005 | 48851 | 1 | HOUSTON | YES | 176 | 26 | 176 | 0 | 1.0217 | -0.88 | 176
SJS_GT2_GT2 | -0.005 | 48842 | 2 | HOUSTON | YES | 49 | 49 | 81 | 0 | 1.0362 | -0.245 | 49
SHELLG2 | -0.005 | 48821 | 2 | HOUSTON | YES | 72 | 34.5 | 72 |  | 1.029 | -0.36 | 72
SRB_GN4_4 | -0.005 | 48854 | 4 | HOUSTON | YES | 226 | 35 | 226 |  | 1.0326 | -1.13 | 226
CVC_GT4_8005 | -0.005 | 48815 | 4 | HOUSTON | YES | 165 | 91.8 | 165 | 0 | 1.0362 | -0.825 | 165
CVC_ST5_5040 | -0.005 | 48814 | 1 | HOUSTON | YES | 133 | 91.8 | 133 |  | 1.029 | -0.665 | 133
CVC_GT1_5035 | -0.005 | 48813 | 1 | HOUSTON | YES | 155 | 91.8 | 155 |  | 1.029 | -0.775 | 155
PSA_GN1_8165 | -0.005 | 48796 | 1 | HOUSTON | YES | 104 | 43.1 | 104 | 0 | 1.0362 | -0.52 | 104
PSA_GT2_8155 | -0.005 | 48792 | 2 | HOUSTON | YES | 66 | 20.3 | 66 | 0 | 1.0362 | -0.33 | 66
THW_3132 | -0.005 | 48875 | B | HOUSTON | YES | 57 | 5 | 57 | 0 | 1.0435 | -0.285 | 57
PSG_GT3_8060 | -0.005 | 48742 | 1 | HOUSTON | YES | 164 | 50 | 164 | 0 | 1.0326 | -0.82 | 164
PSG_GN2_8050 | -0.005 | 48740 | 1 | HOUSTON | YES | 178 | 60 | 178 | 0 | 1.0326 | -0.89 | 178
CTL_GT4_8140 | -0.005 | 48563 | 3 | HOUSTON | YES | 94 | 30.3 | 94 |  | 1.0362 | -0.47 | 94
CTL_GN2_8155 | -0.005 | 48565 | 5 | HOUSTON | YES | 11 | 3.4 | 11 |  | 1.0362 | -0.055 | 11
THW_4142 | -0.005 | 48879 | F | HOUSTON | YES | 57 | 5 | 57 | 0 | 1.0435 | -0.285 | 57
GBY_83841065 | -0.005 | 48693 | F | HOUSTON | YES | 20 | 20 | 52 | 0 | 1.0362 | -0.1 | 20
GBY_73741085 | -0.005 | 48691 | B | HOUSTON | YES | 47 | 20 | 47 | 0 | 1.0362 | -0.235 | 47
GBY_73741085 | -0.005 | 48691 | A | HOUSTON | YES | 48 | 20 | 48 | 0 | 1.0362 | -0.24 | 48
GBY_GN5_5 | -0.005 | 48690 | 5 | HOUSTON | YES | 298.5 | 81 | 398 | 0 | 1.0362 | -1.4925 | 298.5
CAL_GT1_8045 | -0.005 | 48551 | 1 | HOUSTON | YES | 152 | 0 | 152 | 0 | 1.0326 | -0.76 | 152
THW_4344 | -0.005 | 48881 | H | HOUSTON | YES | 58 | 5 | 58 | 0 | 1.0435 | -0.29 | 58
SRB_GT211035 | -0.005 | 48855 | B1 | HOUSTON | YES | 0 | 0 | 17 |  | 1.014 | 0 | 0
DPEC_GT25025 | -0.005 | 48642 | 2 | HOUSTON | YES | 156 | 98 | 156 | 0 | 1.0319 | -0.78 | 156
DIB_GT2_8075 | -0.005 | 48612 | 2 | HOUSTON | YES | 65 | 0 | 65 | 0 | 1.0326 | -0.325 | 65
BTE_ST1_8070 | -0.005 | 48598 | 4 | HOUSTON | YES | 234 | 60 | 234 | 0 | 1.0261 | -1.17 | 234
BTE_GT3_8045 | -0.005 | 48596 | 2 | HOUSTON | YES | 158 | 130 | 158 | 0 | 1.0261 | -0.79 | 158
CHE_GN4_8025 | -0.005 | 48594 | 4 | HOUSTON | YES | 142 | 60 | 142 | 0 | 1.0362 | -0.71 | 142
CHE_GT2_5030 | -0.005 | 48591 | 2 | HOUSTON | YES | 173 | 50 | 173 |  | 1.029 | -0.865 | 173
PSG_GT2_8040 | -0.005 | 48741 | 1 | HOUSTON | YES | 164 | 50 | 164 | 0 | 1.0326 | -0.82 | 164
CBY_GN1_1 | -0.005 | 48581 | 1 | HOUSTON | YES | 748 | 108 | 748 | 0 | 1.0435 | -3.74 | 748
CTL_GN1_8145 | -0.005 | 48564 | 4 | HOUSTON | YES | 55 | 12.9 | 55 |  | 1.0362 | -0.275 | 55
EXN_15GT | -0.005 | 49803 | 1 | HOUSTON | YES | 33 | 8.3 | 35 |  | 1.0326 | -0.165 | 33
CTL_GT3_8135 | -0.005 | 48562 | 2 | HOUSTON | YES | 91 | 30.3 | 91 |  | 1.0362 | -0.455 | 91
CTL_GT2_8130 | -0.005 | 48561 | 1 | HOUSTON | YES | 103 | 30.3 | 103 |  | 1.0362 | -0.515 | 103
CAL_ST1_8000 | -0.005 | 48552 | 2 | HOUSTON | YES | 65 | 0 | 65 | 0 | 1.0326 | -0.325 | 65
BYU_GT4_8065 | -0.005 | 48534 | 4 | HOUSTON | YES | 65 | 0 | 65 |  | 1.0362 | -0.325 | 65
EP_1_2 | -0.005 | 48651 | 1 | HOUSTON | YES | 5 | 0 | 5 | 0 | 1.0362 | -0.025 | 5
BYU_GT3_8060 | -0.005 | 48533 | 3 | HOUSTON | YES | 67 | 0 | 67 |  | 1.0362 | -0.335 | 67
BYU_GT2_8055 | -0.005 | 48532 | 2 | HOUSTON | YES | 62 | 0 | 62 |  | 1.0362 | -0.31 | 62
BVE_ST1_GN1 | -0.005 | 48523 | 3 | HOUSTON | YES | 246 | 0 | 246 |  | 1.035 | -1.23 | 246
BVE_GT2_5035 | -0.005 | 48522 | 2 | HOUSTON | YES | 170 | 0 | 170 |  | 1.035 | -0.85 | 170
SRB_GT211035 | -0.005 | 48855 | B2 | HOUSTON | YES | 0 | 0 | 12 |  | 1.014 | 0 | 0
BVE_GT1_GT1 | -0.005 | 48521 | 1 | HOUSTON | YES | 172 | 0 | 172 |  | 1.035 | -0.86 | 172
LPE_GT3_8080 | -0.005 | 48513 | 3 | HOUSTON | YES | 41 | 0 | 41 | 0 | 1.0362 | -0.205 | 41
LPE_GT1_8070 | -0.005 | 48511 | 1 | HOUSTON | YES | 42 | 0 | 42 | 0 | 1.0362 | -0.21 | 42
AK_GT1__8040 | -0.005 | 48510 | 1 | HOUSTON | YES | 34 | 8.1 | 34 |  | 1.029 | -0.17 | 34
APD_GT1_8005 | -0.005 | 48500 | 1 | HOUSTON | YES | 140 | 54.6 | 140 |  | 1.0362 | -0.7 | 140
CHE_GT1_8015 | -0.005 | 48593 | 1 | HOUSTON | YES | 173 | 50 | 173 | 0 | 1.0362 | -0.865 | 173
PR_GT1__9040 | -0.005 | 48761 | 1 | HOUSTON | YES | 35 | 0 | 35 | 0 | 1 | -0.175 | 35
PHR_GN2_2 | -0.005 | 48772 | MB | HOUSTON | YES | 0 | 72 | 459 |  | 1.0362
TNDOWCGNGG8 | -0.005 | 39480 | 1 | HOUSTON | YES | 30 | 10 | 30 | 0 | 1.0437 | -0.15 | 30
PSA_GT4_8145 | -0.005 | 48794 | 4 | HOUSTON | YES | 66 | 20.3 | 66 | 0 | 1.0362 | -0.33 | 66
TNDOWCGNSG8 | -0.005 | 39470 | 1 | HOUSTON | YES | 32 | 10 | 32 | 0 | 1.0437 | -0.16 | 32
CVC_GT3_5045 | -0.005 | 48811 | 3 | HOUSTON | YES | 158 | 91.8 | 158 |  | 1.029 | -0.79 | 158
TNTXCTY4CG8 | -0.005 | 38714 | 1 | HOUSTON | YES | 103 | 59 | 103 | 0 | 1.044 | -0.515 | 103
TNTXCTY3CG8 | -0.005 | 38713 | 1 | HOUSTON | YES | 85 | 59 | 85 | 0 | 1.044 | -0.425 | 85
TNTXCTY2CG8 | -0.005 | 38712 | 1 | HOUSTON | YES | 102 | 59 | 102 | 0 | 1.044 | -0.51 | 102
SHELLG3_3020 | -0.005 | 48822 | 2 | HOUSTON | YES | 30 | 0 | 30 |  | 1.029 | -0.15 | 30
TNBP_CGN4_8 | -0.005 | 38690 | 3 | HOUSTON | YES | 40 | 0 | 40 | 0 | 1.0435 | -0.2 | 40
TNBPAMCG3_8 | -0.005 | 38613 | 3 | HOUSTON | YES | 152 | 0 | 152 | 0 | 1.0435 | -0.76 | 152
SRB_GN3_3 | -0.005 | 48853 | 3 | HOUSTON | YES | 220 | 35 | 220 |  | 1.0326 | -1.1 | 220
THW_5354 | -0.005 | 48886 | C | HOUSTON | YES | 16.4 | 5 | 57 |  | 1.0319 | -0.082 | 16.4
THW_ST4_ST_4 | -0.005 | 48874 | 4 | HOUSTON | YES | 108 | 19 | 108 | 0 | 1.0435 | -0.54 | 108
THW_3132 | -0.005 | 48875 | A | HOUSTON | YES | 57 | 5 | 57 | 0 | 1.0435 | -0.285 | 57
THW_3334 | -0.005 | 48877 | C | HOUSTON | YES | 58 | 5 | 58 | 0 | 1.0435 | -0.29 | 58
TNBPAMCG1_8 | -0.005 | 38611 | 1 | HOUSTON | YES | 155 | 0 | 155 | 0 | 1.0435 | -0.775 | 155
THW_5152 | -0.005 | 48885 | A | HOUSTON | YES | 16.4 | 5 | 57 |  | 1.0319 | -0.082 | 16.4
THW_GT1_GT_1 | -0.005 | 48883 | B2 | HOUSTON | YES | 0 | 0 | 12 |  | 1.043 | 0 | 0
THW_5152 | -0.005 | 48885 | B | HOUSTON | YES | 0 | 5 | 55 |  | 1.0319 | 0 | 0
THW_4142 | -0.005 | 48879 | E | HOUSTON | YES | 58 | 5 | 58 | 0 | 1.0435 | -0.29 | 58
THW_3334 | -0.005 | 48877 | D | HOUSTON | YES | 58 | 5 | 58 | 0 | 1.0435 | -0.29 | 58
DPEC_GT35010 | -0.005 | 48643 | 3 | HOUSTON | YES | 160 | 98 | 160 | 0 | 1.0319 | -0.8 | 160
DPEC_GT45070 | -0.005 | 48644 | 4 | HOUSTON | YES | 158 | 98 | 158 | 0 | 1.0319 | -0.79 | 158
DPEC_ST55065 | -0.005 | 48645 | 5 | HOUSTON | YES | 282 | 0 | 282 | 0 | 1.0319 | -1.41 | 282
DPEC_GT15040 | -0.005 | 48641 | 1 | HOUSTON | YES | 162 | 98 | 162 | 0 | 1.0319 | -0.81 | 162
WAPGT21_GT1 | -0.005 | 48929 | B1 | HOUSTON | YES | 0 | 0 | 13 |  | 1.05 | 0 | 0
EP_1_2 | -0.005 | 48651 | 2 | HOUSTON | YES | 21 | 10 | 21 | 0 | 1.0362 | -0.105 | 21
EXN938GT | -0.005 | 49826 | 5 | HOUSTON | YES | 43 | 9.2 | 45.9 | 0 | 1.0326 | -0.215 | 43
DIB_GT3_8090 | -0.005 | 48614 | 4 | HOUSTON | YES | 77.2 | 15 | 77.2 | 0 | 1.0326 | -0.386 | 77.2
PSA_GT1_8160 | -0.005 | 48791 | 1 | HOUSTON | YES | 65 | 20.8 | 65 | 0 | 1.0362 | -0.325 | 65
DIB_ST1_8085 | -0.005 | 48613 | 3 | HOUSTON | YES | 69 | 0 | 69 | 0 | 1.0326 | -0.345 | 69
PSA_GT6_8135 | -0.005 | 48797 | 6 | HOUSTON | YES | 59 | 34.5 | 59 | 0 | 1.0362 | -0.295 | 59
PSA_GT5_8140 | -0.005 | 48795 | 5 | HOUSTON | YES | 64 | 20.3 | 64 | 0 | 1.0362 | -0.32 | 64
GBY_81821075 | -0.005 | 48692 | D | HOUSTON | YES | 20 | 20 | 54 | 0 | 1.0362 | -0.1 | 20
PSA_GT3_8150 | -0.005 | 48793 | 3 | HOUSTON | YES | 70 | 20.3 | 70 | 0 | 1.0362 | -0.35 | 70
GBY_81821075 | -0.005 | 48692 | C | HOUSTON | YES | 48 | 20 | 48 | 0 | 1.0362 | -0.24 | 48
CVC_GT2_5020 | -0.005 | 48812 | 2 | HOUSTON | YES | 159 | 91.8 | 159 |  | 1.029 | -0.795 | 159
GBY_83841065 | -0.005 | 48693 | E | HOUSTON | YES | 20 | 20 | 56 | 0 | 1.0362 | -0.1 | 20
TNBP_CGN3_8 | -0.005 | 38600 | 5 | HOUSTON | YES | 53 | 0 | 53 | 0 | 1.0435 | -0.265 | 53
SHELLG1_3015 | -0.005 | 48820 | 1 | HOUSTON | YES | 71 | 34.5 | 71 |  | 1.029 | -0.355 | 71
TNBP_CGN2_8 | -0.005 | 38590 | 2 | HOUSTON | YES | 66 | 0 | 66 | 0 | 1.0435 | -0.33 | 66
TNBPAMCG4_8 | -0.005 | 38614 | 4 | HOUSTON | YES | 96 | 0 | 96 | 0 | 1.0435 | -0.48 | 96
TNBPAMCG2_8 | -0.005 | 38612 | 2 | HOUSTON | YES | 150 | 0 | 150 | 0 | 1.0435 | -0.75 | 150
TNBP_CGN1_8 | -0.005 | 38580 | 1 | HOUSTON | YES | 60 | 0 | 60 | 0 | 1.0435 | -0.3 | 60
WAP_GN8_8 | -0.005 | 48928 | 8 | HOUSTON | YES | 603 | 275 | 603 |  | 1.035
SHELLG3_3020 | -0.005 | 48822 | 1 | HOUSTON | YES | 39 | 0 | 39 |  | 1.029 | -0.195 | 39
TNTXCTY1CG8 | -0.005 | 38711 | 1 | HOUSTON | YES | 105 | 59 | 105 | 0 | 1.044 | -0.525 | 105
SRB_GN2_2 | -0.005 | 48852 | 2 | HOUSTON | YES | 174 | 26 | 174 | 0 | 1.0217 | -0.87 | 174
THW_5354 | -0.005 | 48886 | D | HOUSTON | YES | 16.6 | 5 | 58 |  | 1.0319 | -0.083 | 16.6
SOL_GT1 | -0.005 | 48845 | 1 | HOUSTON | YES | 16.2 | 15.4 | 16.2 |  | 1.0326 | -0.081 | 16.2
MNS_GT | -0.005 | 48730 | 1 | HOUSTON | YES | 46.1 | 0 | 46.1 | 0 | 1.029 | -0.2305 | 46.1
THW_5556 | -0.005 | 48887 | F | HOUSTON | YES | 16.4 | 5 | 57 |  | 1.0319 | -0.082 | 16.4
THW_5556 | -0.005 | 48887 | E | HOUSTON | YES | 16.6 | 5 | 58 |  | 1.0319 | -0.083 | 16.6
CBY_GN2_2 | -0.005 | 48582 | 2 | HOUSTON | YES | 751 | 110 | 751 | 0 | 1.0435 | -3.755 | 751
WAP_GN4_4 | -0.005 | 48924 | 4 | HOUSTON | YES | 544 | 217 | 544 |  | 1.0362 | -2.72 | 544
TNSLCGN1__8 | -0.005 | 39190 | 1 | HOUSTON | YES | 30 | 10 | 30 |  | 1.025 | -0.15 | 30
SJS_GT1_GT1 | -0.005 | 48841 | 1 | HOUSTON | YES | 49 | 49 | 83 | 0 | 1.0362 | -0.245 | 49
EXN_17GT | -0.005 | 49805 | 3 | HOUSTON | YES | 31 | 8.3 | 33 |  | 1.0326 | -0.155 | 31
EXN_14GT | -0.005 | 49838 | 14 | HOUSTON | YES | 140 | 0 | 148 |  | 1.0326 | -0.7 | 140
EXN943GT | -0.005 | 49830 | 12 | HOUSTON | YES | 19 | 5.4 | 20 | 0 | 1.0326 | -0.095 | 19
EXN941GT | -0.005 | 49828 | 10 | HOUSTON | YES | 19 | 5.4 | 20 | 0 | 1.0326 | -0.095 | 19
WAP_GN2_2 | -0.005 | 48922 | 2 | HOUSTON | YES | 122.2 | 37 | 163 | 0 | 1.0362 | -0.611 | 122.2
DOW41000 | -0.004 | 49865 | 41 | HOUSTON | YES | 31 | 0 | 50 |  | 1
DOW39100 | -0.004 | 49862 | 36 | HOUSTON | YES | 54 | 0 | 86 | 0 | 1
DOW38200 | -0.004 | 49859 | 33 | HOUSTON | YES | 28 | 0 | 45 | 0 | 1
TGF_GT1_8000 | -0.004 | 48911 | 1 | HOUSTON | YES | 69.2 | 0 | 69.2 | 0 | 1.029 | -0.2768 | 69.2
CBE_ST34 | -0.004 | 48736 | 1 | HOUSTON | YES | 103.5 | 0 | 103.5 | 0 | 1.029 | -0.414 | 103.5
CBE_GT4 | -0.004 | 48735 | 1 | HOUSTON | YES | 86 | 0 | 86 | 0 | 1.029 | -0.344 | 86
CBE_ST12 | -0.004 | 48733 | 1 | HOUSTON | YES | 103.5 | 0 | 103.5 | 0 | 1.029 | -0.414 | 103.5
CBE_GT1 | -0.004 | 48731 | 1 | HOUSTON | YES | 86 | 0 | 86 | 0 | 1.029 | -0.344 | 86
DOW63000 | -0.004 | 49872 | 63 | HOUSTON | YES | 45 | 0 | 72 | 0 | 1
DOW84000 | -0.004 | 49886 | 84 | HOUSTON | YES | 107 | 0 | 171 | 0 | 0.98
BSF_GT1_8070 | -0.004 | 48520 | 2 | HOUSTON | YES | 10 | 0 | 10 | 0 | 1.0326 | -0.04 | 10
BSF_GT1_8070 | -0.004 | 48520 | 1 | HOUSTON | YES | 72 | 0 | 72 | 0 | 1.0326 | -0.288 | 72
DOW67000 | -0.004 | 49878 | 67 | HOUSTON | YES | 65 | 0 | 103 | 0 | 1
TNSCLP3___8 | -0.004 | 39790 | 1 | HOUSTON | YES | 111 | 20 | 111 | 0 | 1.027 | -0.444 | 111
TNSCLP4___8 | -0.004 | 39775 | 1 | HOUSTON | YES | 115 | 20 | 115 | 0 | 1.04 | -0.46 | 115
STP_GN2___2 | -0.004 | 5912 | 2 | SOUTH | YES | 1282 | 1249 | 1282 | 0 | 1.0406
TNSCLP2___8 | -0.004 | 39770 | 1 | HOUSTON | YES | 117 | 20 | 117 | 0 | 1.04 | -0.468 | 117
TNSCLP1___8 | -0.004 | 39760 | 1 | HOUSTON | YES | 116 | 20 | 116 | 0 | 1.04 | -0.464 | 116
STP_GN1___1 | -0.004 | 5911 | 1 | SOUTH | YES | 1282 | 1249 | 1282 | 0 | 1.0406
DOW61000 | -0.004 | 49870 | 61 | HOUSTON | YES | 44 | 0 | 70 | 0 | 1
SANDOW_4G | -0.004 | 3432 | 4 | SOUTH | YES | 534 | 460 | 534 | 0 | 1.029
DOW38300 | -0.004 | 49860 | 32 | HOUSTON | YES | 63 | 0 | 101 |  | 1
CBE_GT3 | -0.004 | 48734 | 1 | HOUSTON | YES | 86 | 0 | 86 | 0 | 1.029 | -0.344 | 86
CBE_GT2 | -0.004 | 48732 | 1 | HOUSTON | YES | 86 | 0 | 86 | 0 | 1.029 | -0.344 | 86
DOW39200 | -0.004 | 49863 | 35 | HOUSTON | YES | 55 | 0 | 88 | 0 | 1
DOW82000 | -0.004 | 49884 | 82 | HOUSTON | YES | 51 | 0 | 80 | 0 | 1
DOW49000 | -0.004 | 49869 | 45 | HOUSTON | YES | 59 | 0 | 94 |  | 1
DOW64000 | -0.004 | 49873 | 64 | HOUSTON | YES | 41 | 0 | 64.8 | 0 | 1
DOW65000 | -0.004 | 49876 | 65 | HOUSTON | YES | 63 | 0 | 101 | 0 | 1
DOW42000 | -0.004 | 49866 | 42 | HOUSTON | YES | 11 | 0 | 18 |  | 1
DOW38100 | -0.004 | 49858 | 31 | HOUSTON | YES | 45 | 0 | 71.4 |  | 1
DOW17000 | -0.004 | 49851 | 37 | HOUSTON | YES | 39 | 0 | 62 | 0 | 1
DOW83000 | -0.004 | 49885 | 83 | HOUSTON | YES | 51 | 0 | 80 | 0 | 1
DOW81000 | -0.004 | 49882 | 81 | HOUSTON | YES | 47 | 0 | 76 | 0 | 1
DOW66000 | -0.004 | 49877 | 66 | HOUSTON | YES | 61 | 0 | 97 | 0 | 1
DOW62000 | -0.004 | 49871 | 62 | HOUSTON | YES | 40 | 0 | 63 | 0 | 1
L_FPPYD21_3Y | -0.003 | 7012 | 3 | SOUTH | YES | 427.4 | 200 | 436 | 0 | 1.02
L_FPPYD11_2Y | -0.003 | 7011 | 2 | SOUTH | YES | 577.4 | 200 | 608 | 0 | 1.02
L_FPPYD11_1Y | -0.003 | 7010 | 1 | SOUTH | YES | 587.4 | 200 | 605 | 0 | 1.02
L_LOSTPI1_3Y | -0.003 | 7009 | 3 | SOUTH | YES | 173.9 | 72 | 184 | 0 | 1.015 | -0.5217 | 173.9
L_LOSTPI1_2Y | -0.003 | 7008 | 2 | SOUTH | YES | 157.7 | 107 | 164 | 0 | 1.015 | -0.4731 | 157.7
L_LOSTPI1_1Y | -0.003 | 7007 | 1 | SOUTH | YES | 158.7 | 110 | 167 | 0 | 1.015 | -0.4761 | 158.7
FOR_5 | -0.002 | 8155 | 5 | SOUTH | YES | 67.5 | 60 | 74 | 0 | 1.03 | -0.135 | 67.5
FOR_4 | -0.002 | 8154 | 4 | SOUTH | YES | 74.6 | 60 | 81 | 0 | 1.03 | -0.1492 | 74.6
FOR_3 | -0.002 | 8153 | 3 | SOUTH | YES | 65.8 | 45 | 73 | 0 | 1.03 | -0.1316 | 65.8
UCAR_1 | -0.002 | 8148 | 2 | SOUTH | YES | 7 | 0 | 7 | 0 | 1.01 | -0.014 | 7
UCAR_2 | -0.002 | 8147 | 10 | SOUTH | YES | 21 | 0 | 28 | 0 | 1.0127 | -0.042 | 21
FOR_2 | -0.002 | 8138 | 2 | SOUTH | YES | 65.8 | 45 | 80 | 0 | 1.03 | -0.1316 | 65.8
FOR_1 | -0.002 | 8134 | 1 | SOUTH | YES | 56.4 | 45 | 79 | 0 | 1.03 | -0.1128 | 56.4
FOR_9 | -0.002 | 80052 | 9 | SOUTH | YES | 32 | 5 | 32 | 0 | 1.03 | -0.064 | 32
L_BASTEN1_3Y | -0.002 | 7809 | 1 | SOUTH | YES | 227 | 42 | 227 | 0 | 1.004 | -0.454 | 227
L_BASTEN1_2Y | -0.002 | 7808 | 1 | SOUTH | YES | 146 | 83.5 | 146 | 0 | 1.004 | -0.292 | 146
L_BASTEN1_1Y | -0.002 | 7807 | 1 | SOUTH | YES | 147 | 83.5 | 147 | 0 | 1.004 | -0.294 | 147
L_AUSTPL1_1Y | -0.002 | 7020 | 2 | SOUTH | YES | 7 | 0 | 8 |  | 1 | -0.014 | 7
L_AUSTPL1_1Y | -0.002 | 7020 | 1 | SOUTH | YES | 7 | 0 | 8 |  | 1 | -0.014 | 7
AIRCO_G | -0.002 | 80227 | 1 | SOUTH | YES | 7.6 | 0 | 8 | 0 | 1.014
L_SIMGID1_3Y | -0.002 | 7006 | 3 | SOUTH | YES | 324.9 | 60 | 331 | 0 | 1.02 | -0.6498 | 324.9
L_SIMGID1_2Y | -0.002 | 7005 | 2 | SOUTH | YES | 133 | 32 | 139 | 0 | 1.02 | -0.266 | 133
L_SIMGID1_1Y | -0.002 | 7004 | 1 | SOUTH | YES | 133 | 40 | 137 | 0 | 1.02 | -0.266 | 133
CSDR56 | -0.002 | 80139 | 6 | SOUTH | YES | 39 | 0 | 39 | 0 | 1.01 | -0.078 | 39
CSDR56 | -0.002 | 80139 | 5 | SOUTH | YES | 15 | 0 | 15 | 0 | 1.01 | -0.03 | 15
CSDR7 | -0.002 | 80138 | 7 | SOUTH | YES | 7 | 0 | 7 | 0 | 1.014 | -0.014 | 7
VISTRONG2 | -0.002 | 80225 | 2 | SOUTH | YES | 23 | 0 | 23 | 0 | 1.01
VISTRONG1 | -0.002 | 80224 | 1 | SOUTH | YES | 15 | 0 | 15 | 0 | 1.01
CSDR11 | -0.002 | 80140 | 11 | SOUTH | YES | 39 | 0 | 39 | 0 | 1.0299 | -0.078 | 39
SANDHG5C | -0.002 | 9021 | 5C | SOUTH | YES | 140 | 0 | 151 | 0 | 1.0175 | -0.28 | 140
SANDHG5A | -0.002 | 9020 | 5A | SOUTH | YES | 150 | 84 | 159 | 0 | 1.0175 | -0.3 | 150
SANDH_G4 | -0.002 | 9019 | 4 | SOUTH | YES | 45 | 2 | 47 | 0 | 1.0175 | -0.09 | 45
SANDH_G3 | -0.002 | 9018 | 3 | SOUTH | YES | 45 | 2 | 48 | 0 | 1.0175 | -0.09 | 45
SANDH_G2 | -0.002 | 9017 | 2 | SOUTH | YES | 45 | 2 | 47 | 0 | 1.0175 | -0.09 | 45
CSDR89 | -0.002 | 80137 | 8 | SOUTH | YES | 39 | 0 | 39 | 0 | 1.01 | -0.078 | 39
SANDH_G1 | -0.002 | 9016 | 1 | SOUTH | YES | 45 | 2 | 49 | 0 | 1.0175 | -0.09 | 45
DECKR_G6 | -0.002 | 9005 | 6 | SOUTH | YES | 44 | 24 | 47 | 0 | 1.015 | -0.088 | 44
DECKR_G5 | -0.002 | 9004 | 5 | SOUTH | YES | 44 | 24 | 44 | 0 | 1.015 | -0.088 | 44
DECKR_G4 | -0.002 | 9003 | 4 | SOUTH | YES | 44 | 24 | 44 | 0 | 1.015 | -0.088 | 44
DECKR_G3 | -0.002 | 9002 | 3 | SOUTH | YES | 0 | 24 | 42 |  | 1.015 | 0 | 0
DECKR_G2 | -0.002 | 9001 | 2 | SOUTH | YES | 400 | 50 | 427 | 0 | 1.015 | -0.8 | 400
DECKR_G1 | -0.002 | 9000 | 1 | SOUTH | YES | 320 | 50 | 326 | 0 | 1.015 | -0.64 | 320
ALCOA_G | -0.002 | 80226 | 1 | SOUTH | YES | 48 | 5 | 48 | 0 | 1.014
CSDR89 | -0.002 | 80137 | 9 | SOUTH | YES | 15 | 0 | 15 | 0 | 1.01 | -0.03 | 15
FOR_10 | -0.002 | 80053 | 10 | SOUTH | YES | 73 | 45 | 73 | 0 | 1.03 | -0.146 | 73
FOR_8 | -0.002 | 80051 | 8 | SOUTH | YES | 28 | 28 | 28 | 0 | 1.015 | -0.056 | 28
FOR_7 | -0.002 | 8157 | 7 | SOUTH | YES | 46 | 5 | 46 | 0 | 1.03 | -0.092 | 46
FOR_6 | -0.002 | 8156 | 6 | SOUTH | YES | 26 | 5 | 26 | 0 | 1.03 | -0.052 | 26
DUP1V_1 | -0.001 | 8066 | 1 | SOUTH | YES | 73 | 0 | 73 | 0 | 1.0031 | -0.073 | 73
DAV_2 | -0.001 | 8460 | 2 | SOUTH | YES | 340 | 50 | 340 | 0 | 1.0223 | -0.34 | 340
L_RIONOG1S1Y | -0.001 | 7813 | 4 | SOUTH | YES | 293 | 0 | 293 | 0 | 1.02 | -0.293 | 293
L_RIONOG1G3Y | -0.001 | 7812 | 3 | SOUTH | YES | 150 | 0 | 150 | 0 | 1.02 | -0.15 | 150
L_RIONOG1G2Y | -0.001 | 7811 | 2 | SOUTH | YES | 148 | 0 | 148 | 0 | 1.02 | -0.148 | 148
L_RIONOG1G1Y | -0.001 | 7810 | 1 | SOUTH | YES | 147 | 0 | 147 | 0 | 1.02 | -0.147 | 147
L_GUADGE1_6Y | -0.001 | 7805 | 6 | SOUTH | YES | 204 | 30 | 204 | 0 | 1.02 | -0.204 | 204
L_GUADGE1_5Y | -0.001 | 7804 | 5 | SOUTH | YES | 183 | 30 | 183 | 0 | 1.02 | -0.183 | 183
L_GUADGE1_4Y | -0.001 | 7803 | 4 | SOUTH | YES | 149 | 30 | 149 | 0 | 1.02 | -0.149 | 149
L_GUADGE1_3Y | -0.001 | 7802 | 3 | SOUTH | YES | 146 | 30 | 146 | 0 | 1.02 | -0.146 | 146
L_GUADGE1_2Y | -0.001 | 7801 | 2 | SOUTH | YES | 139 | 30 | 139 | 0 | 1.02 | -0.139 | 139
L_GUADGE1_1Y | -0.001 | 7800 | 1 | SOUTH | YES | 151 | 30 | 151 | 0 | 1.02 | -0.151 | 151
L_LAKEWO9_1Y | -0.001 | 7624 | 2 | SOUTH | YES | 0 | 0 | 2.4 |  | 1 | 0 | 0
L_LAKEWO9_1Y | -0.001 | 7624 | 1 | SOUTH | YES | 0 | 0 | 2.4 |  | 1 | 0 | 0
L_SCHUMA8_1Y | -0.001 | 7609 | 1 | SOUTH | YES | 0 | 0 | 4 |  | 1 | 0 | 0
L_MCQUEE9_1Y | -0.001 | 7605 | 3 | SOUTH | YES | 0 | 0 | 2.8 |  | 1.025 | 0 | 0
L_MCQUEE9_1Y | -0.001 | 7605 | 2 | SOUTH | YES | 0 | 0 | 2.4 |  | 1.025 | 0 | 0
L_MCQUEE9_1Y | -0.001 | 7605 | 1 | SOUTH | YES | 0 | 0 | 2.4 |  | 1.025 | 0 | 0
L_CANYHY8_1Y | -0.001 | 7487 | 1 | SOUTH | YES | 0 | 0 | 6 |  | 1 | 0 | 0
COSW_2 | -0.001 | 8457 | 2 | SOUTH | YES | 14 | 0 | 14 | 0 | 1.027 | -0.014 | 14
L_MARSFO1G3Y | -0.001 | 7033 | 3 | SOUTH | YES | 22 | 0 | 36 | 0 | 1 | -0.022 | 22
L_MARSFO1G2Y | -0.001 | 7032 | 2 | SOUTH | YES | 16 | 0 | 35 | 0 | 1 | -0.016 | 16
L_MARSFO1G1Y | -0.001 | 7031 | 1 | SOUTH | YES | 22 | 0 | 36 | 0 | 1 | -0.022 | 22
DAV_1 | -0.001 | 8459 | 1 | SOUTH | YES | 339 | 50 | 339 | 0 | 1.0223 | -0.339 | 339
CNOPGT1 | -0.001 | 8560 | 1 | SOUTH | YES | 164 | 0 | 164 | 0 | 1.03 | -0.164 | 164
L_HAYSEN1_4Y | -0.001 | 7017 | 4 | SOUTH | YES | 229 | 74 | 229 | 0 | 1.008 | -0.229 | 229
L_HAYSEN1_3Y | -0.001 | 7016 | 3 | SOUTH | YES | 226 | 74 | 226 | 0 | 1.008 | -0.226 | 226
L_HAYSEN1_2Y | -0.001 | 7015 | 2 | SOUTH | YES | 224 | 74 | 224 | 0 | 1.008 | -0.224 | 224
L_HAYSEN1_1Y | -0.001 | 7014 | 1 | SOUTH | YES | 223 | 74 | 223 | 0 | 1.008 | -0.223 | 223
VAL_1 | -0.001 | 8506 | 1 | SOUTH | YES | 25 | 0 | 25 | 0 | 1.005 | -0.025 | 25
SI_RAY10 | -0.001 | 5935 | 10 | SOUTH | YES | 47 | 10 | 47 |  | 1.025 | -0.047 | 47
SI_RAY5 | -0.001 | 5934 | 5 | SOUTH | YES | 10 | 10 | 15 | 0 | 1.025 | -0.01 | 10
SI_RAY6 | -0.001 | 5933 | 6 | SOUTH | YES | 19 | 10 | 19 | 0 | 1.025 | -0.019 | 19
SI_RAY9 | -0.001 | 5932 | 9 | SOUTH | YES | 38 | 32 | 38 | 0 | 1.025 | -0.038 | 38
SANMIGUELGEN | -0.001 | 5903 | 1 | SOUTH | YES | 396 | 180 | 396 | 0 | 1.033
RAYBURNCC8 | -0.001 | 5512 | 1 | SOUTH | YES | 50 | 18.2 | 50 | 0 | 1.02 | -0.05 | 50
VAL_2 | -0.001 | 8507 | 2 | SOUTH | YES | 25 | 0 | 25 | 0 | 1.005 | -0.025 | 25
RAYBURNCC7 | -0.001 | 5511 | 1 | SOUTH | YES | 49 | 18.2 | 49 | 0 | 1.02 | -0.049 | 49
RAYBURNCC10 | -0.001 | 5509 | 1 | SOUTH | YES | 40 | 5.2 | 40 | 0 | 1.02 | -0.04 | 40
STARCO_1 | -0.001 | 8511 | 1 | SOUTH | YES | 38 | 0 | 38 | 0 | 1.024 | -0.038 | 38
RAYBURNCC9 | -0.001 | 5508 | 1 | SOUTH | YES | 50 | 18.2 | 50 | 0 | 1.02 | -0.05 | 50
RAYBURNGEN2 | -0.001 | 5506 | 1 | SOUTH | YES | 0 | 1 | 11 |  | 1.015 | 0 | 0
RAYBURNGEN1 | -0.001 | 5505 | 1 | SOUTH | YES | 0 | 1 | 11 |  | 1.015 | 0 | 0
RAYBURNGEN3 | -0.001 | 5503 | 1 | SOUTH | YES | 6.2 | 6 | 22 | 0 | 1.015 | -0.0062 | 6.2
AVR1_CT2 | -0.001 | 5478 | 1 | SOUTH | YES | 145 | 90 | 145 | 0 | 1.0232 | -0.145 | 145
AVR1_ST1 | -0.001 | 5477 | 1 | SOUTH | YES | 164 | 138 | 164 | 0 | 1.0232 | -0.164 | 164
AVR1_CT1 | -0.001 | 5476 | 1 | SOUTH | YES | 150 | 90 | 150 | 0 | 1.0232 | -0.15 | 150
WBT4 | -0.001 | 5439 | 4 | SOUTH | YES | 151 | 40 | 151 | 0 | 1.01 | -0.151 | 151
WBT3 | -0.001 | 5438 | 3 | SOUTH | YES | 96 | 25 | 96 | 0 | 1.01 | -0.096 | 96
WBT2 | -0.001 | 5437 | 2 | SOUTH | YES | 80 | 25 | 80 | 0 | 1.01 | -0.08 | 80
WBT1 | -0.001 | 5436 | 1 | SOUTH | YES | 25.5 | 20 | 51 | 0 | 1.01 | -0.0255 | 25.5
JKS1 | -0.001 | 5401 | 1 | SOUTH | YES | 560 | 100 | 560 | 0 | 1.0222
CNOPST1 | -0.001 | 8562 | 3 | SOUTH | YES | 153 | 0 | 153 | 0 | 1.03 | -0.153 | 153
MILHWYS | -0.001 | 80003 | F | SOUTH | YES | 0 | 0 | 0 | 0 | 1.0168 | 0 | 0
JTD2 | -0.001 | 5112 | 2 | SOUTH | YES | 406 | 80 | 406 | 0 | 1.0215
JTD1 | -0.001 | 5111 | 1 | SOUTH | YES | 403 | 80 | 403 | 0 | 1.0215
ICPGN#3 | -0.001 | 8932 | 3 | SOUTH | YES | 127 | 0 | 127 | 0 | 1.03 | -0.127 | 127
REYSHR_G | -0.001 | 80223 | 1 | SOUTH | YES | 12 | 0 | 12 | 0 | 1.032
ICPGN#2 | -0.001 | 8931 | 2 | SOUTH | YES | 150 | 0 | 150 | 0 | 1.03 | -0.15 | 150
ICPGN#1 | -0.001 | 8930 | 1 | SOUTH | YES | 149 | 0 | 149 | 0 | 1.03 | -0.149 | 149
LGEGN#3 | -0.001 | 8928 | 3 | SOUTH | YES | 91 | 0 | 100 | 0 | 1.03 | -0.091 | 91
LGEGN#2 | -0.001 | 8927 | 2 | SOUTH | YES | 153 | 0 | 153 | 0 | 1.03 | -0.153 | 153
LGEGN#1 | -0.001 | 8926 | 1 | SOUTH | YES | 158 | 0 | 158 | 0 | 1.03 | -0.158 | 158
CNOPGT2 | -0.001 | 8561 | 2 | SOUTH | YES | 165 | 0 | 165 | 0 | 1.03 | -0.165 | 165
CEL_B_1 | -0.001 | 8517 | 1 | SOUTH | YES | 29 | 0 | 29 | 0 | 1.02 | -0.029 | 29
KOCHREF2 | -0.001 | 8461 | 1 | SOUTH | YES | 38 | 0 | 38 | 0 | 1.014 | -0.038 | 38
COSW_1 | -0.001 | 8456 | 1 | SOUTH | YES | 20 | 0 | 20 | 0 | 1.027 | -0.02 | 20
CUECPL2A | -0.001 | 8189 | 1 | SOUTH | YES | 12 | 0 | 12 | 0 | 1.02 | -0.012 | 12
CLO_1 | -0.001 | 8161 | 1 | SOUTH | YES | 633 | 200 | 633 | 0 | 1.03
FALFURRI | 0 | 88508 | 1 | SOUTH | YES | 0 | 0 | 0 | 0 | 1.01 | 0 | 0
OWS2 | 0 | 5397 | 2 | SOUTH | YES | 379 | 80 | 379 | 0 | 1.027 | 0 | 379
OWS1 | 0 | 5396 | 1 | SOUTH | YES | 417 | 80 | 417 | 0 | 1.027 | 0 | 417
FGNTS201 | 0 | 8935 | 3 | SOUTH | YES | 172 | 0 | 172 | 0 | 1.03 | 0 | 172
LCPCT4 | 0 | 5269 | 4 | SOUTH | YES | 45 | 23.1 | 45 | 0 | 1.0249 | 0 | 45
LCPCT3 | 0 | 5268 | 3 | SOUTH | YES | 44 | 23.1 | 44 | 0 | 1.0249 | 0 | 44
LCPCT2 | 0 | 5267 | 2 | SOUTH | YES | 46 | 23.1 | 46 | 0 | 1.0249 | 0 | 46
LCPCT1 | 0 | 5266 | 1 | SOUTH | YES | 45 | 23.1 | 45 | 0 | 1.0249 | 0 | 45
LCP4 | 0 | 5265 | 4 | SOUTH | YES | 95 | 25 | 95 | 0 | 1.0249 | 0 | 95
LCP3 | 0 | 5264 | 3 | SOUTH | YES | 58 | 20 | 58 | 0 | 1.0249 | 0 | 58
BEEVILLE | 0 | 88198 | 1 | SOUTH | YES | 0 | 0 | 0 | 0 | 1.0068 | 0 | 0
VHB3 | 0 | 5028 | 3 | SOUTH | YES | 397 | 60 | 397 | 0 | 1.0233 | 0 | 397
VHB2 | 0 | 5027 | 2 | SOUTH | YES | 220 | 40 | 220 | 0 | 1.0233 | 0 | 220
VHB1 | 0 | 5026 | 1 | SOUTH | YES | 206 | 40 | 206 | 0 | 1.0233 | 0 | 206
HECN3 | 0 | 8983 | 3 | SOUTH | YES | 169 | 0 | 169 | 0 | 1.0304 | 0 | 169
HECN2 | 0 | 8982 | 2 | SOUTH | YES | 148 | 0 | 148 | 0 | 1.0304 | 0 | 148
HECN1 | 0 | 8981 | 1 | SOUTH | YES | 148 | 0 | 148 | 0 | 1.0304 | 0 | 148
MVGN#3 | 0 | 8938 | 3 | SOUTH | YES | 257 | 0 | 257 | 0 | 1.0304 | 0 | 257
MVGN#2 | 0 | 8937 | 2 | SOUTH | YES | 205 | 0 | 205 | 0 | 1.0304 | 0 | 205
MVGN#1 | 0 | 8936 | 1 | SOUTH | YES | 210 | 0 | 210 | 0 | 1.0304 | 0 | 210
SLURR | 0 | 88241 | DC | SOUTH | YES | 0 | -150 | 150 |  | 1.03
FGNTS101 | 0 | 8934 | 2 | SOUTH | YES | 146 | 0 | 146 | 0 | 1.03 | 0 | 146
FGNTS001 | 0 | 8933 | 1 | SOUTH | YES | 142 | 0 | 142 | 0 | 1.03 | 0 | 142
FALCONHYDRO1 | 0.001 | 8048 | 1 | SOUTH | YES | 3 | 0 | 12 | 0 | 1.02 | 0.003 | 3
FALCONHYDRO3 | 0.001 | 5729 | 3 | SOUTH | YES | 2.8 | 0 | 11 | 0 | 1.02 | 0.0028 | 2.8
FALCONHYDRO2 | 0.001 | 5728 | 2 | SOUTH | YES | 3 | 0 | 12 | 0 | 1.02 | 0.003 | 3
L_MARBFA1_2Y | 0.002 | 7029 | 2 | SOUTH | YES | 13 | 0 | 18 |  | 1 | 0.026 | 13
L_MARBFA1_1Y | 0.002 | 7028 | 1 | SOUTH | YES | 0 | 0 | 18 |  | 1 | 0 | 0
L_WIRTZ_1G2Y | 0.003 | 7036 | 2 | SOUTH | YES | 18 | 0 | 30 |  | 1 | 0.054 | 18
L_WIRTZ_1G1Y | 0.003 | 7035 | 1 | SOUTH | YES | 0 | 0 | 29 |  | 1 | 0 | 0
L_BUCHAN1_3Y | 0.003 | 7024 | 3 | SOUTH | YES | 11 | 0 | 15 |  | 1 | 0.033 | 11
L_BUCHAN1_2Y | 0.003 | 7023 | 2 | SOUTH | YES | 0 | 0 | 18 |  | 1 | 0 | 0
L_BUCHAN1_1Y | 0.003 | 7022 | 1 | SOUTH | YES | 14 | 0 | 18 |  | 1 | 0.042 | 14
L_FERGUS1_1Y | 0.003 | 7000 | 1 | SOUTH | YES | 399 | 65 | 421 | 0 | 1.015 | 1.197 | 399
SLSTR1PP_1G | 0.003 | 1643 | 1 | NORTH | YES | 6 | 0 | 60 | 0 | 1.022 | 0.018 | 6
ZAPATA | 0.003 | 88299 | 1 | SOUTH | YES | 0 | 0 | 0 | 0 | 1.024 | 0 | 0
OKLAUN1G | 0.004 | 6752 | 1 | WEST | YES | 629 | 175 | 629 | 0 | 1.035
OKLA7A | 0.004 | 6100 | 1 | WEST | YES | 50 | -220 | 220 | 0 | 1.035 | 0.2 | 50
L_INKSDA1_1Y | 0.005 | 7026 | 1 | SOUTH | YES | 10 | 0 | 14 |  | 1 | 0.05 | 10
PEARSALLGEN3 | 0.005 | 5892 | 1 | SOUTH | YES | 6.2 | 6 | 23 | 0 | 1.01 | 0.031 | 6.2
PEARSALLGEN2 | 0.005 | 5891 | 1 | SOUTH | YES | 6.2 | 6 | 24 | 0 | 1.01 | 0.031 | 6.2
PEARSALLGEN1 | 0.005 | 5890 | 1 | SOUTH | YES | 6.2 | 6 | 24 | 0 | 1.01 | 0.031 | 6.2
CIDINDUS | 0.005 | 86105 | 1 | SOUTH | YES | 0 | -500 | 500 | 0 | 1.01
LAR | 0.005 | 80012 | F | SOUTH | YES | 0 | 0 | 0 | 0 | 1.023 | 0 | 0
LAR_3 | 0.005 | 8288 | 3 | SOUTH | YES | 78.8 | 25 | 105 |  | 1.023 | 0.394 | 78.8
LAR_2 | 0.005 | 8287 | 2 | SOUTH | YES | 9 | 9 | 32 |  | 1.023 | 0.045 | 9
LAR_1 | 0.005 | 8285 | 1 | SOUTH | YES | 16 | 9 | 32 | 0 | 1.038 | 0.08 | 16
EPLVT1 | 0.025 | 80010 | F | SOUTH | YES | 0 | 0 | 0 | 0 | 1.0376 | 0 | 0
ELPS | 0.027 | 8262 | 1 | SOUTH | YES | 6 | 6 | 6 | 0 | 1.039 | 0.162 | 6
MESQUITW_2G | 0.032 | 1438 | 1 | WEST | YES | 23.6 | 0 | 236 |  | 1.01 | 0.7552 | 23.6
MESQUITW_1G | 0.032 | 1437 | 1 | WEST | YES | 40 | 0 | 400 | 0 | 1.023 | 1.28 | 40
AMISTADHDRO2 | 0.037 | 8033 | 2 | SOUTH | YES | 13 | 13 | 25 | 0 | 1.035 | 0.481 | 13
AMISTADHDRO1 | 0.037 | 8032 | 1 | SOUTH | YES | 16.5 | 13 | 33 | 0 | 1.035 | 0.6105 | 16.5
HAMILTON | 0.037 | 88253 | 1 | SOUTH | YES | 0 | 0 | 0 | 0 | 1.04 | 0 | 0
WILDHRS11A | 0.051 | 60052 | 1 | WEST | YES | 12.6 | 0 | 126.5 | 0 | 1.005 | 0.6426 | 12.6
WHRLWIND1A | 0.074 | 60081 | 1 | WEST | YES | 6 | 0 | 60 | 0 | 1.03 | 0.444 | 6
CALHN_G1 | 0.074 | 60057 | 1 | WEST | YES | 17.1 | 0 | 114 | 0 | 1.042 | 1.2654 | 17.1
HORSH1 | 0.076 | 60066 | 1 | WEST | YES | 33.3 | 0 | 222 | 0 | 1.005 | 2.5308 | 33.3
HORSH4 | 0.076 | 60072 | 1 | WEST | YES | 17.2 | 0 | 115 | 0 | 1.025 | 1.3072 | 17.2
HORSH3 | 0.076 | 60070 | 1 | WEST | YES | 33.6 | 0 | 224 | 0 | 1.025 | 2.5536 | 33.6
HORSH2 | 0.076 | 60068 | 1 | WEST | YES | 27.6 | 0 | 184 | 0 | 1.025 | 2.0976 | 27.6
LOUIS1A | 0.076 | 60063 | 1 | WEST | YES | 25.5 | 0 | 170.2 | 0 | 1.02 | 1.938 | 25.5
CIRELLO | 0.076 | 60060 | 1 | WEST | YES | 35 | 0 | 233 | 0 | 1 | 2.66 | 35
BUFGGEN | 0.076 | 60058 | 1 | WEST | YES | 18 | 0 | 120 |  | 1 | 1.368 | 18
AEPWIND_8 | 0.11 | 1354 | 1 | WEST | YES | 15.2 | 0 | 101.2 |  | 1.01 | 1.672 | 15.2
TRENTIPP_8 | 0.11 | 1343 | 1 | WEST | YES | 22.5 | 0 | 150 |  | 1.014 | 2.475 | 22.5
FRNDDRCS | 0.118 | 60202 | SC | WEST | YES | 0 | 0 | 0 | 0 | 1.0259 | 0 | 0
L_SWEETW1_4N | 0.124 | 71060 | 1 | WEST | YES | 15.7 | 0 | 105 | 0 | 1 | 1.9468 | 15.7
L_SWEETW1_3N | 0.124 | 71059 | 1 | WEST | YES | 17.8 | 0 | 119 | 0 | 1 | 2.2072 | 17.8
L_SWEETW1_2N | 0.124 | 71057 | 1 | WEST | YES | 20.3 | 0 | 135 | 0 | 1 | 2.5172 | 20.3
L_SWEETW1_1N | 0.124 | 71054 | 1 | WEST | YES | 16.1 | 0 | 107.5 | 0 | 1 | 1.9964 | 16.1
L_BITTCR1_1N | 0.124 | 71051 | 1 | WEST | YES | 5.6 | 0 | 37.5 |  | 1.01 | 0.6944 | 5.6
L_DIVIDE1_1N | 0.143 | 76091 | 1 | WEST | YES | 26.5 | 0 | 375 | 0 | 1 | 3.7895 | 26.5
DSKY1 | 0.144 | 60018 | 1 | WEST | YES | 12.6 | 0 | 84 | 0 | 1.032 | 1.8144 | 12.6
DSKY2 | 0.144 | 60000 | 1 | WEST | YES | 11.5 | 0 | 76.5 |  | 1.039 | 1.656 | 11.5
RDCNYNG1 | 0.145 | 36998 | 1 | WEST | YES | 8.4 | 0 | 84 | 0 | 1.01 | 1.218 | 8.4
ORNNWP1 | 0.146 | 60017 | 1 | WEST | YES | 12 | 0 | 80 |  | 1.027 | 1.752 | 12
ROSCOEWI_5 | 0.148 | 1057 | 1 | WEST | YES | 12.6 | 0 | 126.5 |  | 0.99 | 1.8648 | 12.6
ROSCOEW_5 | 0.148 | 1049 | 1 | WEST | YES | 20.9 | 0 | 209 |  | 0.99 | 3.0932 | 20.9
L_GASCCR1_1N | 0.149 | 76031 | 1 | WEST | YES | 15 | 0 | 150 | 0 | 1 | 2.235 | 15
SWMESA | 0.152 | 6016 | 1 | WEST | YES | 11.2 | 0 | 75 |  | 1.03 | 1.7024 | 11.2
TNWDWRDU2_8 | 0.152 | 38332 | 1 | WEST | YES | 12 | 0 | 80 |  | 1.0232 | 1.824 | 12
RIO_DRCS | 0.152 | 60201 | SC | WEST | YES | 0 | 0 | 0 | 0 | 1.04 | 0 | 0
WDWDU1 | 0.152 | 60016 | 1 | WEST | YES | 12 | 0 | 80 |  | 1.033 | 1.824 | 12
KM SEP | 0.152 | 60005 | 1 | WEST | YES | 6 | 0 | 40 |  | 1.035 | 0.912 | 6
KM NEP | 0.152 | 60003 | 1 | WEST | YES | 12 | 0 | 80 |  | 1.03 | 1.824 | 12
KINDERMG_3G | 0.153 | 1071 | 1 | WEST | YES | 45.7 | 12 | 45.7 | 0 | 1.01
KINDERMG_2G | 0.153 | 1070 | 1 | WEST | YES | 45.7 | 12 | 45.7 | 0 | 1.01
KINDERMG_1G | 0.153 | 1069 | 1 | WEST | YES | 25 | 5 | 25 | 0 | 1.01
CIELOGEN_2G | 0.153 | 1062 | 1 | WEST | YES | 6.1 | 0 | 61 |  | 1 | 0.9333 | 6.1
CIELOGEN_1G | 0.153 | 1061 | 1 | WEST | YES | 9.9 | 0 | 99 |  | 1 | 1.5147 | 9.9
KM NWP | 0.153 | 60019 | 1 | WEST | YES | 12 | 0 | 80 |  | 1.03 | 1.836 | 12
NWPWRG1_1G | 0.153 | 1350 | 1 | WEST | YES | 3.4 | 0 | 34.3 |  | 1.02 | 0.5202 | 3.4
KM SWP | 0.153 | 60007 | 1 | WEST | YES | 12 | 0 | 80 |  | 1.03 | 1.836 | 12
WESTXWIN_1G | 0.153 | 1349 | 1 | WEST | YES | 0.7 | 0 | 6.6 |  | 1.02 | 0.1071 | 0.7
SCURRYCW_1G | 0.154 | 1068 | 1 | WEST | YES | 14.1 | 0 | 141 |  | 1.01 | 2.1714 | 14.1
SNYDERW1A | 0.156 | 6637 | 1 | WEST | YES | 6.3 | 0 | 63 | 0 | 1.025 | 0.9828 | 6.3
BSP_1 | 0.161 | 1320 | 1 | WEST | YES | 25.8 | 2.9 | 25.8 |  | 1
AIRTRICITY_8 | 0.163 | 1170 | 1 | WEST | YES | 18 | 0 | 180 | 0 | 1.01 | 2.934 | 18
MCDDONAL_8 | 0.168 | 1333 | 1 | WEST | YES | 21.4 | 0 | 214.2 | 0 | 1.01 | 3.5952 | 21.4
OCOTILLO_1G | 0.168 | 1328 | 1 | WEST | YES | 5.8 | 0 | 58 |  | 0.99 | 0.9744 | 5.8
MRGNFG_6G | 0.168 | 1044 | F | WEST | YES | 66 | 66 | 66 |  | 0.99 | 11.088 | 66
MRGNEG_5G | 0.168 | 1043 | E | WEST | YES | 68 | 68 | 68 |  | 0.99 | 11.424 | 68
MRGNDG_4G | 0.168 | 1042 | D | WEST | YES | 70 | 69 | 70 |  | 0.99 | 11.76 | 70
MRGNCG_3G | 0.168 | 1041 | C | WEST | YES | 70 | 69 | 70 |  | 0.99 | 11.76 | 70
MRGNBG_2G | 0.168 | 1040 | B | WEST | YES | 71 | 70 | 71 |  | 0.99 | 11.928 | 71
MRGNAG_1G | 0.168 | 1039 | A | WEST | YES | 69 | 69 | 69 |  | 0.99 | 11.592 | 69
MORGAN5G_5G | 0.168 | 1037 | 5 | WEST | YES | 137 | 40 | 137 |  | 0.99 | 23.016 | 137
STANTONW_8 | 0.169 | 1326 | 1 | WEST | YES | 10.1 | 0 | 100.5 | 0 | 1.01 | 1.7069 | 10.1
L_DELAWA1_1Y | 0.17 | 7038 | 2 | WEST | YES | 4.5 | 0 | 30 | 0 | 1 | 0.765 | 4.5
L_DELAWA1_1Y | 0.17 | 7038 | 1 | WEST | YES | 5.2 | 0 | 35 | 0 | 1 | 0.884 | 5.2
PB6GEN_7G | 0.171 | 1008 | 6 | WEST | YES | 515 | 130 | 515 | 0 | 1.022 | 88.065 | 515
PB5GEN_6G | 0.171 | 1007 | 5 | WEST | YES | 115 | 40 | 115 | 0 | 1.022 | 19.665 | 115
PBCTEGE_5G | 0.171 | 1006 | E | WEST | YES | 65 | 65 | 68 | 0 | 1.022 | 11.115 | 65
PBCTDGE_4G | 0.171 | 1005 | D | WEST | YES | 65 | 65 | 65 | 0 | 1.022 | 11.115 | 65
PBCTCGE_3G | 0.171 | 1004 | C | WEST | YES | 62 | 62 | 66 | 0 | 1.022 | 10.602 | 62
PBCTBGE_2G | 0.171 | 1003 | B | WEST | YES | 65 | 65 | 66 | 0 | 1.022 | 11.115 | 65
PBCTAGE_1G | 0.171 | 1002 | A | WEST | YES | 64 | 64 | 65 | 0 | 1.022 | 10.944 | 64
TIEHVSG_2G | 0.175 | 11025 | 1 | WEST | YES | 211 | 63 | 211 | 0 | 1.017 | 36.925 | 211
TIEHVCG_4G | 0.175 | 11024 | 1 | WEST | YES | 149 | 103 | 149 | 0 | 1.017 | 26.075 | 149
TIEHVCG_3G | 0.175 | 11023 | 1 | WEST | YES | 132 | 103 | 132 | 0 | 1.017 | 23.1 | 132
TIEHVCG_2G | 0.175 | 11022 | 1 | WEST | YES | 132 | 103 | 132 | 0 | 1.017 | 23.1 | 132
TIEHVCG_1G | 0.175 | 11021 | 1 | WEST | YES | 145 | 103 | 145 | 0 | 1.017 | 25.375 | 145
TIEHVSG_1G | 0.175 | 11020 | 1 | WEST | YES | 211 | 63 | 211 | 0 | 1.017 | 36.925 | 211
NAV6ST | 0.175 | 11014 | 1 | WEST | YES | 115 | 40 | 115 | 0 | 1.017 | 20.125 | 115
NAV5CT | 0.175 | 11013 | 1 | WEST | YES | 80 | 18 | 80 | 0 | 1.017 | 14 | 80
NAV4CT | 0.175 | 11012 | 1 | WEST | YES | 80 | 18 | 80 | 0 | 1.017 | 14 | 80
NAV3ST | 0.175 | 11011 | 1 | WEST | YES | 115 | 40 | 115 | 0 | 1.017 | 20.125 | 115
NAV2CT | 0.175 | 11009 | 1 | WEST | YES | 80 | 18 | 80 | 0 | 1.017 | 14 | 80
NAV1CT | 0.175 | 11001 | 1 | WEST | YES | 80 | 18 | 80 | 0 | 1.017 | 14 | 80
CALENG3G_3G | 0.178 | 1047 | 3 | WEST | YES | 69 | 27 | 69 | 0 | 1.017 | 12.282 | 69
CALENG2G_2G | 0.178 | 1046 | 2 | WEST | YES | 74 | 27 | 74 | 0 | 1.017 | 13.172 | 74
CALENG1G_1G | 0.178 | 1045 | 1 | WEST | YES | 73 | 27 | 73 | 0 | 1.017 | 12.994 | 73
LONGSHORT_5 | 0.179 | 1058 | 1 | NORTH | YES | 15 | 0 | 149 |  | 0.95 | 2.685 | 15
SWETWATR_4G | 0.361 | 1419 | 4 | WEST | YES | 61 | 36 | 61 | 0 | 1.039 | 22.021 | 61
SWETWATR_3G | 0.361 | 1418 | 3 | WEST | YES | 68 | 36 | 68 | 0 | 1.039 | 24.548 | 68
SWETWATR_2G | 0.361 | 1417 | 2 | WEST | YES | 72 | 36 | 72 | 0 | 1.039 | 25.992 | 72
SWETWATR_1G | 0.361 | 1416 | 1 | WEST | YES | 30 | 18 | 30 | 0 | 1.039 | 10.83 | 30

## Ae
Generator Sensitivities
Name of Bus | P Sensitivity of Bus | Number of Bus | ID | Area Name of Gen | AGC | Gen MW | Min MW | Max MW | V Sensitivity of Bus | Set Volt
GRHAMSES_2G | -0.06 | 1432 | 2 | WEST | YES | 369 | 90 | 369 | 0 | 1.023 | -22.14 | 369
WFCOGEN_2G | -0.031 | 1482 | 2 | WEST | YES | 12 | 12 | 17 | 0 | 1 | -0.372 | 12 | HOUSTON | -65.6603
WFCOGEN_1G | -0.031 | 1479 | 1 | WEST | YES | 12 | 12 | 20 | 0 | 1 | -0.372 | 12 | NORTH | -193.2434
WFCOGEN_1G | -0.031 | 1479 | 2 | WEST | YES | 12 | 12 | 20 | 0 | 1 | -0.372 | 12 | SOUTH | -10.7717
GRHAMSES_1G | -0.031 | 1433 | 1 | WEST | YES | 242 | 60 | 242 | 0 | 1.038 | -7.502 | 242 | WEST | 600.6463
WFCOGEN_2G | -0.031 | 1482 | 1 | WEST | YES | 12 | 12 | 20 | 0 | 1 | -0.372 | 12
WCPWRCO_2G | -0.027 | 1454 | 2 | NORTH | YES | 204 | 50 | 204 | 0 | 1.023 | -5.508 | 204
WCPWRCO_1G | -0.027 | 1453 | 1 | NORTH | YES | 204 | 50 | 204 | 0 | 1.023 | -5.508 | 204 | HOUSTON | 13825.3008
WCPWRCO_3G | -0.027 | 1455 | 3 | NORTH | YES | 242 | 50 | 242 | 0 | 1.023 | -6.534 | 242 | NORTH | 19200.9004
BARTNWND_1G | -0.021 | 1600 | 1 | WEST | YES | 12 | 0 | 120 | 0 | 1.022 | -0.252 | 12 | SOUTH | 13890.7002
JCKCNTY801 | -0.016 | 580 | 1 | NORTH | YES | 288 | 0 | 288 | 0 | 1.022 | -4.608 | 288 | WEST | 4928.8999
MRSSHPRD | -0.016 | 344 | 1 | WEST | YES | 12 | 0 | 12 |  | 1.03 | -0.192 | 12
JCKCNTY803 | -0.016 | 582 | 3 | NORTH | YES | 147 | 0 | 147 | 0 | 1.022 | -2.352 | 147
MRSSHPRD01 | -0.016 | 345 | 2 | WEST | YES | 12 | 0 | 12 |  | 1.03 | -0.192 | 12 | HOUSTON | -0.0047493
JCKCNTY802 | -0.016 | 581 | 2 | NORTH | YES | 147 | 0 | 147 | 0 | 1.022 | -2.352 | 147 | NORTH | -0.010064
SPENCER_G5 | -0.015 | 924 | 1 | NORTH | YES | 52 | 20 | 64 | 0 | 1.03 | -0.78 | 52 | SOUTH | -0.00077546
SPENCER_G4 | -0.015 | 923 | 1 | NORTH | YES | 48 | 20 | 61 | 0 | 1.03 | -0.72 | 48 | WEST | 0.12186
NTHTEXAS01 | -0.013 | 503 | 1 | NORTH | YES | 5 | 5 | 18 | 0 | 1.015 | -0.065 | 5
EAGLEMNT_1G | -0.013 | 1861 | MB | NORTH | YES | 0 | 30 | 112 |  | 1.033 | 0 | 0
NTHTEXAS02 | -0.013 | 504 | 2 | NORTH | YES | 5 | 5 | 18 | 0 | 1.015 | -0.065 | 5 | N to H | -0.005315
EAGLEMNT_2G | -0.013 | 1862 | MB | NORTH | YES | 0 | 40 | 100 |  | 1.033 | 0 | 0 | N to S | -0.0092888
NTHTEXAS03 | -0.013 | 505 | 3 | NORTH | YES | 15 | 15 | 38 | 0 | 1.015 | -0.195 | 15 | W to N | 0.13193
EAGLEMNT_3G | -0.013 | 1863 | MB | NORTH | YES | 0 | 50 | 378 |  | 1.033 | 0 | 0 |  | 0.0092888
COLLIN_1G | -0.012 | 2371 | MB | NORTH | YES | 0 | 40 | 138 |  | 1.022 | 0 | 0 |  | -0.13193
DENISNDM | -0.012 | 6948 | 1 | NORTH | YES | 40 | 5 | 40 | 0 | 1.015 | -0.48 | 40
DENISNDM | -0.012 | 6948 | 2 | NORTH | YES | 40 | 5 | 40 | 0 | 1.015 | -0.48 | 40
VALLLEY_1G | -0.012 | 1687 | 1 | NORTH | YES | 140 | 15 | 175 | 0 | 1.036 | -1.68 | 140
VALLEY_2G | -0.012 | 1688 | 2 | NORTH | YES | 527 | 90 | 527 | 0 | 1.036 | -6.324 | 527
KMICHICT2_G | -0.011 | 11692 | 2 | NORTH | YES | 144 | 80 | 144 | 0 | 1.029 | -1.584 | 144
HANDLEY_3G | -0.011 | 1947 | 3 | NORTH | YES | 353.4 | 100 | 392 | 0 | 1.03 | -3.8874 | 353.4
FPLEFR1A_G | -0.011 | 12411 | 1 | NORTH | YES | 170 | 72 | 170 | 0 | 1 | -1.87 | 170
FPLEFR1B_G | -0.011 | 12412 | 2 | NORTH | YES | 157 | 72 | 157 | 0 | 1 | -1.727 | 157
FPLEFR2B_G | -0.011 | 12422 | 2 | NORTH | YES | 160 | 72 | 160 | 0 | 1 | -1.76 | 160
LAMARPWR_6G | -0.011 | 1683 | 6 | NORTH | YES | 199 | 129.1 | 199 | 0 | 1.031 | -2.189 | 199
OLINGER_G2 | -0.011 | 843 | 1 | NORTH | YES | 86.7 | 25 | 105 | 0 | 1.03 | -0.9537 | 86.7
PEC_3G | -0.011 | 1677 | 3 | NORTH | YES | 91 | 35 | 91 | 0 | 1.022 | -1.001 | 91
LAMARPWR_1G | -0.011 | 1678 | 1 | NORTH | YES | 154 | 67.7 | 154 | 0 | 1.031 | -1.694 | 154
HANDLEY_5G | -0.011 | 1949 | 5 | NORTH | YES | 0 | 150 | 435 |  | 1.03 | 0 | 0
KMICHICT5_G | -0.011 | 11695 | 5 | NORTH | YES | 138 | 80 | 138 | 0 | 1.029 | -1.518 | 138
KMICHICT1_G | -0.011 | 11691 | 1 | NORTH | YES | 142 | 80 | 142 | 0 | 1.029 | -1.562 | 142
FPLEFR1C_G | -0.011 | 12413 | 3 | NORTH | YES | 159 | 72 | 159 | 0 | 1 | -1.749 | 159
FPLEFR1S_G | -0.011 | 12414 | 4 | NORTH | YES | 414 | 191 | 414 | 0 | 1 | -4.554 | 414
STEAM1 | -0.011 | 948 | 1 | NORTH | YES | 0 | 12 | 20 |  | 1.02 | 0 | 0
LKHB2_G | -0.011 | 2452 | 2 | NORTH | YES | 514 | 80 | 514 | 0 | 1.029 | -5.654 | 514
LAMARPWR_4G | -0.011 | 1681 | 4 | NORTH | YES | 164 | 67.7 | 164 | 0 | 1.031 | -1.804 | 164
PEC_2G | -0.011 | 1676 | 2 | NORTH | YES | 84 | 35 | 84 | 0 | 1.022 | -0.924 | 84
KMICHIST6_G | -0.011 | 11696 | 6 | NORTH | YES | 303 | 60 | 303 | 0 | 1.029 | -3.333 | 303
KMICHICT4_G | -0.011 | 11694 | 4 | NORTH | YES | 136 | 80 | 136 | 0 | 1.029 | -1.496 | 136
NEWMAN_G5 | -0.011 | 837 | 1 | NORTH | YES | 0 | 15 | 37 |  | 1.01 | 0 | 0
HANDLEY_1G | -0.011 | 1945 | MB | NORTH | YES | 0 | 25 | 36 |  | 1.003 | 0 | 0
FPLEFR2A_G | -0.011 | 12421 | 1 | NORTH | YES | 170 | 72 | 170 | 0 | 1 | -1.87 | 170
MOSES_2G | -0.011 | 1702 | 2 | NORTH | YES | 579 | 175 | 579 | 0 | 1.031
DCEAST | -0.011 | 5925 | 1 | NORTH | YES | 400.3 | -600 | 600 | 0 | 1.025 | -4.4033 | 400.3
OLINGER_G1 | -0.011 | 842 | 1 | NORTH | YES | 63.1 | 20 | 80 | 0 | 1.03 | -0.6941 | 63.1
LAMARPWR_5G | -0.011 | 1682 | 5 | NORTH | YES | 163 | 67.7 | 163 | 0 | 1.031 | -1.793 | 163
LAMARPWR_3G | -0.011 | 1680 | 3 | NORTH | YES | 199 | 129.1 | 199 | 0 | 1.031 | -2.189 | 199
HANDLEY_2G | -0.011 | 1946 | MB | NORTH | YES | 0 | 30 | 68 |  | 1.003 | 0 | 0
STEAM2 | -0.011 | 949 | 1 | NORTH | YES | 26 | 8 | 26 | 0 | 0.99 | -0.286 | 26
NTHLK1_G | -0.011 | 2381 | 1 | NORTH | YES | 0 | 35 | 156 |  | 1.029 | 0 | 0
FPLEFR2C_G | -0.011 | 12423 | 3 | NORTH | YES | 162 | 72 | 162 | 0 | 1 | -1.782 | 162
NTHLK3_G | -0.011 | 2383 | 3 | NORTH | YES | 247.4 | 50 | 329 | 0 | 1.029 | -2.7214 | 247.4
NTHLK2_G | -0.011 | 2382 | 2 | NORTH | YES | 0 | 35 | 181 |  | 1.029 | 0 | 0
KMICHIST3_G | -0.011 | 11693 | 3 | NORTH | YES | 310 | 60 | 310 | 0 | 1.029 | -3.41 | 310
MOSES_3G | -0.011 | 1703 | 3 | NORTH | YES | 808 | 463 | 808 | 0 | 1.031
VALLEY_3G | -0.011 | 1689 | 3 | NORTH | YES | 186.2 | 25 | 354 | 0 | 1.015 | -2.0482 | 186.2
LAMARPWR_2G | -0.011 | 1679 | 2 | NORTH | YES | 155 | 67.7 | 155 | 0 | 1.031 | -1.705 | 155
OLINGER_G4 | -0.011 | 845 | 1 | NORTH | YES | 59.1 | 0 | 76 | 0 | 1.03 | -0.6501 | 59.1
HANDLEY_4G | -0.011 | 1948 | 4 | NORTH | YES | 217.5 | 150 | 435 | 0 | 1.022 | -2.3925 | 217.5
PEC_1G | -0.011 | 1675 | 1 | NORTH | YES | 80 | 35 | 80 | 0 | 1.022 | -0.88 | 80
FPLEFR2S_G | -0.011 | 12424 | 4 | NORTH | YES | 412 | 191 | 412 | 0 | 1 | -4.532 | 412
STEAM3 | -0.011 | 950 | 1 | NORTH | YES | 41 | 13 | 41 | 0 | 1.02 | -0.451 | 41
OLINGER_G3 | -0.011 | 844 | 1 | NORTH | YES | 118.3 | 45 | 148 | 0 | 1.03 | -1.3013 | 118.3
MOSES_1G | -0.011 | 1701 | 1 | NORTH | YES | 560 | 175 | 560 | 0 | 1.031
LKHB1_G | -0.011 | 2451 | 1 | NORTH | YES | 0 | 80 | 391 |  | 1.029 | 0 | 0
TGATEWAY_1G | -0.01 | 13116 | 1 | NORTH | YES | 149 | 30 | 149 | 0 | 1.035 | -1.49 | 149
CHAMPION_1G | -0.01 | 3348 | MB | NORTH | YES | 0 | 42 | 42 |  | 1 | 0 | 0
RWMILLER01 | -0.01 | 332 | 1 | NORTH | YES | 75 | 18.5 | 75 | 0 | 1.04 | -0.75 | 75
TGATEWAY_2G | -0.01 | 13117 | 2 | NORTH | YES | 128 | 30 | 128 | 0 | 1.035 | -1.28 | 128
RWMILLER05 | -0.01 | 336 | 5 | NORTH | YES | 101 | 0 | 101 | 0 | 1.04 | -1.01 | 101
STRYKER_1G | -0.01 | 3107 | 1 | NORTH | YES | 140.5 | 45 | 182 | 0 | 1.029 | -1.405 | 140.5
STRYKER_2G | -0.01 | 3108 | 2 | NORTH | YES | 484 | 75 | 484 | 0 | 1.029 | -4.84 | 484
RWMILLER03 | -0.01 | 334 | 3 | NORTH | YES | 156 | 65 | 208 | 0 | 1.04 | -1.56 | 156
RWMILLER02 | -0.01 | 333 | 2 | NORTH | YES | 119 | 37 | 119 | 0 | 1.04 | -1.19 | 119
MARTLAKE_1G | -0.01 | 3097 | 1 | NORTH | YES | 799 | 500 | 799 | 0 | 1.031
RWMILLER04 | -0.01 | 335 | 4 | NORTH | YES | 102 | 0 | 102 | 0 | 1.04 | -1.02 | 102
TGATEWAY_3G | -0.01 | 13118 | 3 | NORTH | YES | 146 | 30 | 146 | 0 | 1.035 | -1.46 | 146
MARTLAKE_3G | -0.01 | 3099 | 3 | NORTH | YES | 804 | 500 | 804 | 0 | 1.031
MTCK2_G | -0.01 | 2418 | 2 | NORTH | YES | 0 | 10 | 23 |  | 0.9667 | 0 | 0
TGATEWAY_4G | -0.01 | 13119 | 4 | NORTH | YES | 399 | 65 | 399 | 0 | 1.035 | -3.99 | 399
MTCK7_G | -0.01 | 2414 | 7 | NORTH | YES | 0 | 30 | 114 |  | 1.029 | 0 | 0
MTCK3_G | -0.01 | 2419 | MB | NORTH | YES | 0 | 10 | 63 |  | 0.9667 | 0 | 0
MARTLAKE_2G | -0.01 | 3098 | 2 | NORTH | YES | 795 | 461 | 795 | 0 | 1.031
MTCK8_G | -0.01 | 2417 | 8 | NORTH | YES | 477 | 60 | 556 | 0 | 1.029 | -4.77 | 477
MTCK6_G | -0.01 | 2413 | 6 | NORTH | YES | 0 | 30 | 118 |  | 1.029 | 0 | 0
MDLTHELP_6G | -0.009 | 1938 | 6 | NORTH | YES | 229 | 74 | 229 | 0 | 1.02 | -2.061 | 229
MDLTHELP_3G | -0.009 | 1943 | 3 | NORTH | YES | 215 | 74 | 215 | 0 | 1.02 | -1.935 | 215
MDLTHELP_2G | -0.009 | 1942 | 2 | NORTH | YES | 215 | 74 | 215 | 0 | 1.02 | -1.935 | 215
CALFREST_4G | -0.009 | 13134 | 4 | NORTH | YES | 156 | 40 | 156 | 0 | 1.035 | -1.404 | 156
ENNSTRAC_2G | -0.009 | 12323 | 2 | NORTH | YES | 116 | 100 | 116 | 0 | 1.043 | -1.044 | 116
CALFREST_3G | -0.009 | 13133 | 3 | NORTH | YES | 174 | 40 | 174 | 0 | 1.035 | -1.566 | 174
CALFREST_6G | -0.009 | 13136 | 6 | NORTH | YES | 176 | 40 | 176 | 0 | 1.035 | -1.584 | 176
BBRN_2G | -0.009 | 3382 | 2 | NORTH | YES | 610 | 225 | 610 | 0 | 1.0345
MDLTHELP_4G | -0.009 | 1944 | 4 | NORTH | YES | 214 | 74 | 214 | 0 | 1.02 | -1.926 | 214
CALFREST_5G | -0.009 | 13135 | 5 | NORTH | YES | 157 | 57 | 157 | 0 | 1.035 | -1.413 | 157
CALFREST_2G | -0.009 | 13132 | 2 | NORTH | YES | 155 | 57 | 155 | 0 | 1.035 | -1.395 | 155
CALFREST_1G | -0.009 | 13131 | 1 | NORTH | YES | 152 | 40 | 152 | 0 | 1.035 | -1.368 | 152
MDLTHELP_1G | -0.009 | 1941 | 1 | NORTH | YES | 215 | 74 | 215 | 0 | 1.02 | -1.935 | 215
ENNSTRAC_1G | -0.009 | 12322 | 1 | NORTH | YES | 196 | 130 | 196 | 0 | 1.043 | -1.764 | 196
TRINIDAD_6G | -0.009 | 3126 | 1 | NORTH | YES | 226 | 46 | 226 | 0 | 1 | -2.034 | 226
MDLTHELP_5G | -0.009 | 1937 | 5 | NORTH | YES | 225 | 74 | 225 | 0 | 1.02 | -2.025 | 225
BBRN_1G | -0.009 | 3381 | 1 | NORTH | YES | 597 | 225 | 597 | 0 | 1.0345
JNSNCNTY802 | -0.008 | 367 | 2 | NORTH | YES | 90 | 20 | 90 | 0 | 1.02 | -0.72 | 90
DECRDOVA_1G | -0.008 | 1889 | 1 | NORTH | YES | 779 | 255 | 779 | 0 | 1.022 | -6.232 | 779
LEG_1___1 | -0.008 | 48721 | 1 | NORTH | YES | 836 | 357 | 836 | 0 | 1.0348
LEG_2___2 | -0.008 | 48722 | 2 | NORTH | YES | 853 | 357 | 853 | 0 | 1.0348
JNSNCNTY802 | -0.008 | 366 | 1 | NORTH | YES | 168 | 20 | 168 | 0 | 1.02 | -1.344 | 168
WLFHOLW_3G | -0.007 | 1879 | 3 | NORTH | YES | 268 | 89.3 | 268 | 0 | 1.029 | -1.876 | 268
TNTNPONE_28 | -0.007 | 39970 | 1 | NORTH | YES | 154 | 30 | 154 |  | 1.04
TNTNPONE_18 | -0.007 | 39960 | 1 | NORTH | YES | 152 | 30 | 152 |  | 1.04
DECRDOVA_3G | -0.007 | 1893 | B | NORTH | YES | 65 | 65 | 70 | 0 | 1.029 | -0.455 | 65
DECRDOVA_4G | -0.007 | 1894 | C | NORTH | YES | 65 | 65 | 70 | 0 | 1.029 | -0.455 | 65
WLFHOLW_1G | -0.007 | 1877 | 1 | NORTH | YES | 216 | 89.3 | 216 | 0 | 1.029 | -1.512 | 216
DECRDOVA_5G | -0.007 | 1895 | D | NORTH | YES | 65 | 65 | 70 | 0 | 1.029 | -0.455 | 65
THOUSE_2G | -0.007 | 3404 | 2 | NORTH | YES | 805 | 250 | 805 | 0 | 1.026 | -5.635 | 805
THOUSE_1G | -0.007 | 3403 | 1 | NORTH | YES | 563 | 200 | 563 | 0 | 1.026 | -3.941 | 563
WLFHOLW_2G | -0.007 | 1878 | 2 | NORTH | YES | 219 | 105 | 219 | 0 | 1.029 | -1.533 | 219
DECRDOVA_2G | -0.007 | 1892 | A | NORTH | YES | 65 | 65 | 71 | 0 | 1.029 | -0.455 | 65
ATKINS4 | -0.006 | 32890 | MB | NORTH | YES | 0 | 5 | 22 |  | 1.031 | 0 | 0
FTR_GT3_5085 | -0.006 | 48673 | 3 | NORTH | YES | 158 | 0 | 158 | 0 | 1.0319 | -0.948 | 158
WHITNYDM02 | -0.006 | 245 | 2 | NORTH | YES | 15 | 0 | 15 | 0 | 1.035 | -0.09 | 15
DANSBY14 | -0.006 | 32892 | 1 | NORTH | YES | 81 | 25 | 108 | 0 | 1.035 | -0.486 | 81
ATKINS7 | -0.006 | 32888 | 1 | NORTH | YES | 0 | 4 | 17 |  | 1.028 | 0 | 0
ATKINS6 | -0.006 | 32887 | MB | NORTH | YES | 0 | 12 | 51 |  | 1.028 | 0 | 0
DANSBY2 | -0.006 | 32884 | 1 | NORTH | YES | 46 | 2 | 46 | 0 | 1.015 | -0.276 | 46
TAMUGEN1 | -0.006 | 32798 | 1 | NORTH | YES | 32 | 0 | 32 |  | 1.02 | -0.192 | 32
FTR_GT2_5110 | -0.006 | 48672 | 2 | NORTH | YES | 159 | 0 | 159 | 0 | 1.0319 | -0.954 | 159
BOSQUESW804 | -0.006 | 253 | 2 | NORTH | YES | 83 | 0 | 83 | 0 | 1.032 | -0.498 | 83
WHITNYDM01 | -0.006 | 244 | 1 | NORTH | YES | 15 | 0 | 15 | 0 | 1.035 | -0.09 | 15
COMCHEPK_2G | -0.006 | 1899 | 2 | NORTH | YES | 1164 | 1128 | 1164 | 0 | 1.031
BOSQUESW501 | -0.006 | 247 | 2 | NORTH | YES | 151 | 0 | 151 | 0 | 1.03 | -0.906 | 151
COMCHEPK_1G | -0.006 | 1898 | 1 | NORTH | YES | 1164 | 1150 | 1164 | 0 | 1.031
ATKINS5 | -0.006 | 32891 | MB | NORTH | YES | 0 | 5 | 25 |  | 1.031 | 0 | 0
LAKE_CRK2_G | -0.006 | 3417 | 2 | NORTH | YES | 227 | 40 | 227 | 0 | 1.029 | -1.362 | 227
LAKE_CRK1_G | -0.006 | 3416 | 1 | NORTH | YES | 35.4 | 33 | 75 | 0 | 1.043 | -0.2124 | 35.4
BOSQUESW502 | -0.006 | 239 | 1 | NORTH | YES | 149 | 0 | 149 | 0 | 1.03 | -0.894 | 149
GIBN_CREK_G1 | -0.006 | 990 | 1 | NORTH | YES | 464 | 200 | 464 | 0 | 1.0275
ATKINS3 | -0.006 | 32886 | MB | NORTH | YES | 0 | 5 | 12 |  | 1 | 0 | 0
FTR_CN4_5095 | -0.006 | 48674 | 4 | NORTH | YES | 380 | 0 | 380 | 0 | 1.0319 | -2.28 | 380
BOSQUESW803 | -0.006 | 251 | 2 | NORTH | YES | 144 | 0 | 144 | 0 | 1.032 | -0.864 | 144
FTR_GT1_5105 | -0.006 | 48671 | 1 | NORTH | YES | 156 | 0 | 156 | 0 | 1.0319 | -0.936 | 156
THW_4142 | -0.005 | 48879 | E | HOUSTON | YES | 58 | 5 | 58 | 0 | 1.0435 | -0.29 | 58
EXN_GT | -0.005 | 49837 | 4 | HOUSTON | YES | 81 | 21.3 | 86 | 0 | 1.0326 | -0.405 | 81
EXN944GT | -0.005 | 49831 | 13 | HOUSTON | YES | 33 | 5.4 | 35 | 0 | 1.0326 | -0.165 | 33
EXN943GT | -0.005 | 49830 | 12 | HOUSTON | YES | 19 | 5.4 | 20 | 0 | 1.0326 | -0.095 | 19
EXN942GT | -0.005 | 49829 | 11 | HOUSTON | YES | 20 | 5.4 | 21 | 0 | 1.0326 | -0.1 | 20
EXN_16GT | -0.005 | 49804 | 2 | HOUSTON | YES | 32 | 8.3 | 34 |  | 1.0326 | -0.16 | 32
TNDOWCGNGG8 | -0.005 | 39480 | 1 | HOUSTON | YES | 30 | 10 | 30 | 0 | 1.0437 | -0.15 | 30
THW_5152 | -0.005 | 48885 | B | HOUSTON | YES | 0 | 5 | 55 |  | 1.0319 | 0 | 0
LPE_GT2_8075 | -0.005 | 48512 | 2 | HOUSTON | YES | 42 | 0 | 42 | 0 | 1.0362 | -0.21 | 42
APD_GT1_8005 | -0.005 | 48500 | 1 | HOUSTON | YES | 140 | 54.6 | 140 |  | 1.0362 | -0.7 | 140
LPE_GT4_8085 | -0.005 | 48514 | 4 | HOUSTON | YES | 41 | 0 | 41 | 0 | 1.0362 | -0.205 | 41
THW_3132 | -0.005 | 48875 | A | HOUSTON | YES | 57 | 5 | 57 | 0 | 1.0435 | -0.285 | 57
THW_ST3_ST_3 | -0.005 | 48873 | 3 | HOUSTON | YES | 110 | 19 | 110 | 0 | 1.0435 | -0.55 | 110
SRB_GN3_3 | -0.005 | 48853 | 3 | HOUSTON | YES | 220 | 35 | 220 |  | 1.0326 | -1.1 | 220
SRB_GN1_1 | -0.005 | 48851 | 1 | HOUSTON | YES | 176 | 26 | 176 | 0 | 1.0217 | -0.88 | 176
SJS_GT2_GT2 | -0.005 | 48842 | 2 | HOUSTON | YES | 49 | 49 | 81 | 0 | 1.0362 | -0.245 | 49
SHELLG2 | -0.005 | 48821 | 2 | HOUSTON | YES | 72 | 34.5 | 72 |  | 1.029 | -0.36 | 72
CVC_GT4_8005 | -0.005 | 48815 | 4 | HOUSTON | YES | 165 | 91.8 | 165 | 0 | 1.0362 | -0.825 | 165
CVC_ST5_5040 | -0.005 | 48814 | 1 | HOUSTON | YES | 133 | 91.8 | 133 |  | 1.029 | -0.665 | 133
CVC_GT1_5035 | -0.005 | 48813 | 1 | HOUSTON | YES | 155 | 91.8 | 155 |  | 1.029 | -0.775 | 155
SRB_GN4_4 | -0.005 | 48854 | 4 | HOUSTON | YES | 226 | 35 | 226 |  | 1.0326 | -1.13 | 226
EXN_14GT | -0.005 | 49838 | 14 | HOUSTON | YES | 140 | 0 | 148 |  | 1.0326 | -0.7 | 140
PSA_GN1_8165 | -0.005 | 48796 | 1 | HOUSTON | YES | 104 | 43.1 | 104 | 0 | 1.0362 | -0.52 | 104
PSA_GT3_8150 | -0.005 | 48793 | 3 | HOUSTON | YES | 70 | 20.3 | 70 | 0 | 1.0362 | -0.35 | 70
PSA_GT2_8155 | -0.005 | 48792 | 2 | HOUSTON | YES | 66 | 20.3 | 66 | 0 | 1.0362 | -0.33 | 66
THW_ST4_ST_4 | -0.005 | 48874 | 4 | HOUSTON | YES | 108 | 19 | 108 | 0 | 1.0435 | -0.54 | 108
PSG_GN2_8050 | -0.005 | 48740 | 1 | HOUSTON | YES | 178 | 60 | 178 | 0 | 1.0326 | -0.89 | 178
CAL_GT1_8045 | -0.005 | 48551 | 1 | HOUSTON | YES | 152 | 0 | 152 | 0 | 1.0326 | -0.76 | 152
CTL_GT4_8140 | -0.005 | 48563 | 3 | HOUSTON | YES | 94 | 30.3 | 94 |  | 1.0362 | -0.47 | 94
GBY_83841065 | -0.005 | 48693 | F | HOUSTON | YES | 20 | 20 | 52 | 0 | 1.0362 | -0.1 | 20
GBY_81821075 | -0.005 | 48692 | D | HOUSTON | YES | 20 | 20 | 54 | 0 | 1.0362 | -0.1 | 20
GBY_73741085 | -0.005 | 48691 | B | HOUSTON | YES | 47 | 20 | 47 | 0 | 1.0362 | -0.235 | 47
GBY_GN5_5 | -0.005 | 48690 | 5 | HOUSTON | YES | 298.5 | 81 | 398 | 0 | 1.0362 | -1.4925 | 298.5
THW_3334 | -0.005 | 48877 | D | HOUSTON | YES | 58 | 5 | 58 | 0 | 1.0435 | -0.29 | 58
EP_1_2 | -0.005 | 48651 | 1 | HOUSTON | YES | 5 | 0 | 5 | 0 | 1.0362 | -0.025 | 5
DPEC_GT45070 | -0.005 | 48644 | 4 | HOUSTON | YES | 158 | 98 | 158 | 0 | 1.0319 | -0.79 | 158
DPEC_GT25025 | -0.005 | 48642 | 2 | HOUSTON | YES | 156 | 98 | 156 | 0 | 1.0319 | -0.78 | 156
DIB_GT2_8075 | -0.005 | 48612 | 2 | HOUSTON | YES | 65 | 0 | 65 | 0 | 1.0326 | -0.325 | 65
BTE_ST1_8070 | -0.005 | 48598 | 4 | HOUSTON | YES | 234 | 60 | 234 | 0 | 1.0261 | -1.17 | 234
BTE_GT3_8045 | -0.005 | 48596 | 2 | HOUSTON | YES | 158 | 130 | 158 | 0 | 1.0261 | -0.79 | 158
THW_3132 | -0.005 | 48875 | B | HOUSTON | YES | 57 | 5 | 57 | 0 | 1.0435 | -0.285 | 57
CHE_GT1_8015 | -0.005 | 48593 | 1 | HOUSTON | YES | 173 | 50 | 173 | 0 | 1.0362 | -0.865 | 173
CHE_GT2_5030 | -0.005 | 48591 | 2 | HOUSTON | YES | 173 | 50 | 173 |  | 1.029 | -0.865 | 173
CBY_GN1_1 | -0.005 | 48581 | 1 | HOUSTON | YES | 748 | 108 | 748 | 0 | 1.0435 | -3.74 | 748
CTL_GN1_8145 | -0.005 | 48564 | 4 | HOUSTON | YES | 55 | 12.9 | 55 |  | 1.0362 | -0.275 | 55
SRB_GT211035 | -0.005 | 48855 | B1 | HOUSTON | YES | 0 | 0 | 17 |  | 1.014 | 0 | 0
CTL_GT3_8135 | -0.005 | 48562 | 2 | HOUSTON | YES | 91 | 30.3 | 91 |  | 1.0362 | -0.455 | 91
CHE_GN4_8025 | -0.005 | 48594 | 4 | HOUSTON | YES | 142 | 60 | 142 | 0 | 1.0362 | -0.71 | 142
CTL_GT2_8130 | -0.005 | 48561 | 1 | HOUSTON | YES | 103 | 30.3 | 103 |  | 1.0362 | -0.515 | 103
CAL_ST1_8000 | -0.005 | 48552 | 2 | HOUSTON | YES | 65 | 0 | 65 | 0 | 1.0326 | -0.325 | 65
BYU_GT4_8065 | -0.005 | 48534 | 4 | HOUSTON | YES | 65 | 0 | 65 |  | 1.0362 | -0.325 | 65
BYU_GT3_8060 | -0.005 | 48533 | 3 | HOUSTON | YES | 67 | 0 | 67 |  | 1.0362 | -0.335 | 67
BYU_GT2_8055 | -0.005 | 48532 | 2 | HOUSTON | YES | 62 | 0 | 62 |  | 1.0362 | -0.31 | 62
TNSLCGN1__8 | -0.005 | 39190 | 1 | HOUSTON | YES | 30 | 10 | 30 |  | 1.025 | -0.15 | 30
EP_1_2 | -0.005 | 48651 | 2 | HOUSTON | YES | 21 | 10 | 21 | 0 | 1.0362 | -0.105 | 21
BTE_GT2_8075 | -0.005 | 48595 | 1 | HOUSTON | YES | 163 | 130 | 163 | 0 | 1.0261 | -0.815 | 163
LPE_GT3_8080 | -0.005 | 48513 | 3 | HOUSTON | YES | 41 | 0 | 41 | 0 | 1.0362 | -0.205 | 41
LPE_GT1_8070 | -0.005 | 48511 | 1 | HOUSTON | YES | 42 | 0 | 42 | 0 | 1.0362 | -0.21 | 42
THW_5152 | -0.005 | 48885 | A | HOUSTON | YES | 16.4 | 5 | 57 |  | 1.0319 | -0.082 | 16.4
CBY_GN2_2 | -0.005 | 48582 | 2 | HOUSTON | YES | 751 | 110 | 751 | 0 | 1.0435 | -3.755 | 751
TNDOWCGNSG8 | -0.005 | 39470 | 1 | HOUSTON | YES | 32 | 10 | 32 | 0 | 1.0437 | -0.16 | 32
TNTXCTY4CG8 | -0.005 | 38714 | 1 | HOUSTON | YES | 103 | 59 | 103 | 0 | 1.044 | -0.515 | 103
TNTXCTY2CG8 | -0.005 | 38712 | 1 | HOUSTON | YES | 102 | 59 | 102 | 0 | 1.044 | -0.51 | 102
BTE_GT4_8055 | -0.005 | 48597 | 3 | HOUSTON | YES | 163 | 130 | 163 | 0 | 1.0261 | -0.815 | 163
TNBP_CGN4_8 | -0.005 | 38690 | 3 | HOUSTON | YES | 40 | 0 | 40 | 0 | 1.0435 | -0.2 | 40
TNBPAMCG4_8 | -0.005 | 38614 | 4 | HOUSTON | YES | 96 | 0 | 96 | 0 | 1.0435 | -0.48 | 96
PSG_GT3_8060 | -0.005 | 48742 | 1 | HOUSTON | YES | 164 | 50 | 164 | 0 | 1.0326 | -0.82 | 164
PHR_GN2_2 | -0.005 | 48772 | MB | HOUSTON | YES | 0 | 72 | 459 |  | 1.0362
TNBPAMCG3_8 | -0.005 | 38613 | 3 | HOUSTON | YES | 152 | 0 | 152 | 0 | 1.0435 | -0.76 | 152
PSA_GT4_8145 | -0.005 | 48794 | 4 | HOUSTON | YES | 66 | 20.3 | 66 | 0 | 1.0362 | -0.33 | 66
PSA_GT6_8135 | -0.005 | 48797 | 6 | HOUSTON | YES | 59 | 34.5 | 59 | 0 | 1.0362 | -0.295 | 59
CVC_GT3_5045 | -0.005 | 48811 | 3 | HOUSTON | YES | 158 | 91.8 | 158 |  | 1.029 | -0.79 | 158
TNBPAMCG1_8 | -0.005 | 38611 | 1 | HOUSTON | YES | 155 | 0 | 155 | 0 | 1.0435 | -0.775 | 155
TNBP_CGN2_8 | -0.005 | 38590 | 2 | HOUSTON | YES | 66 | 0 | 66 | 0 | 1.0435 | -0.33 | 66
SHELLG3_3020 | -0.005 | 48822 | 1 | HOUSTON | YES | 39 | 0 | 39 |  | 1.029 | -0.195 | 39
SHELLG3_3020 | -0.005 | 48822 | 2 | HOUSTON | YES | 30 | 0 | 30 |  | 1.029 | -0.15 | 30
SRB_GT211035 | -0.005 | 48855 | B2 | HOUSTON | YES | 0 | 0 | 12 |  | 1.014 | 0 | 0
PR_GT1__9040 | -0.005 | 48761 | 1 | HOUSTON | YES | 35 | 0 | 35 | 0 | 1 | -0.175 | 35
DIB_GT3_8090 | -0.005 | 48614 | 4 | HOUSTON | YES | 77.2 | 15 | 77.2 | 0 | 1.0326 | -0.386 | 77.2
BYU_GT1_8075 | -0.005 | 48531 | 1 | HOUSTON | YES | 65 | 0 | 65 |  | 1.0362 | -0.325 | 65
DPEC_GT15040 | -0.005 | 48641 | 1 | HOUSTON | YES | 162 | 98 | 162 | 0 | 1.0319 | -0.81 | 162
DIB_ST1_8085 | -0.005 | 48613 | 3 | HOUSTON | YES | 69 | 0 | 69 | 0 | 1.0326 | -0.345 | 69
THW_3334 | -0.005 | 48877 | C | HOUSTON | YES | 58 | 5 | 58 | 0 | 1.0435 | -0.29 | 58
DPEC_ST55065 | -0.005 | 48645 | 5 | HOUSTON | YES | 282 | 0 | 282 | 0 | 1.0319 | -1.41 | 282
THW_4344 | -0.005 | 48881 | G | HOUSTON | YES | 58 | 5 | 58 | 0 | 1.0435 | -0.29 | 58
THW_GT1_GT_1 | -0.005 | 48883 | B2 | HOUSTON | YES | 0 | 0 | 12 |  | 1.043 | 0 | 0
DPEC_GT35010 | -0.005 | 48643 | 3 | HOUSTON | YES | 160 | 98 | 160 | 0 | 1.0319 | -0.8 | 160
DIB_GT1_8080 | -0.005 | 48611 | 1 | HOUSTON | YES | 64 | 0 | 64 | 0 | 1.0326 | -0.32 | 64
THW_4344 | -0.005 | 48881 | H | HOUSTON | YES | 58 | 5 | 58 | 0 | 1.0435 | -0.29 | 58
PSA_GT5_8140 | -0.005 | 48795 | 5 | HOUSTON | YES | 64 | 20.3 | 64 | 0 | 1.0362 | -0.32 | 64
CVC_GT2_5020 | -0.005 | 48812 | 2 | HOUSTON | YES | 159 | 91.8 | 159 |  | 1.029 | -0.795 | 159
GBY_73741085 | -0.005 | 48691 | A | HOUSTON | YES | 48 | 20 | 48 | 0 | 1.0362 | -0.24 | 48
TNBP_CGN1_8 | -0.005 | 38580 | 1 | HOUSTON | YES | 60 | 0 | 60 | 0 | 1.0435 | -0.3 | 60
TNBP_CGN3_8 | -0.005 | 38600 | 5 | HOUSTON | YES | 53 | 0 | 53 | 0 | 1.0435 | -0.265 | 53
TNBPAMCG2_8 | -0.005 | 38612 | 2 | HOUSTON | YES | 150 | 0 | 150 | 0 | 1.0435 | -0.75 | 150
SHELLG1_3015 | -0.005 | 48820 | 1 | HOUSTON | YES | 71 | 34.5 | 71 |  | 1.029 | -0.355 | 71
TNTXCTY1CG8 | -0.005 | 38711 | 1 | HOUSTON | YES | 105 | 59 | 105 | 0 | 1.044 | -0.525 | 105
THW_5354 | -0.005 | 48886 | C | HOUSTON | YES | 16.4 | 5 | 57 |  | 1.0319 | -0.082 | 16.4
SRB_GN2_2 | -0.005 | 48852 | 2 | HOUSTON | YES | 174 | 26 | 174 | 0 | 1.0217 | -0.87 | 174
EXN_17GT | -0.005 | 49805 | 3 | HOUSTON | YES | 31 | 8.3 | 33 |  | 1.0326 | -0.155 | 31
THW_5556 | -0.005 | 48887 | F | HOUSTON | YES | 16.4 | 5 | 57 |  | 1.0319 | -0.082 | 16.4
THW_5556 | -0.005 | 48887 | E | HOUSTON | YES | 16.6 | 5 | 58 |  | 1.0319 | -0.083 | 16.6
SOL_GT1 | -0.005 | 48845 | 1 | HOUSTON | YES | 16.2 | 15.4 | 16.2 |  | 1.0326 | -0.081 | 16.2
THW_5354 | -0.005 | 48886 | D | HOUSTON | YES | 16.6 | 5 | 58 |  | 1.0319 | -0.083 | 16.6
GBY_83841065 | -0.005 | 48693 | E | HOUSTON | YES | 20 | 20 | 56 | 0 | 1.0362 | -0.1 | 20
THW_4142 | -0.005 | 48879 | F | HOUSTON | YES | 57 | 5 | 57 | 0 | 1.0435 | -0.285 | 57
CTL_GN2_8155 | -0.005 | 48565 | 5 | HOUSTON | YES | 11 | 3.4 | 11 |  | 1.0362 | -0.055 | 11
EXN_15GT | -0.005 | 49803 | 1 | HOUSTON | YES | 33 | 8.3 | 35 |  | 1.0326 | -0.165 | 33
EXN945GT | -0.005 | 49832 | 9 | HOUSTON | YES | 19 | 9.2 | 20 | 0 | 1.0326 | -0.095 | 19
PSG_GT2_8040 | -0.005 | 48741 | 1 | HOUSTON | YES | 164 | 50 | 164 | 0 | 1.0326 | -0.82 | 164
EXN941GT | -0.005 | 49828 | 10 | HOUSTON | YES | 19 | 5.4 | 20 | 0 | 1.0326 | -0.095 | 19
EXN938GT | -0.005 | 49826 | 5 | HOUSTON | YES | 43 | 9.2 | 45.9 | 0 | 1.0326 | -0.215 | 43
SJS_GT1_GT1 | -0.005 | 48841 | 1 | HOUSTON | YES | 49 | 49 | 83 | 0 | 1.0362 | -0.245 | 49
TNTXCTY3CG8 | -0.005 | 38713 | 1 | HOUSTON | YES | 85 | 59 | 85 | 0 | 1.044 | -0.425 | 85
GBY_81821075 | -0.005 | 48692 | C | HOUSTON | YES | 48 | 20 | 48 | 0 | 1.0362 | -0.24 | 48
PSA_GT1_8160 | -0.005 | 48791 | 1 | HOUSTON | YES | 65 | 20.8 | 65 | 0 | 1.0362 | -0.325 | 65
DOW41000 | -0.004 | 49865 | 41 | HOUSTON | YES | 31 | 0 | 50 |  | 1
DOW38200 | -0.004 | 49859 | 33 | HOUSTON | YES | 28 | 0 | 45 | 0 | 1
WAPGT21_GT1 | -0.004 | 48929 | B1 | HOUSTON | YES | 0 | 0 | 13 |  | 1.05 | 0 | 0
WAP_GN8_8 | -0.004 | 48928 | 8 | HOUSTON | YES | 603 | 275 | 603 |  | 1.035
WAP_GN7_7 | -0.004 | 48927 | 7 | HOUSTON | YES | 567 | 277 | 567 |  | 1.035
WAP_GN5_5 | -0.004 | 48925 | 5 | HOUSTON | YES | 242 | 278 | 657 | 0 | 1
WAP_GN3_3 | -0.004 | 48923 | 3 | HOUSTON | YES | 226 | 93 | 226 |  | 1.0362 | -0.904 | 226
WAP_GN6_6 | -0.004 | 48926 | 6 | HOUSTON | YES | 645 | 280 | 645 |  | 1.035
WAP_GN1_1 | -0.004 | 48921 | 1 | HOUSTON | YES | 124.5 | 37 | 166 | 0 | 1.0362 | -0.498 | 124.5
MNS_GT | -0.004 | 48730 | 1 | HOUSTON | YES | 46.1 | 0 | 46.1 | 0 | 1.029 | -0.1844 | 46.1
BVE_ST1_GN1 | -0.004 | 48523 | 3 | HOUSTON | YES | 246 | 0 | 246 |  | 1.035 | -0.984 | 246
BVE_GT2_5035 | -0.004 | 48522 | 2 | HOUSTON | YES | 170 | 0 | 170 |  | 1.035 | -0.68 | 170
BVE_GT1_GT1 | -0.004 | 48521 | 1 | HOUSTON | YES | 172 | 0 | 172 |  | 1.035 | -0.688 | 172
BSF_GT1_8070 | -0.004 | 48520 | 2 | HOUSTON | YES | 10 | 0 | 10 | 0 | 1.0326 | -0.04 | 10
BSF_GT1_8070 | -0.004 | 48520 | 1 | HOUSTON | YES | 72 | 0 | 72 | 0 | 1.0326 | -0.288 | 72
AK_GT1__8040 | -0.004 | 48510 | 1 | HOUSTON | YES | 34 | 8.1 | 34 |  | 1.029 | -0.136 | 34
TNSCLP3___8 | -0.004 | 39790 | 1 | HOUSTON | YES | 111 | 20 | 111 | 0 | 1.027 | -0.444 | 111
TNSCLP4___8 | -0.004 | 39775 | 1 | HOUSTON | YES | 115 | 20 | 115 | 0 | 1.04 | -0.46 | 115
TNSCLP2___8 | -0.004 | 39770 | 1 | HOUSTON | YES | 117 | 20 | 117 | 0 | 1.04 | -0.468 | 117
TNSCLP1___8 | -0.004 | 39760 | 1 | HOUSTON | YES | 116 | 20 | 116 | 0 | 1.04 | -0.464 | 116
DOW82000 | -0.004 | 49884 | 82 | HOUSTON | YES | 51 | 0 | 80 | 0 | 1
DOW81000 | -0.004 | 49882 | 81 | HOUSTON | YES | 47 | 0 | 76 | 0 | 1
DOW65000 | -0.004 | 49876 | 65 | HOUSTON | YES | 63 | 0 | 101 | 0 | 1
SANDOW_4G | -0.004 | 3432 | 4 | SOUTH | YES | 534 | 460 | 534 | 0 | 1.029
DOW39200 | -0.004 | 49863 | 35 | HOUSTON | YES | 55 | 0 | 88 | 0 | 1
DOW39100 | -0.004 | 49862 | 36 | HOUSTON | YES | 54 | 0 | 86 | 0 | 1
DOW38300 | -0.004 | 49860 | 32 | HOUSTON | YES | 63 | 0 | 101 |  | 1
DOW42000 | -0.004 | 49866 | 42 | HOUSTON | YES | 11 | 0 | 18 |  | 1
DOW49000 | -0.004 | 49869 | 45 | HOUSTON | YES | 59 | 0 | 94 |  | 1
DOW84000 | -0.004 | 49886 | 84 | HOUSTON | YES | 107 | 0 | 171 | 0 | 0.98
DOW64000 | -0.004 | 49873 | 64 | HOUSTON | YES | 41 | 0 | 64.8 | 0 | 1
DOW61000 | -0.004 | 49870 | 61 | HOUSTON | YES | 44 | 0 | 70 | 0 | 1
WAP_GN4_4 | -0.004 | 48924 | 4 | HOUSTON | YES | 544 | 217 | 544 |  | 1.0362 | -2.176 | 544
DOW63000 | -0.004 | 49872 | 63 | HOUSTON | YES | 45 | 0 | 72 | 0 | 1
DOW38100 | -0.004 | 49858 | 31 | HOUSTON | YES | 45 | 0 | 71.4 |  | 1
DOW17000 | -0.004 | 49851 | 37 | HOUSTON | YES | 39 | 0 | 62 | 0 | 1
DOW83000 | -0.004 | 49885 | 83 | HOUSTON | YES | 51 | 0 | 80 | 0 | 1
DOW67000 | -0.004 | 49878 | 67 | HOUSTON | YES | 65 | 0 | 103 | 0 | 1
DOW66000 | -0.004 | 49877 | 66 | HOUSTON | YES | 61 | 0 | 97 | 0 | 1
WAP_GN2_2 | -0.004 | 48922 | 2 | HOUSTON | YES | 122.2 | 37 | 163 | 0 | 1.0362 | -0.4888 | 122.2
DOW62000 | -0.004 | 49871 | 62 | HOUSTON | YES | 40 | 0 | 63 | 0 | 1
TGF_GT1_8000 | -0.003 | 48911 | 1 | HOUSTON | YES | 69.2 | 0 | 69.2 | 0 | 1.029 | -0.2076 | 69.2
CBE_ST34 | -0.003 | 48736 | 1 | HOUSTON | YES | 103.5 | 0 | 103.5 | 0 | 1.029 | -0.3105 | 103.5
CBE_GT4 | -0.003 | 48735 | 1 | HOUSTON | YES | 86 | 0 | 86 | 0 | 1.029 | -0.258 | 86
CBE_ST12 | -0.003 | 48733 | 1 | HOUSTON | YES | 103.5 | 0 | 103.5 | 0 | 1.029 | -0.3105 | 103.5
CBE_GT1 | -0.003 | 48731 | 1 | HOUSTON | YES | 86 | 0 | 86 | 0 | 1.029 | -0.258 | 86
L_FPPYD21_3Y | -0.003 | 7012 | 3 | SOUTH | YES | 427.4 | 200 | 436 | 0 | 1.02
L_FPPYD11_2Y | -0.003 | 7011 | 2 | SOUTH | YES | 577.4 | 200 | 608 | 0 | 1.02
L_FPPYD11_1Y | -0.003 | 7010 | 1 | SOUTH | YES | 587.4 | 200 | 605 | 0 | 1.02
L_LOSTPI1_3Y | -0.003 | 7009 | 3 | SOUTH | YES | 173.9 | 72 | 184 | 0 | 1.015 | -0.5217 | 173.9
L_LOSTPI1_2Y | -0.003 | 7008 | 2 | SOUTH | YES | 157.7 | 107 | 164 | 0 | 1.015 | -0.4731 | 157.7
L_LOSTPI1_1Y | -0.003 | 7007 | 1 | SOUTH | YES | 158.7 | 110 | 167 | 0 | 1.015 | -0.4761 | 158.7
STP_GN2___2 | -0.003 | 5912 | 2 | SOUTH | YES | 1282 | 1249 | 1282 | 0 | 1.0406
STP_GN1___1 | -0.003 | 5911 | 1 | SOUTH | YES | 1282 | 1249 | 1282 | 0 | 1.0406
CBE_GT2 | -0.003 | 48732 | 1 | HOUSTON | YES | 86 | 0 | 86 | 0 | 1.029 | -0.258 | 86
CBE_GT3 | -0.003 | 48734 | 1 | HOUSTON | YES | 86 | 0 | 86 | 0 | 1.029 | -0.258 | 86
FOR_5 | -0.002 | 8155 | 5 | SOUTH | YES | 67.5 | 60 | 74 | 0 | 1.03 | -0.135 | 67.5
FOR_4 | -0.002 | 8154 | 4 | SOUTH | YES | 74.6 | 60 | 81 | 0 | 1.03 | -0.1492 | 74.6
FOR_3 | -0.002 | 8153 | 3 | SOUTH | YES | 65.8 | 45 | 73 | 0 | 1.03 | -0.1316 | 65.8
UCAR_1 | -0.002 | 8148 | 2 | SOUTH | YES | 7 | 0 | 7 | 0 | 1.01 | -0.014 | 7
UCAR_2 | -0.002 | 8147 | 10 | SOUTH | YES | 21 | 0 | 28 | 0 | 1.0127 | -0.042 | 21
FOR_2 | -0.002 | 8138 | 2 | SOUTH | YES | 65.8 | 45 | 80 | 0 | 1.03 | -0.1316 | 65.8
FOR_1 | -0.002 | 8134 | 1 | SOUTH | YES | 56.4 | 45 | 79 | 0 | 1.03 | -0.1128 | 56.4
CSDR89 | -0.002 | 80137 | 8 | SOUTH | YES | 39 | 0 | 39 | 0 | 1.01 | -0.078 | 39
L_BASTEN1_3Y | -0.002 | 7809 | 1 | SOUTH | YES | 227 | 42 | 227 | 0 | 1.004 | -0.454 | 227
L_BASTEN1_2Y | -0.002 | 7808 | 1 | SOUTH | YES | 146 | 83.5 | 146 | 0 | 1.004 | -0.292 | 146
L_BASTEN1_1Y | -0.002 | 7807 | 1 | SOUTH | YES | 147 | 83.5 | 147 | 0 | 1.004 | -0.294 | 147
FOR_10 | -0.002 | 80053 | 10 | SOUTH | YES | 73 | 45 | 73 | 0 | 1.03 | -0.146 | 73
L_AUSTPL1_1Y | -0.002 | 7020 | 2 | SOUTH | YES | 7 | 0 | 8 |  | 1 | -0.014 | 7
L_AUSTPL1_1Y | -0.002 | 7020 | 1 | SOUTH | YES | 7 | 0 | 8 |  | 1 | -0.014 | 7
L_SIMGID1_3Y | -0.002 | 7006 | 3 | SOUTH | YES | 324.9 | 60 | 331 | 0 | 1.02 | -0.6498 | 324.9
L_SIMGID1_2Y | -0.002 | 7005 | 2 | SOUTH | YES | 133 | 32 | 139 | 0 | 1.02 | -0.266 | 133
L_SIMGID1_1Y | -0.002 | 7004 | 1 | SOUTH | YES | 133 | 40 | 137 | 0 | 1.02 | -0.266 | 133
CSDR11 | -0.002 | 80140 | 11 | SOUTH | YES | 39 | 0 | 39 | 0 | 1.0299 | -0.078 | 39
CSDR56 | -0.002 | 80139 | 6 | SOUTH | YES | 39 | 0 | 39 | 0 | 1.01 | -0.078 | 39
ALCOA_G | -0.002 | 80226 | 1 | SOUTH | YES | 48 | 5 | 48 | 0 | 1.014
CSDR56 | -0.002 | 80139 | 5 | SOUTH | YES | 15 | 0 | 15 | 0 | 1.01 | -0.03 | 15
SANDHG5C | -0.002 | 9021 | 5C | SOUTH | YES | 140 | 0 | 151 | 0 | 1.0175 | -0.28 | 140
SANDHG5A | -0.002 | 9020 | 5A | SOUTH | YES | 150 | 84 | 159 | 0 | 1.0175 | -0.3 | 150
SANDH_G4 | -0.002 | 9019 | 4 | SOUTH | YES | 45 | 2 | 47 | 0 | 1.0175 | -0.09 | 45
FOR_9 | -0.002 | 80052 | 9 | SOUTH | YES | 32 | 5 | 32 | 0 | 1.03 | -0.064 | 32
SANDH_G3 | -0.002 | 9018 | 3 | SOUTH | YES | 45 | 2 | 48 | 0 | 1.0175 | -0.09 | 45
SANDH_G2 | -0.002 | 9017 | 2 | SOUTH | YES | 45 | 2 | 47 | 0 | 1.0175 | -0.09 | 45
CSDR7 | -0.002 | 80138 | 7 | SOUTH | YES | 7 | 0 | 7 | 0 | 1.014 | -0.014 | 7
SANDH_G1 | -0.002 | 9016 | 1 | SOUTH | YES | 45 | 2 | 49 | 0 | 1.0175 | -0.09 | 45
DECKR_G6 | -0.002 | 9005 | 6 | SOUTH | YES | 44 | 24 | 47 | 0 | 1.015 | -0.088 | 44
DECKR_G5 | -0.002 | 9004 | 5 | SOUTH | YES | 44 | 24 | 44 | 0 | 1.015 | -0.088 | 44
DECKR_G4 | -0.002 | 9003 | 4 | SOUTH | YES | 44 | 24 | 44 | 0 | 1.015 | -0.088 | 44
DECKR_G3 | -0.002 | 9002 | 3 | SOUTH | YES | 0 | 24 | 42 |  | 1.015 | 0 | 0
DECKR_G2 | -0.002 | 9001 | 2 | SOUTH | YES | 400 | 50 | 427 | 0 | 1.015 | -0.8 | 400
DECKR_G1 | -0.002 | 9000 | 1 | SOUTH | YES | 320 | 50 | 326 | 0 | 1.015 | -0.64 | 320
CSDR89 | -0.002 | 80137 | 9 | SOUTH | YES | 15 | 0 | 15 | 0 | 1.01 | -0.03 | 15
FOR_8 | -0.002 | 80051 | 8 | SOUTH | YES | 28 | 28 | 28 | 0 | 1.015 | -0.056 | 28
FOR_7 | -0.002 | 8157 | 7 | SOUTH | YES | 46 | 5 | 46 | 0 | 1.03 | -0.092 | 46
FOR_6 | -0.002 | 8156 | 6 | SOUTH | YES | 26 | 5 | 26 | 0 | 1.03 | -0.052 | 26
CNOPGT1 | -0.001 | 8560 | 1 | SOUTH | YES | 164 | 0 | 164 | 0 | 1.03 | -0.164 | 164
DUP1V_1 | -0.001 | 8066 | 1 | SOUTH | YES | 73 | 0 | 73 | 0 | 1.0031 | -0.073 | 73
KOCHREF2 | -0.001 | 8461 | 1 | SOUTH | YES | 38 | 0 | 38 | 0 | 1.014 | -0.038 | 38
L_RIONOG1S1Y | -0.001 | 7813 | 4 | SOUTH | YES | 293 | 0 | 293 | 0 | 1.02 | -0.293 | 293
L_RIONOG1G3Y | -0.001 | 7812 | 3 | SOUTH | YES | 150 | 0 | 150 | 0 | 1.02 | -0.15 | 150
L_RIONOG1G2Y | -0.001 | 7811 | 2 | SOUTH | YES | 148 | 0 | 148 | 0 | 1.02 | -0.148 | 148
L_RIONOG1G1Y | -0.001 | 7810 | 1 | SOUTH | YES | 147 | 0 | 147 | 0 | 1.02 | -0.147 | 147
L_GUADGE1_6Y | -0.001 | 7805 | 6 | SOUTH | YES | 204 | 30 | 204 | 0 | 1.02 | -0.204 | 204
L_GUADGE1_5Y | -0.001 | 7804 | 5 | SOUTH | YES | 183 | 30 | 183 | 0 | 1.02 | -0.183 | 183
L_GUADGE1_4Y | -0.001 | 7803 | 4 | SOUTH | YES | 149 | 30 | 149 | 0 | 1.02 | -0.149 | 149
L_GUADGE1_3Y | -0.001 | 7802 | 3 | SOUTH | YES | 146 | 30 | 146 | 0 | 1.02 | -0.146 | 146
L_GUADGE1_2Y | -0.001 | 7801 | 2 | SOUTH | YES | 139 | 30 | 139 | 0 | 1.02 | -0.139 | 139
L_GUADGE1_1Y | -0.001 | 7800 | 1 | SOUTH | YES | 151 | 30 | 151 | 0 | 1.02 | -0.151 | 151
COSW_2 | -0.001 | 8457 | 2 | SOUTH | YES | 14 | 0 | 14 | 0 | 1.027 | -0.014 | 14
L_LAKEWO9_1Y | -0.001 | 7624 | 2 | SOUTH | YES | 0 | 0 | 2.4 |  | 1 | 0 | 0
L_LAKEWO9_1Y | -0.001 | 7624 | 1 | SOUTH | YES | 0 | 0 | 2.4 |  | 1 | 0 | 0
L_SCHUMA8_1Y | -0.001 | 7609 | 1 | SOUTH | YES | 0 | 0 | 4 |  | 1 | 0 | 0
L_MCQUEE9_1Y | -0.001 | 7605 | 3 | SOUTH | YES | 0 | 0 | 2.8 |  | 1.025 | 0 | 0
L_MCQUEE9_1Y | -0.001 | 7605 | 2 | SOUTH | YES | 0 | 0 | 2.4 |  | 1.025 | 0 | 0
L_MCQUEE9_1Y | -0.001 | 7605 | 1 | SOUTH | YES | 0 | 0 | 2.4 |  | 1.025 | 0 | 0
L_CANYHY8_1Y | -0.001 | 7487 | 1 | SOUTH | YES | 0 | 0 | 6 |  | 1 | 0 | 0
L_MARSFO1G3Y | -0.001 | 7033 | 3 | SOUTH | YES | 22 | 0 | 36 | 0 | 1 | -0.022 | 22
L_MARSFO1G2Y | -0.001 | 7032 | 2 | SOUTH | YES | 16 | 0 | 35 | 0 | 1 | -0.016 | 16
L_MARSFO1G1Y | -0.001 | 7031 | 1 | SOUTH | YES | 22 | 0 | 36 | 0 | 1 | -0.022 | 22
DAV_2 | -0.001 | 8460 | 2 | SOUTH | YES | 340 | 50 | 340 | 0 | 1.0223 | -0.34 | 340
DAV_1 | -0.001 | 8459 | 1 | SOUTH | YES | 339 | 50 | 339 | 0 | 1.0223 | -0.339 | 339
L_HAYSEN1_4Y | -0.001 | 7017 | 4 | SOUTH | YES | 229 | 74 | 229 | 0 | 1.008 | -0.229 | 229
L_HAYSEN1_3Y | -0.001 | 7016 | 3 | SOUTH | YES | 226 | 74 | 226 | 0 | 1.008 | -0.226 | 226
L_HAYSEN1_2Y | -0.001 | 7015 | 2 | SOUTH | YES | 224 | 74 | 224 | 0 | 1.008 | -0.224 | 224
L_HAYSEN1_1Y | -0.001 | 7014 | 1 | SOUTH | YES | 223 | 74 | 223 | 0 | 1.008 | -0.223 | 223
SI_RAY10 | -0.001 | 5935 | 10 | SOUTH | YES | 47 | 10 | 47 |  | 1.025 | -0.047 | 47
SI_RAY5 | -0.001 | 5934 | 5 | SOUTH | YES | 10 | 10 | 15 | 0 | 1.025 | -0.01 | 10
VAL_2 | -0.001 | 8507 | 2 | SOUTH | YES | 25 | 0 | 25 | 0 | 1.005 | -0.025 | 25
SI_RAY6 | -0.001 | 5933 | 6 | SOUTH | YES | 19 | 10 | 19 | 0 | 1.025 | -0.019 | 19
SI_RAY9 | -0.001 | 5932 | 9 | SOUTH | YES | 38 | 32 | 38 | 0 | 1.025 | -0.038 | 38
RAYBURNCC8 | -0.001 | 5512 | 1 | SOUTH | YES | 50 | 18.2 | 50 | 0 | 1.02 | -0.05 | 50
STARCO_1 | -0.001 | 8511 | 1 | SOUTH | YES | 38 | 0 | 38 | 0 | 1.024 | -0.038 | 38
RAYBURNCC7 | -0.001 | 5511 | 1 | SOUTH | YES | 49 | 18.2 | 49 | 0 | 1.02 | -0.049 | 49
RAYBURNCC10 | -0.001 | 5509 | 1 | SOUTH | YES | 40 | 5.2 | 40 | 0 | 1.02 | -0.04 | 40
CEL_B_1 | -0.001 | 8517 | 1 | SOUTH | YES | 29 | 0 | 29 | 0 | 1.02 | -0.029 | 29
RAYBURNCC9 | -0.001 | 5508 | 1 | SOUTH | YES | 50 | 18.2 | 50 | 0 | 1.02 | -0.05 | 50
RAYBURNGEN2 | -0.001 | 5506 | 1 | SOUTH | YES | 0 | 1 | 11 |  | 1.015 | 0 | 0
RAYBURNGEN1 | -0.001 | 5505 | 1 | SOUTH | YES | 0 | 1 | 11 |  | 1.015 | 0 | 0
RAYBURNGEN3 | -0.001 | 5503 | 1 | SOUTH | YES | 6.2 | 6 | 22 | 0 | 1.015 | -0.0062 | 6.2
AVR1_CT2 | -0.001 | 5478 | 1 | SOUTH | YES | 145 | 90 | 145 | 0 | 1.0232 | -0.145 | 145
AVR1_ST1 | -0.001 | 5477 | 1 | SOUTH | YES | 164 | 138 | 164 | 0 | 1.0232 | -0.164 | 164
AVR1_CT1 | -0.001 | 5476 | 1 | SOUTH | YES | 150 | 90 | 150 | 0 | 1.0232 | -0.15 | 150
WBT4 | -0.001 | 5439 | 4 | SOUTH | YES | 151 | 40 | 151 | 0 | 1.01 | -0.151 | 151
WBT3 | -0.001 | 5438 | 3 | SOUTH | YES | 96 | 25 | 96 | 0 | 1.01 | -0.096 | 96
WBT2 | -0.001 | 5437 | 2 | SOUTH | YES | 80 | 25 | 80 | 0 | 1.01 | -0.08 | 80
WBT1 | -0.001 | 5436 | 1 | SOUTH | YES | 25.5 | 20 | 51 | 0 | 1.01 | -0.0255 | 25.5
JKS1 | -0.001 | 5401 | 1 | SOUTH | YES | 560 | 100 | 560 | 0 | 1.0222
AIRCO_G | -0.001 | 80227 | 1 | SOUTH | YES | 7.6 | 0 | 8 | 0 | 1.014
VISTRONG2 | -0.001 | 80225 | 2 | SOUTH | YES | 23 | 0 | 23 | 0 | 1.01
VISTRONG1 | -0.001 | 80224 | 1 | SOUTH | YES | 15 | 0 | 15 | 0 | 1.01
CNOPST1 | -0.001 | 8562 | 3 | SOUTH | YES | 153 | 0 | 153 | 0 | 1.03 | -0.153 | 153
ICPGN#3 | -0.001 | 8932 | 3 | SOUTH | YES | 127 | 0 | 127 | 0 | 1.03 | -0.127 | 127
REYSHR_G | -0.001 | 80223 | 1 | SOUTH | YES | 12 | 0 | 12 | 0 | 1.032
ICPGN#2 | -0.001 | 8931 | 2 | SOUTH | YES | 150 | 0 | 150 | 0 | 1.03 | -0.15 | 150
ICPGN#1 | -0.001 | 8930 | 1 | SOUTH | YES | 149 | 0 | 149 | 0 | 1.03 | -0.149 | 149
LGEGN#3 | -0.001 | 8928 | 3 | SOUTH | YES | 91 | 0 | 100 | 0 | 1.03 | -0.091 | 91
LGEGN#2 | -0.001 | 8927 | 2 | SOUTH | YES | 153 | 0 | 153 | 0 | 1.03 | -0.153 | 153
LGEGN#1 | -0.001 | 8926 | 1 | SOUTH | YES | 158 | 0 | 158 | 0 | 1.03 | -0.158 | 158
CNOPGT2 | -0.001 | 8561 | 2 | SOUTH | YES | 165 | 0 | 165 | 0 | 1.03 | -0.165 | 165
VAL_1 | -0.001 | 8506 | 1 | SOUTH | YES | 25 | 0 | 25 | 0 | 1.005 | -0.025 | 25
COSW_1 | -0.001 | 8456 | 1 | SOUTH | YES | 20 | 0 | 20 | 0 | 1.027 | -0.02 | 20
MILHWYS | -0.001 | 80003 | F | SOUTH | YES | 0 | 0 | 0 | 0 | 1.0168 | 0 | 0
CUECPL2A | -0.001 | 8189 | 1 | SOUTH | YES | 12 | 0 | 12 | 0 | 1.02 | -0.012 | 12
CLO_1 | -0.001 | 8161 | 1 | SOUTH | YES | 633 | 200 | 633 | 0 | 1.03
BEEVILLE | 0 | 88198 | 1 | SOUTH | YES | 0 | 0 | 0 | 0 | 1.0068 | 0 | 0
FALFURRI | 0 | 88508 | 1 | SOUTH | YES | 0 | 0 | 0 | 0 | 1.01 | 0 | 0
MVGN#1 | 0 | 8936 | 1 | SOUTH | YES | 210 | 0 | 210 | 0 | 1.0304 | 0 | 210
SANMIGUELGEN | 0 | 5903 | 1 | SOUTH | YES | 396 | 180 | 396 | 0 | 1.033
OWS2 | 0 | 5397 | 2 | SOUTH | YES | 379 | 80 | 379 | 0 | 1.027 | 0 | 379
OWS1 | 0 | 5396 | 1 | SOUTH | YES | 417 | 80 | 417 | 0 | 1.027 | 0 | 417
LCPCT4 | 0 | 5269 | 4 | SOUTH | YES | 45 | 23.1 | 45 | 0 | 1.0249 | 0 | 45
LCPCT3 | 0 | 5268 | 3 | SOUTH | YES | 44 | 23.1 | 44 | 0 | 1.0249 | 0 | 44
LCPCT2 | 0 | 5267 | 2 | SOUTH | YES | 46 | 23.1 | 46 | 0 | 1.0249 | 0 | 46
LCPCT1 | 0 | 5266 | 1 | SOUTH | YES | 45 | 23.1 | 45 | 0 | 1.0249 | 0 | 45
LCP4 | 0 | 5265 | 4 | SOUTH | YES | 95 | 25 | 95 | 0 | 1.0249 | 0 | 95
LCP3 | 0 | 5264 | 3 | SOUTH | YES | 58 | 20 | 58 | 0 | 1.0249 | 0 | 58
JTD2 | 0 | 5112 | 2 | SOUTH | YES | 406 | 80 | 406 | 0 | 1.0215
JTD1 | 0 | 5111 | 1 | SOUTH | YES | 403 | 80 | 403 | 0 | 1.0215
FGNTS201 | 0 | 8935 | 3 | SOUTH | YES | 172 | 0 | 172 | 0 | 1.03 | 0 | 172
VHB3 | 0 | 5028 | 3 | SOUTH | YES | 397 | 60 | 397 | 0 | 1.0233 | 0 | 397
VHB2 | 0 | 5027 | 2 | SOUTH | YES | 220 | 40 | 220 | 0 | 1.0233 | 0 | 220
VHB1 | 0 | 5026 | 1 | SOUTH | YES | 206 | 40 | 206 | 0 | 1.0233 | 0 | 206
HECN3 | 0 | 8983 | 3 | SOUTH | YES | 169 | 0 | 169 | 0 | 1.0304 | 0 | 169
HECN2 | 0 | 8982 | 2 | SOUTH | YES | 148 | 0 | 148 | 0 | 1.0304 | 0 | 148
HECN1 | 0 | 8981 | 1 | SOUTH | YES | 148 | 0 | 148 | 0 | 1.0304 | 0 | 148
MVGN#3 | 0 | 8938 | 3 | SOUTH | YES | 257 | 0 | 257 | 0 | 1.0304 | 0 | 257
MVGN#2 | 0 | 8937 | 2 | SOUTH | YES | 205 | 0 | 205 | 0 | 1.0304 | 0 | 205
SLURR | 0 | 88241 | DC | SOUTH | YES | 0 | -150 | 150 |  | 1.03
FGNTS101 | 0 | 8934 | 2 | SOUTH | YES | 146 | 0 | 146 | 0 | 1.03 | 0 | 146
FGNTS001 | 0 | 8933 | 1 | SOUTH | YES | 142 | 0 | 142 | 0 | 1.03 | 0 | 142
FALCONHYDRO1 | 0.001 | 8048 | 1 | SOUTH | YES | 3 | 0 | 12 | 0 | 1.02 | 0.003 | 3
FALCONHYDRO3 | 0.001 | 5729 | 3 | SOUTH | YES | 2.8 | 0 | 11 | 0 | 1.02 | 0.0028 | 2.8
FALCONHYDRO2 | 0.001 | 5728 | 2 | SOUTH | YES | 3 | 0 | 12 | 0 | 1.02 | 0.003 | 3
L_MARBFA1_2Y | 0.002 | 7029 | 2 | SOUTH | YES | 13 | 0 | 18 |  | 1 | 0.026 | 13
L_MARBFA1_1Y | 0.002 | 7028 | 1 | SOUTH | YES | 0 | 0 | 18 |  | 1 | 0 | 0
SLSTR1PP_1G | 0.002 | 1643 | 1 | NORTH | YES | 6 | 0 | 60 | 0 | 1.022 | 0.012 | 6
L_WIRTZ_1G2Y | 0.003 | 7036 | 2 | SOUTH | YES | 18 | 0 | 30 |  | 1 | 0.054 | 18
L_WIRTZ_1G1Y | 0.003 | 7035 | 1 | SOUTH | YES | 0 | 0 | 29 |  | 1 | 0 | 0
L_BUCHAN1_3Y | 0.003 | 7024 | 3 | SOUTH | YES | 11 | 0 | 15 |  | 1 | 0.033 | 11
L_BUCHAN1_2Y | 0.003 | 7023 | 2 | SOUTH | YES | 0 | 0 | 18 |  | 1 | 0 | 0
L_BUCHAN1_1Y | 0.003 | 7022 | 1 | SOUTH | YES | 14 | 0 | 18 |  | 1 | 0.042 | 14
L_FERGUS1_1Y | 0.003 | 7000 | 1 | SOUTH | YES | 399 | 65 | 421 | 0 | 1.015 | 1.197 | 399
ZAPATA | 0.003 | 88299 | 1 | SOUTH | YES | 0 | 0 | 0 | 0 | 1.024 | 0 | 0
OKLAUN1G | 0.004 | 6752 | 1 | WEST | YES | 629 | 175 | 629 | 0 | 1.035
OKLA7A | 0.004 | 6100 | 1 | WEST | YES | 50 | -220 | 220 | 0 | 1.035 | 0.2 | 50
PEARSALLGEN3 | 0.004 | 5892 | 1 | SOUTH | YES | 6.2 | 6 | 23 | 0 | 1.01 | 0.0248 | 6.2
PEARSALLGEN2 | 0.004 | 5891 | 1 | SOUTH | YES | 6.2 | 6 | 24 | 0 | 1.01 | 0.0248 | 6.2
PEARSALLGEN1 | 0.004 | 5890 | 1 | SOUTH | YES | 6.2 | 6 | 24 | 0 | 1.01 | 0.0248 | 6.2
CIDINDUS | 0.004 | 86105 | 1 | SOUTH | YES | 0 | -500 | 500 | 0 | 1.01
LAR | 0.004 | 80012 | F | SOUTH | YES | 0 | 0 | 0 | 0 | 1.023 | 0 | 0
LAR_3 | 0.004 | 8288 | 3 | SOUTH | YES | 78.8 | 25 | 105 |  | 1.023 | 0.3152 | 78.8
LAR_2 | 0.004 | 8287 | 2 | SOUTH | YES | 9 | 9 | 32 |  | 1.023 | 0.036 | 9
LAR_1 | 0.004 | 8285 | 1 | SOUTH | YES | 16 | 9 | 32 | 0 | 1.038 | 0.064 | 16
L_INKSDA1_1Y | 0.005 | 7026 | 1 | SOUTH | YES | 10 | 0 | 14 |  | 1 | 0.05 | 10
EPLVT1 | 0.023 | 80010 | F | SOUTH | YES | 0 | 0 | 0 | 0 | 1.0376 | 0 | 0
ELPS | 0.025 | 8262 | 1 | SOUTH | YES | 6 | 6 | 6 | 0 | 1.039 | 0.15 | 6
MESQUITW_2G | 0.03 | 1438 | 1 | WEST | YES | 23.6 | 0 | 236 |  | 1.01 | 0.708 | 23.6
MESQUITW_1G | 0.03 | 1437 | 1 | WEST | YES | 40 | 0 | 400 | 0 | 1.023 | 1.2 | 40
AMISTADHDRO2 | 0.035 | 8033 | 2 | SOUTH | YES | 13 | 13 | 25 | 0 | 1.035 | 0.455 | 13
AMISTADHDRO1 | 0.035 | 8032 | 1 | SOUTH | YES | 16.5 | 13 | 33 | 0 | 1.035 | 0.5775 | 16.5
HAMILTON | 0.035 | 88253 | 1 | SOUTH | YES | 0 | 0 | 0 | 0 | 1.04 | 0 | 0
WILDHRS11A | 0.048 | 60052 | 1 | WEST | YES | 12.6 | 0 | 126.5 | 0 | 1.005 | 0.6048 | 12.6
CALHN_G1 | 0.069 | 60057 | 1 | WEST | YES | 17.1 | 0 | 114 | 0 | 1.042 | 1.1799 | 17.1
WHRLWIND1A | 0.07 | 60081 | 1 | WEST | YES | 6 | 0 | 60 | 0 | 1.03 | 0.42 | 6
HORSH1 | 0.072 | 60066 | 1 | WEST | YES | 33.3 | 0 | 222 | 0 | 1.005 | 2.3976 | 33.3
HORSH4 | 0.072 | 60072 | 1 | WEST | YES | 17.2 | 0 | 115 | 0 | 1.025 | 1.2384 | 17.2
HORSH3 | 0.072 | 60070 | 1 | WEST | YES | 33.6 | 0 | 224 | 0 | 1.025 | 2.4192 | 33.6
HORSH2 | 0.072 | 60068 | 1 | WEST | YES | 27.6 | 0 | 184 | 0 | 1.025 | 1.9872 | 27.6
LOUIS1A | 0.072 | 60063 | 1 | WEST | YES | 25.5 | 0 | 170.2 | 0 | 1.02 | 1.836 | 25.5
CIRELLO | 0.072 | 60060 | 1 | WEST | YES | 35 | 0 | 233 | 0 | 1 | 2.52 | 35
BUFGGEN | 0.072 | 60058 | 1 | WEST | YES | 18 | 0 | 120 |  | 1 | 1.296 | 18
AEPWIND_8 | 0.104 | 1354 | 1 | WEST | YES | 15.2 | 0 | 101.2 |  | 1.01 | 1.5808 | 15.2
TRENTIPP_8 | 0.104 | 1343 | 1 | WEST | YES | 22.5 | 0 | 150 |  | 1.014 | 2.34 | 22.5
FRNDDRCS | 0.111 | 60202 | SC | WEST | YES | 0 | 0 | 0 | 0 | 1.0259 | 0 | 0
SWETWATR_4G | 0.115 | 1419 | 4 | WEST | YES | 61 | 36 | 61 | 0 | 1.039 | 7.015 | 61
SWETWATR_3G | 0.115 | 1418 | 3 | WEST | YES | 68 | 36 | 68 | 0 | 1.039 | 7.82 | 68
SWETWATR_2G | 0.115 | 1417 | 2 | WEST | YES | 72 | 36 | 72 | 0 | 1.039 | 8.28 | 72
SWETWATR_1G | 0.115 | 1416 | 1 | WEST | YES | 30 | 18 | 30 | 0 | 1.039 | 3.45 | 30
L_SWEETW1_4N | 0.117 | 71060 | 1 | WEST | YES | 15.7 | 0 | 105 | 0 | 1 | 1.8369 | 15.7
L_SWEETW1_3N | 0.117 | 71059 | 1 | WEST | YES | 17.8 | 0 | 119 | 0 | 1 | 2.0826 | 17.8
L_SWEETW1_2N | 0.117 | 71057 | 1 | WEST | YES | 20.3 | 0 | 135 | 0 | 1 | 2.3751 | 20.3
L_SWEETW1_1N | 0.117 | 71054 | 1 | WEST | YES | 16.1 | 0 | 107.5 | 0 | 1 | 1.8837 | 16.1
L_BITTCR1_1N | 0.117 | 71051 | 1 | WEST | YES | 5.6 | 0 | 37.5 |  | 1.01 | 0.6552 | 5.6
L_DIVIDE1_1N | 0.134 | 76091 | 1 | WEST | YES | 26.5 | 0 | 375 | 0 | 1 | 3.551 | 26.5
DSKY2 | 0.135 | 60000 | 1 | WEST | YES | 11.5 | 0 | 76.5 |  | 1.039 | 1.5525 | 11.5
DSKY1 | 0.136 | 60018 | 1 | WEST | YES | 12.6 | 0 | 84 | 0 | 1.032 | 1.7136 | 12.6
RDCNYNG1 | 0.137 | 36998 | 1 | WEST | YES | 8.4 | 0 | 84 | 0 | 1.01 | 1.1508 | 8.4
ORNNWP1 | 0.138 | 60017 | 1 | WEST | YES | 12 | 0 | 80 |  | 1.027 | 1.656 | 12
L_GASCCR1_1N | 0.14 | 76031 | 1 | WEST | YES | 15 | 0 | 150 | 0 | 1 | 2.1 | 15
SWMESA | 0.143 | 6016 | 1 | WEST | YES | 11.2 | 0 | 75 |  | 1.03 | 1.6016 | 11.2
TNWDWRDU2_8 | 0.143 | 38332 | 1 | WEST | YES | 12 | 0 | 80 |  | 1.0232 | 1.716 | 12
RIO_DRCS | 0.143 | 60201 | SC | WEST | YES | 0 | 0 | 0 | 0 | 1.04 | 0 | 0
WDWDU1 | 0.143 | 60016 | 1 | WEST | YES | 12 | 0 | 80 |  | 1.033 | 1.716 | 12
KM SEP | 0.143 | 60005 | 1 | WEST | YES | 6 | 0 | 40 |  | 1.035 | 0.858 | 6
KM NEP | 0.143 | 60003 | 1 | WEST | YES | 12 | 0 | 80 |  | 1.03 | 1.716 | 12
KINDERMG_3G | 0.144 | 1071 | 1 | WEST | YES | 45.7 | 12 | 45.7 | 0 | 1.01
KINDERMG_2G | 0.144 | 1070 | 1 | WEST | YES | 45.7 | 12 | 45.7 | 0 | 1.01
KINDERMG_1G | 0.144 | 1069 | 1 | WEST | YES | 25 | 5 | 25 | 0 | 1.01
CIELOGEN_2G | 0.144 | 1062 | 1 | WEST | YES | 6.1 | 0 | 61 |  | 1 | 0.8784 | 6.1
CIELOGEN_1G | 0.144 | 1061 | 1 | WEST | YES | 9.9 | 0 | 99 |  | 1 | 1.4256 | 9.9
KM NWP | 0.144 | 60019 | 1 | WEST | YES | 12 | 0 | 80 |  | 1.03 | 1.728 | 12
NWPWRG1_1G | 0.144 | 1350 | 1 | WEST | YES | 3.4 | 0 | 34.3 |  | 1.02 | 0.4896 | 3.4
KM SWP | 0.144 | 60007 | 1 | WEST | YES | 12 | 0 | 80 |  | 1.03 | 1.728 | 12
WESTXWIN_1G | 0.144 | 1349 | 1 | WEST | YES | 0.7 | 0 | 6.6 |  | 1.02 | 0.1008 | 0.7
SCURRYCW_1G | 0.145 | 1068 | 1 | WEST | YES | 14.1 | 0 | 141 |  | 1.01 | 2.0445 | 14.1
SNYDERW1A | 0.147 | 6637 | 1 | WEST | YES | 6.3 | 0 | 63 | 0 | 1.025 | 0.9261 | 6.3
BSP_1 | 0.151 | 1320 | 1 | WEST | YES | 25.8 | 2.9 | 25.8 |  | 1
AIRTRICITY_8 | 0.154 | 1170 | 1 | WEST | YES | 18 | 0 | 180 | 0 | 1.01 | 2.772 | 18
MCDDONAL_8 | 0.158 | 1333 | 1 | WEST | YES | 21.4 | 0 | 214.2 | 0 | 1.01 | 3.3812 | 21.4
OCOTILLO_1G | 0.158 | 1328 | 1 | WEST | YES | 5.8 | 0 | 58 |  | 0.99 | 0.9164 | 5.8
MRGNFG_6G | 0.158 | 1044 | F | WEST | YES | 66 | 66 | 66 |  | 0.99 | 10.428 | 66
MRGNEG_5G | 0.158 | 1043 | E | WEST | YES | 68 | 68 | 68 |  | 0.99 | 10.744 | 68
MRGNDG_4G | 0.158 | 1042 | D | WEST | YES | 70 | 69 | 70 |  | 0.99 | 11.06 | 70
MRGNCG_3G | 0.158 | 1041 | C | WEST | YES | 70 | 69 | 70 |  | 0.99 | 11.06 | 70
MRGNBG_2G | 0.158 | 1040 | B | WEST | YES | 71 | 70 | 71 |  | 0.99 | 11.218 | 71
MRGNAG_1G | 0.158 | 1039 | A | WEST | YES | 69 | 69 | 69 |  | 0.99 | 10.902 | 69
MORGAN5G_5G | 0.158 | 1037 | 5 | WEST | YES | 137 | 40 | 137 |  | 0.99 | 21.646 | 137
STANTONW_8 | 0.159 | 1326 | 1 | WEST | YES | 10.1 | 0 | 100.5 | 0 | 1.01 | 1.6059 | 10.1
L_DELAWA1_1Y | 0.16 | 7038 | 2 | WEST | YES | 4.5 | 0 | 30 | 0 | 1 | 0.72 | 4.5
L_DELAWA1_1Y | 0.16 | 7038 | 1 | WEST | YES | 5.2 | 0 | 35 | 0 | 1 | 0.832 | 5.2
PB6GEN_7G | 0.161 | 1008 | 6 | WEST | YES | 515 | 130 | 515 | 0 | 1.022 | 82.915 | 515
PB5GEN_6G | 0.161 | 1007 | 5 | WEST | YES | 115 | 40 | 115 | 0 | 1.022 | 18.515 | 115
PBCTEGE_5G | 0.161 | 1006 | E | WEST | YES | 65 | 65 | 68 | 0 | 1.022 | 10.465 | 65
PBCTDGE_4G | 0.161 | 1005 | D | WEST | YES | 65 | 65 | 65 | 0 | 1.022 | 10.465 | 65
PBCTCGE_3G | 0.161 | 1004 | C | WEST | YES | 62 | 62 | 66 | 0 | 1.022 | 9.982 | 62
PBCTBGE_2G | 0.161 | 1003 | B | WEST | YES | 65 | 65 | 66 | 0 | 1.022 | 10.465 | 65
PBCTAGE_1G | 0.161 | 1002 | A | WEST | YES | 64 | 64 | 65 | 0 | 1.022 | 10.304 | 64
TIEHVSG_2G | 0.164 | 11025 | 1 | WEST | YES | 211 | 63 | 211 | 0 | 1.017 | 34.604 | 211
TIEHVCG_4G | 0.164 | 11024 | 1 | WEST | YES | 149 | 103 | 149 | 0 | 1.017 | 24.436 | 149
TIEHVCG_3G | 0.164 | 11023 | 1 | WEST | YES | 132 | 103 | 132 | 0 | 1.017 | 21.648 | 132
TIEHVCG_2G | 0.164 | 11022 | 1 | WEST | YES | 132 | 103 | 132 | 0 | 1.017 | 21.648 | 132
TIEHVCG_1G | 0.164 | 11021 | 1 | WEST | YES | 145 | 103 | 145 | 0 | 1.017 | 23.78 | 145
TIEHVSG_1G | 0.164 | 11020 | 1 | WEST | YES | 211 | 63 | 211 | 0 | 1.017 | 34.604 | 211
NAV6ST | 0.164 | 11014 | 1 | WEST | YES | 115 | 40 | 115 | 0 | 1.017 | 18.86 | 115
NAV5CT | 0.164 | 11013 | 1 | WEST | YES | 80 | 18 | 80 | 0 | 1.017 | 13.12 | 80
NAV4CT | 0.164 | 11012 | 1 | WEST | YES | 80 | 18 | 80 | 0 | 1.017 | 13.12 | 80
NAV3ST | 0.164 | 11011 | 1 | WEST | YES | 115 | 40 | 115 | 0 | 1.017 | 18.86 | 115
NAV2CT | 0.164 | 11009 | 1 | WEST | YES | 80 | 18 | 80 | 0 | 1.017 | 13.12 | 80
NAV1CT | 0.164 | 11001 | 1 | WEST | YES | 80 | 18 | 80 | 0 | 1.017 | 13.12 | 80
CALENG3G_3G | 0.167 | 1047 | 3 | WEST | YES | 69 | 27 | 69 | 0 | 1.017 | 11.523 | 69
CALENG2G_2G | 0.167 | 1046 | 2 | WEST | YES | 74 | 27 | 74 | 0 | 1.017 | 12.358 | 74
CALENG1G_1G | 0.167 | 1045 | 1 | WEST | YES | 73 | 27 | 73 | 0 | 1.017 | 12.191 | 73
LONGSHORT_5 | 0.168 | 1058 | 1 | NORTH | YES | 15 | 0 | 149 |  | 0.95 | 2.52 | 15
ROSCOEWI_5 | 0.27 | 1057 | 1 | WEST | YES | 12.6 | 0 | 126.5 |  | 0.99 | 3.402 | 12.6
ROSCOEW_5 | 0.27 | 1049 | 1 | WEST | YES | 20.9 | 0 | 209 |  | 0.99 | 5.643 | 20.9

## Af
Generator Sensitivities
Name of Bus | P Sensitivity of Bus | Number of Bus | ID | Area Name of Gen | AGC | Gen MW | Min MW | Max MW | V Sensitivity of Bus | Set Volt
GRHAMSES_1G | 0.072 | 1433 | 1 | WEST | YES | 242 | 60 | 242 | 0 | 1.038 | 17.424 | 242
TRENTIPP_8 | 0.058 | 1343 | 1 | WEST | YES | 22.5 | 0 | 150 |  | 1.014 | 1.305 | 22.5 | HOUSTON | -41.4759
AEPWIND_8 | 0.058 | 1354 | 1 | WEST | YES | 15.2 | 0 | 101.2 |  | 1.01 | 0.8816 | 15.2 | NORTH | -60.9072
WILDHRS11A | 0.056 | 60052 | 1 | WEST | YES | 12.6 | 0 | 126.5 | 0 | 1.005 | 0.7056 | 12.6 | SOUTH | -45.6727
WHRLWIND1A | 0.054 | 60081 | 1 | WEST | YES | 6 | 0 | 60 | 0 | 1.03 | 0.324 | 6 | WEST | 211.1038
CALHN_G1 | 0.052 | 60057 | 1 | WEST | YES | 17.1 | 0 | 114 | 0 | 1.042 | 0.8892 | 17.1
RDCNYNG1 | 0.046 | 36998 | 1 | WEST | YES | 8.4 | 0 | 84 | 0 | 1.01 | 0.3864 | 8.4
HORSH1 | 0.045 | 60066 | 1 | WEST | YES | 33.3 | 0 | 222 | 0 | 1.005 | 1.4985 | 33.3 | HOUSTON | 13825.2998
HORSH2 | 0.045 | 60068 | 1 | WEST | YES | 27.6 | 0 | 184 | 0 | 1.025 | 1.242 | 27.6 | NORTH | 19200.9004
CIRELLO | 0.045 | 60060 | 1 | WEST | YES | 35 | 0 | 233 | 0 | 1 | 1.575 | 35 | SOUTH | 13890.7012
KINDERMG_3G | 0.045 | 1071 | 1 | WEST | YES | 45.7 | 12 | 45.7 | 0 | 1.01 |  |  | WEST | 4928.9004
KINDERMG_1G | 0.045 | 1069 | 1 | WEST | YES | 25 | 5 | 25 | 0 | 1.01
HORSH3 | 0.045 | 60070 | 1 | WEST | YES | 33.6 | 0 | 224 | 0 | 1.025 | 1.512 | 33.6
BUFGGEN | 0.045 | 60058 | 1 | WEST | YES | 18 | 0 | 120 |  | 1 | 0.81 | 18 | HOUSTON | -0.003
SCURRYCW_1G | 0.045 | 1068 | 1 | WEST | YES | 14.1 | 0 | 141 |  | 1.01 | 0.6345 | 14.1 | NORTH | -0.0031721
KINDERMG_2G | 0.045 | 1070 | 1 | WEST | YES | 45.7 | 12 | 45.7 | 0 | 1.01 |  |  | SOUTH | -0.003288
CIELOGEN_1G | 0.045 | 1061 | 1 | WEST | YES | 9.9 | 0 | 99 |  | 1 | 0.4455 | 9.9 | WEST | 0.04283
SNYDERW1A | 0.045 | 6637 | 1 | WEST | YES | 6.3 | 0 | 63 | 0 | 1.025 | 0.2835 | 6.3
CIELOGEN_2G | 0.045 | 1062 | 1 | WEST | YES | 6.1 | 0 | 61 |  | 1 | 0.2745 | 6.1
LOUIS1A | 0.045 | 60063 | 1 | WEST | YES | 25.5 | 0 | 170.2 | 0 | 1.02 | 1.1475 | 25.5 | N to H | -0.0001721
HORSH4 | 0.045 | 60072 | 1 | WEST | YES | 17.2 | 0 | 115 | 0 | 1.025 | 0.774 | 17.2 | N to S | 0.0001159
L_SWEETW1_2N | 0.043 | 71057 | 1 | WEST | YES | 20.3 | 0 | 135 | 0 | 1 | 0.8729 | 20.3 | W to N | 0.046002
AIRTRICITY_8 | 0.043 | 1170 | 1 | WEST | YES | 18 | 0 | 180 | 0 | 1.01 | 0.774 | 18 |  | -0.0001159
L_BITTCR1_1N | 0.043 | 71051 | 1 | WEST | YES | 5.6 | 0 | 37.5 |  | 1.01 | 0.2408 | 5.6 |  | -0.046002
L_SWEETW1_3N | 0.043 | 71059 | 1 | WEST | YES | 17.8 | 0 | 119 | 0 | 1 | 0.7654 | 17.8
MRGNFG_6G | 0.043 | 1044 | F | WEST | YES | 66 | 66 | 66 |  | 0.99 | 2.838 | 66
MESQUITW_2G | 0.043 | 1438 | 1 | WEST | YES | 23.6 | 0 | 236 |  | 1.01 | 1.0148 | 23.6
MORGAN5G_5G | 0.043 | 1037 | 5 | WEST | YES | 137 | 40 | 137 |  | 0.99 | 5.891 | 137
MRGNAG_1G | 0.043 | 1039 | A | WEST | YES | 69 | 69 | 69 |  | 0.99 | 2.967 | 69
MRGNBG_2G | 0.043 | 1040 | B | WEST | YES | 71 | 70 | 71 |  | 0.99 | 3.053 | 71
L_SWEETW1_1N | 0.043 | 71054 | 1 | WEST | YES | 16.1 | 0 | 107.5 | 0 | 1 | 0.6923 | 16.1
MRGNDG_4G | 0.043 | 1042 | D | WEST | YES | 70 | 69 | 70 |  | 0.99 | 3.01 | 70
MESQUITW_1G | 0.043 | 1437 | 1 | WEST | YES | 40 | 0 | 400 | 0 | 1.023 | 1.72 | 40
BSP_1 | 0.043 | 1320 | 1 | WEST | YES | 25.8 | 2.9 | 25.8 |  | 1
L_SWEETW1_4N | 0.043 | 71060 | 1 | WEST | YES | 15.7 | 0 | 105 | 0 | 1 | 0.6751 | 15.7
MRGNEG_5G | 0.043 | 1043 | E | WEST | YES | 68 | 68 | 68 |  | 0.99 | 2.924 | 68
MRGNCG_3G | 0.043 | 1041 | C | WEST | YES | 70 | 69 | 70 |  | 0.99 | 3.01 | 70
NWPWRG1_1G | 0.042 | 1350 | 1 | WEST | YES | 3.4 | 0 | 34.3 |  | 1.02 | 0.1428 | 3.4
OCOTILLO_1G | 0.042 | 1328 | 1 | WEST | YES | 5.8 | 0 | 58 |  | 0.99 | 0.2436 | 5.8
WESTXWIN_1G | 0.042 | 1349 | 1 | WEST | YES | 0.7 | 0 | 6.6 |  | 1.02 | 0.0294 | 0.7
MCDDONAL_8 | 0.042 | 1333 | 1 | WEST | YES | 21.4 | 0 | 214.2 | 0 | 1.01 | 0.8988 | 21.4
STANTONW_8 | 0.042 | 1326 | 1 | WEST | YES | 10.1 | 0 | 100.5 | 0 | 1.01 | 0.4242 | 10.1
LONGSHORT_5 | 0.041 | 1058 | 1 | NORTH | YES | 15 | 0 | 149 |  | 0.95 | 0.615 | 15
NAV2CT | 0.041 | 11009 | 1 | WEST | YES | 80 | 18 | 80 | 0 | 1.017 | 3.28 | 80
PB6GEN_7G | 0.041 | 1008 | 6 | WEST | YES | 515 | 130 | 515 | 0 | 1.022 | 21.115 | 515
NAV5CT | 0.041 | 11013 | 1 | WEST | YES | 80 | 18 | 80 | 0 | 1.017 | 3.28 | 80
NAV3ST | 0.041 | 11011 | 1 | WEST | YES | 115 | 40 | 115 | 0 | 1.017 | 4.715 | 115
TIEHVCG_1G | 0.041 | 11021 | 1 | WEST | YES | 145 | 103 | 145 | 0 | 1.017 | 5.945 | 145
PBCTDGE_4G | 0.041 | 1005 | D | WEST | YES | 65 | 65 | 65 | 0 | 1.022 | 2.665 | 65
PBCTCGE_3G | 0.041 | 1004 | C | WEST | YES | 62 | 62 | 66 | 0 | 1.022 | 2.542 | 62
ROSCOEWI_5 | 0.041 | 1057 | 1 | WEST | YES | 12.6 | 0 | 126.5 |  | 0.99 | 0.5166 | 12.6
SWETWATR_3G | 0.041 | 1418 | 3 | WEST | YES | 68 | 36 | 68 | 0 | 1.039 | 2.788 | 68
SWETWATR_2G | 0.041 | 1417 | 2 | WEST | YES | 72 | 36 | 72 | 0 | 1.039 | 2.952 | 72
SWETWATR_4G | 0.041 | 1419 | 4 | WEST | YES | 61 | 36 | 61 | 0 | 1.039 | 2.501 | 61
SWETWATR_1G | 0.041 | 1416 | 1 | WEST | YES | 30 | 18 | 30 | 0 | 1.039 | 1.23 | 30
ROSCOEW_5 | 0.041 | 1049 | 1 | WEST | YES | 20.9 | 0 | 209 |  | 0.99 | 0.8569 | 20.9
CALENG3G_3G | 0.041 | 1047 | 3 | WEST | YES | 69 | 27 | 69 | 0 | 1.017 | 2.829 | 69
TIEHVCG_3G | 0.041 | 11023 | 1 | WEST | YES | 132 | 103 | 132 | 0 | 1.017 | 5.412 | 132
TIEHVCG_4G | 0.041 | 11024 | 1 | WEST | YES | 149 | 103 | 149 | 0 | 1.017 | 6.109 | 149
OKLAUN1G | 0.041 | 6752 | 1 | WEST | YES | 629 | 175 | 629 | 0 | 1.035
PBCTEGE_5G | 0.041 | 1006 | E | WEST | YES | 65 | 65 | 68 | 0 | 1.022 | 2.665 | 65
TIEHVSG_1G | 0.041 | 11020 | 1 | WEST | YES | 211 | 63 | 211 | 0 | 1.017 | 8.651 | 211
CALENG2G_2G | 0.041 | 1046 | 2 | WEST | YES | 74 | 27 | 74 | 0 | 1.017 | 3.034 | 74
NAV4CT | 0.041 | 11012 | 1 | WEST | YES | 80 | 18 | 80 | 0 | 1.017 | 3.28 | 80
PB5GEN_6G | 0.041 | 1007 | 5 | WEST | YES | 115 | 40 | 115 | 0 | 1.022 | 4.715 | 115
TIEHVSG_2G | 0.041 | 11025 | 1 | WEST | YES | 211 | 63 | 211 | 0 | 1.017 | 8.651 | 211
NAV6ST | 0.041 | 11014 | 1 | WEST | YES | 115 | 40 | 115 | 0 | 1.017 | 4.715 | 115
CALENG1G_1G | 0.041 | 1045 | 1 | WEST | YES | 73 | 27 | 73 | 0 | 1.017 | 2.993 | 73
PBCTBGE_2G | 0.041 | 1003 | B | WEST | YES | 65 | 65 | 66 | 0 | 1.022 | 2.665 | 65
NAV1CT | 0.041 | 11001 | 1 | WEST | YES | 80 | 18 | 80 | 0 | 1.017 | 3.28 | 80
OKLA7A | 0.041 | 6100 | 1 | WEST | YES | 50 | -220 | 220 | 0 | 1.035 | 2.05 | 50
TIEHVCG_2G | 0.041 | 11022 | 1 | WEST | YES | 132 | 103 | 132 | 0 | 1.017 | 5.412 | 132
L_DELAWA1_1Y | 0.041 | 7038 | 2 | WEST | YES | 4.5 | 0 | 30 | 0 | 1 | 0.1845 | 4.5
L_DELAWA1_1Y | 0.041 | 7038 | 1 | WEST | YES | 5.2 | 0 | 35 | 0 | 1 | 0.2132 | 5.2
PBCTAGE_1G | 0.041 | 1002 | A | WEST | YES | 64 | 64 | 65 | 0 | 1.022 | 2.624 | 64
WFCOGEN_2G | 0.04 | 1482 | 1 | WEST | YES | 12 | 12 | 20 | 0 | 1 | 0.48 | 12
WFCOGEN_1G | 0.04 | 1479 | 1 | WEST | YES | 12 | 12 | 20 | 0 | 1 | 0.48 | 12
WFCOGEN_1G | 0.04 | 1479 | 2 | WEST | YES | 12 | 12 | 20 | 0 | 1 | 0.48 | 12
WFCOGEN_2G | 0.04 | 1482 | 2 | WEST | YES | 12 | 12 | 17 | 0 | 1 | 0.48 | 12
GRHAMSES_2G | 0.039 | 1432 | 2 | WEST | YES | 369 | 90 | 369 | 0 | 1.023 | 14.391 | 369
KM NEP | 0.038 | 60003 | 1 | WEST | YES | 12 | 0 | 80 |  | 1.03 | 0.456 | 12
KM NWP | 0.038 | 60019 | 1 | WEST | YES | 12 | 0 | 80 |  | 1.03 | 0.456 | 12
TNWDWRDU2_8 | 0.038 | 38332 | 1 | WEST | YES | 12 | 0 | 80 |  | 1.0232 | 0.456 | 12
KM SEP | 0.038 | 60005 | 1 | WEST | YES | 6 | 0 | 40 |  | 1.035 | 0.228 | 6
WDWDU1 | 0.038 | 60016 | 1 | WEST | YES | 12 | 0 | 80 |  | 1.033 | 0.456 | 12
SWMESA | 0.038 | 6016 | 1 | WEST | YES | 11.2 | 0 | 75 |  | 1.03 | 0.4256 | 11.2
RIO_DRCS | 0.038 | 60201 | SC | WEST | YES | 0 | 0 | 0 | 0 | 1.04 | 0 | 0
KM SWP | 0.038 | 60007 | 1 | WEST | YES | 12 | 0 | 80 |  | 1.03 | 0.456 | 12
L_GASCCR1_1N | 0.038 | 76031 | 1 | WEST | YES | 15 | 0 | 150 | 0 | 1 | 0.57 | 15
DSKY1 | 0.037 | 60018 | 1 | WEST | YES | 12.6 | 0 | 84 | 0 | 1.032 | 0.4662 | 12.6
L_DIVIDE1_1N | 0.037 | 76091 | 1 | WEST | YES | 26.5 | 0 | 375 | 0 | 1 | 0.9805 | 26.5
DSKY2 | 0.037 | 60000 | 1 | WEST | YES | 11.5 | 0 | 76.5 |  | 1.039 | 0.4255 | 11.5
ORNNWP1 | 0.037 | 60017 | 1 | WEST | YES | 12 | 0 | 80 |  | 1.027 | 0.444 | 12
FRNDDRCS | 0.033 | 60202 | SC | WEST | YES | 0 | 0 | 0 | 0 | 1.0259 | 0 | 0
BARTNWND_1G | 0.029 | 1600 | 1 | WEST | YES | 12 | 0 | 120 | 0 | 1.022 | 0.348 | 12
MRSSHPRD01 | 0.019 | 345 | 2 | WEST | YES | 12 | 0 | 12 |  | 1.03 | 0.228 | 12
MRSSHPRD | 0.019 | 344 | 1 | WEST | YES | 12 | 0 | 12 |  | 1.03 | 0.228 | 12
WCPWRCO_3G | 0.015 | 1455 | 3 | NORTH | YES | 242 | 50 | 242 | 0 | 1.023 | 3.63 | 242
WCPWRCO_2G | 0.015 | 1454 | 2 | NORTH | YES | 204 | 50 | 204 | 0 | 1.023 | 3.06 | 204
WCPWRCO_1G | 0.015 | 1453 | 1 | NORTH | YES | 204 | 50 | 204 | 0 | 1.023 | 3.06 | 204
AMISTADHDRO2 | 0.009 | 8033 | 2 | SOUTH | YES | 13 | 13 | 25 | 0 | 1.035 | 0.117 | 13
HAMILTON | 0.009 | 88253 | 1 | SOUTH | YES | 0 | 0 | 0 | 0 | 1.04 | 0 | 0
AMISTADHDRO1 | 0.009 | 8032 | 1 | SOUTH | YES | 16.5 | 13 | 33 | 0 | 1.035 | 0.1485 | 16.5
ELPS | 0.006 | 8262 | 1 | SOUTH | YES | 6 | 6 | 6 | 0 | 1.039 | 0.036 | 6
EPLVT1 | 0.005 | 80010 | F | SOUTH | YES | 0 | 0 | 0 | 0 | 1.0376 | 0 | 0
JCKCNTY802 | 0.004 | 581 | 2 | NORTH | YES | 147 | 0 | 147 | 0 | 1.022 | 0.588 | 147
JCKCNTY801 | 0.004 | 580 | 1 | NORTH | YES | 288 | 0 | 288 | 0 | 1.022 | 1.152 | 288
JCKCNTY803 | 0.004 | 582 | 3 | NORTH | YES | 147 | 0 | 147 | 0 | 1.022 | 0.588 | 147
SPENCER_G5 | 0.003 | 924 | 1 | NORTH | YES | 52 | 20 | 64 | 0 | 1.03 | 0.156 | 52
SPENCER_G4 | 0.003 | 923 | 1 | NORTH | YES | 48 | 20 | 61 | 0 | 1.03 | 0.144 | 48
EAGLEMNT_1G | 0.001 | 1861 | MB | NORTH | YES | 0 | 30 | 112 |  | 1.033 | 0 | 0
EAGLEMNT_2G | 0.001 | 1862 | MB | NORTH | YES | 0 | 40 | 100 |  | 1.033 | 0 | 0
EAGLEMNT_3G | 0.001 | 1863 | MB | NORTH | YES | 0 | 50 | 378 |  | 1.033 | 0 | 0
LAMARPWR_6G | 0 | 1683 | 6 | NORTH | YES | 199 | 129.1 | 199 | 0 | 1.031 | 0 | 199
COLLIN_1G | 0 | 2371 | MB | NORTH | YES | 0 | 40 | 138 |  | 1.022 | 0 | 0
NTHLK1_G | 0 | 2381 | 1 | NORTH | YES | 0 | 35 | 156 |  | 1.029 | 0 | 0
NTHLK3_G | 0 | 2383 | 3 | NORTH | YES | 247.4 | 50 | 329 | 0 | 1.029 | 0 | 247.4
VALLEY_3G | 0 | 1689 | 3 | NORTH | YES | 186.2 | 25 | 354 | 0 | 1.015 | 0 | 186.2
KMICHICT5_G | 0 | 11695 | 5 | NORTH | YES | 138 | 80 | 138 | 0 | 1.029 | 0 | 138
LAMARPWR_3G | 0 | 1680 | 3 | NORTH | YES | 199 | 129.1 | 199 | 0 | 1.031 | 0 | 199
LAMARPWR_5G | 0 | 1682 | 5 | NORTH | YES | 163 | 67.7 | 163 | 0 | 1.031 | 0 | 163
PEC_1G | 0 | 1675 | 1 | NORTH | YES | 80 | 35 | 80 | 0 | 1.022 | 0 | 80
PEC_3G | 0 | 1677 | 3 | NORTH | YES | 91 | 35 | 91 | 0 | 1.022 | 0 | 91
PEC_2G | 0 | 1676 | 2 | NORTH | YES | 84 | 35 | 84 | 0 | 1.022 | 0 | 84
LAMARPWR_1G | 0 | 1678 | 1 | NORTH | YES | 154 | 67.7 | 154 | 0 | 1.031 | 0 | 154
LAMARPWR_2G | 0 | 1679 | 2 | NORTH | YES | 155 | 67.7 | 155 | 0 | 1.031 | 0 | 155
KMICHIST3_G | 0 | 11693 | 3 | NORTH | YES | 310 | 60 | 310 | 0 | 1.029 | 0 | 310
KMICHIST6_G | 0 | 11696 | 6 | NORTH | YES | 303 | 60 | 303 | 0 | 1.029 | 0 | 303
KMICHICT2_G | 0 | 11692 | 2 | NORTH | YES | 144 | 80 | 144 | 0 | 1.029 | 0 | 144
VALLEY_2G | 0 | 1688 | 2 | NORTH | YES | 527 | 90 | 527 | 0 | 1.036 | 0 | 527
KMICHICT1_G | 0 | 11691 | 1 | NORTH | YES | 142 | 80 | 142 | 0 | 1.029 | 0 | 142
DENISNDM | 0 | 6948 | 2 | NORTH | YES | 40 | 5 | 40 | 0 | 1.015 | 0 | 40
DENISNDM | 0 | 6948 | 1 | NORTH | YES | 40 | 5 | 40 | 0 | 1.015 | 0 | 40
VALLLEY_1G | 0 | 1687 | 1 | NORTH | YES | 140 | 15 | 175 | 0 | 1.036 | 0 | 140
NTHLK2_G | 0 | 2382 | 2 | NORTH | YES | 0 | 35 | 181 |  | 1.029 | 0 | 0
LAMARPWR_4G | 0 | 1681 | 4 | NORTH | YES | 164 | 67.7 | 164 | 0 | 1.031 | 0 | 164
KMICHICT4_G | 0 | 11694 | 4 | NORTH | YES | 136 | 80 | 136 | 0 | 1.029 | 0 | 136
HANDLEY_5G | -0.001 | 1949 | 5 | NORTH | YES | 0 | 150 | 435 |  | 1.03 | 0 | 0
LAR_1 | -0.001 | 8285 | 1 | SOUTH | YES | 16 | 9 | 32 | 0 | 1.038 | -0.016 | 16
LAR_3 | -0.001 | 8288 | 3 | SOUTH | YES | 78.8 | 25 | 105 |  | 1.023 | -0.0788 | 78.8
HANDLEY_4G | -0.001 | 1948 | 4 | NORTH | YES | 217.5 | 150 | 435 | 0 | 1.022 | -0.2175 | 217.5
OLINGER_G3 | -0.001 | 844 | 1 | NORTH | YES | 118.3 | 45 | 148 | 0 | 1.03 | -0.1183 | 118.3
STEAM3 | -0.001 | 950 | 1 | NORTH | YES | 41 | 13 | 41 | 0 | 1.02 | -0.041 | 41
FPLEFR2A_G | -0.001 | 12421 | 1 | NORTH | YES | 170 | 72 | 170 | 0 | 1 | -0.17 | 170
OLINGER_G1 | -0.001 | 842 | 1 | NORTH | YES | 63.1 | 20 | 80 | 0 | 1.03 | -0.0631 | 63.1
PEARSALLGEN2 | -0.001 | 5891 | 1 | SOUTH | YES | 6.2 | 6 | 24 | 0 | 1.01 | -0.0062 | 6.2
NEWMAN_G5 | -0.001 | 837 | 1 | NORTH | YES | 0 | 15 | 37 |  | 1.01 | 0 | 0
PEARSALLGEN1 | -0.001 | 5890 | 1 | SOUTH | YES | 6.2 | 6 | 24 | 0 | 1.01 | -0.0062 | 6.2
PEARSALLGEN3 | -0.001 | 5892 | 1 | SOUTH | YES | 6.2 | 6 | 23 | 0 | 1.01 | -0.0062 | 6.2
FPLEFR2C_G | -0.001 | 12423 | 3 | NORTH | YES | 162 | 72 | 162 | 0 | 1 | -0.162 | 162
FPLEFR2B_G | -0.001 | 12422 | 2 | NORTH | YES | 160 | 72 | 160 | 0 | 1 | -0.16 | 160
FPLEFR1C_G | -0.001 | 12413 | 3 | NORTH | YES | 159 | 72 | 159 | 0 | 1 | -0.159 | 159
FPLEFR1B_G | -0.001 | 12412 | 2 | NORTH | YES | 157 | 72 | 157 | 0 | 1 | -0.157 | 157
FPLEFR1A_G | -0.001 | 12411 | 1 | NORTH | YES | 170 | 72 | 170 | 0 | 1 | -0.17 | 170
CIDINDUS | -0.001 | 86105 | 1 | SOUTH | YES | 0 | -500 | 500 | 0 | 1.01
DCEAST | -0.001 | 5925 | 1 | NORTH | YES | 400.3 | -600 | 600 | 0 | 1.025 | -0.4003 | 400.3
LAR | -0.001 | 80012 | F | SOUTH | YES | 0 | 0 | 0 | 0 | 1.023 | 0 | 0
MOSES_1G | -0.001 | 1701 | 1 | NORTH | YES | 560 | 175 | 560 | 0 | 1.031
MOSES_2G | -0.001 | 1702 | 2 | NORTH | YES | 579 | 175 | 579 | 0 | 1.031
OLINGER_G2 | -0.001 | 843 | 1 | NORTH | YES | 86.7 | 25 | 105 | 0 | 1.03 | -0.0867 | 86.7
OLINGER_G4 | -0.001 | 845 | 1 | NORTH | YES | 59.1 | 0 | 76 | 0 | 1.03 | -0.0591 | 59.1
FPLEFR1S_G | -0.001 | 12414 | 4 | NORTH | YES | 414 | 191 | 414 | 0 | 1 | -0.414 | 414
LKHB2_G | -0.001 | 2452 | 2 | NORTH | YES | 514 | 80 | 514 | 0 | 1.029 | -0.514 | 514
FPLEFR2S_G | -0.001 | 12424 | 4 | NORTH | YES | 412 | 191 | 412 | 0 | 1 | -0.412 | 412
LKHB1_G | -0.001 | 2451 | 1 | NORTH | YES | 0 | 80 | 391 |  | 1.029 | 0 | 0
LAR_2 | -0.001 | 8287 | 2 | SOUTH | YES | 9 | 9 | 32 |  | 1.023 | -0.009 | 9
STEAM1 | -0.001 | 948 | 1 | NORTH | YES | 0 | 12 | 20 |  | 1.02 | 0 | 0
MOSES_3G | -0.001 | 1703 | 3 | NORTH | YES | 808 | 463 | 808 | 0 | 1.031
STEAM2 | -0.001 | 949 | 1 | NORTH | YES | 26 | 8 | 26 | 0 | 0.99 | -0.026 | 26
HANDLEY_3G | -0.001 | 1947 | 3 | NORTH | YES | 353.4 | 100 | 392 | 0 | 1.03 | -0.3534 | 353.4
HANDLEY_2G | -0.001 | 1946 | MB | NORTH | YES | 0 | 30 | 68 |  | 1.003 | 0 | 0
HANDLEY_1G | -0.001 | 1945 | MB | NORTH | YES | 0 | 25 | 36 |  | 1.003 | 0 | 0
STRYKER_2G | -0.002 | 3108 | 2 | NORTH | YES | 484 | 75 | 484 | 0 | 1.029 | -0.968 | 484
MDLTHELP_6G | -0.002 | 1938 | 6 | NORTH | YES | 229 | 74 | 229 | 0 | 1.02 | -0.458 | 229
FALCONHYDRO1 | -0.002 | 8048 | 1 | SOUTH | YES | 3 | 0 | 12 | 0 | 1.02 | -0.006 | 3
MDLTHELP_2G | -0.002 | 1942 | 2 | NORTH | YES | 215 | 74 | 215 | 0 | 1.02 | -0.43 | 215
FALCONHYDRO2 | -0.002 | 5728 | 2 | SOUTH | YES | 3 | 0 | 12 | 0 | 1.02 | -0.006 | 3
FALCONHYDRO3 | -0.002 | 5729 | 3 | SOUTH | YES | 2.8 | 0 | 11 | 0 | 1.02 | -0.0056 | 2.8
ZAPATA | -0.002 | 88299 | 1 | SOUTH | YES | 0 | 0 | 0 | 0 | 1.024 | 0 | 0
TGATEWAY_4G | -0.002 | 13119 | 4 | NORTH | YES | 399 | 65 | 399 | 0 | 1.035 | -0.798 | 399
TGATEWAY_3G | -0.002 | 13118 | 3 | NORTH | YES | 146 | 30 | 146 | 0 | 1.035 | -0.292 | 146
TGATEWAY_2G | -0.002 | 13117 | 2 | NORTH | YES | 128 | 30 | 128 | 0 | 1.035 | -0.256 | 128
TGATEWAY_1G | -0.002 | 13116 | 1 | NORTH | YES | 149 | 30 | 149 | 0 | 1.035 | -0.298 | 149
MARTLAKE_3G | -0.002 | 3099 | 3 | NORTH | YES | 804 | 500 | 804 | 0 | 1.031
CHAMPION_1G | -0.002 | 3348 | MB | NORTH | YES | 0 | 42 | 42 |  | 1 | 0 | 0
STRYKER_1G | -0.002 | 3107 | 1 | NORTH | YES | 140.5 | 45 | 182 | 0 | 1.029 | -0.281 | 140.5
MTCK7_G | -0.002 | 2414 | 7 | NORTH | YES | 0 | 30 | 114 |  | 1.029 | 0 | 0
MARTLAKE_2G | -0.002 | 3098 | 2 | NORTH | YES | 795 | 461 | 795 | 0 | 1.031
MARTLAKE_1G | -0.002 | 3097 | 1 | NORTH | YES | 799 | 500 | 799 | 0 | 1.031
MDLTHELP_5G | -0.002 | 1937 | 5 | NORTH | YES | 225 | 74 | 225 | 0 | 1.02 | -0.45 | 225
MTCK3_G | -0.002 | 2419 | MB | NORTH | YES | 0 | 10 | 63 |  | 0.9667 | 0 | 0
MDLTHELP_1G | -0.002 | 1941 | 1 | NORTH | YES | 215 | 74 | 215 | 0 | 1.02 | -0.43 | 215
MTCK2_G | -0.002 | 2418 | 2 | NORTH | YES | 0 | 10 | 23 |  | 0.9667 | 0 | 0
MTCK8_G | -0.002 | 2417 | 8 | NORTH | YES | 477 | 60 | 556 | 0 | 1.029 | -0.954 | 477
MTCK6_G | -0.002 | 2413 | 6 | NORTH | YES | 0 | 30 | 118 |  | 1.029 | 0 | 0
FOR_4 | -0.003 | 8154 | 4 | SOUTH | YES | 74.6 | 60 | 81 | 0 | 1.03 | -0.2238 | 74.6
DOW38200 | -0.003 | 49859 | 33 | HOUSTON | YES | 28 | 0 | 45 | 0 | 1
UCAR_1 | -0.003 | 8148 | 2 | SOUTH | YES | 7 | 0 | 7 | 0 | 1.01 | -0.021 | 7
FOR_2 | -0.003 | 8138 | 2 | SOUTH | YES | 65.8 | 45 | 80 | 0 | 1.03 | -0.1974 | 65.8
EXN943GT | -0.003 | 49830 | 12 | HOUSTON | YES | 19 | 5.4 | 20 | 0 | 1.0326 | -0.057 | 19
EXN942GT | -0.003 | 49829 | 11 | HOUSTON | YES | 20 | 5.4 | 21 | 0 | 1.0326 | -0.06 | 20
DUP1V_1 | -0.003 | 8066 | 1 | SOUTH | YES | 73 | 0 | 73 | 0 | 1.0031 | -0.219 | 73
EXN_16GT | -0.003 | 49804 | 2 | HOUSTON | YES | 32 | 8.3 | 34 |  | 1.0326 | -0.096 | 32
WAP_GN8_8 | -0.003 | 48928 | 8 | HOUSTON | YES | 603 | 275 | 603 |  | 1.035
WAP_GN7_7 | -0.003 | 48927 | 7 | HOUSTON | YES | 567 | 277 | 567 |  | 1.035
EXN941GT | -0.003 | 49828 | 10 | HOUSTON | YES | 19 | 5.4 | 20 | 0 | 1.0326 | -0.057 | 19
WAP_GN1_1 | -0.003 | 48921 | 1 | HOUSTON | YES | 124.5 | 37 | 166 | 0 | 1.0362 | -0.3735 | 124.5
TGF_GT1_8000 | -0.003 | 48911 | 1 | HOUSTON | YES | 69.2 | 0 | 69.2 | 0 | 1.029 | -0.2076 | 69.2
THW_5556 | -0.003 | 48887 | F | HOUSTON | YES | 16.4 | 5 | 57 |  | 1.0319 | -0.0492 | 16.4
EXN_15GT | -0.003 | 49803 | 1 | HOUSTON | YES | 33 | 8.3 | 35 |  | 1.0326 | -0.099 | 33
THW_5152 | -0.003 | 48885 | B | HOUSTON | YES | 0 | 5 | 55 |  | 1.0319 | 0 | 0
MDLTHELP_4G | -0.003 | 1944 | 4 | NORTH | YES | 214 | 74 | 214 | 0 | 1.02 | -0.642 | 214
EXN944GT | -0.003 | 49831 | 13 | HOUSTON | YES | 33 | 5.4 | 35 | 0 | 1.0326 | -0.099 | 33
MDLTHELP_3G | -0.003 | 1943 | 3 | NORTH | YES | 215 | 74 | 215 | 0 | 1.02 | -0.645 | 215
THW_ST4_ST_4 | -0.003 | 48874 | 4 | HOUSTON | YES | 108 | 19 | 108 | 0 | 1.0435 | -0.324 | 108
THW_ST3_ST_3 | -0.003 | 48873 | 3 | HOUSTON | YES | 110 | 19 | 110 | 0 | 1.0435 | -0.33 | 110
L_GUADGE1_1Y | -0.003 | 7800 | 1 | SOUTH | YES | 151 | 30 | 151 | 0 | 1.02 | -0.453 | 151
EXN_14GT | -0.003 | 49838 | 14 | HOUSTON | YES | 140 | 0 | 148 |  | 1.0326 | -0.42 | 140
SOL_GT1 | -0.003 | 48845 | 1 | HOUSTON | YES | 16.2 | 15.4 | 16.2 |  | 1.0326 | -0.0486 | 16.2
SJS_GT2_GT2 | -0.003 | 48842 | 2 | HOUSTON | YES | 49 | 49 | 81 | 0 | 1.0362 | -0.147 | 49
SHELLG3_3020 | -0.003 | 48822 | 2 | HOUSTON | YES | 30 | 0 | 30 |  | 1.029 | -0.09 | 30
SHELLG2 | -0.003 | 48821 | 2 | HOUSTON | YES | 72 | 34.5 | 72 |  | 1.029 | -0.216 | 72
BEEVILLE | -0.003 | 88198 | 1 | SOUTH | YES | 0 | 0 | 0 | 0 | 1.0068 | 0 | 0
SHELLG1_3015 | -0.003 | 48820 | 1 | HOUSTON | YES | 71 | 34.5 | 71 |  | 1.029 | -0.213 | 71
CVC_GT4_8005 | -0.003 | 48815 | 4 | HOUSTON | YES | 165 | 91.8 | 165 | 0 | 1.0362 | -0.495 | 165
COMCHEPK_2G | -0.003 | 1899 | 2 | NORTH | YES | 1164 | 1128 | 1164 | 0 | 1.031
CVC_ST5_5040 | -0.003 | 48814 | 1 | HOUSTON | YES | 133 | 91.8 | 133 |  | 1.029 | -0.399 | 133
L_SCHUMA8_1Y | -0.003 | 7609 | 1 | SOUTH | YES | 0 | 0 | 4 |  | 1 | 0 | 0
SRB_GN3_3 | -0.003 | 48853 | 3 | HOUSTON | YES | 220 | 35 | 220 |  | 1.0326 | -0.66 | 220
DOW17000 | -0.003 | 49851 | 37 | HOUSTON | YES | 39 | 0 | 62 | 0 | 1
CVC_GT1_5035 | -0.003 | 48813 | 1 | HOUSTON | YES | 155 | 91.8 | 155 |  | 1.029 | -0.465 | 155
L_GUADGE1_2Y | -0.003 | 7801 | 2 | SOUTH | YES | 139 | 30 | 139 | 0 | 1.02 | -0.417 | 139
L_GUADGE1_3Y | -0.003 | 7802 | 3 | SOUTH | YES | 146 | 30 | 146 | 0 | 1.02 | -0.438 | 146
L_GUADGE1_4Y | -0.003 | 7803 | 4 | SOUTH | YES | 149 | 30 | 149 | 0 | 1.02 | -0.447 | 149
L_GUADGE1_5Y | -0.003 | 7804 | 5 | SOUTH | YES | 183 | 30 | 183 | 0 | 1.02 | -0.549 | 183
L_GUADGE1_6Y | -0.003 | 7805 | 6 | SOUTH | YES | 204 | 30 | 204 | 0 | 1.02 | -0.612 | 204
THW_5354 | -0.003 | 48886 | C | HOUSTON | YES | 16.4 | 5 | 57 |  | 1.0319 | -0.0492 | 16.4
THW_5354 | -0.003 | 48886 | D | HOUSTON | YES | 16.6 | 5 | 58 |  | 1.0319 | -0.0498 | 16.6
EXN945GT | -0.003 | 49832 | 9 | HOUSTON | YES | 19 | 9.2 | 20 | 0 | 1.0326 | -0.057 | 19
WAP_GN2_2 | -0.003 | 48922 | 2 | HOUSTON | YES | 122.2 | 37 | 163 | 0 | 1.0362 | -0.3666 | 122.2
WAP_GN3_3 | -0.003 | 48923 | 3 | HOUSTON | YES | 226 | 93 | 226 |  | 1.0362 | -0.678 | 226
CSDR56 | -0.003 | 80139 | 6 | SOUTH | YES | 39 | 0 | 39 | 0 | 1.01 | -0.117 | 39
CVC_GT3_5045 | -0.003 | 48811 | 3 | HOUSTON | YES | 158 | 91.8 | 158 |  | 1.029 | -0.474 | 158
WAPGT21_GT1 | -0.003 | 48929 | B1 | HOUSTON | YES | 0 | 0 | 13 |  | 1.05 | 0 | 0
EXN_17GT | -0.003 | 49805 | 3 | HOUSTON | YES | 31 | 8.3 | 33 |  | 1.0326 | -0.093 | 31
EXN938GT | -0.003 | 49826 | 5 | HOUSTON | YES | 43 | 9.2 | 45.9 | 0 | 1.0326 | -0.129 | 43
L_WIRTZ_1G2Y | -0.003 | 7036 | 2 | SOUTH | YES | 18 | 0 | 30 |  | 1 | -0.054 | 18
FOR_1 | -0.003 | 8134 | 1 | SOUTH | YES | 56.4 | 45 | 79 | 0 | 1.03 | -0.1692 | 56.4
EXN_GT | -0.003 | 49837 | 4 | HOUSTON | YES | 81 | 21.3 | 86 | 0 | 1.0326 | -0.243 | 81
UCAR_2 | -0.003 | 8147 | 10 | SOUTH | YES | 21 | 0 | 28 | 0 | 1.0127 | -0.063 | 21
DOW38300 | -0.003 | 49860 | 32 | HOUSTON | YES | 63 | 0 | 101 |  | 1
FOR_3 | -0.003 | 8153 | 3 | SOUTH | YES | 65.8 | 45 | 73 | 0 | 1.03 | -0.1974 | 65.8
DOW41000 | -0.003 | 49865 | 41 | HOUSTON | YES | 31 | 0 | 50 |  | 1
FOR_5 | -0.003 | 8155 | 5 | SOUTH | YES | 67.5 | 60 | 74 | 0 | 1.03 | -0.2025 | 67.5
COMCHEPK_1G | -0.003 | 1898 | 1 | NORTH | YES | 1164 | 1150 | 1164 | 0 | 1.031
L_WIRTZ_1G1Y | -0.003 | 7035 | 1 | SOUTH | YES | 0 | 0 | 29 |  | 1 | 0 | 0
PSA_GT2_8155 | -0.003 | 48792 | 2 | HOUSTON | YES | 66 | 20.3 | 66 | 0 | 1.0362 | -0.198 | 66
VISTRONG2 | -0.003 | 80225 | 2 | SOUTH | YES | 23 | 0 | 23 | 0 | 1.01
DOW39100 | -0.003 | 49862 | 36 | HOUSTON | YES | 54 | 0 | 86 | 0 | 1
AIRCO_G | -0.003 | 80227 | 1 | SOUTH | YES | 7.6 | 0 | 8 | 0 | 1.014
PSG_GT3_8060 | -0.003 | 48742 | 1 | HOUSTON | YES | 164 | 50 | 164 | 0 | 1.0326 | -0.492 | 164
VISTRONG1 | -0.003 | 80224 | 1 | SOUTH | YES | 15 | 0 | 15 | 0 | 1.01
L_MARBFA1_2Y | -0.003 | 7029 | 2 | SOUTH | YES | 13 | 0 | 18 |  | 1 | -0.039 | 13
CBE_ST34 | -0.003 | 48736 | 1 | HOUSTON | YES | 103.5 | 0 | 103.5 | 0 | 1.029 | -0.3105 | 103.5
CBE_GT4 | -0.003 | 48735 | 1 | HOUSTON | YES | 86 | 0 | 86 | 0 | 1.029 | -0.258 | 86
L_MARBFA1_1Y | -0.003 | 7028 | 1 | SOUTH | YES | 0 | 0 | 18 |  | 1 | 0 | 0
DOW39200 | -0.003 | 49863 | 35 | HOUSTON | YES | 55 | 0 | 88 | 0 | 1
L_INKSDA1_1Y | -0.003 | 7026 | 1 | SOUTH | YES | 10 | 0 | 14 |  | 1 | -0.03 | 10
CBE_GT1 | -0.003 | 48731 | 1 | HOUSTON | YES | 86 | 0 | 86 | 0 | 1.029 | -0.258 | 86
DOW49000 | -0.003 | 49869 | 45 | HOUSTON | YES | 59 | 0 | 94 |  | 1
LEG_2___2 | -0.003 | 48722 | 2 | NORTH | YES | 853 | 357 | 853 | 0 | 1.0348
GBY_83841065 | -0.003 | 48693 | F | HOUSTON | YES | 20 | 20 | 52 | 0 | 1.0362 | -0.06 | 20
DOW61000 | -0.003 | 49870 | 61 | HOUSTON | YES | 44 | 0 | 70 | 0 | 1
DOW42000 | -0.003 | 49866 | 42 | HOUSTON | YES | 11 | 0 | 18 |  | 1
GBY_81821075 | -0.003 | 48692 | D | HOUSTON | YES | 20 | 20 | 54 | 0 | 1.0362 | -0.06 | 20
GBY_73741085 | -0.003 | 48691 | B | HOUSTON | YES | 47 | 20 | 47 | 0 | 1.0362 | -0.141 | 47
WLFHOLW_3G | -0.003 | 1879 | 3 | NORTH | YES | 268 | 89.3 | 268 | 0 | 1.029 | -0.804 | 268
GBY_73741085 | -0.003 | 48691 | A | HOUSTON | YES | 48 | 20 | 48 | 0 | 1.0362 | -0.144 | 48
GBY_GN5_5 | -0.003 | 48690 | 5 | HOUSTON | YES | 298.5 | 81 | 398 | 0 | 1.0362 | -0.8955 | 298.5
FTR_CN4_5095 | -0.003 | 48674 | 4 | NORTH | YES | 380 | 0 | 380 | 0 | 1.0319 | -1.14 | 380
FTR_GT3_5085 | -0.003 | 48673 | 3 | NORTH | YES | 158 | 0 | 158 | 0 | 1.0319 | -0.474 | 158
WLFHOLW_2G | -0.003 | 1878 | 2 | NORTH | YES | 219 | 105 | 219 | 0 | 1.029 | -0.657 | 219
DOW82000 | -0.003 | 49884 | 82 | HOUSTON | YES | 51 | 0 | 80 | 0 | 1
WLFHOLW_1G | -0.003 | 1877 | 1 | NORTH | YES | 216 | 89.3 | 216 | 0 | 1.029 | -0.648 | 216
DOW81000 | -0.003 | 49882 | 81 | HOUSTON | YES | 47 | 0 | 76 | 0 | 1
DPEC_GT45070 | -0.003 | 48644 | 4 | HOUSTON | YES | 158 | 98 | 158 | 0 | 1.0319 | -0.474 | 158
DPEC_GT35010 | -0.003 | 48643 | 3 | HOUSTON | YES | 160 | 98 | 160 | 0 | 1.0319 | -0.48 | 160
DPEC_GT25025 | -0.003 | 48642 | 2 | HOUSTON | YES | 156 | 98 | 156 | 0 | 1.0319 | -0.468 | 156
DOW67000 | -0.003 | 49878 | 67 | HOUSTON | YES | 65 | 0 | 103 | 0 | 1
DIB_GT3_8090 | -0.003 | 48614 | 4 | HOUSTON | YES | 77.2 | 15 | 77.2 | 0 | 1.0326 | -0.2316 | 77.2
DIB_ST1_8085 | -0.003 | 48613 | 3 | HOUSTON | YES | 69 | 0 | 69 | 0 | 1.0326 | -0.207 | 69
DIB_GT2_8075 | -0.003 | 48612 | 2 | HOUSTON | YES | 65 | 0 | 65 | 0 | 1.0326 | -0.195 | 65
DIB_GT1_8080 | -0.003 | 48611 | 1 | HOUSTON | YES | 64 | 0 | 64 | 0 | 1.0326 | -0.192 | 64
BTE_ST1_8070 | -0.003 | 48598 | 4 | HOUSTON | YES | 234 | 60 | 234 | 0 | 1.0261 | -0.702 | 234
BTE_GT4_8055 | -0.003 | 48597 | 3 | HOUSTON | YES | 163 | 130 | 163 | 0 | 1.0261 | -0.489 | 163
BTE_GT3_8045 | -0.003 | 48596 | 2 | HOUSTON | YES | 158 | 130 | 158 | 0 | 1.0261 | -0.474 | 158
CHE_GN4_8025 | -0.003 | 48594 | 4 | HOUSTON | YES | 142 | 60 | 142 | 0 | 1.0362 | -0.426 | 142
CHE_GT1_8015 | -0.003 | 48593 | 1 | HOUSTON | YES | 173 | 50 | 173 | 0 | 1.0362 | -0.519 | 173
CHE_GT2_5030 | -0.003 | 48591 | 2 | HOUSTON | YES | 173 | 50 | 173 |  | 1.029 | -0.519 | 173
CBY_GN1_1 | -0.003 | 48581 | 1 | HOUSTON | YES | 748 | 108 | 748 | 0 | 1.0435 | -2.244 | 748
CTL_GN2_8155 | -0.003 | 48565 | 5 | HOUSTON | YES | 11 | 3.4 | 11 |  | 1.0362 | -0.033 | 11
CTL_GN1_8145 | -0.003 | 48564 | 4 | HOUSTON | YES | 55 | 12.9 | 55 |  | 1.0362 | -0.165 | 55
L_FERGUS1_1Y | -0.003 | 7000 | 1 | SOUTH | YES | 399 | 65 | 421 | 0 | 1.015 | -1.197 | 399
CTL_GT3_8135 | -0.003 | 48562 | 2 | HOUSTON | YES | 91 | 30.3 | 91 |  | 1.0362 | -0.273 | 91
CTL_GT2_8130 | -0.003 | 48561 | 1 | HOUSTON | YES | 103 | 30.3 | 103 |  | 1.0362 | -0.309 | 103
CAL_ST1_8000 | -0.003 | 48552 | 2 | HOUSTON | YES | 65 | 0 | 65 | 0 | 1.0326 | -0.195 | 65
CAL_GT1_8045 | -0.003 | 48551 | 1 | HOUSTON | YES | 152 | 0 | 152 | 0 | 1.0326 | -0.456 | 152
BYU_GT4_8065 | -0.003 | 48534 | 4 | HOUSTON | YES | 65 | 0 | 65 |  | 1.0362 | -0.195 | 65
BYU_GT3_8060 | -0.003 | 48533 | 3 | HOUSTON | YES | 67 | 0 | 67 |  | 1.0362 | -0.201 | 67
BYU_GT2_8055 | -0.003 | 48532 | 2 | HOUSTON | YES | 62 | 0 | 62 |  | 1.0362 | -0.186 | 62
CSDR89 | -0.003 | 80137 | 8 | SOUTH | YES | 39 | 0 | 39 | 0 | 1.01 | -0.117 | 39
DOW38100 | -0.003 | 49858 | 31 | HOUSTON | YES | 45 | 0 | 71.4 |  | 1
BVE_ST1_GN1 | -0.003 | 48523 | 3 | HOUSTON | YES | 246 | 0 | 246 |  | 1.035 | -0.738 | 246
BVE_GT2_5035 | -0.003 | 48522 | 2 | HOUSTON | YES | 170 | 0 | 170 |  | 1.035 | -0.51 | 170
BVE_GT1_GT1 | -0.003 | 48521 | 1 | HOUSTON | YES | 172 | 0 | 172 |  | 1.035 | -0.516 | 172
SI_RAY10 | -0.003 | 5935 | 10 | SOUTH | YES | 47 | 10 | 47 |  | 1.025 | -0.141 | 47
LPE_GT4_8085 | -0.003 | 48514 | 4 | HOUSTON | YES | 41 | 0 | 41 | 0 | 1.0362 | -0.123 | 41
LPE_GT3_8080 | -0.003 | 48513 | 3 | HOUSTON | YES | 41 | 0 | 41 | 0 | 1.0362 | -0.123 | 41
SI_RAY5 | -0.003 | 5934 | 5 | SOUTH | YES | 10 | 10 | 15 | 0 | 1.025 | -0.03 | 10
SI_RAY6 | -0.003 | 5933 | 6 | SOUTH | YES | 19 | 10 | 19 | 0 | 1.025 | -0.057 | 19
APD_GT1_8005 | -0.003 | 48500 | 1 | HOUSTON | YES | 140 | 54.6 | 140 |  | 1.0362 | -0.42 | 140
SI_RAY9 | -0.003 | 5932 | 9 | SOUTH | YES | 38 | 32 | 38 | 0 | 1.025 | -0.114 | 38
TNTNPONE_18 | -0.003 | 39960 | 1 | NORTH | YES | 152 | 30 | 152 |  | 1.04
TNSCLP3___8 | -0.003 | 39790 | 1 | HOUSTON | YES | 111 | 20 | 111 | 0 | 1.027 | -0.333 | 111
TNSCLP4___8 | -0.003 | 39775 | 1 | HOUSTON | YES | 115 | 20 | 115 | 0 | 1.04 | -0.345 | 115
STP_GN2___2 | -0.003 | 5912 | 2 | SOUTH | YES | 1282 | 1249 | 1282 | 0 | 1.0406
STP_GN1___1 | -0.003 | 5911 | 1 | SOUTH | YES | 1282 | 1249 | 1282 | 0 | 1.0406
TNDOWCGNSG8 | -0.003 | 39470 | 1 | HOUSTON | YES | 32 | 10 | 32 | 0 | 1.0437 | -0.096 | 32
SANMIGUELGEN | -0.003 | 5903 | 1 | SOUTH | YES | 396 | 180 | 396 | 0 | 1.033
TNTXCTY4CG8 | -0.003 | 38714 | 1 | HOUSTON | YES | 103 | 59 | 103 | 0 | 1.044 | -0.309 | 103
TNTXCTY3CG8 | -0.003 | 38713 | 1 | HOUSTON | YES | 85 | 59 | 85 | 0 | 1.044 | -0.255 | 85
TNTXCTY2CG8 | -0.003 | 38712 | 1 | HOUSTON | YES | 102 | 59 | 102 | 0 | 1.044 | -0.306 | 102
TNBP_CGN4_8 | -0.003 | 38690 | 3 | HOUSTON | YES | 40 | 0 | 40 | 0 | 1.0435 | -0.12 | 40
TNBPAMCG4_8 | -0.003 | 38614 | 4 | HOUSTON | YES | 96 | 0 | 96 | 0 | 1.0435 | -0.288 | 96
TNBPAMCG3_8 | -0.003 | 38613 | 3 | HOUSTON | YES | 152 | 0 | 152 | 0 | 1.0435 | -0.456 | 152
TNBPAMCG2_8 | -0.003 | 38612 | 2 | HOUSTON | YES | 150 | 0 | 150 | 0 | 1.0435 | -0.45 | 150
TNBPAMCG1_8 | -0.003 | 38611 | 1 | HOUSTON | YES | 155 | 0 | 155 | 0 | 1.0435 | -0.465 | 155
TNBP_CGN3_8 | -0.003 | 38600 | 5 | HOUSTON | YES | 53 | 0 | 53 | 0 | 1.0435 | -0.159 | 53
TNBP_CGN2_8 | -0.003 | 38590 | 2 | HOUSTON | YES | 66 | 0 | 66 | 0 | 1.0435 | -0.198 | 66
RAYBURNCC8 | -0.003 | 5512 | 1 | SOUTH | YES | 50 | 18.2 | 50 | 0 | 1.02 | -0.15 | 50
RAYBURNCC7 | -0.003 | 5511 | 1 | SOUTH | YES | 49 | 18.2 | 49 | 0 | 1.02 | -0.147 | 49
RAYBURNCC10 | -0.003 | 5509 | 1 | SOUTH | YES | 40 | 5.2 | 40 | 0 | 1.02 | -0.12 | 40
RAYBURNCC9 | -0.003 | 5508 | 1 | SOUTH | YES | 50 | 18.2 | 50 | 0 | 1.02 | -0.15 | 50
RAYBURNGEN2 | -0.003 | 5506 | 1 | SOUTH | YES | 0 | 1 | 11 |  | 1.015 | 0 | 0
RAYBURNGEN1 | -0.003 | 5505 | 1 | SOUTH | YES | 0 | 1 | 11 |  | 1.015 | 0 | 0
RAYBURNGEN3 | -0.003 | 5503 | 1 | SOUTH | YES | 6.2 | 6 | 22 | 0 | 1.015 | -0.0186 | 6.2
CALFREST_6G | -0.003 | 13136 | 6 | NORTH | YES | 176 | 40 | 176 | 0 | 1.035 | -0.528 | 176
CALFREST_5G | -0.003 | 13135 | 5 | NORTH | YES | 157 | 57 | 157 | 0 | 1.035 | -0.471 | 157
CALFREST_4G | -0.003 | 13134 | 4 | NORTH | YES | 156 | 40 | 156 | 0 | 1.035 | -0.468 | 156
TNBP_CGN1_8 | -0.003 | 38580 | 1 | HOUSTON | YES | 60 | 0 | 60 | 0 | 1.0435 | -0.18 | 60
AVR1_CT2 | -0.003 | 5478 | 1 | SOUTH | YES | 145 | 90 | 145 | 0 | 1.0232 | -0.435 | 145
CALFREST_3G | -0.003 | 13133 | 3 | NORTH | YES | 174 | 40 | 174 | 0 | 1.035 | -0.522 | 174
CALFREST_2G | -0.003 | 13132 | 2 | NORTH | YES | 155 | 57 | 155 | 0 | 1.035 | -0.465 | 155
AVR1_ST1 | -0.003 | 5477 | 1 | SOUTH | YES | 164 | 138 | 164 | 0 | 1.0232 | -0.492 | 164
CALFREST_1G | -0.003 | 13131 | 1 | NORTH | YES | 152 | 40 | 152 | 0 | 1.035 | -0.456 | 152
AVR1_CT1 | -0.003 | 5476 | 1 | SOUTH | YES | 150 | 90 | 150 | 0 | 1.0232 | -0.45 | 150
WBT4 | -0.003 | 5439 | 4 | SOUTH | YES | 151 | 40 | 151 | 0 | 1.01 | -0.453 | 151
TNTXCTY1CG8 | -0.003 | 38711 | 1 | HOUSTON | YES | 105 | 59 | 105 | 0 | 1.044 | -0.315 | 105
WBT3 | -0.003 | 5438 | 3 | SOUTH | YES | 96 | 25 | 96 | 0 | 1.01 | -0.288 | 96
WBT2 | -0.003 | 5437 | 2 | SOUTH | YES | 80 | 25 | 80 | 0 | 1.01 | -0.24 | 80
WBT1 | -0.003 | 5436 | 1 | SOUTH | YES | 25.5 | 20 | 51 | 0 | 1.01 | -0.0765 | 25.5
TNSLCGN1__8 | -0.003 | 39190 | 1 | HOUSTON | YES | 30 | 10 | 30 |  | 1.025 | -0.09 | 30
JKS1 | -0.003 | 5401 | 1 | SOUTH | YES | 560 | 100 | 560 | 0 | 1.0222
TNDOWCGNGG8 | -0.003 | 39480 | 1 | HOUSTON | YES | 30 | 10 | 30 | 0 | 1.0437 | -0.09 | 30
TNSCLP1___8 | -0.003 | 39760 | 1 | HOUSTON | YES | 116 | 20 | 116 | 0 | 1.04 | -0.348 | 116
TNSCLP2___8 | -0.003 | 39770 | 1 | HOUSTON | YES | 117 | 20 | 117 | 0 | 1.04 | -0.351 | 117
OWS2 | -0.003 | 5397 | 2 | SOUTH | YES | 379 | 80 | 379 | 0 | 1.027 | -1.137 | 379
OWS1 | -0.003 | 5396 | 1 | SOUTH | YES | 417 | 80 | 417 | 0 | 1.027 | -1.251 | 417
LCPCT4 | -0.003 | 5269 | 4 | SOUTH | YES | 45 | 23.1 | 45 | 0 | 1.0249 | -0.135 | 45
TNTNPONE_28 | -0.003 | 39970 | 1 | NORTH | YES | 154 | 30 | 154 |  | 1.04
LCPCT3 | -0.003 | 5268 | 3 | SOUTH | YES | 44 | 23.1 | 44 | 0 | 1.0249 | -0.132 | 44
AK_GT1__8040 | -0.003 | 48510 | 1 | HOUSTON | YES | 34 | 8.1 | 34 |  | 1.029 | -0.102 | 34
LPE_GT1_8070 | -0.003 | 48511 | 1 | HOUSTON | YES | 42 | 0 | 42 | 0 | 1.0362 | -0.126 | 42
LPE_GT2_8075 | -0.003 | 48512 | 2 | HOUSTON | YES | 42 | 0 | 42 | 0 | 1.0362 | -0.126 | 42
LCPCT2 | -0.003 | 5267 | 2 | SOUTH | YES | 46 | 23.1 | 46 | 0 | 1.0249 | -0.138 | 46
LCPCT1 | -0.003 | 5266 | 1 | SOUTH | YES | 45 | 23.1 | 45 | 0 | 1.0249 | -0.135 | 45
BSF_GT1_8070 | -0.003 | 48520 | 1 | HOUSTON | YES | 72 | 0 | 72 | 0 | 1.0326 | -0.216 | 72
BSF_GT1_8070 | -0.003 | 48520 | 2 | HOUSTON | YES | 10 | 0 | 10 | 0 | 1.0326 | -0.03 | 10
LCP4 | -0.003 | 5265 | 4 | SOUTH | YES | 95 | 25 | 95 | 0 | 1.0249 | -0.285 | 95
LCP3 | -0.003 | 5264 | 3 | SOUTH | YES | 58 | 20 | 58 | 0 | 1.0249 | -0.174 | 58
JTD2 | -0.003 | 5112 | 2 | SOUTH | YES | 406 | 80 | 406 | 0 | 1.0215
BYU_GT1_8075 | -0.003 | 48531 | 1 | HOUSTON | YES | 65 | 0 | 65 |  | 1.0362 | -0.195 | 65
JTD1 | -0.003 | 5111 | 1 | SOUTH | YES | 403 | 80 | 403 | 0 | 1.0215
VHB3 | -0.003 | 5028 | 3 | SOUTH | YES | 397 | 60 | 397 | 0 | 1.0233 | -1.191 | 397
VHB2 | -0.003 | 5027 | 2 | SOUTH | YES | 220 | 40 | 220 | 0 | 1.0233 | -0.66 | 220
VHB1 | -0.003 | 5026 | 1 | SOUTH | YES | 206 | 40 | 206 | 0 | 1.0233 | -0.618 | 206
FOR_10 | -0.003 | 80053 | 10 | SOUTH | YES | 73 | 45 | 73 | 0 | 1.03 | -0.219 | 73
HECN3 | -0.003 | 8983 | 3 | SOUTH | YES | 169 | 0 | 169 | 0 | 1.0304 | -0.507 | 169
HECN2 | -0.003 | 8982 | 2 | SOUTH | YES | 148 | 0 | 148 | 0 | 1.0304 | -0.444 | 148
CTL_GT4_8140 | -0.003 | 48563 | 3 | HOUSTON | YES | 94 | 30.3 | 94 |  | 1.0362 | -0.282 | 94
HECN1 | -0.003 | 8981 | 1 | SOUTH | YES | 148 | 0 | 148 | 0 | 1.0304 | -0.444 | 148
MVGN#3 | -0.003 | 8938 | 3 | SOUTH | YES | 257 | 0 | 257 | 0 | 1.0304 | -0.771 | 257
MVGN#2 | -0.003 | 8937 | 2 | SOUTH | YES | 205 | 0 | 205 | 0 | 1.0304 | -0.615 | 205
CBY_GN2_2 | -0.003 | 48582 | 2 | HOUSTON | YES | 751 | 110 | 751 | 0 | 1.0435 | -2.253 | 751
BBRN_2G | -0.003 | 3382 | 2 | NORTH | YES | 610 | 225 | 610 | 0 | 1.0345
MVGN#1 | -0.003 | 8936 | 1 | SOUTH | YES | 210 | 0 | 210 | 0 | 1.0304 | -0.63 | 210
SLURR | -0.003 | 88241 | DC | SOUTH | YES | 0 | -150 | 150 |  | 1.03
BTE_GT2_8075 | -0.003 | 48595 | 1 | HOUSTON | YES | 163 | 130 | 163 | 0 | 1.0261 | -0.489 | 163
FGNTS201 | -0.003 | 8935 | 3 | SOUTH | YES | 172 | 0 | 172 | 0 | 1.03 | -0.516 | 172
BBRN_1G | -0.003 | 3381 | 1 | NORTH | YES | 597 | 225 | 597 | 0 | 1.0345
FGNTS101 | -0.003 | 8934 | 2 | SOUTH | YES | 146 | 0 | 146 | 0 | 1.03 | -0.438 | 146
ALCOA_G | -0.003 | 80226 | 1 | SOUTH | YES | 48 | 5 | 48 | 0 | 1.014
FGNTS001 | -0.003 | 8933 | 1 | SOUTH | YES | 142 | 0 | 142 | 0 | 1.03 | -0.426 | 142
ICPGN#3 | -0.003 | 8932 | 3 | SOUTH | YES | 127 | 0 | 127 | 0 | 1.03 | -0.381 | 127
REYSHR_G | -0.003 | 80223 | 1 | SOUTH | YES | 12 | 0 | 12 | 0 | 1.032
DPEC_GT15040 | -0.003 | 48641 | 1 | HOUSTON | YES | 162 | 98 | 162 | 0 | 1.0319 | -0.486 | 162
CSDR11 | -0.003 | 80140 | 11 | SOUTH | YES | 39 | 0 | 39 | 0 | 1.0299 | -0.117 | 39
ICPGN#2 | -0.003 | 8931 | 2 | SOUTH | YES | 150 | 0 | 150 | 0 | 1.03 | -0.45 | 150
CSDR56 | -0.003 | 80139 | 5 | SOUTH | YES | 15 | 0 | 15 | 0 | 1.01 | -0.045 | 15
DPEC_ST55065 | -0.003 | 48645 | 5 | HOUSTON | YES | 282 | 0 | 282 | 0 | 1.0319 | -0.846 | 282
EP_1_2 | -0.003 | 48651 | 1 | HOUSTON | YES | 5 | 0 | 5 | 0 | 1.0362 | -0.015 | 5
EP_1_2 | -0.003 | 48651 | 2 | HOUSTON | YES | 21 | 10 | 21 | 0 | 1.0362 | -0.063 | 21
FTR_GT1_5105 | -0.003 | 48671 | 1 | NORTH | YES | 156 | 0 | 156 | 0 | 1.0319 | -0.468 | 156
FTR_GT2_5110 | -0.003 | 48672 | 2 | NORTH | YES | 159 | 0 | 159 | 0 | 1.0319 | -0.477 | 159
ICPGN#1 | -0.003 | 8930 | 1 | SOUTH | YES | 149 | 0 | 149 | 0 | 1.03 | -0.447 | 149
CSDR89 | -0.003 | 80137 | 9 | SOUTH | YES | 15 | 0 | 15 | 0 | 1.01 | -0.045 | 15
LGEGN#3 | -0.003 | 8928 | 3 | SOUTH | YES | 91 | 0 | 100 | 0 | 1.03 | -0.273 | 91
LGEGN#2 | -0.003 | 8927 | 2 | SOUTH | YES | 153 | 0 | 153 | 0 | 1.03 | -0.459 | 153
FOR_9 | -0.003 | 80052 | 9 | SOUTH | YES | 32 | 5 | 32 | 0 | 1.03 | -0.096 | 32
GBY_81821075 | -0.003 | 48692 | C | HOUSTON | YES | 48 | 20 | 48 | 0 | 1.0362 | -0.144 | 48
FOR_8 | -0.003 | 80051 | 8 | SOUTH | YES | 28 | 28 | 28 | 0 | 1.015 | -0.084 | 28
GBY_83841065 | -0.003 | 48693 | E | HOUSTON | YES | 20 | 20 | 56 | 0 | 1.0362 | -0.06 | 20
LGEGN#1 | -0.003 | 8926 | 1 | SOUTH | YES | 158 | 0 | 158 | 0 | 1.03 | -0.474 | 158
LEG_1___1 | -0.003 | 48721 | 1 | NORTH | YES | 836 | 357 | 836 | 0 | 1.0348
CNOPST1 | -0.003 | 8562 | 3 | SOUTH | YES | 153 | 0 | 153 | 0 | 1.03 | -0.459 | 153
MNS_GT | -0.003 | 48730 | 1 | HOUSTON | YES | 46.1 | 0 | 46.1 | 0 | 1.029 | -0.1383 | 46.1
MILHWYS | -0.003 | 80003 | F | SOUTH | YES | 0 | 0 | 0 | 0 | 1.0168 | 0 | 0
CBE_GT2 | -0.003 | 48732 | 1 | HOUSTON | YES | 86 | 0 | 86 | 0 | 1.029 | -0.258 | 86
CBE_ST12 | -0.003 | 48733 | 1 | HOUSTON | YES | 103.5 | 0 | 103.5 | 0 | 1.029 | -0.3105 | 103.5
CBE_GT3 | -0.003 | 48734 | 1 | HOUSTON | YES | 86 | 0 | 86 | 0 | 1.029 | -0.258 | 86
CNOPGT2 | -0.003 | 8561 | 2 | SOUTH | YES | 165 | 0 | 165 | 0 | 1.03 | -0.495 | 165
CNOPGT1 | -0.003 | 8560 | 1 | SOUTH | YES | 164 | 0 | 164 | 0 | 1.03 | -0.492 | 164
PSG_GN2_8050 | -0.003 | 48740 | 1 | HOUSTON | YES | 178 | 60 | 178 | 0 | 1.0326 | -0.534 | 178
PSG_GT2_8040 | -0.003 | 48741 | 1 | HOUSTON | YES | 164 | 50 | 164 | 0 | 1.0326 | -0.492 | 164
CEL_B_1 | -0.003 | 8517 | 1 | SOUTH | YES | 29 | 0 | 29 | 0 | 1.02 | -0.087 | 29
PR_GT1__9040 | -0.003 | 48761 | 1 | HOUSTON | YES | 35 | 0 | 35 | 0 | 1 | -0.105 | 35
PHR_GN2_2 | -0.003 | 48772 | MB | HOUSTON | YES | 0 | 72 | 459 |  | 1.0362
PSA_GT1_8160 | -0.003 | 48791 | 1 | HOUSTON | YES | 65 | 20.8 | 65 | 0 | 1.0362 | -0.195 | 65
CSDR7 | -0.003 | 80138 | 7 | SOUTH | YES | 7 | 0 | 7 | 0 | 1.014 | -0.021 | 7
PSA_GT3_8150 | -0.003 | 48793 | 3 | HOUSTON | YES | 70 | 20.3 | 70 | 0 | 1.0362 | -0.21 | 70
PSA_GT4_8145 | -0.003 | 48794 | 4 | HOUSTON | YES | 66 | 20.3 | 66 | 0 | 1.0362 | -0.198 | 66
PSA_GT5_8140 | -0.003 | 48795 | 5 | HOUSTON | YES | 64 | 20.3 | 64 | 0 | 1.0362 | -0.192 | 64
PSA_GN1_8165 | -0.003 | 48796 | 1 | HOUSTON | YES | 104 | 43.1 | 104 | 0 | 1.0362 | -0.312 | 104
PSA_GT6_8135 | -0.003 | 48797 | 6 | HOUSTON | YES | 59 | 34.5 | 59 | 0 | 1.0362 | -0.177 | 59
STARCO_1 | -0.003 | 8511 | 1 | SOUTH | YES | 38 | 0 | 38 | 0 | 1.024 | -0.114 | 38
CVC_GT2_5020 | -0.003 | 48812 | 2 | HOUSTON | YES | 159 | 91.8 | 159 |  | 1.029 | -0.477 | 159
VAL_2 | -0.003 | 8507 | 2 | SOUTH | YES | 25 | 0 | 25 | 0 | 1.005 | -0.075 | 25
VAL_1 | -0.003 | 8506 | 1 | SOUTH | YES | 25 | 0 | 25 | 0 | 1.005 | -0.075 | 25
KOCHREF2 | -0.003 | 8461 | 1 | SOUTH | YES | 38 | 0 | 38 | 0 | 1.014 | -0.114 | 38
DAV_2 | -0.003 | 8460 | 2 | SOUTH | YES | 340 | 50 | 340 | 0 | 1.0223 | -1.02 | 340
DAV_1 | -0.003 | 8459 | 1 | SOUTH | YES | 339 | 50 | 339 | 0 | 1.0223 | -1.017 | 339
SHELLG3_3020 | -0.003 | 48822 | 1 | HOUSTON | YES | 39 | 0 | 39 |  | 1.029 | -0.117 | 39
COSW_2 | -0.003 | 8457 | 2 | SOUTH | YES | 14 | 0 | 14 | 0 | 1.027 | -0.042 | 14
SJS_GT1_GT1 | -0.003 | 48841 | 1 | HOUSTON | YES | 49 | 49 | 83 | 0 | 1.0362 | -0.147 | 49
COSW_1 | -0.003 | 8456 | 1 | SOUTH | YES | 20 | 0 | 20 | 0 | 1.027 | -0.06 | 20
DOW84000 | -0.003 | 49886 | 84 | HOUSTON | YES | 107 | 0 | 171 | 0 | 0.98
SRB_GN1_1 | -0.003 | 48851 | 1 | HOUSTON | YES | 176 | 26 | 176 | 0 | 1.0217 | -0.528 | 176
SRB_GN2_2 | -0.003 | 48852 | 2 | HOUSTON | YES | 174 | 26 | 174 | 0 | 1.0217 | -0.522 | 174
DOW83000 | -0.003 | 49885 | 83 | HOUSTON | YES | 51 | 0 | 80 | 0 | 1
SRB_GN4_4 | -0.003 | 48854 | 4 | HOUSTON | YES | 226 | 35 | 226 |  | 1.0326 | -0.678 | 226
SRB_GT211035 | -0.003 | 48855 | B1 | HOUSTON | YES | 0 | 0 | 17 |  | 1.014 | 0 | 0
SRB_GT211035 | -0.003 | 48855 | B2 | HOUSTON | YES | 0 | 0 | 12 |  | 1.014 | 0 | 0
CUECPL2A | -0.003 | 8189 | 1 | SOUTH | YES | 12 | 0 | 12 | 0 | 1.02 | -0.036 | 12
DOW66000 | -0.003 | 49877 | 66 | HOUSTON | YES | 61 | 0 | 97 | 0 | 1
THW_3132 | -0.003 | 48875 | A | HOUSTON | YES | 57 | 5 | 57 | 0 | 1.0435 | -0.171 | 57
THW_3132 | -0.003 | 48875 | B | HOUSTON | YES | 57 | 5 | 57 | 0 | 1.0435 | -0.171 | 57
THW_3334 | -0.003 | 48877 | C | HOUSTON | YES | 58 | 5 | 58 | 0 | 1.0435 | -0.174 | 58
THW_3334 | -0.003 | 48877 | D | HOUSTON | YES | 58 | 5 | 58 | 0 | 1.0435 | -0.174 | 58
THW_4142 | -0.003 | 48879 | E | HOUSTON | YES | 58 | 5 | 58 | 0 | 1.0435 | -0.174 | 58
THW_4142 | -0.003 | 48879 | F | HOUSTON | YES | 57 | 5 | 57 | 0 | 1.0435 | -0.171 | 57
THW_4344 | -0.003 | 48881 | G | HOUSTON | YES | 58 | 5 | 58 | 0 | 1.0435 | -0.174 | 58
THW_4344 | -0.003 | 48881 | H | HOUSTON | YES | 58 | 5 | 58 | 0 | 1.0435 | -0.174 | 58
THW_GT1_GT_1 | -0.003 | 48883 | B2 | HOUSTON | YES | 0 | 0 | 12 |  | 1.043 | 0 | 0
THW_5152 | -0.003 | 48885 | A | HOUSTON | YES | 16.4 | 5 | 57 |  | 1.0319 | -0.0492 | 16.4
CLO_1 | -0.003 | 8161 | 1 | SOUTH | YES | 633 | 200 | 633 | 0 | 1.03
DOW65000 | -0.003 | 49876 | 65 | HOUSTON | YES | 63 | 0 | 101 | 0 | 1
DOW64000 | -0.003 | 49873 | 64 | HOUSTON | YES | 41 | 0 | 64.8 | 0 | 1
THW_5556 | -0.003 | 48887 | E | HOUSTON | YES | 16.6 | 5 | 58 |  | 1.0319 | -0.0498 | 16.6
FOR_7 | -0.003 | 8157 | 7 | SOUTH | YES | 46 | 5 | 46 | 0 | 1.03 | -0.138 | 46
DOW63000 | -0.003 | 49872 | 63 | HOUSTON | YES | 45 | 0 | 72 | 0 | 1
DOW62000 | -0.003 | 49871 | 62 | HOUSTON | YES | 40 | 0 | 63 | 0 | 1
FOR_6 | -0.003 | 8156 | 6 | SOUTH | YES | 26 | 5 | 26 | 0 | 1.03 | -0.078 | 26
GIBN_CREK_G1 | -0.003 | 990 | 1 | NORTH | YES | 464 | 200 | 464 | 0 | 1.0275
WAP_GN4_4 | -0.003 | 48924 | 4 | HOUSTON | YES | 544 | 217 | 544 |  | 1.0362 | -1.632 | 544
WAP_GN5_5 | -0.003 | 48925 | 5 | HOUSTON | YES | 242 | 278 | 657 | 0 | 1
WAP_GN6_6 | -0.003 | 48926 | 6 | HOUSTON | YES | 645 | 280 | 645 |  | 1.035
FALFURRI | -0.003 | 88508 | 1 | SOUTH | YES | 0 | 0 | 0 | 0 | 1.01 | 0 | 0
L_RIONOG1S1Y | -0.004 | 7813 | 4 | SOUTH | YES | 293 | 0 | 293 | 0 | 1.02 | -1.172 | 293
L_RIONOG1G3Y | -0.004 | 7812 | 3 | SOUTH | YES | 150 | 0 | 150 | 0 | 1.02 | -0.6 | 150
L_RIONOG1G2Y | -0.004 | 7811 | 2 | SOUTH | YES | 148 | 0 | 148 | 0 | 1.02 | -0.592 | 148
L_RIONOG1G1Y | -0.004 | 7810 | 1 | SOUTH | YES | 147 | 0 | 147 | 0 | 1.02 | -0.588 | 147
L_BASTEN1_3Y | -0.004 | 7809 | 1 | SOUTH | YES | 227 | 42 | 227 | 0 | 1.004 | -0.908 | 227
L_BASTEN1_2Y | -0.004 | 7808 | 1 | SOUTH | YES | 146 | 83.5 | 146 | 0 | 1.004 | -0.584 | 146
L_BASTEN1_1Y | -0.004 | 7807 | 1 | SOUTH | YES | 147 | 83.5 | 147 | 0 | 1.004 | -0.588 | 147
L_LAKEWO9_1Y | -0.004 | 7624 | 2 | SOUTH | YES | 0 | 0 | 2.4 |  | 1 | 0 | 0
L_LAKEWO9_1Y | -0.004 | 7624 | 1 | SOUTH | YES | 0 | 0 | 2.4 |  | 1 | 0 | 0
L_MCQUEE9_1Y | -0.004 | 7605 | 3 | SOUTH | YES | 0 | 0 | 2.8 |  | 1.025 | 0 | 0
L_MCQUEE9_1Y | -0.004 | 7605 | 2 | SOUTH | YES | 0 | 0 | 2.4 |  | 1.025 | 0 | 0
L_MCQUEE9_1Y | -0.004 | 7605 | 1 | SOUTH | YES | 0 | 0 | 2.4 |  | 1.025 | 0 | 0
L_CANYHY8_1Y | -0.004 | 7487 | 1 | SOUTH | YES | 0 | 0 | 6 |  | 1 | 0 | 0
L_MARSFO1G3Y | -0.004 | 7033 | 3 | SOUTH | YES | 22 | 0 | 36 | 0 | 1 | -0.088 | 22
L_MARSFO1G2Y | -0.004 | 7032 | 2 | SOUTH | YES | 16 | 0 | 35 | 0 | 1 | -0.064 | 16
L_MARSFO1G1Y | -0.004 | 7031 | 1 | SOUTH | YES | 22 | 0 | 36 | 0 | 1 | -0.088 | 22
L_BUCHAN1_3Y | -0.004 | 7024 | 3 | SOUTH | YES | 11 | 0 | 15 |  | 1 | -0.044 | 11
L_BUCHAN1_2Y | -0.004 | 7023 | 2 | SOUTH | YES | 0 | 0 | 18 |  | 1 | 0 | 0
L_BUCHAN1_1Y | -0.004 | 7022 | 1 | SOUTH | YES | 14 | 0 | 18 |  | 1 | -0.056 | 14
DECRDOVA_1G | -0.004 | 1889 | 1 | NORTH | YES | 779 | 255 | 779 | 0 | 1.022 | -3.116 | 779
L_AUSTPL1_1Y | -0.004 | 7020 | 2 | SOUTH | YES | 7 | 0 | 8 |  | 1 | -0.028 | 7
L_AUSTPL1_1Y | -0.004 | 7020 | 1 | SOUTH | YES | 7 | 0 | 8 |  | 1 | -0.028 | 7
L_HAYSEN1_4Y | -0.004 | 7017 | 4 | SOUTH | YES | 229 | 74 | 229 | 0 | 1.008 | -0.916 | 229
L_HAYSEN1_3Y | -0.004 | 7016 | 3 | SOUTH | YES | 226 | 74 | 226 | 0 | 1.008 | -0.904 | 226
L_HAYSEN1_2Y | -0.004 | 7015 | 2 | SOUTH | YES | 224 | 74 | 224 | 0 | 1.008 | -0.896 | 224
L_HAYSEN1_1Y | -0.004 | 7014 | 1 | SOUTH | YES | 223 | 74 | 223 | 0 | 1.008 | -0.892 | 223
L_FPPYD21_3Y | -0.004 | 7012 | 3 | SOUTH | YES | 427.4 | 200 | 436 | 0 | 1.02
L_FPPYD11_2Y | -0.004 | 7011 | 2 | SOUTH | YES | 577.4 | 200 | 608 | 0 | 1.02
L_FPPYD11_1Y | -0.004 | 7010 | 1 | SOUTH | YES | 587.4 | 200 | 605 | 0 | 1.02
L_LOSTPI1_3Y | -0.004 | 7009 | 3 | SOUTH | YES | 173.9 | 72 | 184 | 0 | 1.015 | -0.6956 | 173.9
L_LOSTPI1_2Y | -0.004 | 7008 | 2 | SOUTH | YES | 157.7 | 107 | 164 | 0 | 1.015 | -0.6308 | 157.7
L_LOSTPI1_1Y | -0.004 | 7007 | 1 | SOUTH | YES | 158.7 | 110 | 167 | 0 | 1.015 | -0.6348 | 158.7
L_SIMGID1_3Y | -0.004 | 7006 | 3 | SOUTH | YES | 324.9 | 60 | 331 | 0 | 1.02 | -1.2996 | 324.9
L_SIMGID1_2Y | -0.004 | 7005 | 2 | SOUTH | YES | 133 | 32 | 139 | 0 | 1.02 | -0.532 | 133
L_SIMGID1_1Y | -0.004 | 7004 | 1 | SOUTH | YES | 133 | 40 | 137 | 0 | 1.02 | -0.532 | 133
DANSBY14 | -0.004 | 32892 | 1 | NORTH | YES | 81 | 25 | 108 | 0 | 1.035 | -0.324 | 81
ATKINS5 | -0.004 | 32891 | MB | NORTH | YES | 0 | 5 | 25 |  | 1.031 | 0 | 0
ATKINS4 | -0.004 | 32890 | MB | NORTH | YES | 0 | 5 | 22 |  | 1.031 | 0 | 0
ATKINS7 | -0.004 | 32888 | 1 | NORTH | YES | 0 | 4 | 17 |  | 1.028 | 0 | 0
ATKINS6 | -0.004 | 32887 | MB | NORTH | YES | 0 | 12 | 51 |  | 1.028 | 0 | 0
ATKINS3 | -0.004 | 32886 | MB | NORTH | YES | 0 | 5 | 12 |  | 1 | 0 | 0
DANSBY2 | -0.004 | 32884 | 1 | NORTH | YES | 46 | 2 | 46 | 0 | 1.015 | -0.184 | 46
TAMUGEN1 | -0.004 | 32798 | 1 | NORTH | YES | 32 | 0 | 32 |  | 1.02 | -0.128 | 32
ENNSTRAC_2G | -0.004 | 12323 | 2 | NORTH | YES | 116 | 100 | 116 | 0 | 1.043 | -0.464 | 116
ENNSTRAC_1G | -0.004 | 12322 | 1 | NORTH | YES | 196 | 130 | 196 | 0 | 1.043 | -0.784 | 196
SANDHG5C | -0.004 | 9021 | 5C | SOUTH | YES | 140 | 0 | 151 | 0 | 1.0175 | -0.56 | 140
SANDHG5A | -0.004 | 9020 | 5A | SOUTH | YES | 150 | 84 | 159 | 0 | 1.0175 | -0.6 | 150
SANDH_G4 | -0.004 | 9019 | 4 | SOUTH | YES | 45 | 2 | 47 | 0 | 1.0175 | -0.18 | 45
SANDH_G3 | -0.004 | 9018 | 3 | SOUTH | YES | 45 | 2 | 48 | 0 | 1.0175 | -0.18 | 45
SANDH_G2 | -0.004 | 9017 | 2 | SOUTH | YES | 45 | 2 | 47 | 0 | 1.0175 | -0.18 | 45
SANDH_G1 | -0.004 | 9016 | 1 | SOUTH | YES | 45 | 2 | 49 | 0 | 1.0175 | -0.18 | 45
DECKR_G6 | -0.004 | 9005 | 6 | SOUTH | YES | 44 | 24 | 47 | 0 | 1.015 | -0.176 | 44
DECKR_G5 | -0.004 | 9004 | 5 | SOUTH | YES | 44 | 24 | 44 | 0 | 1.015 | -0.176 | 44
DECKR_G4 | -0.004 | 9003 | 4 | SOUTH | YES | 44 | 24 | 44 | 0 | 1.015 | -0.176 | 44
DECKR_G3 | -0.004 | 9002 | 3 | SOUTH | YES | 0 | 24 | 42 |  | 1.015 | 0 | 0
DECKR_G2 | -0.004 | 9001 | 2 | SOUTH | YES | 400 | 50 | 427 | 0 | 1.015 | -1.6 | 400
DECKR_G1 | -0.004 | 9000 | 1 | SOUTH | YES | 320 | 50 | 326 | 0 | 1.015 | -1.28 | 320
TRINIDAD_6G | -0.004 | 3126 | 1 | NORTH | YES | 226 | 46 | 226 | 0 | 1 | -0.904 | 226
SANDOW_4G | -0.005 | 3432 | 4 | SOUTH | YES | 534 | 460 | 534 | 0 | 1.029
THOUSE_2G | -0.006 | 3404 | 2 | NORTH | YES | 805 | 250 | 805 | 0 | 1.026 | -4.83 | 805
THOUSE_1G | -0.006 | 3403 | 1 | NORTH | YES | 563 | 200 | 563 | 0 | 1.026 | -3.378 | 563
LAKE_CRK2_G | -0.007 | 3417 | 2 | NORTH | YES | 227 | 40 | 227 | 0 | 1.029 | -1.589 | 227
LAKE_CRK1_G | -0.007 | 3416 | 1 | NORTH | YES | 35.4 | 33 | 75 | 0 | 1.043 | -0.2478 | 35.4
NTHTEXAS03 | -0.01 | 505 | 3 | NORTH | YES | 15 | 15 | 38 | 0 | 1.015 | -0.15 | 15
NTHTEXAS02 | -0.01 | 504 | 2 | NORTH | YES | 5 | 5 | 18 | 0 | 1.015 | -0.05 | 5
NTHTEXAS01 | -0.01 | 503 | 1 | NORTH | YES | 5 | 5 | 18 | 0 | 1.015 | -0.05 | 5
JNSNCNTY802 | -0.011 | 367 | 2 | NORTH | YES | 90 | 20 | 90 | 0 | 1.02 | -0.99 | 90
JNSNCNTY802 | -0.011 | 366 | 1 | NORTH | YES | 168 | 20 | 168 | 0 | 1.02 | -1.848 | 168
BOSQUESW502 | -0.011 | 239 | 1 | NORTH | YES | 149 | 0 | 149 | 0 | 1.03 | -1.639 | 149
BOSQUESW501 | -0.011 | 247 | 2 | NORTH | YES | 151 | 0 | 151 | 0 | 1.03 | -1.661 | 151
DECRDOVA_5G | -0.018 | 1895 | D | NORTH | YES | 65 | 65 | 70 | 0 | 1.029 | -1.17 | 65
DECRDOVA_4G | -0.018 | 1894 | C | NORTH | YES | 65 | 65 | 70 | 0 | 1.029 | -1.17 | 65
DECRDOVA_3G | -0.018 | 1893 | B | NORTH | YES | 65 | 65 | 70 | 0 | 1.029 | -1.17 | 65
DECRDOVA_2G | -0.018 | 1892 | A | NORTH | YES | 65 | 65 | 71 | 0 | 1.029 | -1.17 | 65
BOSQUESW804 | -0.018 | 253 | 2 | NORTH | YES | 83 | 0 | 83 | 0 | 1.032 | -1.494 | 83
BOSQUESW803 | -0.018 | 251 | 2 | NORTH | YES | 144 | 0 | 144 | 0 | 1.032 | -2.592 | 144
WHITNYDM02 | -0.019 | 245 | 2 | NORTH | YES | 15 | 0 | 15 | 0 | 1.035 | -0.285 | 15
WHITNYDM01 | -0.019 | 244 | 1 | NORTH | YES | 15 | 0 | 15 | 0 | 1.035 | -0.285 | 15
RWMILLER01 | -0.04 | 332 | 1 | NORTH | YES | 75 | 18.5 | 75 | 0 | 1.04 | -3 | 75
RWMILLER05 | -0.04 | 336 | 5 | NORTH | YES | 101 | 0 | 101 | 0 | 1.04 | -4.04 | 101
RWMILLER04 | -0.04 | 335 | 4 | NORTH | YES | 102 | 0 | 102 | 0 | 1.04 | -4.08 | 102
RWMILLER03 | -0.04 | 334 | 3 | NORTH | YES | 156 | 65 | 208 | 0 | 1.04 | -6.24 | 156
RWMILLER02 | -0.04 | 333 | 2 | NORTH | YES | 119 | 37 | 119 | 0 | 1.04 | -4.76 | 119
SLSTR1PP_1G | -0.324 | 1643 | 1 | NORTH | YES | 6 | 0 | 60 | 0 | 1.022 | -1.944 | 6

## Ag
Generator Sensitivities
Name of Bus | P Sensitivity of Bus | Number of Bus | ID | Area Name of Gen | AGC | Gen MW | Min MW | Max MW | V Sensitivity of Bus | Set Volt
GRHAMSES_2G | 0.366 | 1432 | 2 | WEST | YES | 369 | 90 | 369 | 0 | 1.023 | 135.054 | 369
WFCOGEN_1G | 0.343 | 1479 | 1 | WEST | YES | 12 | 12 | 20 | 0 | 1 | 4.116 | 12 | HOUSTON | -243.747
WFCOGEN_2G | 0.343 | 1482 | 1 | WEST | YES | 12 | 12 | 20 | 0 | 1 | 4.116 | 12 | NORTH | -614.8367
WFCOGEN_2G | 0.343 | 1482 | 2 | WEST | YES | 12 | 12 | 17 | 0 | 1 | 4.116 | 12 | SOUTH | -117.0396
WFCOGEN_1G | 0.343 | 1479 | 2 | WEST | YES | 12 | 12 | 20 | 0 | 1 | 4.116 | 12 | WEST | 1441.9814
OKLA7A | 0.337 | 6100 | 1 | WEST | YES | 50 | -220 | 220 | 0 | 1.035 | 16.85 | 50
OKLAUN1G | 0.337 | 6752 | 1 | WEST | YES | 629 | 175 | 629 | 0 | 1.035
MESQUITW_2G | 0.313 | 1438 | 1 | WEST | YES | 23.6 | 0 | 236 |  | 1.01 | 7.3868 | 23.6 | HOUSTON | 13825.2998
MESQUITW_1G | 0.313 | 1437 | 1 | WEST | YES | 40 | 0 | 400 | 0 | 1.023 | 12.52 | 40 | NORTH | 19200.9004
SWETWATR_2G | 0.308 | 1417 | 2 | WEST | YES | 72 | 36 | 72 | 0 | 1.039 | 22.176 | 72 | SOUTH | 13890.7012
SWETWATR_3G | 0.308 | 1418 | 3 | WEST | YES | 68 | 36 | 68 | 0 | 1.039 | 20.944 | 68 | WEST | 4928.9009
SWETWATR_1G | 0.308 | 1416 | 1 | WEST | YES | 30 | 18 | 30 | 0 | 1.039 | 9.24 | 30
SWETWATR_4G | 0.308 | 1419 | 4 | WEST | YES | 61 | 36 | 61 | 0 | 1.039 | 18.788 | 61
ROSCOEW_5 | 0.3 | 1049 | 1 | WEST | YES | 20.9 | 0 | 209 |  | 0.99 | 6.27 | 20.9 | HOUSTON | -0.017631
GRHAMSES_1G | 0.3 | 1433 | 1 | WEST | YES | 242 | 60 | 242 | 0 | 1.038 | 72.6 | 242 | NORTH | -0.032021
ROSCOEWI_5 | 0.3 | 1057 | 1 | WEST | YES | 12.6 | 0 | 126.5 |  | 0.99 | 3.78 | 12.6 | SOUTH | -0.0084258
WILDHRS11A | 0.297 | 60052 | 1 | WEST | YES | 12.6 | 0 | 126.5 | 0 | 1.005 | 3.7422 | 12.6 | WEST | 0.29256
WHRLWIND1A | 0.294 | 60081 | 1 | WEST | YES | 6 | 0 | 60 | 0 | 1.03 | 1.764 | 6
L_SWEETW1_3N | 0.292 | 71059 | 1 | WEST | YES | 17.8 | 0 | 119 | 0 | 1 | 5.1976 | 17.8
L_SWEETW1_1N | 0.292 | 71054 | 1 | WEST | YES | 16.1 | 0 | 107.5 | 0 | 1 | 4.7012 | 16.1 | N to H | -0.014391
L_SWEETW1_2N | 0.292 | 71057 | 1 | WEST | YES | 20.3 | 0 | 135 | 0 | 1 | 5.9276 | 20.3 | N to S | -0.023595
L_SWEETW1_4N | 0.292 | 71060 | 1 | WEST | YES | 15.7 | 0 | 105 | 0 | 1 | 4.5844 | 15.7 | W to N | 0.32458
L_BITTCR1_1N | 0.292 | 71051 | 1 | WEST | YES | 5.6 | 0 | 37.5 |  | 1.01 | 1.6352 | 5.6 |  | 0.023595
CALENG3G_3G | 0.289 | 1047 | 3 | WEST | YES | 69 | 27 | 69 | 0 | 1.017 | 19.941 | 69 |  | -0.32458
LONGSHORT_5 | 0.289 | 1058 | 1 | NORTH | YES | 15 | 0 | 149 |  | 0.95 | 4.335 | 15
CALENG1G_1G | 0.289 | 1045 | 1 | WEST | YES | 73 | 27 | 73 | 0 | 1.017 | 21.097 | 73
CALENG2G_2G | 0.289 | 1046 | 2 | WEST | YES | 74 | 27 | 74 | 0 | 1.017 | 21.386 | 74
MORGAN5G_5G | 0.288 | 1037 | 5 | WEST | YES | 137 | 40 | 137 |  | 0.99 | 39.456 | 137
MRGNDG_4G | 0.288 | 1042 | D | WEST | YES | 70 | 69 | 70 |  | 0.99 | 20.16 | 70
CIELOGEN_2G | 0.288 | 1062 | 1 | WEST | YES | 6.1 | 0 | 61 |  | 1 | 1.7568 | 6.1
SCURRYCW_1G | 0.288 | 1068 | 1 | WEST | YES | 14.1 | 0 | 141 |  | 1.01 | 4.0608 | 14.1
KINDERMG_2G | 0.288 | 1070 | 1 | WEST | YES | 45.7 | 12 | 45.7 | 0 | 1.01
SNYDERW1A | 0.288 | 6637 | 1 | WEST | YES | 6.3 | 0 | 63 | 0 | 1.025 | 1.8144 | 6.3
KINDERMG_1G | 0.288 | 1069 | 1 | WEST | YES | 25 | 5 | 25 | 0 | 1.01
MRGNBG_2G | 0.288 | 1040 | B | WEST | YES | 71 | 70 | 71 |  | 0.99 | 20.448 | 71
CIELOGEN_1G | 0.288 | 1061 | 1 | WEST | YES | 9.9 | 0 | 99 |  | 1 | 2.8512 | 9.9
MRGNEG_5G | 0.288 | 1043 | E | WEST | YES | 68 | 68 | 68 |  | 0.99 | 19.584 | 68
MRGNFG_6G | 0.288 | 1044 | F | WEST | YES | 66 | 66 | 66 |  | 0.99 | 19.008 | 66
MRGNAG_1G | 0.288 | 1039 | A | WEST | YES | 69 | 69 | 69 |  | 0.99 | 19.872 | 69
KINDERMG_3G | 0.288 | 1071 | 1 | WEST | YES | 45.7 | 12 | 45.7 | 0 | 1.01
MRGNCG_3G | 0.288 | 1041 | C | WEST | YES | 70 | 69 | 70 |  | 0.99 | 20.16 | 70
RDCNYNG1 | 0.288 | 36998 | 1 | WEST | YES | 8.4 | 0 | 84 | 0 | 1.01 | 2.4192 | 8.4
NAV5CT | 0.286 | 11013 | 1 | WEST | YES | 80 | 18 | 80 | 0 | 1.017 | 22.88 | 80
MCDDONAL_8 | 0.286 | 1333 | 1 | WEST | YES | 21.4 | 0 | 214.2 | 0 | 1.01 | 6.1204 | 21.4
TIEHVCG_1G | 0.286 | 11021 | 1 | WEST | YES | 145 | 103 | 145 | 0 | 1.017 | 41.47 | 145
TIEHVSG_2G | 0.286 | 11025 | 1 | WEST | YES | 211 | 63 | 211 | 0 | 1.017 | 60.346 | 211
NAV4CT | 0.286 | 11012 | 1 | WEST | YES | 80 | 18 | 80 | 0 | 1.017 | 22.88 | 80
NAV1CT | 0.286 | 11001 | 1 | WEST | YES | 80 | 18 | 80 | 0 | 1.017 | 22.88 | 80
TIEHVCG_4G | 0.286 | 11024 | 1 | WEST | YES | 149 | 103 | 149 | 0 | 1.017 | 42.614 | 149
NAV6ST | 0.286 | 11014 | 1 | WEST | YES | 115 | 40 | 115 | 0 | 1.017 | 32.89 | 115
TIEHVSG_1G | 0.286 | 11020 | 1 | WEST | YES | 211 | 63 | 211 | 0 | 1.017 | 60.346 | 211
TIEHVCG_2G | 0.286 | 11022 | 1 | WEST | YES | 132 | 103 | 132 | 0 | 1.017 | 37.752 | 132
AIRTRICITY_8 | 0.286 | 1170 | 1 | WEST | YES | 18 | 0 | 180 | 0 | 1.01 | 5.148 | 18
NAV2CT | 0.286 | 11009 | 1 | WEST | YES | 80 | 18 | 80 | 0 | 1.017 | 22.88 | 80
TIEHVCG_3G | 0.286 | 11023 | 1 | WEST | YES | 132 | 103 | 132 | 0 | 1.017 | 37.752 | 132
NAV3ST | 0.286 | 11011 | 1 | WEST | YES | 115 | 40 | 115 | 0 | 1.017 | 32.89 | 115
OCOTILLO_1G | 0.285 | 1328 | 1 | WEST | YES | 5.8 | 0 | 58 |  | 0.99 | 1.653 | 5.8
STANTONW_8 | 0.285 | 1326 | 1 | WEST | YES | 10.1 | 0 | 100.5 | 0 | 1.01 | 2.8785 | 10.1
PBCTDGE_4G | 0.283 | 1005 | D | WEST | YES | 65 | 65 | 65 | 0 | 1.022 | 18.395 | 65
PBCTCGE_3G | 0.283 | 1004 | C | WEST | YES | 62 | 62 | 66 | 0 | 1.022 | 17.546 | 62
L_DELAWA1_1Y | 0.283 | 7038 | 2 | WEST | YES | 4.5 | 0 | 30 | 0 | 1 | 1.2735 | 4.5
BSP_1 | 0.283 | 1320 | 1 | WEST | YES | 25.8 | 2.9 | 25.8 |  | 1
PBCTAGE_1G | 0.283 | 1002 | A | WEST | YES | 64 | 64 | 65 | 0 | 1.022 | 18.112 | 64
PB5GEN_6G | 0.283 | 1007 | 5 | WEST | YES | 115 | 40 | 115 | 0 | 1.022 | 32.545 | 115
PB6GEN_7G | 0.283 | 1008 | 6 | WEST | YES | 515 | 130 | 515 | 0 | 1.022 | 145.745 | 515
PBCTEGE_5G | 0.283 | 1006 | E | WEST | YES | 65 | 65 | 68 | 0 | 1.022 | 18.395 | 65
PBCTBGE_2G | 0.283 | 1003 | B | WEST | YES | 65 | 65 | 66 | 0 | 1.022 | 18.395 | 65
L_DELAWA1_1Y | 0.283 | 7038 | 1 | WEST | YES | 5.2 | 0 | 35 | 0 | 1 | 1.4716 | 5.2
TRENTIPP_8 | 0.28 | 1343 | 1 | WEST | YES | 22.5 | 0 | 150 |  | 1.014 | 6.3 | 22.5
AEPWIND_8 | 0.28 | 1354 | 1 | WEST | YES | 15.2 | 0 | 101.2 |  | 1.01 | 4.256 | 15.2
WESTXWIN_1G | 0.276 | 1349 | 1 | WEST | YES | 0.7 | 0 | 6.6 |  | 1.02 | 0.1932 | 0.7
NWPWRG1_1G | 0.276 | 1350 | 1 | WEST | YES | 3.4 | 0 | 34.3 |  | 1.02 | 0.9384 | 3.4
HORSH3 | 0.266 | 60070 | 1 | WEST | YES | 33.6 | 0 | 224 | 0 | 1.025 | 8.9376 | 33.6
CIRELLO | 0.266 | 60060 | 1 | WEST | YES | 35 | 0 | 233 | 0 | 1 | 9.31 | 35
LOUIS1A | 0.266 | 60063 | 1 | WEST | YES | 25.5 | 0 | 170.2 | 0 | 1.02 | 6.783 | 25.5
HORSH1 | 0.266 | 60066 | 1 | WEST | YES | 33.3 | 0 | 222 | 0 | 1.005 | 8.8578 | 33.3
BUFGGEN | 0.266 | 60058 | 1 | WEST | YES | 18 | 0 | 120 |  | 1 | 4.788 | 18
HORSH2 | 0.266 | 60068 | 1 | WEST | YES | 27.6 | 0 | 184 | 0 | 1.025 | 7.3416 | 27.6
HORSH4 | 0.266 | 60072 | 1 | WEST | YES | 17.2 | 0 | 115 | 0 | 1.025 | 4.5752 | 17.2
L_GASCCR1_1N | 0.266 | 76031 | 1 | WEST | YES | 15 | 0 | 150 | 0 | 1 | 3.99 | 15
CALHN_G1 | 0.265 | 60057 | 1 | WEST | YES | 17.1 | 0 | 114 | 0 | 1.042 | 4.5315 | 17.1
KM NWP | 0.264 | 60019 | 1 | WEST | YES | 12 | 0 | 80 |  | 1.03 | 3.168 | 12
KM SWP | 0.264 | 60007 | 1 | WEST | YES | 12 | 0 | 80 |  | 1.03 | 3.168 | 12
TNWDWRDU2_8 | 0.263 | 38332 | 1 | WEST | YES | 12 | 0 | 80 |  | 1.0232 | 3.156 | 12
SWMESA | 0.263 | 6016 | 1 | WEST | YES | 11.2 | 0 | 75 |  | 1.03 | 2.9456 | 11.2
WDWDU1 | 0.263 | 60016 | 1 | WEST | YES | 12 | 0 | 80 |  | 1.033 | 3.156 | 12
KM SEP | 0.263 | 60005 | 1 | WEST | YES | 6 | 0 | 40 |  | 1.035 | 1.578 | 6
KM NEP | 0.263 | 60003 | 1 | WEST | YES | 12 | 0 | 80 |  | 1.03 | 3.156 | 12
RIO_DRCS | 0.262 | 60201 | SC | WEST | YES | 0 | 0 | 0 | 0 | 1.04 | 0 | 0
L_DIVIDE1_1N | 0.261 | 76091 | 1 | WEST | YES | 26.5 | 0 | 375 | 0 | 1 | 6.9165 | 26.5
ORNNWP1 | 0.256 | 60017 | 1 | WEST | YES | 12 | 0 | 80 |  | 1.027 | 3.072 | 12
DSKY2 | 0.254 | 60000 | 1 | WEST | YES | 11.5 | 0 | 76.5 |  | 1.039 | 2.921 | 11.5
DSKY1 | 0.254 | 60018 | 1 | WEST | YES | 12.6 | 0 | 84 | 0 | 1.032 | 3.2004 | 12.6
FRNDDRCS | 0.224 | 60202 | SC | WEST | YES | 0 | 0 | 0 | 0 | 1.0259 | 0 | 0
BARTNWND_1G | 0.173 | 1600 | 1 | WEST | YES | 12 | 0 | 120 | 0 | 1.022 | 2.076 | 12
MRSSHPRD01 | 0.157 | 345 | 2 | WEST | YES | 12 | 0 | 12 |  | 1.03 | 1.884 | 12
MRSSHPRD | 0.157 | 344 | 1 | WEST | YES | 12 | 0 | 12 |  | 1.03 | 1.884 | 12
SLSTR1PP_1G | 0.107 | 1643 | 1 | NORTH | YES | 6 | 0 | 60 | 0 | 1.022 | 0.642 | 6
HAMILTON | 0.072 | 88253 | 1 | SOUTH | YES | 0 | 0 | 0 | 0 | 1.04 | 0 | 0
AMISTADHDRO1 | 0.072 | 8032 | 1 | SOUTH | YES | 16.5 | 13 | 33 | 0 | 1.035 | 1.188 | 16.5
AMISTADHDRO2 | 0.072 | 8033 | 2 | SOUTH | YES | 13 | 13 | 25 | 0 | 1.035 | 0.936 | 13
JCKCNTY803 | 0.057 | 582 | 3 | NORTH | YES | 147 | 0 | 147 | 0 | 1.022 | 8.379 | 147
JCKCNTY802 | 0.057 | 581 | 2 | NORTH | YES | 147 | 0 | 147 | 0 | 1.022 | 8.379 | 147
JCKCNTY801 | 0.057 | 580 | 1 | NORTH | YES | 288 | 0 | 288 | 0 | 1.022 | 16.416 | 288
RWMILLER05 | 0.056 | 336 | 5 | NORTH | YES | 101 | 0 | 101 | 0 | 1.04 | 5.656 | 101
RWMILLER01 | 0.056 | 332 | 1 | NORTH | YES | 75 | 18.5 | 75 | 0 | 1.04 | 4.2 | 75
RWMILLER04 | 0.056 | 335 | 4 | NORTH | YES | 102 | 0 | 102 | 0 | 1.04 | 5.712 | 102
RWMILLER03 | 0.056 | 334 | 3 | NORTH | YES | 156 | 65 | 208 | 0 | 1.04 | 8.736 | 156
RWMILLER02 | 0.056 | 333 | 2 | NORTH | YES | 119 | 37 | 119 | 0 | 1.04 | 6.664 | 119
ELPS | 0.05 | 8262 | 1 | SOUTH | YES | 6 | 6 | 6 | 0 | 1.039 | 0.3 | 6
EPLVT1 | 0.045 | 80010 | F | SOUTH | YES | 0 | 0 | 0 | 0 | 1.0376 | 0 | 0
NTHTEXAS02 | 0.045 | 504 | 2 | NORTH | YES | 5 | 5 | 18 | 0 | 1.015 | 0.225 | 5
NTHTEXAS03 | 0.045 | 505 | 3 | NORTH | YES | 15 | 15 | 38 | 0 | 1.015 | 0.675 | 15
NTHTEXAS01 | 0.045 | 503 | 1 | NORTH | YES | 5 | 5 | 18 | 0 | 1.015 | 0.225 | 5
SPENCER_G4 | 0.014 | 923 | 1 | NORTH | YES | 48 | 20 | 61 | 0 | 1.03 | 0.672 | 48
SPENCER_G5 | 0.014 | 924 | 1 | NORTH | YES | 52 | 20 | 64 | 0 | 1.03 | 0.728 | 52
L_INKSDA1_1Y | 0.007 | 7026 | 1 | SOUTH | YES | 10 | 0 | 14 |  | 1 | 0.07 | 10
PEARSALLGEN3 | 0.003 | 5892 | 1 | SOUTH | YES | 6.2 | 6 | 23 | 0 | 1.01 | 0.0186 | 6.2
PEARSALLGEN2 | 0.003 | 5891 | 1 | SOUTH | YES | 6.2 | 6 | 24 | 0 | 1.01 | 0.0186 | 6.2
PEARSALLGEN1 | 0.003 | 5890 | 1 | SOUTH | YES | 6.2 | 6 | 24 | 0 | 1.01 | 0.0186 | 6.2
L_BUCHAN1_2Y | 0.003 | 7023 | 2 | SOUTH | YES | 0 | 0 | 18 |  | 1 | 0 | 0
CIDINDUS | 0.003 | 86105 | 1 | SOUTH | YES | 0 | -500 | 500 | 0 | 1.01
L_BUCHAN1_1Y | 0.003 | 7022 | 1 | SOUTH | YES | 14 | 0 | 18 |  | 1 | 0.042 | 14
LAR | 0.003 | 80012 | F | SOUTH | YES | 0 | 0 | 0 | 0 | 1.023 | 0 | 0
L_BUCHAN1_3Y | 0.003 | 7024 | 3 | SOUTH | YES | 11 | 0 | 15 |  | 1 | 0.033 | 11
LAR_3 | 0.003 | 8288 | 3 | SOUTH | YES | 78.8 | 25 | 105 |  | 1.023 | 0.2364 | 78.8
LAR_2 | 0.003 | 8287 | 2 | SOUTH | YES | 9 | 9 | 32 |  | 1.023 | 0.027 | 9
LAR_1 | 0.003 | 8285 | 1 | SOUTH | YES | 16 | 9 | 32 | 0 | 1.038 | 0.048 | 16
L_FERGUS1_1Y | 0.002 | 7000 | 1 | SOUTH | YES | 399 | 65 | 421 | 0 | 1.015 | 0.798 | 399
L_WIRTZ_1G2Y | 0.002 | 7036 | 2 | SOUTH | YES | 18 | 0 | 30 |  | 1 | 0.036 | 18
L_WIRTZ_1G1Y | 0.002 | 7035 | 1 | SOUTH | YES | 0 | 0 | 29 |  | 1 | 0 | 0
ZAPATA | -0.001 | 88299 | 1 | SOUTH | YES | 0 | 0 | 0 | 0 | 1.024 | 0 | 0
L_MARBFA1_2Y | -0.001 | 7029 | 2 | SOUTH | YES | 13 | 0 | 18 |  | 1 | -0.013 | 13
L_MARBFA1_1Y | -0.001 | 7028 | 1 | SOUTH | YES | 0 | 0 | 18 |  | 1 | 0 | 0
FALCONHYDRO1 | -0.004 | 8048 | 1 | SOUTH | YES | 3 | 0 | 12 | 0 | 1.02 | -0.012 | 3
FALCONHYDRO3 | -0.004 | 5729 | 3 | SOUTH | YES | 2.8 | 0 | 11 | 0 | 1.02 | -0.0112 | 2.8
FALCONHYDRO2 | -0.004 | 5728 | 2 | SOUTH | YES | 3 | 0 | 12 | 0 | 1.02 | -0.012 | 3
FALFURRI | -0.006 | 88508 | 1 | SOUTH | YES | 0 | 0 | 0 | 0 | 1.01 | 0 | 0
VHB1 | -0.007 | 5026 | 1 | SOUTH | YES | 206 | 40 | 206 | 0 | 1.0233 | -1.442 | 206
L_MARSFO1G1Y | -0.007 | 7031 | 1 | SOUTH | YES | 22 | 0 | 36 | 0 | 1 | -0.154 | 22
L_MARSFO1G3Y | -0.007 | 7033 | 3 | SOUTH | YES | 22 | 0 | 36 | 0 | 1 | -0.154 | 22
SLURR | -0.007 | 88241 | DC | SOUTH | YES | 0 | -150 | 150 |  | 1.03
BEEVILLE | -0.007 | 88198 | 1 | SOUTH | YES | 0 | 0 | 0 | 0 | 1.0068 | 0 | 0
L_MARSFO1G2Y | -0.007 | 7032 | 2 | SOUTH | YES | 16 | 0 | 35 | 0 | 1 | -0.112 | 16
VHB3 | -0.007 | 5028 | 3 | SOUTH | YES | 397 | 60 | 397 | 0 | 1.0233 | -2.779 | 397
VHB2 | -0.007 | 5027 | 2 | SOUTH | YES | 220 | 40 | 220 | 0 | 1.0233 | -1.54 | 220
OWS2 | -0.007 | 5397 | 2 | SOUTH | YES | 379 | 80 | 379 | 0 | 1.027 | -2.653 | 379
OWS1 | -0.007 | 5396 | 1 | SOUTH | YES | 417 | 80 | 417 | 0 | 1.027 | -2.919 | 417
LCPCT3 | -0.007 | 5268 | 3 | SOUTH | YES | 44 | 23.1 | 44 | 0 | 1.0249 | -0.308 | 44
LCPCT2 | -0.007 | 5267 | 2 | SOUTH | YES | 46 | 23.1 | 46 | 0 | 1.0249 | -0.322 | 46
LCPCT1 | -0.007 | 5266 | 1 | SOUTH | YES | 45 | 23.1 | 45 | 0 | 1.0249 | -0.315 | 45
LCP4 | -0.007 | 5265 | 4 | SOUTH | YES | 95 | 25 | 95 | 0 | 1.0249 | -0.665 | 95
LCP3 | -0.007 | 5264 | 3 | SOUTH | YES | 58 | 20 | 58 | 0 | 1.0249 | -0.406 | 58
FGNTS201 | -0.007 | 8935 | 3 | SOUTH | YES | 172 | 0 | 172 | 0 | 1.03 | -1.204 | 172
FGNTS101 | -0.007 | 8934 | 2 | SOUTH | YES | 146 | 0 | 146 | 0 | 1.03 | -1.022 | 146
FGNTS001 | -0.007 | 8933 | 1 | SOUTH | YES | 142 | 0 | 142 | 0 | 1.03 | -0.994 | 142
LCPCT4 | -0.007 | 5269 | 4 | SOUTH | YES | 45 | 23.1 | 45 | 0 | 1.0249 | -0.315 | 45
JKS1 | -0.008 | 5401 | 1 | SOUTH | YES | 560 | 100 | 560 | 0 | 1.0222
SANMIGUELGEN | -0.008 | 5903 | 1 | SOUTH | YES | 396 | 180 | 396 | 0 | 1.033
SI_RAY6 | -0.008 | 5933 | 6 | SOUTH | YES | 19 | 10 | 19 | 0 | 1.025 | -0.152 | 19
SI_RAY5 | -0.008 | 5934 | 5 | SOUTH | YES | 10 | 10 | 15 | 0 | 1.025 | -0.08 | 10
SI_RAY10 | -0.008 | 5935 | 10 | SOUTH | YES | 47 | 10 | 47 |  | 1.025 | -0.376 | 47
MVGN#3 | -0.008 | 8938 | 3 | SOUTH | YES | 257 | 0 | 257 | 0 | 1.0304 | -2.056 | 257
MILHWYS | -0.008 | 80003 | F | SOUTH | YES | 0 | 0 | 0 | 0 | 1.0168 | 0 | 0
STARCO_1 | -0.008 | 8511 | 1 | SOUTH | YES | 38 | 0 | 38 | 0 | 1.024 | -0.304 | 38
SI_RAY9 | -0.008 | 5932 | 9 | SOUTH | YES | 38 | 32 | 38 | 0 | 1.025 | -0.304 | 38
AVR1_CT2 | -0.008 | 5478 | 1 | SOUTH | YES | 145 | 90 | 145 | 0 | 1.0232 | -1.16 | 145
AVR1_ST1 | -0.008 | 5477 | 1 | SOUTH | YES | 164 | 138 | 164 | 0 | 1.0232 | -1.312 | 164
AVR1_CT1 | -0.008 | 5476 | 1 | SOUTH | YES | 150 | 90 | 150 | 0 | 1.0232 | -1.2 | 150
WBT4 | -0.008 | 5439 | 4 | SOUTH | YES | 151 | 40 | 151 | 0 | 1.01 | -1.208 | 151
WBT3 | -0.008 | 5438 | 3 | SOUTH | YES | 96 | 25 | 96 | 0 | 1.01 | -0.768 | 96
WBT2 | -0.008 | 5437 | 2 | SOUTH | YES | 80 | 25 | 80 | 0 | 1.01 | -0.64 | 80
WBT1 | -0.008 | 5436 | 1 | SOUTH | YES | 25.5 | 20 | 51 | 0 | 1.01 | -0.204 | 25.5
JTD2 | -0.008 | 5112 | 2 | SOUTH | YES | 406 | 80 | 406 | 0 | 1.0215
JTD1 | -0.008 | 5111 | 1 | SOUTH | YES | 403 | 80 | 403 | 0 | 1.0215
HECN3 | -0.008 | 8983 | 3 | SOUTH | YES | 169 | 0 | 169 | 0 | 1.0304 | -1.352 | 169
HECN2 | -0.008 | 8982 | 2 | SOUTH | YES | 148 | 0 | 148 | 0 | 1.0304 | -1.184 | 148
HECN1 | -0.008 | 8981 | 1 | SOUTH | YES | 148 | 0 | 148 | 0 | 1.0304 | -1.184 | 148
MVGN#2 | -0.008 | 8937 | 2 | SOUTH | YES | 205 | 0 | 205 | 0 | 1.0304 | -1.64 | 205
MVGN#1 | -0.008 | 8936 | 1 | SOUTH | YES | 210 | 0 | 210 | 0 | 1.0304 | -1.68 | 210
DAV_2 | -0.008 | 8460 | 2 | SOUTH | YES | 340 | 50 | 340 | 0 | 1.0223 | -2.72 | 340
CEL_B_1 | -0.008 | 8517 | 1 | SOUTH | YES | 29 | 0 | 29 | 0 | 1.02 | -0.232 | 29
VAL_2 | -0.008 | 8507 | 2 | SOUTH | YES | 25 | 0 | 25 | 0 | 1.005 | -0.2 | 25
VAL_1 | -0.008 | 8506 | 1 | SOUTH | YES | 25 | 0 | 25 | 0 | 1.005 | -0.2 | 25
KOCHREF2 | -0.008 | 8461 | 1 | SOUTH | YES | 38 | 0 | 38 | 0 | 1.014 | -0.304 | 38
DAV_1 | -0.008 | 8459 | 1 | SOUTH | YES | 339 | 50 | 339 | 0 | 1.0223 | -2.712 | 339
COSW_2 | -0.008 | 8457 | 2 | SOUTH | YES | 14 | 0 | 14 | 0 | 1.027 | -0.112 | 14
COSW_1 | -0.008 | 8456 | 1 | SOUTH | YES | 20 | 0 | 20 | 0 | 1.027 | -0.16 | 20
L_RIONOG1G1Y | -0.009 | 7810 | 1 | SOUTH | YES | 147 | 0 | 147 | 0 | 1.02 | -1.323 | 147
L_GUADGE1_3Y | -0.009 | 7802 | 3 | SOUTH | YES | 146 | 30 | 146 | 0 | 1.02 | -1.314 | 146
L_GUADGE1_6Y | -0.009 | 7805 | 6 | SOUTH | YES | 204 | 30 | 204 | 0 | 1.02 | -1.836 | 204
L_GUADGE1_1Y | -0.009 | 7800 | 1 | SOUTH | YES | 151 | 30 | 151 | 0 | 1.02 | -1.359 | 151
ICPGN#1 | -0.009 | 8930 | 1 | SOUTH | YES | 149 | 0 | 149 | 0 | 1.03 | -1.341 | 149
ICPGN#2 | -0.009 | 8931 | 2 | SOUTH | YES | 150 | 0 | 150 | 0 | 1.03 | -1.35 | 150
L_MCQUEE9_1Y | -0.009 | 7605 | 3 | SOUTH | YES | 0 | 0 | 2.8 |  | 1.025 | 0 | 0
L_RIONOG1S1Y | -0.009 | 7813 | 4 | SOUTH | YES | 293 | 0 | 293 | 0 | 1.02 | -2.637 | 293
CNOPST1 | -0.009 | 8562 | 3 | SOUTH | YES | 153 | 0 | 153 | 0 | 1.03 | -1.377 | 153
ICPGN#3 | -0.009 | 8932 | 3 | SOUTH | YES | 127 | 0 | 127 | 0 | 1.03 | -1.143 | 127
L_MCQUEE9_1Y | -0.009 | 7605 | 2 | SOUTH | YES | 0 | 0 | 2.4 |  | 1.025 | 0 | 0
LGEGN#2 | -0.009 | 8927 | 2 | SOUTH | YES | 153 | 0 | 153 | 0 | 1.03 | -1.377 | 153
L_CANYHY8_1Y | -0.009 | 7487 | 1 | SOUTH | YES | 0 | 0 | 6 |  | 1 | 0 | 0
L_GUADGE1_4Y | -0.009 | 7803 | 4 | SOUTH | YES | 149 | 30 | 149 | 0 | 1.02 | -1.341 | 149
L_GUADGE1_5Y | -0.009 | 7804 | 5 | SOUTH | YES | 183 | 30 | 183 | 0 | 1.02 | -1.647 | 183
LGEGN#3 | -0.009 | 8928 | 3 | SOUTH | YES | 91 | 0 | 100 | 0 | 1.03 | -0.819 | 91
L_SCHUMA8_1Y | -0.009 | 7609 | 1 | SOUTH | YES | 0 | 0 | 4 |  | 1 | 0 | 0
L_MCQUEE9_1Y | -0.009 | 7605 | 1 | SOUTH | YES | 0 | 0 | 2.4 |  | 1.025 | 0 | 0
CLO_1 | -0.009 | 8161 | 1 | SOUTH | YES | 633 | 200 | 633 | 0 | 1.03
L_RIONOG1G3Y | -0.009 | 7812 | 3 | SOUTH | YES | 150 | 0 | 150 | 0 | 1.02 | -1.35 | 150
L_RIONOG1G2Y | -0.009 | 7811 | 2 | SOUTH | YES | 148 | 0 | 148 | 0 | 1.02 | -1.332 | 148
REYSHR_G | -0.009 | 80223 | 1 | SOUTH | YES | 12 | 0 | 12 | 0 | 1.032
CNOPGT2 | -0.009 | 8561 | 2 | SOUTH | YES | 165 | 0 | 165 | 0 | 1.03 | -1.485 | 165
CNOPGT1 | -0.009 | 8560 | 1 | SOUTH | YES | 164 | 0 | 164 | 0 | 1.03 | -1.476 | 164
LGEGN#1 | -0.009 | 8926 | 1 | SOUTH | YES | 158 | 0 | 158 | 0 | 1.03 | -1.422 | 158
L_GUADGE1_2Y | -0.009 | 7801 | 2 | SOUTH | YES | 139 | 30 | 139 | 0 | 1.02 | -1.251 | 139
DUP1V_1 | -0.01 | 8066 | 1 | SOUTH | YES | 73 | 0 | 73 | 0 | 1.0031 | -0.73 | 73
RAYBURNCC7 | -0.01 | 5511 | 1 | SOUTH | YES | 49 | 18.2 | 49 | 0 | 1.02 | -0.49 | 49
VISTRONG2 | -0.01 | 80225 | 2 | SOUTH | YES | 23 | 0 | 23 | 0 | 1.01
CSDR89 | -0.01 | 80137 | 8 | SOUTH | YES | 39 | 0 | 39 | 0 | 1.01 | -0.39 | 39
CSDR7 | -0.01 | 80138 | 7 | SOUTH | YES | 7 | 0 | 7 | 0 | 1.014 | -0.07 | 7
RAYBURNCC10 | -0.01 | 5509 | 1 | SOUTH | YES | 40 | 5.2 | 40 | 0 | 1.02 | -0.4 | 40
L_AUSTPL1_1Y | -0.01 | 7020 | 2 | SOUTH | YES | 7 | 0 | 8 |  | 1 | -0.07 | 7
L_AUSTPL1_1Y | -0.01 | 7020 | 1 | SOUTH | YES | 7 | 0 | 8 |  | 1 | -0.07 | 7
L_HAYSEN1_4Y | -0.01 | 7017 | 4 | SOUTH | YES | 229 | 74 | 229 | 0 | 1.008 | -2.29 | 229
L_HAYSEN1_3Y | -0.01 | 7016 | 3 | SOUTH | YES | 226 | 74 | 226 | 0 | 1.008 | -2.26 | 226
L_HAYSEN1_2Y | -0.01 | 7015 | 2 | SOUTH | YES | 224 | 74 | 224 | 0 | 1.008 | -2.24 | 224
L_HAYSEN1_1Y | -0.01 | 7014 | 1 | SOUTH | YES | 223 | 74 | 223 | 0 | 1.008 | -2.23 | 223
AIRCO_G | -0.01 | 80227 | 1 | SOUTH | YES | 7.6 | 0 | 8 | 0 | 1.014
CSDR56 | -0.01 | 80139 | 5 | SOUTH | YES | 15 | 0 | 15 | 0 | 1.01 | -0.15 | 15
UCAR_1 | -0.01 | 8148 | 2 | SOUTH | YES | 7 | 0 | 7 | 0 | 1.01 | -0.07 | 7
RAYBURNCC8 | -0.01 | 5512 | 1 | SOUTH | YES | 50 | 18.2 | 50 | 0 | 1.02 | -0.5 | 50
CSDR56 | -0.01 | 80139 | 6 | SOUTH | YES | 39 | 0 | 39 | 0 | 1.01 | -0.39 | 39
L_LAKEWO9_1Y | -0.01 | 7624 | 2 | SOUTH | YES | 0 | 0 | 2.4 |  | 1 | 0 | 0
L_LAKEWO9_1Y | -0.01 | 7624 | 1 | SOUTH | YES | 0 | 0 | 2.4 |  | 1 | 0 | 0
RAYBURNCC9 | -0.01 | 5508 | 1 | SOUTH | YES | 50 | 18.2 | 50 | 0 | 1.02 | -0.5 | 50
RAYBURNGEN2 | -0.01 | 5506 | 1 | SOUTH | YES | 0 | 1 | 11 |  | 1.015 | 0 | 0
RAYBURNGEN1 | -0.01 | 5505 | 1 | SOUTH | YES | 0 | 1 | 11 |  | 1.015 | 0 | 0
RAYBURNGEN3 | -0.01 | 5503 | 1 | SOUTH | YES | 6.2 | 6 | 22 | 0 | 1.015 | -0.062 | 6.2
CUECPL2A | -0.01 | 8189 | 1 | SOUTH | YES | 12 | 0 | 12 | 0 | 1.02 | -0.12 | 12
UCAR_2 | -0.01 | 8147 | 10 | SOUTH | YES | 21 | 0 | 28 | 0 | 1.0127 | -0.21 | 21
VISTRONG1 | -0.01 | 80224 | 1 | SOUTH | YES | 15 | 0 | 15 | 0 | 1.01
CSDR11 | -0.01 | 80140 | 11 | SOUTH | YES | 39 | 0 | 39 | 0 | 1.0299 | -0.39 | 39
CSDR89 | -0.01 | 80137 | 9 | SOUTH | YES | 15 | 0 | 15 | 0 | 1.01 | -0.15 | 15
FOR_1 | -0.011 | 8134 | 1 | SOUTH | YES | 56.4 | 45 | 79 | 0 | 1.03 | -0.6204 | 56.4
DECKR_G5 | -0.011 | 9004 | 5 | SOUTH | YES | 44 | 24 | 44 | 0 | 1.015 | -0.484 | 44
FOR_4 | -0.011 | 8154 | 4 | SOUTH | YES | 74.6 | 60 | 81 | 0 | 1.03 | -0.8206 | 74.6
FOR_3 | -0.011 | 8153 | 3 | SOUTH | YES | 65.8 | 45 | 73 | 0 | 1.03 | -0.7238 | 65.8
L_SIMGID1_3Y | -0.011 | 7006 | 3 | SOUTH | YES | 324.9 | 60 | 331 | 0 | 1.02 | -3.5739 | 324.9
L_SIMGID1_2Y | -0.011 | 7005 | 2 | SOUTH | YES | 133 | 32 | 139 | 0 | 1.02 | -1.463 | 133
FOR_2 | -0.011 | 8138 | 2 | SOUTH | YES | 65.8 | 45 | 80 | 0 | 1.03 | -0.7238 | 65.8
L_SIMGID1_1Y | -0.011 | 7004 | 1 | SOUTH | YES | 133 | 40 | 137 | 0 | 1.02 | -1.463 | 133
FOR_5 | -0.011 | 8155 | 5 | SOUTH | YES | 67.5 | 60 | 74 | 0 | 1.03 | -0.7425 | 67.5
SANDH_G3 | -0.011 | 9018 | 3 | SOUTH | YES | 45 | 2 | 48 | 0 | 1.0175 | -0.495 | 45
SANDHG5C | -0.011 | 9021 | 5C | SOUTH | YES | 140 | 0 | 151 | 0 | 1.0175 | -1.54 | 140
SANDHG5A | -0.011 | 9020 | 5A | SOUTH | YES | 150 | 84 | 159 | 0 | 1.0175 | -1.65 | 150
SANDH_G4 | -0.011 | 9019 | 4 | SOUTH | YES | 45 | 2 | 47 | 0 | 1.0175 | -0.495 | 45
SANDH_G2 | -0.011 | 9017 | 2 | SOUTH | YES | 45 | 2 | 47 | 0 | 1.0175 | -0.495 | 45
SANDH_G1 | -0.011 | 9016 | 1 | SOUTH | YES | 45 | 2 | 49 | 0 | 1.0175 | -0.495 | 45
DECKR_G6 | -0.011 | 9005 | 6 | SOUTH | YES | 44 | 24 | 47 | 0 | 1.015 | -0.484 | 44
DECKR_G4 | -0.011 | 9003 | 4 | SOUTH | YES | 44 | 24 | 44 | 0 | 1.015 | -0.484 | 44
DECKR_G3 | -0.011 | 9002 | 3 | SOUTH | YES | 0 | 24 | 42 |  | 1.015 | 0 | 0
DECKR_G2 | -0.011 | 9001 | 2 | SOUTH | YES | 400 | 50 | 427 | 0 | 1.015 | -4.4 | 400
DECKR_G1 | -0.011 | 9000 | 1 | SOUTH | YES | 320 | 50 | 326 | 0 | 1.015 | -3.52 | 320
ALCOA_G | -0.011 | 80226 | 1 | SOUTH | YES | 48 | 5 | 48 | 0 | 1.014
FOR_10 | -0.011 | 80053 | 10 | SOUTH | YES | 73 | 45 | 73 | 0 | 1.03 | -0.803 | 73
FOR_9 | -0.011 | 80052 | 9 | SOUTH | YES | 32 | 5 | 32 | 0 | 1.03 | -0.352 | 32
FOR_8 | -0.011 | 80051 | 8 | SOUTH | YES | 28 | 28 | 28 | 0 | 1.015 | -0.308 | 28
FOR_7 | -0.011 | 8157 | 7 | SOUTH | YES | 46 | 5 | 46 | 0 | 1.03 | -0.506 | 46
FOR_6 | -0.011 | 8156 | 6 | SOUTH | YES | 26 | 5 | 26 | 0 | 1.03 | -0.286 | 26
L_FPPYD11_2Y | -0.012 | 7011 | 2 | SOUTH | YES | 577.4 | 200 | 608 | 0 | 1.02
L_FPPYD11_1Y | -0.012 | 7010 | 1 | SOUTH | YES | 587.4 | 200 | 605 | 0 | 1.02
L_LOSTPI1_3Y | -0.012 | 7009 | 3 | SOUTH | YES | 173.9 | 72 | 184 | 0 | 1.015 | -2.0868 | 173.9
L_LOSTPI1_2Y | -0.012 | 7008 | 2 | SOUTH | YES | 157.7 | 107 | 164 | 0 | 1.015 | -1.8924 | 157.7
L_LOSTPI1_1Y | -0.012 | 7007 | 1 | SOUTH | YES | 158.7 | 110 | 167 | 0 | 1.015 | -1.9044 | 158.7
L_FPPYD21_3Y | -0.012 | 7012 | 3 | SOUTH | YES | 427.4 | 200 | 436 | 0 | 1.02
L_BASTEN1_2Y | -0.012 | 7808 | 1 | SOUTH | YES | 146 | 83.5 | 146 | 0 | 1.004 | -1.752 | 146
L_BASTEN1_1Y | -0.012 | 7807 | 1 | SOUTH | YES | 147 | 83.5 | 147 | 0 | 1.004 | -1.764 | 147
L_BASTEN1_3Y | -0.012 | 7809 | 1 | SOUTH | YES | 227 | 42 | 227 | 0 | 1.004 | -2.724 | 227
TGF_GT1_8000 | -0.015 | 48911 | 1 | HOUSTON | YES | 69.2 | 0 | 69.2 | 0 | 1.029 | -1.038 | 69.2
STP_GN1___1 | -0.015 | 5911 | 1 | SOUTH | YES | 1282 | 1249 | 1282 | 0 | 1.0406
STP_GN2___2 | -0.015 | 5912 | 2 | SOUTH | YES | 1282 | 1249 | 1282 | 0 | 1.0406
CBE_ST34 | -0.015 | 48736 | 1 | HOUSTON | YES | 103.5 | 0 | 103.5 | 0 | 1.029 | -1.5525 | 103.5
CBE_GT4 | -0.015 | 48735 | 1 | HOUSTON | YES | 86 | 0 | 86 | 0 | 1.029 | -1.29 | 86
CBE_ST12 | -0.015 | 48733 | 1 | HOUSTON | YES | 103.5 | 0 | 103.5 | 0 | 1.029 | -1.5525 | 103.5
CBE_GT2 | -0.015 | 48732 | 1 | HOUSTON | YES | 86 | 0 | 86 | 0 | 1.029 | -1.29 | 86
CBE_GT1 | -0.015 | 48731 | 1 | HOUSTON | YES | 86 | 0 | 86 | 0 | 1.029 | -1.29 | 86
WHITNYDM02 | -0.015 | 245 | 2 | NORTH | YES | 15 | 0 | 15 | 0 | 1.035 | -0.225 | 15
CBE_GT3 | -0.015 | 48734 | 1 | HOUSTON | YES | 86 | 0 | 86 | 0 | 1.029 | -1.29 | 86
WHITNYDM01 | -0.015 | 244 | 1 | NORTH | YES | 15 | 0 | 15 | 0 | 1.035 | -0.225 | 15
SANDOW_4G | -0.015 | 3432 | 4 | SOUTH | YES | 534 | 460 | 534 | 0 | 1.029
DOW49000 | -0.016 | 49869 | 45 | HOUSTON | YES | 59 | 0 | 94 |  | 1
DOW41000 | -0.016 | 49865 | 41 | HOUSTON | YES | 31 | 0 | 50 |  | 1
DOW39100 | -0.016 | 49862 | 36 | HOUSTON | YES | 54 | 0 | 86 | 0 | 1
DOW38300 | -0.016 | 49860 | 32 | HOUSTON | YES | 63 | 0 | 101 |  | 1
DOW38200 | -0.016 | 49859 | 33 | HOUSTON | YES | 28 | 0 | 45 | 0 | 1
DOW17000 | -0.016 | 49851 | 37 | HOUSTON | YES | 39 | 0 | 62 | 0 | 1
TNSCLP2___8 | -0.016 | 39770 | 1 | HOUSTON | YES | 117 | 20 | 117 | 0 | 1.04 | -1.872 | 117
DOW39200 | -0.016 | 49863 | 35 | HOUSTON | YES | 55 | 0 | 88 | 0 | 1
BSF_GT1_8070 | -0.016 | 48520 | 2 | HOUSTON | YES | 10 | 0 | 10 | 0 | 1.0326 | -0.16 | 10
BSF_GT1_8070 | -0.016 | 48520 | 1 | HOUSTON | YES | 72 | 0 | 72 | 0 | 1.0326 | -1.152 | 72
DOW42000 | -0.016 | 49866 | 42 | HOUSTON | YES | 11 | 0 | 18 |  | 1
TNSCLP3___8 | -0.016 | 39790 | 1 | HOUSTON | YES | 111 | 20 | 111 | 0 | 1.027 | -1.776 | 111
TNSCLP4___8 | -0.016 | 39775 | 1 | HOUSTON | YES | 115 | 20 | 115 | 0 | 1.04 | -1.84 | 115
BOSQUESW804 | -0.016 | 253 | 2 | NORTH | YES | 83 | 0 | 83 | 0 | 1.032 | -1.328 | 83
TNSCLP1___8 | -0.016 | 39760 | 1 | HOUSTON | YES | 116 | 20 | 116 | 0 | 1.04 | -1.856 | 116
DOW38100 | -0.016 | 49858 | 31 | HOUSTON | YES | 45 | 0 | 71.4 |  | 1
BOSQUESW803 | -0.016 | 251 | 2 | NORTH | YES | 144 | 0 | 144 | 0 | 1.032 | -2.304 | 144
DOW82000 | -0.016 | 49884 | 82 | HOUSTON | YES | 51 | 0 | 80 | 0 | 1
DOW61000 | -0.016 | 49870 | 61 | HOUSTON | YES | 44 | 0 | 70 | 0 | 1
DOW84000 | -0.016 | 49886 | 84 | HOUSTON | YES | 107 | 0 | 171 | 0 | 0.98
DOW83000 | -0.016 | 49885 | 83 | HOUSTON | YES | 51 | 0 | 80 | 0 | 1
DOW81000 | -0.016 | 49882 | 81 | HOUSTON | YES | 47 | 0 | 76 | 0 | 1
DOW67000 | -0.016 | 49878 | 67 | HOUSTON | YES | 65 | 0 | 103 | 0 | 1
DOW66000 | -0.016 | 49877 | 66 | HOUSTON | YES | 61 | 0 | 97 | 0 | 1
DOW65000 | -0.016 | 49876 | 65 | HOUSTON | YES | 63 | 0 | 101 | 0 | 1
DOW64000 | -0.016 | 49873 | 64 | HOUSTON | YES | 41 | 0 | 64.8 | 0 | 1
DOW63000 | -0.016 | 49872 | 63 | HOUSTON | YES | 45 | 0 | 72 | 0 | 1
DOW62000 | -0.016 | 49871 | 62 | HOUSTON | YES | 40 | 0 | 63 | 0 | 1
WAPGT21_GT1 | -0.017 | 48929 | B1 | HOUSTON | YES | 0 | 0 | 13 |  | 1.05 | 0 | 0
WAP_GN8_8 | -0.017 | 48928 | 8 | HOUSTON | YES | 603 | 275 | 603 |  | 1.035
WAP_GN7_7 | -0.017 | 48927 | 7 | HOUSTON | YES | 567 | 277 | 567 |  | 1.035
TNTXCTY1CG8 | -0.017 | 38711 | 1 | HOUSTON | YES | 105 | 59 | 105 | 0 | 1.044 | -1.785 | 105
WAP_GN5_5 | -0.017 | 48925 | 5 | HOUSTON | YES | 242 | 278 | 657 | 0 | 1
WAP_GN4_4 | -0.017 | 48924 | 4 | HOUSTON | YES | 544 | 217 | 544 |  | 1.0362 | -9.248 | 544
WAP_GN3_3 | -0.017 | 48923 | 3 | HOUSTON | YES | 226 | 93 | 226 |  | 1.0362 | -3.842 | 226
WAP_GN2_2 | -0.017 | 48922 | 2 | HOUSTON | YES | 122.2 | 37 | 163 | 0 | 1.0362 | -2.0774 | 122.2
WAP_GN1_1 | -0.017 | 48921 | 1 | HOUSTON | YES | 124.5 | 37 | 166 | 0 | 1.0362 | -2.1165 | 124.5
TNSLCGN1__8 | -0.017 | 39190 | 1 | HOUSTON | YES | 30 | 10 | 30 |  | 1.025 | -0.51 | 30
MNS_GT | -0.017 | 48730 | 1 | HOUSTON | YES | 46.1 | 0 | 46.1 | 0 | 1.029 | -0.7837 | 46.1
WAP_GN6_6 | -0.017 | 48926 | 6 | HOUSTON | YES | 645 | 280 | 645 |  | 1.035
BVE_ST1_GN1 | -0.017 | 48523 | 3 | HOUSTON | YES | 246 | 0 | 246 |  | 1.035 | -4.182 | 246
BVE_GT2_5035 | -0.017 | 48522 | 2 | HOUSTON | YES | 170 | 0 | 170 |  | 1.035 | -2.89 | 170
BVE_GT1_GT1 | -0.017 | 48521 | 1 | HOUSTON | YES | 172 | 0 | 172 |  | 1.035 | -2.924 | 172
AK_GT1__8040 | -0.017 | 48510 | 1 | HOUSTON | YES | 34 | 8.1 | 34 |  | 1.029 | -0.578 | 34
TNDOWCGNGG8 | -0.017 | 39480 | 1 | HOUSTON | YES | 30 | 10 | 30 | 0 | 1.0437 | -0.51 | 30
TNDOWCGNSG8 | -0.017 | 39470 | 1 | HOUSTON | YES | 32 | 10 | 32 | 0 | 1.0437 | -0.544 | 32
TNTXCTY4CG8 | -0.017 | 38714 | 1 | HOUSTON | YES | 103 | 59 | 103 | 0 | 1.044 | -1.751 | 103
TNTXCTY3CG8 | -0.017 | 38713 | 1 | HOUSTON | YES | 85 | 59 | 85 | 0 | 1.044 | -1.445 | 85
TNTXCTY2CG8 | -0.017 | 38712 | 1 | HOUSTON | YES | 102 | 59 | 102 | 0 | 1.044 | -1.734 | 102
TNBP_CGN4_8 | -0.017 | 38690 | 3 | HOUSTON | YES | 40 | 0 | 40 | 0 | 1.0435 | -0.68 | 40
TNBPAMCG4_8 | -0.017 | 38614 | 4 | HOUSTON | YES | 96 | 0 | 96 | 0 | 1.0435 | -1.632 | 96
TNBPAMCG3_8 | -0.017 | 38613 | 3 | HOUSTON | YES | 152 | 0 | 152 | 0 | 1.0435 | -2.584 | 152
TNBPAMCG2_8 | -0.017 | 38612 | 2 | HOUSTON | YES | 150 | 0 | 150 | 0 | 1.0435 | -2.55 | 150
TNBPAMCG1_8 | -0.017 | 38611 | 1 | HOUSTON | YES | 155 | 0 | 155 | 0 | 1.0435 | -2.635 | 155
TNBP_CGN3_8 | -0.017 | 38600 | 5 | HOUSTON | YES | 53 | 0 | 53 | 0 | 1.0435 | -0.901 | 53
TNBP_CGN2_8 | -0.017 | 38590 | 2 | HOUSTON | YES | 66 | 0 | 66 | 0 | 1.0435 | -1.122 | 66
TNBP_CGN1_8 | -0.017 | 38580 | 1 | HOUSTON | YES | 60 | 0 | 60 | 0 | 1.0435 | -1.02 | 60
EXN943GT | -0.018 | 49830 | 12 | HOUSTON | YES | 19 | 5.4 | 20 | 0 | 1.0326 | -0.342 | 19
EXN_14GT | -0.018 | 49838 | 14 | HOUSTON | YES | 140 | 0 | 148 |  | 1.0326 | -2.52 | 140
EXN_GT | -0.018 | 49837 | 4 | HOUSTON | YES | 81 | 21.3 | 86 | 0 | 1.0326 | -1.458 | 81
EXN944GT | -0.018 | 49831 | 13 | HOUSTON | YES | 33 | 5.4 | 35 | 0 | 1.0326 | -0.594 | 33
EXN942GT | -0.018 | 49829 | 11 | HOUSTON | YES | 20 | 5.4 | 21 | 0 | 1.0326 | -0.36 | 20
COLLIN_1G | -0.018 | 2371 | MB | NORTH | YES | 0 | 40 | 138 |  | 1.022 | 0 | 0
EXN945GT | -0.018 | 49832 | 9 | HOUSTON | YES | 19 | 9.2 | 20 | 0 | 1.0326 | -0.342 | 19
EXN938GT | -0.018 | 49826 | 5 | HOUSTON | YES | 43 | 9.2 | 45.9 | 0 | 1.0326 | -0.774 | 43
EXN_17GT | -0.018 | 49805 | 3 | HOUSTON | YES | 31 | 8.3 | 33 |  | 1.0326 | -0.558 | 31
EXN_16GT | -0.018 | 49804 | 2 | HOUSTON | YES | 32 | 8.3 | 34 |  | 1.0326 | -0.576 | 32
EXN_15GT | -0.018 | 49803 | 1 | HOUSTON | YES | 33 | 8.3 | 35 |  | 1.0326 | -0.594 | 33
THW_5556 | -0.018 | 48887 | F | HOUSTON | YES | 16.4 | 5 | 57 |  | 1.0319 | -0.2952 | 16.4
EXN941GT | -0.018 | 49828 | 10 | HOUSTON | YES | 19 | 5.4 | 20 | 0 | 1.0326 | -0.342 | 19
THW_5354 | -0.018 | 48886 | D | HOUSTON | YES | 16.6 | 5 | 58 |  | 1.0319 | -0.2988 | 16.6
THW_5354 | -0.018 | 48886 | C | HOUSTON | YES | 16.4 | 5 | 57 |  | 1.0319 | -0.2952 | 16.4
THW_5152 | -0.018 | 48885 | B | HOUSTON | YES | 0 | 5 | 55 |  | 1.0319 | 0 | 0
THW_GT1_GT_1 | -0.018 | 48883 | B2 | HOUSTON | YES | 0 | 0 | 12 |  | 1.043 | 0 | 0
THW_4344 | -0.018 | 48881 | H | HOUSTON | YES | 58 | 5 | 58 | 0 | 1.0435 | -1.044 | 58
THW_4344 | -0.018 | 48881 | G | HOUSTON | YES | 58 | 5 | 58 | 0 | 1.0435 | -1.044 | 58
THW_4142 | -0.018 | 48879 | E | HOUSTON | YES | 58 | 5 | 58 | 0 | 1.0435 | -1.044 | 58
THW_3334 | -0.018 | 48877 | D | HOUSTON | YES | 58 | 5 | 58 | 0 | 1.0435 | -1.044 | 58
THW_3334 | -0.018 | 48877 | C | HOUSTON | YES | 58 | 5 | 58 | 0 | 1.0435 | -1.044 | 58
THW_3132 | -0.018 | 48875 | B | HOUSTON | YES | 57 | 5 | 57 | 0 | 1.0435 | -1.026 | 57
THW_3132 | -0.018 | 48875 | A | HOUSTON | YES | 57 | 5 | 57 | 0 | 1.0435 | -1.026 | 57
THW_ST4_ST_4 | -0.018 | 48874 | 4 | HOUSTON | YES | 108 | 19 | 108 | 0 | 1.0435 | -1.944 | 108
THW_ST3_ST_3 | -0.018 | 48873 | 3 | HOUSTON | YES | 110 | 19 | 110 | 0 | 1.0435 | -1.98 | 110
SRB_GT211035 | -0.018 | 48855 | B1 | HOUSTON | YES | 0 | 0 | 17 |  | 1.014 | 0 | 0
SRB_GN4_4 | -0.018 | 48854 | 4 | HOUSTON | YES | 226 | 35 | 226 |  | 1.0326 | -4.068 | 226
SRB_GN3_3 | -0.018 | 48853 | 3 | HOUSTON | YES | 220 | 35 | 220 |  | 1.0326 | -3.96 | 220
SRB_GN1_1 | -0.018 | 48851 | 1 | HOUSTON | YES | 176 | 26 | 176 | 0 | 1.0217 | -3.168 | 176
SOL_GT1 | -0.018 | 48845 | 1 | HOUSTON | YES | 16.2 | 15.4 | 16.2 |  | 1.0326 | -0.2916 | 16.2
SJS_GT2_GT2 | -0.018 | 48842 | 2 | HOUSTON | YES | 49 | 49 | 81 | 0 | 1.0362 | -0.882 | 49
SHELLG3_3020 | -0.018 | 48822 | 2 | HOUSTON | YES | 30 | 0 | 30 |  | 1.029 | -0.54 | 30
SHELLG3_3020 | -0.018 | 48822 | 1 | HOUSTON | YES | 39 | 0 | 39 |  | 1.029 | -0.702 | 39
SHELLG2 | -0.018 | 48821 | 2 | HOUSTON | YES | 72 | 34.5 | 72 |  | 1.029 | -1.296 | 72
SHELLG1_3015 | -0.018 | 48820 | 1 | HOUSTON | YES | 71 | 34.5 | 71 |  | 1.029 | -1.278 | 71
CVC_GT4_8005 | -0.018 | 48815 | 4 | HOUSTON | YES | 165 | 91.8 | 165 | 0 | 1.0362 | -2.97 | 165
PSA_GT6_8135 | -0.018 | 48797 | 6 | HOUSTON | YES | 59 | 34.5 | 59 | 0 | 1.0362 | -1.062 | 59
PSA_GN1_8165 | -0.018 | 48796 | 1 | HOUSTON | YES | 104 | 43.1 | 104 | 0 | 1.0362 | -1.872 | 104
PSA_GT4_8145 | -0.018 | 48794 | 4 | HOUSTON | YES | 66 | 20.3 | 66 | 0 | 1.0362 | -1.188 | 66
PSA_GT3_8150 | -0.018 | 48793 | 3 | HOUSTON | YES | 70 | 20.3 | 70 | 0 | 1.0362 | -1.26 | 70
PSA_GT2_8155 | -0.018 | 48792 | 2 | HOUSTON | YES | 66 | 20.3 | 66 | 0 | 1.0362 | -1.188 | 66
PHR_GN2_2 | -0.018 | 48772 | MB | HOUSTON | YES | 0 | 72 | 459 |  | 1.0362
PR_GT1__9040 | -0.018 | 48761 | 1 | HOUSTON | YES | 35 | 0 | 35 | 0 | 1 | -0.63 | 35
PSG_GT3_8060 | -0.018 | 48742 | 1 | HOUSTON | YES | 164 | 50 | 164 | 0 | 1.0326 | -2.952 | 164
PSG_GT2_8040 | -0.018 | 48741 | 1 | HOUSTON | YES | 164 | 50 | 164 | 0 | 1.0326 | -2.952 | 164
PSG_GN2_8050 | -0.018 | 48740 | 1 | HOUSTON | YES | 178 | 60 | 178 | 0 | 1.0326 | -3.204 | 178
GBY_83841065 | -0.018 | 48693 | F | HOUSTON | YES | 20 | 20 | 52 | 0 | 1.0362 | -0.36 | 20
GBY_81821075 | -0.018 | 48692 | D | HOUSTON | YES | 20 | 20 | 54 | 0 | 1.0362 | -0.36 | 20
GBY_81821075 | -0.018 | 48692 | C | HOUSTON | YES | 48 | 20 | 48 | 0 | 1.0362 | -0.864 | 48
GBY_73741085 | -0.018 | 48691 | B | HOUSTON | YES | 47 | 20 | 47 | 0 | 1.0362 | -0.846 | 47
GBY_73741085 | -0.018 | 48691 | A | HOUSTON | YES | 48 | 20 | 48 | 0 | 1.0362 | -0.864 | 48
GBY_GN5_5 | -0.018 | 48690 | 5 | HOUSTON | YES | 298.5 | 81 | 398 | 0 | 1.0362 | -5.373 | 298.5
EP_1_2 | -0.018 | 48651 | 2 | HOUSTON | YES | 21 | 10 | 21 | 0 | 1.0362 | -0.378 | 21
EP_1_2 | -0.018 | 48651 | 1 | HOUSTON | YES | 5 | 0 | 5 | 0 | 1.0362 | -0.09 | 5
DPEC_GT45070 | -0.018 | 48644 | 4 | HOUSTON | YES | 158 | 98 | 158 | 0 | 1.0319 | -2.844 | 158
DPEC_GT35010 | -0.018 | 48643 | 3 | HOUSTON | YES | 160 | 98 | 160 | 0 | 1.0319 | -2.88 | 160
DPEC_GT25025 | -0.018 | 48642 | 2 | HOUSTON | YES | 156 | 98 | 156 | 0 | 1.0319 | -2.808 | 156
DPEC_GT15040 | -0.018 | 48641 | 1 | HOUSTON | YES | 162 | 98 | 162 | 0 | 1.0319 | -2.916 | 162
DIB_GT3_8090 | -0.018 | 48614 | 4 | HOUSTON | YES | 77.2 | 15 | 77.2 | 0 | 1.0326 | -1.3896 | 77.2
DIB_ST1_8085 | -0.018 | 48613 | 3 | HOUSTON | YES | 69 | 0 | 69 | 0 | 1.0326 | -1.242 | 69
DIB_GT2_8075 | -0.018 | 48612 | 2 | HOUSTON | YES | 65 | 0 | 65 | 0 | 1.0326 | -1.17 | 65
DIB_GT1_8080 | -0.018 | 48611 | 1 | HOUSTON | YES | 64 | 0 | 64 | 0 | 1.0326 | -1.152 | 64
DPEC_ST55065 | -0.018 | 48645 | 5 | HOUSTON | YES | 282 | 0 | 282 | 0 | 1.0319 | -5.076 | 282
BTE_ST1_8070 | -0.018 | 48598 | 4 | HOUSTON | YES | 234 | 60 | 234 | 0 | 1.0261 | -4.212 | 234
BTE_GT4_8055 | -0.018 | 48597 | 3 | HOUSTON | YES | 163 | 130 | 163 | 0 | 1.0261 | -2.934 | 163
BTE_GT3_8045 | -0.018 | 48596 | 2 | HOUSTON | YES | 158 | 130 | 158 | 0 | 1.0261 | -2.844 | 158
BTE_GT2_8075 | -0.018 | 48595 | 1 | HOUSTON | YES | 163 | 130 | 163 | 0 | 1.0261 | -2.934 | 163
CHE_GN4_8025 | -0.018 | 48594 | 4 | HOUSTON | YES | 142 | 60 | 142 | 0 | 1.0362 | -2.556 | 142
CHE_GT1_8015 | -0.018 | 48593 | 1 | HOUSTON | YES | 173 | 50 | 173 | 0 | 1.0362 | -3.114 | 173
CBY_GN2_2 | -0.018 | 48582 | 2 | HOUSTON | YES | 751 | 110 | 751 | 0 | 1.0435 | -13.518 | 751
CBY_GN1_1 | -0.018 | 48581 | 1 | HOUSTON | YES | 748 | 108 | 748 | 0 | 1.0435 | -13.464 | 748
CTL_GN2_8155 | -0.018 | 48565 | 5 | HOUSTON | YES | 11 | 3.4 | 11 |  | 1.0362 | -0.198 | 11
CTL_GN1_8145 | -0.018 | 48564 | 4 | HOUSTON | YES | 55 | 12.9 | 55 |  | 1.0362 | -0.99 | 55
CTL_GT4_8140 | -0.018 | 48563 | 3 | HOUSTON | YES | 94 | 30.3 | 94 |  | 1.0362 | -1.692 | 94
GBY_83841065 | -0.018 | 48693 | E | HOUSTON | YES | 20 | 20 | 56 | 0 | 1.0362 | -0.36 | 20
CTL_GT3_8135 | -0.018 | 48562 | 2 | HOUSTON | YES | 91 | 30.3 | 91 |  | 1.0362 | -1.638 | 91
DENISNDM | -0.018 | 6948 | 2 | NORTH | YES | 40 | 5 | 40 | 0 | 1.015 | -0.72 | 40
CTL_GT2_8130 | -0.018 | 48561 | 1 | HOUSTON | YES | 103 | 30.3 | 103 |  | 1.0362 | -1.854 | 103
CAL_ST1_8000 | -0.018 | 48552 | 2 | HOUSTON | YES | 65 | 0 | 65 | 0 | 1.0326 | -1.17 | 65
DENISNDM | -0.018 | 6948 | 1 | NORTH | YES | 40 | 5 | 40 | 0 | 1.015 | -0.72 | 40
CAL_GT1_8045 | -0.018 | 48551 | 1 | HOUSTON | YES | 152 | 0 | 152 | 0 | 1.0326 | -2.736 | 152
BYU_GT4_8065 | -0.018 | 48534 | 4 | HOUSTON | YES | 65 | 0 | 65 |  | 1.0362 | -1.17 | 65
BYU_GT3_8060 | -0.018 | 48533 | 3 | HOUSTON | YES | 67 | 0 | 67 |  | 1.0362 | -1.206 | 67
BYU_GT2_8055 | -0.018 | 48532 | 2 | HOUSTON | YES | 62 | 0 | 62 |  | 1.0362 | -1.116 | 62
SJS_GT1_GT1 | -0.018 | 48841 | 1 | HOUSTON | YES | 49 | 49 | 83 | 0 | 1.0362 | -0.882 | 49
BYU_GT1_8075 | -0.018 | 48531 | 1 | HOUSTON | YES | 65 | 0 | 65 |  | 1.0362 | -1.17 | 65
THW_4142 | -0.018 | 48879 | F | HOUSTON | YES | 57 | 5 | 57 | 0 | 1.0435 | -1.026 | 57
LPE_GT4_8085 | -0.018 | 48514 | 4 | HOUSTON | YES | 41 | 0 | 41 | 0 | 1.0362 | -0.738 | 41
LPE_GT3_8080 | -0.018 | 48513 | 3 | HOUSTON | YES | 41 | 0 | 41 | 0 | 1.0362 | -0.738 | 41
LPE_GT2_8075 | -0.018 | 48512 | 2 | HOUSTON | YES | 42 | 0 | 42 | 0 | 1.0362 | -0.756 | 42
PSA_GT1_8160 | -0.018 | 48791 | 1 | HOUSTON | YES | 65 | 20.8 | 65 | 0 | 1.0362 | -1.17 | 65
LPE_GT1_8070 | -0.018 | 48511 | 1 | HOUSTON | YES | 42 | 0 | 42 | 0 | 1.0362 | -0.756 | 42
APD_GT1_8005 | -0.018 | 48500 | 1 | HOUSTON | YES | 140 | 54.6 | 140 |  | 1.0362 | -2.52 | 140
SRB_GN2_2 | -0.018 | 48852 | 2 | HOUSTON | YES | 174 | 26 | 174 | 0 | 1.0217 | -3.132 | 174
PSA_GT5_8140 | -0.018 | 48795 | 5 | HOUSTON | YES | 64 | 20.3 | 64 | 0 | 1.0362 | -1.152 | 64
THW_5152 | -0.018 | 48885 | A | HOUSTON | YES | 16.4 | 5 | 57 |  | 1.0319 | -0.2952 | 16.4
THW_5556 | -0.018 | 48887 | E | HOUSTON | YES | 16.6 | 5 | 58 |  | 1.0319 | -0.2988 | 16.6
SRB_GT211035 | -0.018 | 48855 | B2 | HOUSTON | YES | 0 | 0 | 12 |  | 1.014 | 0 | 0
CVC_ST5_5040 | -0.019 | 48814 | 1 | HOUSTON | YES | 133 | 91.8 | 133 |  | 1.029 | -2.527 | 133
CVC_GT1_5035 | -0.019 | 48813 | 1 | HOUSTON | YES | 155 | 91.8 | 155 |  | 1.029 | -2.945 | 155
CVC_GT2_5020 | -0.019 | 48812 | 2 | HOUSTON | YES | 159 | 91.8 | 159 |  | 1.029 | -3.021 | 159
CVC_GT3_5045 | -0.019 | 48811 | 3 | HOUSTON | YES | 158 | 91.8 | 158 |  | 1.029 | -3.002 | 158
CHE_GT2_5030 | -0.019 | 48591 | 2 | HOUSTON | YES | 173 | 50 | 173 |  | 1.029 | -3.287 | 173
VALLEY_2G | -0.02 | 1688 | 2 | NORTH | YES | 527 | 90 | 527 | 0 | 1.036 | -10.54 | 527
VALLLEY_1G | -0.02 | 1687 | 1 | NORTH | YES | 140 | 15 | 175 | 0 | 1.036 | -2.8 | 140
FTR_CN4_5095 | -0.021 | 48674 | 4 | NORTH | YES | 380 | 0 | 380 | 0 | 1.0319 | -7.98 | 380
FTR_GT3_5085 | -0.021 | 48673 | 3 | NORTH | YES | 158 | 0 | 158 | 0 | 1.0319 | -3.318 | 158
FTR_GT2_5110 | -0.021 | 48672 | 2 | NORTH | YES | 159 | 0 | 159 | 0 | 1.0319 | -3.339 | 159
FTR_GT1_5105 | -0.021 | 48671 | 1 | NORTH | YES | 156 | 0 | 156 | 0 | 1.0319 | -3.276 | 156
DANSBY14 | -0.021 | 32892 | 1 | NORTH | YES | 81 | 25 | 108 | 0 | 1.035 | -1.701 | 81
ATKINS5 | -0.021 | 32891 | MB | NORTH | YES | 0 | 5 | 25 |  | 1.031 | 0 | 0
ATKINS4 | -0.021 | 32890 | MB | NORTH | YES | 0 | 5 | 22 |  | 1.031 | 0 | 0
ATKINS7 | -0.021 | 32888 | 1 | NORTH | YES | 0 | 4 | 17 |  | 1.028 | 0 | 0
ATKINS6 | -0.021 | 32887 | MB | NORTH | YES | 0 | 12 | 51 |  | 1.028 | 0 | 0
ATKINS3 | -0.021 | 32886 | MB | NORTH | YES | 0 | 5 | 12 |  | 1 | 0 | 0
DANSBY2 | -0.021 | 32884 | 1 | NORTH | YES | 46 | 2 | 46 | 0 | 1.015 | -0.966 | 46
BOSQUESW501 | -0.021 | 247 | 2 | NORTH | YES | 151 | 0 | 151 | 0 | 1.03 | -3.171 | 151
BOSQUESW502 | -0.021 | 239 | 1 | NORTH | YES | 149 | 0 | 149 | 0 | 1.03 | -3.129 | 149
VALLEY_3G | -0.022 | 1689 | 3 | NORTH | YES | 186.2 | 25 | 354 | 0 | 1.015 | -4.0964 | 186.2
LAMARPWR_6G | -0.022 | 1683 | 6 | NORTH | YES | 199 | 129.1 | 199 | 0 | 1.031 | -4.378 | 199
LAMARPWR_5G | -0.022 | 1682 | 5 | NORTH | YES | 163 | 67.7 | 163 | 0 | 1.031 | -3.586 | 163
LAMARPWR_4G | -0.022 | 1681 | 4 | NORTH | YES | 164 | 67.7 | 164 | 0 | 1.031 | -3.608 | 164
LAMARPWR_3G | -0.022 | 1680 | 3 | NORTH | YES | 199 | 129.1 | 199 | 0 | 1.031 | -4.378 | 199
LAMARPWR_2G | -0.022 | 1679 | 2 | NORTH | YES | 155 | 67.7 | 155 | 0 | 1.031 | -3.41 | 155
LAMARPWR_1G | -0.022 | 1678 | 1 | NORTH | YES | 154 | 67.7 | 154 | 0 | 1.031 | -3.388 | 154
PEC_3G | -0.022 | 1677 | 3 | NORTH | YES | 91 | 35 | 91 | 0 | 1.022 | -2.002 | 91
PEC_2G | -0.022 | 1676 | 2 | NORTH | YES | 84 | 35 | 84 | 0 | 1.022 | -1.848 | 84
TAMUGEN1 | -0.022 | 32798 | 1 | NORTH | YES | 32 | 0 | 32 |  | 1.02 | -0.704 | 32
PEC_1G | -0.022 | 1675 | 1 | NORTH | YES | 80 | 35 | 80 | 0 | 1.022 | -1.76 | 80
KMICHIST6_G | -0.022 | 11696 | 6 | NORTH | YES | 303 | 60 | 303 | 0 | 1.029 | -6.666 | 303
KMICHICT5_G | -0.022 | 11695 | 5 | NORTH | YES | 138 | 80 | 138 | 0 | 1.029 | -3.036 | 138
KMICHICT4_G | -0.022 | 11694 | 4 | NORTH | YES | 136 | 80 | 136 | 0 | 1.029 | -2.992 | 136
KMICHIST3_G | -0.022 | 11693 | 3 | NORTH | YES | 310 | 60 | 310 | 0 | 1.029 | -6.82 | 310
KMICHICT2_G | -0.022 | 11692 | 2 | NORTH | YES | 144 | 80 | 144 | 0 | 1.029 | -3.168 | 144
KMICHICT1_G | -0.022 | 11691 | 1 | NORTH | YES | 142 | 80 | 142 | 0 | 1.029 | -3.124 | 142
LAKE_CRK2_G | -0.022 | 3417 | 2 | NORTH | YES | 227 | 40 | 227 | 0 | 1.029 | -4.994 | 227
LAKE_CRK1_G | -0.022 | 3416 | 1 | NORTH | YES | 35.4 | 33 | 75 | 0 | 1.043 | -0.7788 | 35.4
GIBN_CREK_G1 | -0.022 | 990 | 1 | NORTH | YES | 464 | 200 | 464 | 0 | 1.0275
MOSES_3G | -0.023 | 1703 | 3 | NORTH | YES | 808 | 463 | 808 | 0 | 1.031
MOSES_2G | -0.023 | 1702 | 2 | NORTH | YES | 579 | 175 | 579 | 0 | 1.031
MOSES_1G | -0.023 | 1701 | 1 | NORTH | YES | 560 | 175 | 560 | 0 | 1.031
DCEAST | -0.023 | 5925 | 1 | NORTH | YES | 400.3 | -600 | 600 | 0 | 1.025 | -9.2069 | 400.3
THOUSE_2G | -0.023 | 3404 | 2 | NORTH | YES | 805 | 250 | 805 | 0 | 1.026 | -18.515 | 805
THOUSE_1G | -0.023 | 3403 | 1 | NORTH | YES | 563 | 200 | 563 | 0 | 1.026 | -12.949 | 563
NTHLK3_G | -0.024 | 2383 | 3 | NORTH | YES | 247.4 | 50 | 329 | 0 | 1.029 | -5.9376 | 247.4
NTHLK2_G | -0.024 | 2382 | 2 | NORTH | YES | 0 | 35 | 181 |  | 1.029 | 0 | 0
NTHLK1_G | -0.024 | 2381 | 1 | NORTH | YES | 0 | 35 | 156 |  | 1.029 | 0 | 0
STEAM3 | -0.024 | 950 | 1 | NORTH | YES | 41 | 13 | 41 | 0 | 1.02 | -0.984 | 41
STEAM2 | -0.024 | 949 | 1 | NORTH | YES | 26 | 8 | 26 | 0 | 0.99 | -0.624 | 26
STEAM1 | -0.024 | 948 | 1 | NORTH | YES | 0 | 12 | 20 |  | 1.02 | 0 | 0
OLINGER_G4 | -0.024 | 845 | 1 | NORTH | YES | 59.1 | 0 | 76 | 0 | 1.03 | -1.4184 | 59.1
OLINGER_G3 | -0.024 | 844 | 1 | NORTH | YES | 118.3 | 45 | 148 | 0 | 1.03 | -2.8392 | 118.3
OLINGER_G2 | -0.024 | 843 | 1 | NORTH | YES | 86.7 | 25 | 105 | 0 | 1.03 | -2.0808 | 86.7
TNTNPONE_28 | -0.024 | 39970 | 1 | NORTH | YES | 154 | 30 | 154 |  | 1.04
TNTNPONE_18 | -0.024 | 39960 | 1 | NORTH | YES | 152 | 30 | 152 |  | 1.04
OLINGER_G1 | -0.024 | 842 | 1 | NORTH | YES | 63.1 | 20 | 80 | 0 | 1.03 | -1.5144 | 63.1
NEWMAN_G5 | -0.024 | 837 | 1 | NORTH | YES | 0 | 15 | 37 |  | 1.01 | 0 | 0
LEG_2___2 | -0.025 | 48722 | 2 | NORTH | YES | 853 | 357 | 853 | 0 | 1.0348
LEG_1___1 | -0.025 | 48721 | 1 | NORTH | YES | 836 | 357 | 836 | 0 | 1.0348
FPLEFR2S_G | -0.025 | 12424 | 4 | NORTH | YES | 412 | 191 | 412 | 0 | 1 | -10.3 | 412
FPLEFR2C_G | -0.025 | 12423 | 3 | NORTH | YES | 162 | 72 | 162 | 0 | 1 | -4.05 | 162
FPLEFR2B_G | -0.025 | 12422 | 2 | NORTH | YES | 160 | 72 | 160 | 0 | 1 | -4 | 160
FPLEFR2A_G | -0.025 | 12421 | 1 | NORTH | YES | 170 | 72 | 170 | 0 | 1 | -4.25 | 170
FPLEFR1S_G | -0.025 | 12414 | 4 | NORTH | YES | 414 | 191 | 414 | 0 | 1 | -10.35 | 414
FPLEFR1C_G | -0.025 | 12413 | 3 | NORTH | YES | 159 | 72 | 159 | 0 | 1 | -3.975 | 159
FPLEFR1B_G | -0.025 | 12412 | 2 | NORTH | YES | 157 | 72 | 157 | 0 | 1 | -3.925 | 157
FPLEFR1A_G | -0.025 | 12411 | 1 | NORTH | YES | 170 | 72 | 170 | 0 | 1 | -4.25 | 170
TGATEWAY_4G | -0.026 | 13119 | 4 | NORTH | YES | 399 | 65 | 399 | 0 | 1.035 | -10.374 | 399
TGATEWAY_3G | -0.026 | 13118 | 3 | NORTH | YES | 146 | 30 | 146 | 0 | 1.035 | -3.796 | 146
TGATEWAY_2G | -0.026 | 13117 | 2 | NORTH | YES | 128 | 30 | 128 | 0 | 1.035 | -3.328 | 128
TGATEWAY_1G | -0.026 | 13116 | 1 | NORTH | YES | 149 | 30 | 149 | 0 | 1.035 | -3.874 | 149
CHAMPION_1G | -0.026 | 3348 | MB | NORTH | YES | 0 | 42 | 42 |  | 1 | 0 | 0
TRINIDAD_6G | -0.026 | 3126 | 1 | NORTH | YES | 226 | 46 | 226 | 0 | 1 | -5.876 | 226
STRYKER_2G | -0.026 | 3108 | 2 | NORTH | YES | 484 | 75 | 484 | 0 | 1.029 | -12.584 | 484
STRYKER_1G | -0.026 | 3107 | 1 | NORTH | YES | 140.5 | 45 | 182 | 0 | 1.029 | -3.653 | 140.5
MARTLAKE_3G | -0.026 | 3099 | 3 | NORTH | YES | 804 | 500 | 804 | 0 | 1.031
MARTLAKE_2G | -0.026 | 3098 | 2 | NORTH | YES | 795 | 461 | 795 | 0 | 1.031
MARTLAKE_1G | -0.026 | 3097 | 1 | NORTH | YES | 799 | 500 | 799 | 0 | 1.031
LKHB2_G | -0.026 | 2452 | 2 | NORTH | YES | 514 | 80 | 514 | 0 | 1.029 | -13.364 | 514
LKHB1_G | -0.026 | 2451 | 1 | NORTH | YES | 0 | 80 | 391 |  | 1.029 | 0 | 0
JNSNCNTY802 | -0.027 | 367 | 2 | NORTH | YES | 90 | 20 | 90 | 0 | 1.02 | -2.43 | 90
JNSNCNTY802 | -0.027 | 366 | 1 | NORTH | YES | 168 | 20 | 168 | 0 | 1.02 | -4.536 | 168
CALFREST_6G | -0.027 | 13136 | 6 | NORTH | YES | 176 | 40 | 176 | 0 | 1.035 | -4.752 | 176
CALFREST_5G | -0.027 | 13135 | 5 | NORTH | YES | 157 | 57 | 157 | 0 | 1.035 | -4.239 | 157
CALFREST_4G | -0.027 | 13134 | 4 | NORTH | YES | 156 | 40 | 156 | 0 | 1.035 | -4.212 | 156
CALFREST_3G | -0.027 | 13133 | 3 | NORTH | YES | 174 | 40 | 174 | 0 | 1.035 | -4.698 | 174
CALFREST_2G | -0.027 | 13132 | 2 | NORTH | YES | 155 | 57 | 155 | 0 | 1.035 | -4.185 | 155
CALFREST_1G | -0.027 | 13131 | 1 | NORTH | YES | 152 | 40 | 152 | 0 | 1.035 | -4.104 | 152
BBRN_2G | -0.027 | 3382 | 2 | NORTH | YES | 610 | 225 | 610 | 0 | 1.0345
BBRN_1G | -0.027 | 3381 | 1 | NORTH | YES | 597 | 225 | 597 | 0 | 1.0345
DECRDOVA_5G | -0.029 | 1895 | D | NORTH | YES | 65 | 65 | 70 | 0 | 1.029 | -1.885 | 65
DECRDOVA_4G | -0.029 | 1894 | C | NORTH | YES | 65 | 65 | 70 | 0 | 1.029 | -1.885 | 65
DECRDOVA_3G | -0.029 | 1893 | B | NORTH | YES | 65 | 65 | 70 | 0 | 1.029 | -1.885 | 65
DECRDOVA_2G | -0.029 | 1892 | A | NORTH | YES | 65 | 65 | 71 | 0 | 1.029 | -1.885 | 65
ENNSTRAC_2G | -0.029 | 12323 | 2 | NORTH | YES | 116 | 100 | 116 | 0 | 1.043 | -3.364 | 116
ENNSTRAC_1G | -0.029 | 12322 | 1 | NORTH | YES | 196 | 130 | 196 | 0 | 1.043 | -5.684 | 196
MTCK8_G | -0.029 | 2417 | 8 | NORTH | YES | 477 | 60 | 556 | 0 | 1.029 | -13.833 | 477
MTCK7_G | -0.029 | 2414 | 7 | NORTH | YES | 0 | 30 | 114 |  | 1.029 | 0 | 0
MTCK6_G | -0.029 | 2413 | 6 | NORTH | YES | 0 | 30 | 118 |  | 1.029 | 0 | 0
EAGLEMNT_3G | -0.03 | 1863 | MB | NORTH | YES | 0 | 50 | 378 |  | 1.033 | 0 | 0
EAGLEMNT_2G | -0.03 | 1862 | MB | NORTH | YES | 0 | 40 | 100 |  | 1.033 | 0 | 0
EAGLEMNT_1G | -0.03 | 1861 | MB | NORTH | YES | 0 | 30 | 112 |  | 1.033 | 0 | 0
MTCK3_G | -0.03 | 2419 | MB | NORTH | YES | 0 | 10 | 63 |  | 0.9667 | 0 | 0
MTCK2_G | -0.03 | 2418 | 2 | NORTH | YES | 0 | 10 | 23 |  | 0.9667 | 0 | 0
MDLTHELP_2G | -0.033 | 1942 | 2 | NORTH | YES | 215 | 74 | 215 | 0 | 1.02 | -7.095 | 215
MDLTHELP_1G | -0.033 | 1941 | 1 | NORTH | YES | 215 | 74 | 215 | 0 | 1.02 | -7.095 | 215
MDLTHELP_6G | -0.033 | 1938 | 6 | NORTH | YES | 229 | 74 | 229 | 0 | 1.02 | -7.557 | 229
MDLTHELP_5G | -0.033 | 1937 | 5 | NORTH | YES | 225 | 74 | 225 | 0 | 1.02 | -7.425 | 225
MDLTHELP_4G | -0.035 | 1944 | 4 | NORTH | YES | 214 | 74 | 214 | 0 | 1.02 | -7.49 | 214
MDLTHELP_3G | -0.035 | 1943 | 3 | NORTH | YES | 215 | 74 | 215 | 0 | 1.02 | -7.525 | 215
HANDLEY_4G | -0.036 | 1948 | 4 | NORTH | YES | 217.5 | 150 | 435 | 0 | 1.022 | -7.83 | 217.5
HANDLEY_2G | -0.036 | 1946 | MB | NORTH | YES | 0 | 30 | 68 |  | 1.003 | 0 | 0
HANDLEY_1G | -0.036 | 1945 | MB | NORTH | YES | 0 | 25 | 36 |  | 1.003 | 0 | 0
HANDLEY_5G | -0.038 | 1949 | 5 | NORTH | YES | 0 | 150 | 435 |  | 1.03 | 0 | 0
HANDLEY_3G | -0.038 | 1947 | 3 | NORTH | YES | 353.4 | 100 | 392 | 0 | 1.03 | -13.4292 | 353.4
WLFHOLW_3G | -0.042 | 1879 | 3 | NORTH | YES | 268 | 89.3 | 268 | 0 | 1.029 | -11.256 | 268
WLFHOLW_2G | -0.042 | 1878 | 2 | NORTH | YES | 219 | 105 | 219 | 0 | 1.029 | -9.198 | 219
WLFHOLW_1G | -0.042 | 1877 | 1 | NORTH | YES | 216 | 89.3 | 216 | 0 | 1.029 | -9.072 | 216
COMCHEPK_2G | -0.043 | 1899 | 2 | NORTH | YES | 1164 | 1128 | 1164 | 0 | 1.031
COMCHEPK_1G | -0.043 | 1898 | 1 | NORTH | YES | 1164 | 1150 | 1164 | 0 | 1.031
DECRDOVA_1G | -0.046 | 1889 | 1 | NORTH | YES | 779 | 255 | 779 | 0 | 1.022 | -35.834 | 779
WCPWRCO_3G | -0.344 | 1455 | 3 | NORTH | YES | 242 | 50 | 242 | 0 | 1.023 | -83.248 | 242
WCPWRCO_2G | -0.344 | 1454 | 2 | NORTH | YES | 204 | 50 | 204 | 0 | 1.023 | -70.176 | 204
WCPWRCO_1G | -0.344 | 1453 | 1 | NORTH | YES | 204 | 50 | 204 | 0 | 1.023 | -70.176 | 204

## Aj
Generator Sensitivities
Name of Bus | P Sensitivity of Bus | Number of Bus | ID | Area Name of Gen | AGC | Gen MW | Min MW | Max MW | V Sensitivity of Bus | Set Volt
MRSSHPRD01 | -0.129 | 345 | 2 | WEST | YES | 12 | 0 | 12 |  | 1.03 | -1.548 | 12
MRSSHPRD | -0.129 | 344 | 1 | WEST | YES | 12 | 0 | 12 |  | 1.03 | -1.548 | 12 | HOUSTON | 0
RWMILLER03 | -0.12 | 334 | 3 | NORTH | YES | 156 | 65 | 208 | 0 | 1.04 | -18.72 | 156 | NORTH | -110.8147
RWMILLER04 | -0.12 | 335 | 4 | NORTH | YES | 102 | 0 | 102 | 0 | 1.04 | -12.24 | 102 | SOUTH | 15.0145
RWMILLER01 | -0.12 | 332 | 1 | NORTH | YES | 75 | 18.5 | 75 | 0 | 1.04 | -9 | 75 | WEST | 272.6099
RWMILLER02 | -0.12 | 333 | 2 | NORTH | YES | 119 | 37 | 119 | 0 | 1.04 | -14.28 | 119
RWMILLER05 | -0.12 | 336 | 5 | NORTH | YES | 101 | 0 | 101 | 0 | 1.04 | -12.12 | 101
NTHTEXAS03 | -0.102 | 505 | 3 | NORTH | YES | 15 | 15 | 38 | 0 | 1.015 | -1.53 | 15 | HOUSTON | 13825.3008
NTHTEXAS01 | -0.102 | 503 | 1 | NORTH | YES | 5 | 5 | 18 | 0 | 1.015 | -0.51 | 5 | NORTH | 19200.8984
NTHTEXAS02 | -0.102 | 504 | 2 | NORTH | YES | 5 | 5 | 18 | 0 | 1.015 | -0.51 | 5 | SOUTH | 13890.7002
JCKCNTY801 | -0.055 | 580 | 1 | NORTH | YES | 288 | 0 | 288 | 0 | 1.022 | -15.84 | 288 | WEST | 4928.9004
JCKCNTY803 | -0.055 | 582 | 3 | NORTH | YES | 147 | 0 | 147 | 0 | 1.022 | -8.085 | 147
JCKCNTY802 | -0.055 | 581 | 2 | NORTH | YES | 147 | 0 | 147 | 0 | 1.022 | -8.085 | 147
EAGLEMNT_3G | -0.012 | 1863 | MB | NORTH | YES | 0 | 50 | 378 |  | 1.033 | 0 | 0 | HOUSTON | 0
EAGLEMNT_2G | -0.012 | 1862 | MB | NORTH | YES | 0 | 40 | 100 |  | 1.033 | 0 | 0 | NORTH | -0.0057713
EAGLEMNT_1G | -0.012 | 1861 | MB | NORTH | YES | 0 | 30 | 112 |  | 1.033 | 0 | 0 | SOUTH | 0.0010809
JNSNCNTY802 | -0.01 | 367 | 2 | NORTH | YES | 90 | 20 | 90 | 0 | 1.02 | -0.9 | 90 | WEST | 0.055308
JNSNCNTY802 | -0.01 | 366 | 1 | NORTH | YES | 168 | 20 | 168 | 0 | 1.02 | -1.68 | 168
DECRDOVA_4G | -0.009 | 1894 | C | NORTH | YES | 65 | 65 | 70 | 0 | 1.029 | -0.585 | 65
DECRDOVA_5G | -0.009 | 1895 | D | NORTH | YES | 65 | 65 | 70 | 0 | 1.029 | -0.585 | 65 | N to H | -0.0057713
DECRDOVA_2G | -0.009 | 1892 | A | NORTH | YES | 65 | 65 | 71 | 0 | 1.029 | -0.585 | 65 | N to S | -0.0068522
DECRDOVA_3G | -0.009 | 1893 | B | NORTH | YES | 65 | 65 | 70 | 0 | 1.029 | -0.585 | 65 | W to N | 0.06108
WHITNYDM02 | -0.008 | 245 | 2 | NORTH | YES | 15 | 0 | 15 | 0 | 1.035 | -0.12 | 15 |  | 0.0068522
WHITNYDM01 | -0.008 | 244 | 1 | NORTH | YES | 15 | 0 | 15 | 0 | 1.035 | -0.12 | 15 |  | -0.06108
HANDLEY_2G | -0.004 | 1946 | MB | NORTH | YES | 0 | 30 | 68 |  | 1.003 | 0 | 0
BOSQUESW803 | -0.004 | 251 | 2 | NORTH | YES | 144 | 0 | 144 | 0 | 1.032 | -0.576 | 144
HANDLEY_1G | -0.004 | 1945 | MB | NORTH | YES | 0 | 25 | 36 |  | 1.003 | 0 | 0
BOSQUESW804 | -0.004 | 253 | 2 | NORTH | YES | 83 | 0 | 83 | 0 | 1.032 | -0.332 | 83
HANDLEY_4G | -0.003 | 1948 | 4 | NORTH | YES | 217.5 | 150 | 435 | 0 | 1.022 | -0.6525 | 217.5
HANDLEY_5G | -0.003 | 1949 | 5 | NORTH | YES | 0 | 150 | 435 |  | 1.03 | 0 | 0
HANDLEY_3G | -0.003 | 1947 | 3 | NORTH | YES | 353.4 | 100 | 392 | 0 | 1.03 | -1.0602 | 353.4
MTCK8_G | -0.002 | 2417 | 8 | NORTH | YES | 477 | 60 | 556 | 0 | 1.029 | -0.954 | 477
ENNSTRAC_2G | -0.002 | 12323 | 2 | NORTH | YES | 116 | 100 | 116 | 0 | 1.043 | -0.232 | 116
MTCK7_G | -0.002 | 2414 | 7 | NORTH | YES | 0 | 30 | 114 |  | 1.029 | 0 | 0
VALLLEY_1G | -0.002 | 1687 | 1 | NORTH | YES | 140 | 15 | 175 | 0 | 1.036 | -0.28 | 140
VALLEY_2G | -0.002 | 1688 | 2 | NORTH | YES | 527 | 90 | 527 | 0 | 1.036 | -1.054 | 527
TRINIDAD_6G | -0.002 | 3126 | 1 | NORTH | YES | 226 | 46 | 226 | 0 | 1 | -0.452 | 226
DENISNDM | -0.002 | 6948 | 2 | NORTH | YES | 40 | 5 | 40 | 0 | 1.015 | -0.08 | 40
DENISNDM | -0.002 | 6948 | 1 | NORTH | YES | 40 | 5 | 40 | 0 | 1.015 | -0.08 | 40
ENNSTRAC_1G | -0.002 | 12322 | 1 | NORTH | YES | 196 | 130 | 196 | 0 | 1.043 | -0.392 | 196
BOSQUESW501 | -0.002 | 247 | 2 | NORTH | YES | 151 | 0 | 151 | 0 | 1.03 | -0.302 | 151
MTCK6_G | -0.002 | 2413 | 6 | NORTH | YES | 0 | 30 | 118 |  | 1.029 | 0 | 0
MTCK2_G | -0.002 | 2418 | 2 | NORTH | YES | 0 | 10 | 23 |  | 0.9667 | 0 | 0
MTCK3_G | -0.002 | 2419 | MB | NORTH | YES | 0 | 10 | 63 |  | 0.9667 | 0 | 0
BOSQUESW502 | -0.002 | 239 | 1 | NORTH | YES | 149 | 0 | 149 | 0 | 1.03 | -0.298 | 149
MDLTHELP_6G | -0.001 | 1938 | 6 | NORTH | YES | 229 | 74 | 229 | 0 | 1.02 | -0.229 | 229
MARTLAKE_3G | -0.001 | 3099 | 3 | NORTH | YES | 804 | 500 | 804 | 0 | 1.031
DECRDOVA_1G | -0.001 | 1889 | 1 | NORTH | YES | 779 | 255 | 779 | 0 | 1.022 | -0.779 | 779
FPLEFR1C_G | -0.001 | 12413 | 3 | NORTH | YES | 159 | 72 | 159 | 0 | 1 | -0.159 | 159
FPLEFR1S_G | -0.001 | 12414 | 4 | NORTH | YES | 414 | 191 | 414 | 0 | 1 | -0.414 | 414
CALFREST_5G | -0.001 | 13135 | 5 | NORTH | YES | 157 | 57 | 157 | 0 | 1.035 | -0.157 | 157
FPLEFR1B_G | -0.001 | 12412 | 2 | NORTH | YES | 157 | 72 | 157 | 0 | 1 | -0.157 | 157
TGATEWAY_4G | -0.001 | 13119 | 4 | NORTH | YES | 399 | 65 | 399 | 0 | 1.035 | -0.399 | 399
PEC_1G | -0.001 | 1675 | 1 | NORTH | YES | 80 | 35 | 80 | 0 | 1.022 | -0.08 | 80
TGATEWAY_3G | -0.001 | 13118 | 3 | NORTH | YES | 146 | 30 | 146 | 0 | 1.035 | -0.146 | 146
MOSES_3G | -0.001 | 1703 | 3 | NORTH | YES | 808 | 463 | 808 | 0 | 1.031
TGATEWAY_1G | -0.001 | 13116 | 1 | NORTH | YES | 149 | 30 | 149 | 0 | 1.035 | -0.149 | 149
MARTLAKE_2G | -0.001 | 3098 | 2 | NORTH | YES | 795 | 461 | 795 | 0 | 1.031
VALLEY_3G | -0.001 | 1689 | 3 | NORTH | YES | 186.2 | 25 | 354 | 0 | 1.015 | -0.1862 | 186.2
OLINGER_G3 | -0.001 | 844 | 1 | NORTH | YES | 118.3 | 45 | 148 | 0 | 1.03 | -0.1183 | 118.3
OLINGER_G4 | -0.001 | 845 | 1 | NORTH | YES | 59.1 | 0 | 76 | 0 | 1.03 | -0.0591 | 59.1
STRYKER_1G | -0.001 | 3107 | 1 | NORTH | YES | 140.5 | 45 | 182 | 0 | 1.029 | -0.1405 | 140.5
LAMARPWR_4G | -0.001 | 1681 | 4 | NORTH | YES | 164 | 67.7 | 164 | 0 | 1.031 | -0.164 | 164
DCEAST | -0.001 | 5925 | 1 | NORTH | YES | 400.3 | -600 | 600 | 0 | 1.025 | -0.4003 | 400.3
ATKINS5 | -0.001 | 32891 | MB | NORTH | YES | 0 | 5 | 25 |  | 1.031 | 0 | 0
TAMUGEN1 | -0.001 | 32798 | 1 | NORTH | YES | 32 | 0 | 32 |  | 1.02 | -0.032 | 32
LAMARPWR_5G | -0.001 | 1682 | 5 | NORTH | YES | 163 | 67.7 | 163 | 0 | 1.031 | -0.163 | 163
FPLEFR2C_G | -0.001 | 12423 | 3 | NORTH | YES | 162 | 72 | 162 | 0 | 1 | -0.162 | 162
STEAM3 | -0.001 | 950 | 1 | NORTH | YES | 41 | 13 | 41 | 0 | 1.02 | -0.041 | 41
MDLTHELP_2G | -0.001 | 1942 | 2 | NORTH | YES | 215 | 74 | 215 | 0 | 1.02 | -0.215 | 215
MDLTHELP_1G | -0.001 | 1941 | 1 | NORTH | YES | 215 | 74 | 215 | 0 | 1.02 | -0.215 | 215
NEWMAN_G5 | -0.001 | 837 | 1 | NORTH | YES | 0 | 15 | 37 |  | 1.01 | 0 | 0
ATKINS6 | -0.001 | 32887 | MB | NORTH | YES | 0 | 12 | 51 |  | 1.028 | 0 | 0
CALFREST_1G | -0.001 | 13131 | 1 | NORTH | YES | 152 | 40 | 152 | 0 | 1.035 | -0.152 | 152
ATKINS4 | -0.001 | 32890 | MB | NORTH | YES | 0 | 5 | 22 |  | 1.031 | 0 | 0
LAMARPWR_3G | -0.001 | 1680 | 3 | NORTH | YES | 199 | 129.1 | 199 | 0 | 1.031 | -0.199 | 199
FPLEFR2A_G | -0.001 | 12421 | 1 | NORTH | YES | 170 | 72 | 170 | 0 | 1 | -0.17 | 170
CALFREST_2G | -0.001 | 13132 | 2 | NORTH | YES | 155 | 57 | 155 | 0 | 1.035 | -0.155 | 155
BBRN_1G | -0.001 | 3381 | 1 | NORTH | YES | 597 | 225 | 597 | 0 | 1.0345
TGATEWAY_2G | -0.001 | 13117 | 2 | NORTH | YES | 128 | 30 | 128 | 0 | 1.035 | -0.128 | 128
FPLEFR2B_G | -0.001 | 12422 | 2 | NORTH | YES | 160 | 72 | 160 | 0 | 1 | -0.16 | 160
KMICHIST3_G | -0.001 | 11693 | 3 | NORTH | YES | 310 | 60 | 310 | 0 | 1.029 | -0.31 | 310
CALFREST_4G | -0.001 | 13134 | 4 | NORTH | YES | 156 | 40 | 156 | 0 | 1.035 | -0.156 | 156
LAMARPWR_6G | -0.001 | 1683 | 6 | NORTH | YES | 199 | 129.1 | 199 | 0 | 1.031 | -0.199 | 199
PEC_2G | -0.001 | 1676 | 2 | NORTH | YES | 84 | 35 | 84 | 0 | 1.022 | -0.084 | 84
DANSBY14 | -0.001 | 32892 | 1 | NORTH | YES | 81 | 25 | 108 | 0 | 1.035 | -0.081 | 81
FPLEFR2S_G | -0.001 | 12424 | 4 | NORTH | YES | 412 | 191 | 412 | 0 | 1 | -0.412 | 412
CALFREST_3G | -0.001 | 13133 | 3 | NORTH | YES | 174 | 40 | 174 | 0 | 1.035 | -0.174 | 174
CALFREST_6G | -0.001 | 13136 | 6 | NORTH | YES | 176 | 40 | 176 | 0 | 1.035 | -0.176 | 176
ATKINS7 | -0.001 | 32888 | 1 | NORTH | YES | 0 | 4 | 17 |  | 1.028 | 0 | 0
ATKINS3 | -0.001 | 32886 | MB | NORTH | YES | 0 | 5 | 12 |  | 1 | 0 | 0
PEC_3G | -0.001 | 1677 | 3 | NORTH | YES | 91 | 35 | 91 | 0 | 1.022 | -0.091 | 91
MDLTHELP_5G | -0.001 | 1937 | 5 | NORTH | YES | 225 | 74 | 225 | 0 | 1.02 | -0.225 | 225
LAMARPWR_2G | -0.001 | 1679 | 2 | NORTH | YES | 155 | 67.7 | 155 | 0 | 1.031 | -0.155 | 155
MOSES_1G | -0.001 | 1701 | 1 | NORTH | YES | 560 | 175 | 560 | 0 | 1.031
FPLEFR1A_G | -0.001 | 12411 | 1 | NORTH | YES | 170 | 72 | 170 | 0 | 1 | -0.17 | 170
MARTLAKE_1G | -0.001 | 3097 | 1 | NORTH | YES | 799 | 500 | 799 | 0 | 1.031
KMICHIST6_G | -0.001 | 11696 | 6 | NORTH | YES | 303 | 60 | 303 | 0 | 1.029 | -0.303 | 303
TNTNPONE_28 | -0.001 | 39970 | 1 | NORTH | YES | 154 | 30 | 154 |  | 1.04
LAMARPWR_1G | -0.001 | 1678 | 1 | NORTH | YES | 154 | 67.7 | 154 | 0 | 1.031 | -0.154 | 154
KMICHICT2_G | -0.001 | 11692 | 2 | NORTH | YES | 144 | 80 | 144 | 0 | 1.029 | -0.144 | 144
LKHB2_G | -0.001 | 2452 | 2 | NORTH | YES | 514 | 80 | 514 | 0 | 1.029 | -0.514 | 514
FTR_GT3_5085 | -0.001 | 48673 | 3 | NORTH | YES | 158 | 0 | 158 | 0 | 1.0319 | -0.158 | 158
DANSBY2 | -0.001 | 32884 | 1 | NORTH | YES | 46 | 2 | 46 | 0 | 1.015 | -0.046 | 46
KMICHICT1_G | -0.001 | 11691 | 1 | NORTH | YES | 142 | 80 | 142 | 0 | 1.029 | -0.142 | 142
COLLIN_1G | -0.001 | 2371 | MB | NORTH | YES | 0 | 40 | 138 |  | 1.022 | 0 | 0
KMICHICT5_G | -0.001 | 11695 | 5 | NORTH | YES | 138 | 80 | 138 | 0 | 1.029 | -0.138 | 138
OLINGER_G1 | -0.001 | 842 | 1 | NORTH | YES | 63.1 | 20 | 80 | 0 | 1.03 | -0.0631 | 63.1
LAKE_CRK2_G | -0.001 | 3417 | 2 | NORTH | YES | 227 | 40 | 227 | 0 | 1.029 | -0.227 | 227
GIBN_CREK_G1 | -0.001 | 990 | 1 | NORTH | YES | 464 | 200 | 464 | 0 | 1.0275
FTR_CN4_5095 | -0.001 | 48674 | 4 | NORTH | YES | 380 | 0 | 380 | 0 | 1.0319 | -0.38 | 380
THOUSE_2G | -0.001 | 3404 | 2 | NORTH | YES | 805 | 250 | 805 | 0 | 1.026 | -0.805 | 805
STEAM1 | -0.001 | 948 | 1 | NORTH | YES | 0 | 12 | 20 |  | 1.02 | 0 | 0
MOSES_2G | -0.001 | 1702 | 2 | NORTH | YES | 579 | 175 | 579 | 0 | 1.031
KMICHICT4_G | -0.001 | 11694 | 4 | NORTH | YES | 136 | 80 | 136 | 0 | 1.029 | -0.136 | 136
BBRN_2G | -0.001 | 3382 | 2 | NORTH | YES | 610 | 225 | 610 | 0 | 1.0345
MDLTHELP_3G | -0.001 | 1943 | 3 | NORTH | YES | 215 | 74 | 215 | 0 | 1.02 | -0.215 | 215
MDLTHELP_4G | -0.001 | 1944 | 4 | NORTH | YES | 214 | 74 | 214 | 0 | 1.02 | -0.214 | 214
LEG_2___2 | -0.001 | 48722 | 2 | NORTH | YES | 853 | 357 | 853 | 0 | 1.0348
LKHB1_G | -0.001 | 2451 | 1 | NORTH | YES | 0 | 80 | 391 |  | 1.029 | 0 | 0
THOUSE_1G | -0.001 | 3403 | 1 | NORTH | YES | 563 | 200 | 563 | 0 | 1.026 | -0.563 | 563
LEG_1___1 | -0.001 | 48721 | 1 | NORTH | YES | 836 | 357 | 836 | 0 | 1.0348
LAKE_CRK1_G | -0.001 | 3416 | 1 | NORTH | YES | 35.4 | 33 | 75 | 0 | 1.043 | -0.0354 | 35.4
CHAMPION_1G | -0.001 | 3348 | MB | NORTH | YES | 0 | 42 | 42 |  | 1 | 0 | 0
FTR_GT1_5105 | -0.001 | 48671 | 1 | NORTH | YES | 156 | 0 | 156 | 0 | 1.0319 | -0.156 | 156
STEAM2 | -0.001 | 949 | 1 | NORTH | YES | 26 | 8 | 26 | 0 | 0.99 | -0.026 | 26
NTHLK1_G | -0.001 | 2381 | 1 | NORTH | YES | 0 | 35 | 156 |  | 1.029 | 0 | 0
TNTNPONE_18 | -0.001 | 39960 | 1 | NORTH | YES | 152 | 30 | 152 |  | 1.04
STRYKER_2G | -0.001 | 3108 | 2 | NORTH | YES | 484 | 75 | 484 | 0 | 1.029 | -0.484 | 484
NTHLK2_G | -0.001 | 2382 | 2 | NORTH | YES | 0 | 35 | 181 |  | 1.029 | 0 | 0
NTHLK3_G | -0.001 | 2383 | 3 | NORTH | YES | 247.4 | 50 | 329 | 0 | 1.029 | -0.2474 | 247.4
OLINGER_G2 | -0.001 | 843 | 1 | NORTH | YES | 86.7 | 25 | 105 | 0 | 1.03 | -0.0867 | 86.7
FTR_GT2_5110 | -0.001 | 48672 | 2 | NORTH | YES | 159 | 0 | 159 | 0 | 1.0319 | -0.159 | 159
THW_5556 | 0 | 48887 | E | HOUSTON | YES | 16.6 | 5 | 58 |  | 1.0319 | 0 | 16.6
DOW39100 | 0 | 49862 | 36 | HOUSTON | YES | 54 | 0 | 86 | 0 | 1
DOW38200 | 0 | 49859 | 33 | HOUSTON | YES | 28 | 0 | 45 | 0 | 1
EXN_GT | 0 | 49837 | 4 | HOUSTON | YES | 81 | 21.3 | 86 | 0 | 1.0326 | 0 | 81
EXN944GT | 0 | 49831 | 13 | HOUSTON | YES | 33 | 5.4 | 35 | 0 | 1.0326 | 0 | 33
EXN942GT | 0 | 49829 | 11 | HOUSTON | YES | 20 | 5.4 | 21 | 0 | 1.0326 | 0 | 20
DOW63000 | 0 | 49872 | 63 | HOUSTON | YES | 45 | 0 | 72 | 0 | 1
EXN_16GT | 0 | 49804 | 2 | HOUSTON | YES | 32 | 8.3 | 34 |  | 1.0326 | 0 | 32
WAP_GN8_8 | 0 | 48928 | 8 | HOUSTON | YES | 603 | 275 | 603 |  | 1.035
WAP_GN7_7 | 0 | 48927 | 7 | HOUSTON | YES | 567 | 277 | 567 |  | 1.035
WAP_GN3_3 | 0 | 48923 | 3 | HOUSTON | YES | 226 | 93 | 226 |  | 1.0362 | 0 | 226
WAP_GN1_1 | 0 | 48921 | 1 | HOUSTON | YES | 124.5 | 37 | 166 | 0 | 1.0362 | 0 | 124.5
THW_5556 | 0 | 48887 | F | HOUSTON | YES | 16.4 | 5 | 57 |  | 1.0319 | 0 | 16.4
EXN945GT | 0 | 49832 | 9 | HOUSTON | YES | 19 | 9.2 | 20 | 0 | 1.0326 | 0 | 19
THW_5152 | 0 | 48885 | B | HOUSTON | YES | 0 | 5 | 55 |  | 1.0319 | 0 | 0
THW_GT1_GT_1 | 0 | 48883 | B2 | HOUSTON | YES | 0 | 0 | 12 |  | 1.043 | 0 | 0
THW_4344 | 0 | 48881 | G | HOUSTON | YES | 58 | 5 | 58 | 0 | 1.0435 | 0 | 58
THW_3334 | 0 | 48877 | C | HOUSTON | YES | 58 | 5 | 58 | 0 | 1.0435 | 0 | 58
THW_3132 | 0 | 48875 | A | HOUSTON | YES | 57 | 5 | 57 | 0 | 1.0435 | 0 | 57
THW_ST3_ST_3 | 0 | 48873 | 3 | HOUSTON | YES | 110 | 19 | 110 | 0 | 1.0435 | 0 | 110
SRB_GN3_3 | 0 | 48853 | 3 | HOUSTON | YES | 220 | 35 | 220 |  | 1.0326 | 0 | 220
SRB_GN1_1 | 0 | 48851 | 1 | HOUSTON | YES | 176 | 26 | 176 | 0 | 1.0217 | 0 | 176
SJS_GT2_GT2 | 0 | 48842 | 2 | HOUSTON | YES | 49 | 49 | 81 | 0 | 1.0362 | 0 | 49
CVC_GT1_5035 | 0 | 48813 | 1 | HOUSTON | YES | 155 | 91.8 | 155 |  | 1.029 | 0 | 155
SHELLG2 | 0 | 48821 | 2 | HOUSTON | YES | 72 | 34.5 | 72 |  | 1.029 | 0 | 72
CVC_GT4_8005 | 0 | 48815 | 4 | HOUSTON | YES | 165 | 91.8 | 165 | 0 | 1.0362 | 0 | 165
SPENCER_G5 | 0 | 924 | 1 | NORTH | YES | 52 | 20 | 64 | 0 | 1.03 | 0 | 52
DOW61000 | 0 | 49870 | 61 | HOUSTON | YES | 44 | 0 | 70 | 0 | 1
PSA_GN1_8165 | 0 | 48796 | 1 | HOUSTON | YES | 104 | 43.1 | 104 | 0 | 1.0362 | 0 | 104
PSA_GT4_8145 | 0 | 48794 | 4 | HOUSTON | YES | 66 | 20.3 | 66 | 0 | 1.0362 | 0 | 66
PSA_GT2_8155 | 0 | 48792 | 2 | HOUSTON | YES | 66 | 20.3 | 66 | 0 | 1.0362 | 0 | 66
SJS_GT1_GT1 | 0 | 48841 | 1 | HOUSTON | YES | 49 | 49 | 83 | 0 | 1.0362 | 0 | 49
SPENCER_G4 | 0 | 923 | 1 | NORTH | YES | 48 | 20 | 61 | 0 | 1.03 | 0 | 48
CBE_GT4 | 0 | 48735 | 1 | HOUSTON | YES | 86 | 0 | 86 | 0 | 1.029 | 0 | 86
SOL_GT1 | 0 | 48845 | 1 | HOUSTON | YES | 16.2 | 15.4 | 16.2 |  | 1.0326 | 0 | 16.2
CBE_GT1 | 0 | 48731 | 1 | HOUSTON | YES | 86 | 0 | 86 | 0 | 1.029 | 0 | 86
MNS_GT | 0 | 48730 | 1 | HOUSTON | YES | 46.1 | 0 | 46.1 | 0 | 1.029 | 0 | 46.1
GBY_83841065 | 0 | 48693 | F | HOUSTON | YES | 20 | 20 | 52 | 0 | 1.0362 | 0 | 20
TNBP_CGN3_8 | 0 | 38600 | 5 | HOUSTON | YES | 53 | 0 | 53 | 0 | 1.0435 | 0 | 53
SRB_GN2_2 | 0 | 48852 | 2 | HOUSTON | YES | 174 | 26 | 174 | 0 | 1.0217 | 0 | 174
SHELLG3_3020 | 0 | 48822 | 2 | HOUSTON | YES | 30 | 0 | 30 |  | 1.029 | 0 | 30
EP_1_2 | 0 | 48651 | 1 | HOUSTON | YES | 5 | 0 | 5 | 0 | 1.0362 | 0 | 5
DPEC_GT25025 | 0 | 48642 | 2 | HOUSTON | YES | 156 | 98 | 156 | 0 | 1.0319 | 0 | 156
L_FPPYD11_2Y | 0 | 7011 | 2 | SOUTH | YES | 577.4 | 200 | 608 | 0 | 1.02
L_LOSTPI1_3Y | 0 | 7009 | 3 | SOUTH | YES | 173.9 | 72 | 184 | 0 | 1.015 | 0 | 173.9
BTE_GT3_8045 | 0 | 48596 | 2 | HOUSTON | YES | 158 | 130 | 158 | 0 | 1.0261 | 0 | 158
L_LOSTPI1_1Y | 0 | 7007 | 1 | SOUTH | YES | 158.7 | 110 | 167 | 0 | 1.015 | 0 | 158.7
TNBPAMCG2_8 | 0 | 38612 | 2 | HOUSTON | YES | 150 | 0 | 150 | 0 | 1.0435 | 0 | 150
CVC_GT2_5020 | 0 | 48812 | 2 | HOUSTON | YES | 159 | 91.8 | 159 |  | 1.029 | 0 | 159
CTL_GN1_8145 | 0 | 48564 | 4 | HOUSTON | YES | 55 | 12.9 | 55 |  | 1.0362 | 0 | 55
DOW49000 | 0 | 49869 | 45 | HOUSTON | YES | 59 | 0 | 94 |  | 1
CAL_ST1_8000 | 0 | 48552 | 2 | HOUSTON | YES | 65 | 0 | 65 | 0 | 1.0326 | 0 | 65
BYU_GT4_8065 | 0 | 48534 | 4 | HOUSTON | YES | 65 | 0 | 65 |  | 1.0362 | 0 | 65
BYU_GT3_8060 | 0 | 48533 | 3 | HOUSTON | YES | 67 | 0 | 67 |  | 1.0362 | 0 | 67
BYU_GT2_8055 | 0 | 48532 | 2 | HOUSTON | YES | 62 | 0 | 62 |  | 1.0362 | 0 | 62
TNTXCTY1CG8 | 0 | 38711 | 1 | HOUSTON | YES | 105 | 59 | 105 | 0 | 1.044 | 0 | 105
TGF_GT1_8000 | 0 | 48911 | 1 | HOUSTON | YES | 69.2 | 0 | 69.2 | 0 | 1.029 | 0 | 69.2
BVE_ST1_GN1 | 0 | 48523 | 3 | HOUSTON | YES | 246 | 0 | 246 |  | 1.035 | 0 | 246
BVE_GT2_5035 | 0 | 48522 | 2 | HOUSTON | YES | 170 | 0 | 170 |  | 1.035 | 0 | 170
CTL_GT2_8130 | 0 | 48561 | 1 | HOUSTON | YES | 103 | 30.3 | 103 |  | 1.0362 | 0 | 103
CTL_GT3_8135 | 0 | 48562 | 2 | HOUSTON | YES | 91 | 30.3 | 91 |  | 1.0362 | 0 | 91
BVE_GT1_GT1 | 0 | 48521 | 1 | HOUSTON | YES | 172 | 0 | 172 |  | 1.035 | 0 | 172
CBY_GN1_1 | 0 | 48581 | 1 | HOUSTON | YES | 748 | 108 | 748 | 0 | 1.0435 | 0 | 748
CHE_GT2_5030 | 0 | 48591 | 2 | HOUSTON | YES | 173 | 50 | 173 |  | 1.029 | 0 | 173
CVC_ST5_5040 | 0 | 48814 | 1 | HOUSTON | YES | 133 | 91.8 | 133 |  | 1.029 | 0 | 133
BTE_GT4_8055 | 0 | 48597 | 3 | HOUSTON | YES | 163 | 130 | 163 | 0 | 1.0261 | 0 | 163
L_LOSTPI1_2Y | 0 | 7008 | 2 | SOUTH | YES | 157.7 | 107 | 164 | 0 | 1.015 | 0 | 157.7
DIB_GT2_8075 | 0 | 48612 | 2 | HOUSTON | YES | 65 | 0 | 65 | 0 | 1.0326 | 0 | 65
L_FPPYD11_1Y | 0 | 7010 | 1 | SOUTH | YES | 587.4 | 200 | 605 | 0 | 1.02
BSF_GT1_8070 | 0 | 48520 | 1 | HOUSTON | YES | 72 | 0 | 72 | 0 | 1.0326 | 0 | 72
L_FPPYD21_3Y | 0 | 7012 | 3 | SOUTH | YES | 427.4 | 200 | 436 | 0 | 1.02
LPE_GT3_8080 | 0 | 48513 | 3 | HOUSTON | YES | 41 | 0 | 41 | 0 | 1.0362 | 0 | 41
TNSCLP1___8 | 0 | 39760 | 1 | HOUSTON | YES | 116 | 20 | 116 | 0 | 1.04 | 0 | 116
LPE_GT1_8070 | 0 | 48511 | 1 | HOUSTON | YES | 42 | 0 | 42 | 0 | 1.0362 | 0 | 42
APD_GT1_8005 | 0 | 48500 | 1 | HOUSTON | YES | 140 | 54.6 | 140 |  | 1.0362 | 0 | 140
TNSCLP4___8 | 0 | 39775 | 1 | HOUSTON | YES | 115 | 20 | 115 | 0 | 1.04 | 0 | 115
STP_GN2___2 | 0 | 5912 | 2 | SOUTH | YES | 1282 | 1249 | 1282 | 0 | 1.0406
TNSCLP2___8 | 0 | 39770 | 1 | HOUSTON | YES | 117 | 20 | 117 | 0 | 1.04 | 0 | 117
STP_GN1___1 | 0 | 5911 | 1 | SOUTH | YES | 1282 | 1249 | 1282 | 0 | 1.0406
CBE_GT2 | 0 | 48732 | 1 | HOUSTON | YES | 86 | 0 | 86 | 0 | 1.029 | 0 | 86
DOW65000 | 0 | 49876 | 65 | HOUSTON | YES | 63 | 0 | 101 | 0 | 1
TNDOWCGNGG8 | 0 | 39480 | 1 | HOUSTON | YES | 30 | 10 | 30 | 0 | 1.0437 | 0 | 30
TNDOWCGNSG8 | 0 | 39470 | 1 | HOUSTON | YES | 32 | 10 | 32 | 0 | 1.0437 | 0 | 32
PSG_GT3_8060 | 0 | 48742 | 1 | HOUSTON | YES | 164 | 50 | 164 | 0 | 1.0326 | 0 | 164
PHR_GN2_2 | 0 | 48772 | MB | HOUSTON | YES | 0 | 72 | 459 |  | 1.0362
TNTXCTY4CG8 | 0 | 38714 | 1 | HOUSTON | YES | 103 | 59 | 103 | 0 | 1.044 | 0 | 103
TNTXCTY3CG8 | 0 | 38713 | 1 | HOUSTON | YES | 85 | 59 | 85 | 0 | 1.044 | 0 | 85
TNTXCTY2CG8 | 0 | 38712 | 1 | HOUSTON | YES | 102 | 59 | 102 | 0 | 1.044 | 0 | 102
CVC_GT3_5045 | 0 | 48811 | 3 | HOUSTON | YES | 158 | 91.8 | 158 |  | 1.029 | 0 | 158
THW_4142 | 0 | 48879 | F | HOUSTON | YES | 57 | 5 | 57 | 0 | 1.0435 | 0 | 57
TNBP_CGN4_8 | 0 | 38690 | 3 | HOUSTON | YES | 40 | 0 | 40 | 0 | 1.0435 | 0 | 40
TNBPAMCG4_8 | 0 | 38614 | 4 | HOUSTON | YES | 96 | 0 | 96 | 0 | 1.0435 | 0 | 96
TNBPAMCG3_8 | 0 | 38613 | 3 | HOUSTON | YES | 152 | 0 | 152 | 0 | 1.0435 | 0 | 152
TNBPAMCG1_8 | 0 | 38611 | 1 | HOUSTON | YES | 155 | 0 | 155 | 0 | 1.0435 | 0 | 155
TNBP_CGN2_8 | 0 | 38590 | 2 | HOUSTON | YES | 66 | 0 | 66 | 0 | 1.0435 | 0 | 66
SRB_GT211035 | 0 | 48855 | B2 | HOUSTON | YES | 0 | 0 | 12 |  | 1.014 | 0 | 0
SRB_GT211035 | 0 | 48855 | B1 | HOUSTON | YES | 0 | 0 | 17 |  | 1.014 | 0 | 0
TNSCLP3___8 | 0 | 39790 | 1 | HOUSTON | YES | 111 | 20 | 111 | 0 | 1.027 | 0 | 111
TNSLCGN1__8 | 0 | 39190 | 1 | HOUSTON | YES | 30 | 10 | 30 |  | 1.025 | 0 | 30
TNBP_CGN1_8 | 0 | 38580 | 1 | HOUSTON | YES | 60 | 0 | 60 | 0 | 1.0435 | 0 | 60
LPE_GT2_8075 | 0 | 48512 | 2 | HOUSTON | YES | 42 | 0 | 42 | 0 | 1.0362 | 0 | 42
LPE_GT4_8085 | 0 | 48514 | 4 | HOUSTON | YES | 41 | 0 | 41 | 0 | 1.0362 | 0 | 41
AK_GT1__8040 | 0 | 48510 | 1 | HOUSTON | YES | 34 | 8.1 | 34 |  | 1.029 | 0 | 34
BSF_GT1_8070 | 0 | 48520 | 2 | HOUSTON | YES | 10 | 0 | 10 | 0 | 1.0326 | 0 | 10
DOW81000 | 0 | 49882 | 81 | HOUSTON | YES | 47 | 0 | 76 | 0 | 1
CAL_GT1_8045 | 0 | 48551 | 1 | HOUSTON | YES | 152 | 0 | 152 | 0 | 1.0326 | 0 | 152
BYU_GT1_8075 | 0 | 48531 | 1 | HOUSTON | YES | 65 | 0 | 65 |  | 1.0362 | 0 | 65
WAP_GN2_2 | 0 | 48922 | 2 | HOUSTON | YES | 122.2 | 37 | 163 | 0 | 1.0362 | 0 | 122.2
THW_4344 | 0 | 48881 | H | HOUSTON | YES | 58 | 5 | 58 | 0 | 1.0435 | 0 | 58
SHELLG1_3015 | 0 | 48820 | 1 | HOUSTON | YES | 71 | 34.5 | 71 |  | 1.029 | 0 | 71
WAPGT21_GT1 | 0 | 48929 | B1 | HOUSTON | YES | 0 | 0 | 13 |  | 1.05 | 0 | 0
EXN_17GT | 0 | 49805 | 3 | HOUSTON | YES | 31 | 8.3 | 33 |  | 1.0326 | 0 | 31
EXN938GT | 0 | 49826 | 5 | HOUSTON | YES | 43 | 9.2 | 45.9 | 0 | 1.0326 | 0 | 43
CBY_GN2_2 | 0 | 48582 | 2 | HOUSTON | YES | 751 | 110 | 751 | 0 | 1.0435 | 0 | 751
CHE_GN4_8025 | 0 | 48594 | 4 | HOUSTON | YES | 142 | 60 | 142 | 0 | 1.0362 | 0 | 142
DOW38300 | 0 | 49860 | 32 | HOUSTON | YES | 63 | 0 | 101 |  | 1
CHE_GT1_8015 | 0 | 48593 | 1 | HOUSTON | YES | 173 | 50 | 173 | 0 | 1.0362 | 0 | 173
DOW38100 | 0 | 49858 | 31 | HOUSTON | YES | 45 | 0 | 71.4 |  | 1
DOW84000 | 0 | 49886 | 84 | HOUSTON | YES | 107 | 0 | 171 | 0 | 0.98
DOW41000 | 0 | 49865 | 41 | HOUSTON | YES | 31 | 0 | 50 |  | 1
BTE_ST1_8070 | 0 | 48598 | 4 | HOUSTON | YES | 234 | 60 | 234 | 0 | 1.0261 | 0 | 234
THW_5354 | 0 | 48886 | C | HOUSTON | YES | 16.4 | 5 | 57 |  | 1.0319 | 0 | 16.4
THW_5354 | 0 | 48886 | D | HOUSTON | YES | 16.6 | 5 | 58 |  | 1.0319 | 0 | 16.6
DIB_GT1_8080 | 0 | 48611 | 1 | HOUSTON | YES | 64 | 0 | 64 | 0 | 1.0326 | 0 | 64
BTE_GT2_8075 | 0 | 48595 | 1 | HOUSTON | YES | 163 | 130 | 163 | 0 | 1.0261 | 0 | 163
CTL_GN2_8155 | 0 | 48565 | 5 | HOUSTON | YES | 11 | 3.4 | 11 |  | 1.0362 | 0 | 11
DPEC_GT15040 | 0 | 48641 | 1 | HOUSTON | YES | 162 | 98 | 162 | 0 | 1.0319 | 0 | 162
DPEC_GT35010 | 0 | 48643 | 3 | HOUSTON | YES | 160 | 98 | 160 | 0 | 1.0319 | 0 | 160
DIB_GT3_8090 | 0 | 48614 | 4 | HOUSTON | YES | 77.2 | 15 | 77.2 | 0 | 1.0326 | 0 | 77.2
EP_1_2 | 0 | 48651 | 2 | HOUSTON | YES | 21 | 10 | 21 | 0 | 1.0362 | 0 | 21
SANDOW_4G | 0 | 3432 | 4 | SOUTH | YES | 534 | 460 | 534 | 0 | 1.029
DPEC_ST55065 | 0 | 48645 | 5 | HOUSTON | YES | 282 | 0 | 282 | 0 | 1.0319 | 0 | 282
DIB_ST1_8085 | 0 | 48613 | 3 | HOUSTON | YES | 69 | 0 | 69 | 0 | 1.0326 | 0 | 69
GBY_GN5_5 | 0 | 48690 | 5 | HOUSTON | YES | 298.5 | 81 | 398 | 0 | 1.0362 | 0 | 298.5
GBY_73741085 | 0 | 48691 | B | HOUSTON | YES | 47 | 20 | 47 | 0 | 1.0362 | 0 | 47
SRB_GN4_4 | 0 | 48854 | 4 | HOUSTON | YES | 226 | 35 | 226 |  | 1.0326 | 0 | 226
GBY_81821075 | 0 | 48692 | D | HOUSTON | YES | 20 | 20 | 54 | 0 | 1.0362 | 0 | 20
GBY_81821075 | 0 | 48692 | C | HOUSTON | YES | 48 | 20 | 48 | 0 | 1.0362 | 0 | 48
DOW42000 | 0 | 49866 | 42 | HOUSTON | YES | 11 | 0 | 18 |  | 1
THW_3334 | 0 | 48877 | D | HOUSTON | YES | 58 | 5 | 58 | 0 | 1.0435 | 0 | 58
WAP_GN6_6 | 0 | 48926 | 6 | HOUSTON | YES | 645 | 280 | 645 |  | 1.035
CBE_ST12 | 0 | 48733 | 1 | HOUSTON | YES | 103.5 | 0 | 103.5 | 0 | 1.029 | 0 | 103.5
THW_5152 | 0 | 48885 | A | HOUSTON | YES | 16.4 | 5 | 57 |  | 1.0319 | 0 | 16.4
PR_GT1__9040 | 0 | 48761 | 1 | HOUSTON | YES | 35 | 0 | 35 | 0 | 1 | 0 | 35
PSG_GT2_8040 | 0 | 48741 | 1 | HOUSTON | YES | 164 | 50 | 164 | 0 | 1.0326 | 0 | 164
PSA_GT1_8160 | 0 | 48791 | 1 | HOUSTON | YES | 65 | 20.8 | 65 | 0 | 1.0362 | 0 | 65
PSG_GN2_8050 | 0 | 48740 | 1 | HOUSTON | YES | 178 | 60 | 178 | 0 | 1.0326 | 0 | 178
EXN941GT | 0 | 49828 | 10 | HOUSTON | YES | 19 | 5.4 | 20 | 0 | 1.0326 | 0 | 19
CBE_GT3 | 0 | 48734 | 1 | HOUSTON | YES | 86 | 0 | 86 | 0 | 1.029 | 0 | 86
THW_3132 | 0 | 48875 | B | HOUSTON | YES | 57 | 5 | 57 | 0 | 1.0435 | 0 | 57
PSA_GT3_8150 | 0 | 48793 | 3 | HOUSTON | YES | 70 | 20.3 | 70 | 0 | 1.0362 | 0 | 70
CBE_ST34 | 0 | 48736 | 1 | HOUSTON | YES | 103.5 | 0 | 103.5 | 0 | 1.029 | 0 | 103.5
EXN_15GT | 0 | 49803 | 1 | HOUSTON | YES | 33 | 8.3 | 35 |  | 1.0326 | 0 | 33
PSA_GT6_8135 | 0 | 48797 | 6 | HOUSTON | YES | 59 | 34.5 | 59 | 0 | 1.0362 | 0 | 59
DOW17000 | 0 | 49851 | 37 | HOUSTON | YES | 39 | 0 | 62 | 0 | 1
EXN_14GT | 0 | 49838 | 14 | HOUSTON | YES | 140 | 0 | 148 |  | 1.0326 | 0 | 140
WAP_GN5_5 | 0 | 48925 | 5 | HOUSTON | YES | 242 | 278 | 657 | 0 | 1
DOW82000 | 0 | 49884 | 82 | HOUSTON | YES | 51 | 0 | 80 | 0 | 1
DOW67000 | 0 | 49878 | 67 | HOUSTON | YES | 65 | 0 | 103 | 0 | 1
WAP_GN4_4 | 0 | 48924 | 4 | HOUSTON | YES | 544 | 217 | 544 |  | 1.0362 | 0 | 544
GBY_73741085 | 0 | 48691 | A | HOUSTON | YES | 48 | 20 | 48 | 0 | 1.0362 | 0 | 48
EXN943GT | 0 | 49830 | 12 | HOUSTON | YES | 19 | 5.4 | 20 | 0 | 1.0326 | 0 | 19
DOW39200 | 0 | 49863 | 35 | HOUSTON | YES | 55 | 0 | 88 | 0 | 1
PSA_GT5_8140 | 0 | 48795 | 5 | HOUSTON | YES | 64 | 20.3 | 64 | 0 | 1.0362 | 0 | 64
THW_4142 | 0 | 48879 | E | HOUSTON | YES | 58 | 5 | 58 | 0 | 1.0435 | 0 | 58
DOW83000 | 0 | 49885 | 83 | HOUSTON | YES | 51 | 0 | 80 | 0 | 1
DPEC_GT45070 | 0 | 48644 | 4 | HOUSTON | YES | 158 | 98 | 158 | 0 | 1.0319 | 0 | 158
DOW66000 | 0 | 49877 | 66 | HOUSTON | YES | 61 | 0 | 97 | 0 | 1
THW_ST4_ST_4 | 0 | 48874 | 4 | HOUSTON | YES | 108 | 19 | 108 | 0 | 1.0435 | 0 | 108
DOW64000 | 0 | 49873 | 64 | HOUSTON | YES | 41 | 0 | 64.8 | 0 | 1
DOW62000 | 0 | 49871 | 62 | HOUSTON | YES | 40 | 0 | 63 | 0 | 1
SHELLG3_3020 | 0 | 48822 | 1 | HOUSTON | YES | 39 | 0 | 39 |  | 1.029 | 0 | 39
GBY_83841065 | 0 | 48693 | E | HOUSTON | YES | 20 | 20 | 56 | 0 | 1.0362 | 0 | 20
CTL_GT4_8140 | 0 | 48563 | 3 | HOUSTON | YES | 94 | 30.3 | 94 |  | 1.0362 | 0 | 94
FOR_5 | 0.001 | 8155 | 5 | SOUTH | YES | 67.5 | 60 | 74 | 0 | 1.03 | 0.0675 | 67.5
FOR_4 | 0.001 | 8154 | 4 | SOUTH | YES | 74.6 | 60 | 81 | 0 | 1.03 | 0.0746 | 74.6
FOR_3 | 0.001 | 8153 | 3 | SOUTH | YES | 65.8 | 45 | 73 | 0 | 1.03 | 0.0658 | 65.8
UCAR_1 | 0.001 | 8148 | 2 | SOUTH | YES | 7 | 0 | 7 | 0 | 1.01 | 0.007 | 7
UCAR_2 | 0.001 | 8147 | 10 | SOUTH | YES | 21 | 0 | 28 | 0 | 1.0127 | 0.021 | 21
FOR_2 | 0.001 | 8138 | 2 | SOUTH | YES | 65.8 | 45 | 80 | 0 | 1.03 | 0.0658 | 65.8
FOR_1 | 0.001 | 8134 | 1 | SOUTH | YES | 56.4 | 45 | 79 | 0 | 1.03 | 0.0564 | 56.4
DUP1V_1 | 0.001 | 8066 | 1 | SOUTH | YES | 73 | 0 | 73 | 0 | 1.0031 | 0.073 | 73
L_RIONOG1S1Y | 0.001 | 7813 | 4 | SOUTH | YES | 293 | 0 | 293 | 0 | 1.02 | 0.293 | 293
L_RIONOG1G3Y | 0.001 | 7812 | 3 | SOUTH | YES | 150 | 0 | 150 | 0 | 1.02 | 0.15 | 150
L_RIONOG1G2Y | 0.001 | 7811 | 2 | SOUTH | YES | 148 | 0 | 148 | 0 | 1.02 | 0.148 | 148
L_RIONOG1G1Y | 0.001 | 7810 | 1 | SOUTH | YES | 147 | 0 | 147 | 0 | 1.02 | 0.147 | 147
L_BASTEN1_3Y | 0.001 | 7809 | 1 | SOUTH | YES | 227 | 42 | 227 | 0 | 1.004 | 0.227 | 227
L_BASTEN1_2Y | 0.001 | 7808 | 1 | SOUTH | YES | 146 | 83.5 | 146 | 0 | 1.004 | 0.146 | 146
L_BASTEN1_1Y | 0.001 | 7807 | 1 | SOUTH | YES | 147 | 83.5 | 147 | 0 | 1.004 | 0.147 | 147
L_GUADGE1_6Y | 0.001 | 7805 | 6 | SOUTH | YES | 204 | 30 | 204 | 0 | 1.02 | 0.204 | 204
L_GUADGE1_5Y | 0.001 | 7804 | 5 | SOUTH | YES | 183 | 30 | 183 | 0 | 1.02 | 0.183 | 183
L_GUADGE1_4Y | 0.001 | 7803 | 4 | SOUTH | YES | 149 | 30 | 149 | 0 | 1.02 | 0.149 | 149
L_GUADGE1_3Y | 0.001 | 7802 | 3 | SOUTH | YES | 146 | 30 | 146 | 0 | 1.02 | 0.146 | 146
L_GUADGE1_2Y | 0.001 | 7801 | 2 | SOUTH | YES | 139 | 30 | 139 | 0 | 1.02 | 0.139 | 139
L_GUADGE1_1Y | 0.001 | 7800 | 1 | SOUTH | YES | 151 | 30 | 151 | 0 | 1.02 | 0.151 | 151
CSDR89 | 0.001 | 80137 | 8 | SOUTH | YES | 39 | 0 | 39 | 0 | 1.01 | 0.039 | 39
L_LAKEWO9_1Y | 0.001 | 7624 | 2 | SOUTH | YES | 0 | 0 | 2.4 |  | 1 | 0 | 0
L_LAKEWO9_1Y | 0.001 | 7624 | 1 | SOUTH | YES | 0 | 0 | 2.4 |  | 1 | 0 | 0
L_SCHUMA8_1Y | 0.001 | 7609 | 1 | SOUTH | YES | 0 | 0 | 4 |  | 1 | 0 | 0
L_MCQUEE9_1Y | 0.001 | 7605 | 3 | SOUTH | YES | 0 | 0 | 2.8 |  | 1.025 | 0 | 0
L_MCQUEE9_1Y | 0.001 | 7605 | 2 | SOUTH | YES | 0 | 0 | 2.4 |  | 1.025 | 0 | 0
L_MCQUEE9_1Y | 0.001 | 7605 | 1 | SOUTH | YES | 0 | 0 | 2.4 |  | 1.025 | 0 | 0
L_CANYHY8_1Y | 0.001 | 7487 | 1 | SOUTH | YES | 0 | 0 | 6 |  | 1 | 0 | 0
COMCHEPK_2G | 0.001 | 1899 | 2 | NORTH | YES | 1164 | 1128 | 1164 | 0 | 1.031
FOR_10 | 0.001 | 80053 | 10 | SOUTH | YES | 73 | 45 | 73 | 0 | 1.03 | 0.073 | 73
COMCHEPK_1G | 0.001 | 1898 | 1 | NORTH | YES | 1164 | 1150 | 1164 | 0 | 1.031
L_MARSFO1G3Y | 0.001 | 7033 | 3 | SOUTH | YES | 22 | 0 | 36 | 0 | 1 | 0.022 | 22
REYSHR_G | 0.001 | 80223 | 1 | SOUTH | YES | 12 | 0 | 12 | 0 | 1.032
L_MARSFO1G2Y | 0.001 | 7032 | 2 | SOUTH | YES | 16 | 0 | 35 | 0 | 1 | 0.016 | 16
L_MARSFO1G1Y | 0.001 | 7031 | 1 | SOUTH | YES | 22 | 0 | 36 | 0 | 1 | 0.022 | 22
CSDR56 | 0.001 | 80139 | 5 | SOUTH | YES | 15 | 0 | 15 | 0 | 1.01 | 0.015 | 15
L_AUSTPL1_1Y | 0.001 | 7020 | 2 | SOUTH | YES | 7 | 0 | 8 |  | 1 | 0.007 | 7
L_AUSTPL1_1Y | 0.001 | 7020 | 1 | SOUTH | YES | 7 | 0 | 8 |  | 1 | 0.007 | 7
WLFHOLW_3G | 0.001 | 1879 | 3 | NORTH | YES | 268 | 89.3 | 268 | 0 | 1.029 | 0.268 | 268
L_HAYSEN1_4Y | 0.001 | 7017 | 4 | SOUTH | YES | 229 | 74 | 229 | 0 | 1.008 | 0.229 | 229
L_HAYSEN1_3Y | 0.001 | 7016 | 3 | SOUTH | YES | 226 | 74 | 226 | 0 | 1.008 | 0.226 | 226
WLFHOLW_2G | 0.001 | 1878 | 2 | NORTH | YES | 219 | 105 | 219 | 0 | 1.029 | 0.219 | 219
L_HAYSEN1_2Y | 0.001 | 7015 | 2 | SOUTH | YES | 224 | 74 | 224 | 0 | 1.008 | 0.224 | 224
L_HAYSEN1_1Y | 0.001 | 7014 | 1 | SOUTH | YES | 223 | 74 | 223 | 0 | 1.008 | 0.223 | 223
WLFHOLW_1G | 0.001 | 1877 | 1 | NORTH | YES | 216 | 89.3 | 216 | 0 | 1.029 | 0.216 | 216
CSDR7 | 0.001 | 80138 | 7 | SOUTH | YES | 7 | 0 | 7 | 0 | 1.014 | 0.007 | 7
L_SIMGID1_3Y | 0.001 | 7006 | 3 | SOUTH | YES | 324.9 | 60 | 331 | 0 | 1.02 | 0.3249 | 324.9
L_SIMGID1_2Y | 0.001 | 7005 | 2 | SOUTH | YES | 133 | 32 | 139 | 0 | 1.02 | 0.133 | 133
L_SIMGID1_1Y | 0.001 | 7004 | 1 | SOUTH | YES | 133 | 40 | 137 | 0 | 1.02 | 0.133 | 133
CNOPGT1 | 0.001 | 8560 | 1 | SOUTH | YES | 164 | 0 | 164 | 0 | 1.03 | 0.164 | 164
KOCHREF2 | 0.001 | 8461 | 1 | SOUTH | YES | 38 | 0 | 38 | 0 | 1.014 | 0.038 | 38
SI_RAY10 | 0.001 | 5935 | 10 | SOUTH | YES | 47 | 10 | 47 |  | 1.025 | 0.047 | 47
SI_RAY5 | 0.001 | 5934 | 5 | SOUTH | YES | 10 | 10 | 15 | 0 | 1.025 | 0.01 | 10
SI_RAY6 | 0.001 | 5933 | 6 | SOUTH | YES | 19 | 10 | 19 | 0 | 1.025 | 0.019 | 19
SI_RAY9 | 0.001 | 5932 | 9 | SOUTH | YES | 38 | 32 | 38 | 0 | 1.025 | 0.038 | 38
VAL_2 | 0.001 | 8507 | 2 | SOUTH | YES | 25 | 0 | 25 | 0 | 1.005 | 0.025 | 25
SANMIGUELGEN | 0.001 | 5903 | 1 | SOUTH | YES | 396 | 180 | 396 | 0 | 1.033
ALCOA_G | 0.001 | 80226 | 1 | SOUTH | YES | 48 | 5 | 48 | 0 | 1.014
RAYBURNCC8 | 0.001 | 5512 | 1 | SOUTH | YES | 50 | 18.2 | 50 | 0 | 1.02 | 0.05 | 50
RAYBURNCC7 | 0.001 | 5511 | 1 | SOUTH | YES | 49 | 18.2 | 49 | 0 | 1.02 | 0.049 | 49
RAYBURNCC10 | 0.001 | 5509 | 1 | SOUTH | YES | 40 | 5.2 | 40 | 0 | 1.02 | 0.04 | 40
CSDR56 | 0.001 | 80139 | 6 | SOUTH | YES | 39 | 0 | 39 | 0 | 1.01 | 0.039 | 39
RAYBURNCC9 | 0.001 | 5508 | 1 | SOUTH | YES | 50 | 18.2 | 50 | 0 | 1.02 | 0.05 | 50
RAYBURNGEN2 | 0.001 | 5506 | 1 | SOUTH | YES | 0 | 1 | 11 |  | 1.015 | 0 | 0
RAYBURNGEN1 | 0.001 | 5505 | 1 | SOUTH | YES | 0 | 1 | 11 |  | 1.015 | 0 | 0
RAYBURNGEN3 | 0.001 | 5503 | 1 | SOUTH | YES | 6.2 | 6 | 22 | 0 | 1.015 | 0.0062 | 6.2
AVR1_CT2 | 0.001 | 5478 | 1 | SOUTH | YES | 145 | 90 | 145 | 0 | 1.0232 | 0.145 | 145
AVR1_ST1 | 0.001 | 5477 | 1 | SOUTH | YES | 164 | 138 | 164 | 0 | 1.0232 | 0.164 | 164
CEL_B_1 | 0.001 | 8517 | 1 | SOUTH | YES | 29 | 0 | 29 | 0 | 1.02 | 0.029 | 29
AVR1_CT1 | 0.001 | 5476 | 1 | SOUTH | YES | 150 | 90 | 150 | 0 | 1.0232 | 0.15 | 150
WBT4 | 0.001 | 5439 | 4 | SOUTH | YES | 151 | 40 | 151 | 0 | 1.01 | 0.151 | 151
WBT3 | 0.001 | 5438 | 3 | SOUTH | YES | 96 | 25 | 96 | 0 | 1.01 | 0.096 | 96
WBT2 | 0.001 | 5437 | 2 | SOUTH | YES | 80 | 25 | 80 | 0 | 1.01 | 0.08 | 80
BEEVILLE | 0.001 | 88198 | 1 | SOUTH | YES | 0 | 0 | 0 | 0 | 1.0068 | 0 | 0
WBT1 | 0.001 | 5436 | 1 | SOUTH | YES | 25.5 | 20 | 51 | 0 | 1.01 | 0.0255 | 25.5
JKS1 | 0.001 | 5401 | 1 | SOUTH | YES | 560 | 100 | 560 | 0 | 1.0222
OWS2 | 0.001 | 5397 | 2 | SOUTH | YES | 379 | 80 | 379 | 0 | 1.027 | 0.379 | 379
OWS1 | 0.001 | 5396 | 1 | SOUTH | YES | 417 | 80 | 417 | 0 | 1.027 | 0.417 | 417
FGNTS201 | 0.001 | 8935 | 3 | SOUTH | YES | 172 | 0 | 172 | 0 | 1.03 | 0.172 | 172
VISTRONG2 | 0.001 | 80225 | 2 | SOUTH | YES | 23 | 0 | 23 | 0 | 1.01
LCPCT4 | 0.001 | 5269 | 4 | SOUTH | YES | 45 | 23.1 | 45 | 0 | 1.0249 | 0.045 | 45
LCPCT3 | 0.001 | 5268 | 3 | SOUTH | YES | 44 | 23.1 | 44 | 0 | 1.0249 | 0.044 | 44
LCPCT2 | 0.001 | 5267 | 2 | SOUTH | YES | 46 | 23.1 | 46 | 0 | 1.0249 | 0.046 | 46
VAL_1 | 0.001 | 8506 | 1 | SOUTH | YES | 25 | 0 | 25 | 0 | 1.005 | 0.025 | 25
LCPCT1 | 0.001 | 5266 | 1 | SOUTH | YES | 45 | 23.1 | 45 | 0 | 1.0249 | 0.045 | 45
LCP4 | 0.001 | 5265 | 4 | SOUTH | YES | 95 | 25 | 95 | 0 | 1.0249 | 0.095 | 95
COSW_1 | 0.001 | 8456 | 1 | SOUTH | YES | 20 | 0 | 20 | 0 | 1.027 | 0.02 | 20
LCP3 | 0.001 | 5264 | 3 | SOUTH | YES | 58 | 20 | 58 | 0 | 1.0249 | 0.058 | 58
JTD2 | 0.001 | 5112 | 2 | SOUTH | YES | 406 | 80 | 406 | 0 | 1.0215
COSW_2 | 0.001 | 8457 | 2 | SOUTH | YES | 14 | 0 | 14 | 0 | 1.027 | 0.014 | 14
JTD1 | 0.001 | 5111 | 1 | SOUTH | YES | 403 | 80 | 403 | 0 | 1.0215
VHB3 | 0.001 | 5028 | 3 | SOUTH | YES | 397 | 60 | 397 | 0 | 1.0233 | 0.397 | 397
SANDHG5C | 0.001 | 9021 | 5C | SOUTH | YES | 140 | 0 | 151 | 0 | 1.0175 | 0.14 | 140
SANDHG5A | 0.001 | 9020 | 5A | SOUTH | YES | 150 | 84 | 159 | 0 | 1.0175 | 0.15 | 150
SANDH_G4 | 0.001 | 9019 | 4 | SOUTH | YES | 45 | 2 | 47 | 0 | 1.0175 | 0.045 | 45
VHB2 | 0.001 | 5027 | 2 | SOUTH | YES | 220 | 40 | 220 | 0 | 1.0233 | 0.22 | 220
SANDH_G3 | 0.001 | 9018 | 3 | SOUTH | YES | 45 | 2 | 48 | 0 | 1.0175 | 0.045 | 45
SANDH_G2 | 0.001 | 9017 | 2 | SOUTH | YES | 45 | 2 | 47 | 0 | 1.0175 | 0.045 | 45
VHB1 | 0.001 | 5026 | 1 | SOUTH | YES | 206 | 40 | 206 | 0 | 1.0233 | 0.206 | 206
SANDH_G1 | 0.001 | 9016 | 1 | SOUTH | YES | 45 | 2 | 49 | 0 | 1.0175 | 0.045 | 45
DECKR_G6 | 0.001 | 9005 | 6 | SOUTH | YES | 44 | 24 | 47 | 0 | 1.015 | 0.044 | 44
AIRCO_G | 0.001 | 80227 | 1 | SOUTH | YES | 7.6 | 0 | 8 | 0 | 1.014
DECKR_G5 | 0.001 | 9004 | 5 | SOUTH | YES | 44 | 24 | 44 | 0 | 1.015 | 0.044 | 44
DECKR_G4 | 0.001 | 9003 | 4 | SOUTH | YES | 44 | 24 | 44 | 0 | 1.015 | 0.044 | 44
DECKR_G3 | 0.001 | 9002 | 3 | SOUTH | YES | 0 | 24 | 42 |  | 1.015 | 0 | 0
DECKR_G2 | 0.001 | 9001 | 2 | SOUTH | YES | 400 | 50 | 427 | 0 | 1.015 | 0.4 | 400
DECKR_G1 | 0.001 | 9000 | 1 | SOUTH | YES | 320 | 50 | 326 | 0 | 1.015 | 0.32 | 320
HECN3 | 0.001 | 8983 | 3 | SOUTH | YES | 169 | 0 | 169 | 0 | 1.0304 | 0.169 | 169
HECN2 | 0.001 | 8982 | 2 | SOUTH | YES | 148 | 0 | 148 | 0 | 1.0304 | 0.148 | 148
HECN1 | 0.001 | 8981 | 1 | SOUTH | YES | 148 | 0 | 148 | 0 | 1.0304 | 0.148 | 148
VISTRONG1 | 0.001 | 80224 | 1 | SOUTH | YES | 15 | 0 | 15 | 0 | 1.01
MVGN#3 | 0.001 | 8938 | 3 | SOUTH | YES | 257 | 0 | 257 | 0 | 1.0304 | 0.257 | 257
MVGN#2 | 0.001 | 8937 | 2 | SOUTH | YES | 205 | 0 | 205 | 0 | 1.0304 | 0.205 | 205
SLURR | 0.001 | 88241 | DC | SOUTH | YES | 0 | -150 | 150 |  | 1.03
FGNTS101 | 0.001 | 8934 | 2 | SOUTH | YES | 146 | 0 | 146 | 0 | 1.03 | 0.146 | 146
FGNTS001 | 0.001 | 8933 | 1 | SOUTH | YES | 142 | 0 | 142 | 0 | 1.03 | 0.142 | 142
ICPGN#3 | 0.001 | 8932 | 3 | SOUTH | YES | 127 | 0 | 127 | 0 | 1.03 | 0.127 | 127
CSDR11 | 0.001 | 80140 | 11 | SOUTH | YES | 39 | 0 | 39 | 0 | 1.0299 | 0.039 | 39
ICPGN#2 | 0.001 | 8931 | 2 | SOUTH | YES | 150 | 0 | 150 | 0 | 1.03 | 0.15 | 150
ICPGN#1 | 0.001 | 8930 | 1 | SOUTH | YES | 149 | 0 | 149 | 0 | 1.03 | 0.149 | 149
CSDR89 | 0.001 | 80137 | 9 | SOUTH | YES | 15 | 0 | 15 | 0 | 1.01 | 0.015 | 15
LGEGN#3 | 0.001 | 8928 | 3 | SOUTH | YES | 91 | 0 | 100 | 0 | 1.03 | 0.091 | 91
LGEGN#2 | 0.001 | 8927 | 2 | SOUTH | YES | 153 | 0 | 153 | 0 | 1.03 | 0.153 | 153
FOR_9 | 0.001 | 80052 | 9 | SOUTH | YES | 32 | 5 | 32 | 0 | 1.03 | 0.032 | 32
FOR_8 | 0.001 | 80051 | 8 | SOUTH | YES | 28 | 28 | 28 | 0 | 1.015 | 0.028 | 28
LGEGN#1 | 0.001 | 8926 | 1 | SOUTH | YES | 158 | 0 | 158 | 0 | 1.03 | 0.158 | 158
CNOPGT2 | 0.001 | 8561 | 2 | SOUTH | YES | 165 | 0 | 165 | 0 | 1.03 | 0.165 | 165
DAV_2 | 0.001 | 8460 | 2 | SOUTH | YES | 340 | 50 | 340 | 0 | 1.0223 | 0.34 | 340
CNOPST1 | 0.001 | 8562 | 3 | SOUTH | YES | 153 | 0 | 153 | 0 | 1.03 | 0.153 | 153
STARCO_1 | 0.001 | 8511 | 1 | SOUTH | YES | 38 | 0 | 38 | 0 | 1.024 | 0.038 | 38
MILHWYS | 0.001 | 80003 | F | SOUTH | YES | 0 | 0 | 0 | 0 | 1.0168 | 0 | 0
DAV_1 | 0.001 | 8459 | 1 | SOUTH | YES | 339 | 50 | 339 | 0 | 1.0223 | 0.339 | 339
MVGN#1 | 0.001 | 8936 | 1 | SOUTH | YES | 210 | 0 | 210 | 0 | 1.0304 | 0.21 | 210
CUECPL2A | 0.001 | 8189 | 1 | SOUTH | YES | 12 | 0 | 12 | 0 | 1.02 | 0.012 | 12
CLO_1 | 0.001 | 8161 | 1 | SOUTH | YES | 633 | 200 | 633 | 0 | 1.03
FOR_7 | 0.001 | 8157 | 7 | SOUTH | YES | 46 | 5 | 46 | 0 | 1.03 | 0.046 | 46
FOR_6 | 0.001 | 8156 | 6 | SOUTH | YES | 26 | 5 | 26 | 0 | 1.03 | 0.026 | 26
FALCONHYDRO1 | 0.002 | 8048 | 1 | SOUTH | YES | 3 | 0 | 12 | 0 | 1.02 | 0.006 | 3
L_MARBFA1_2Y | 0.002 | 7029 | 2 | SOUTH | YES | 13 | 0 | 18 |  | 1 | 0.026 | 13
L_MARBFA1_1Y | 0.002 | 7028 | 1 | SOUTH | YES | 0 | 0 | 18 |  | 1 | 0 | 0
FALCONHYDRO3 | 0.002 | 5729 | 3 | SOUTH | YES | 2.8 | 0 | 11 | 0 | 1.02 | 0.0056 | 2.8
FALCONHYDRO2 | 0.002 | 5728 | 2 | SOUTH | YES | 3 | 0 | 12 | 0 | 1.02 | 0.006 | 3
FALFURRI | 0.002 | 88508 | 1 | SOUTH | YES | 0 | 0 | 0 | 0 | 1.01 | 0 | 0
ZAPATA | 0.002 | 88299 | 1 | SOUTH | YES | 0 | 0 | 0 | 0 | 1.024 | 0 | 0
L_WIRTZ_1G2Y | 0.003 | 7036 | 2 | SOUTH | YES | 18 | 0 | 30 |  | 1 | 0.054 | 18
L_WIRTZ_1G1Y | 0.003 | 7035 | 1 | SOUTH | YES | 0 | 0 | 29 |  | 1 | 0 | 0
L_INKSDA1_1Y | 0.003 | 7026 | 1 | SOUTH | YES | 10 | 0 | 14 |  | 1 | 0.03 | 10
L_BUCHAN1_3Y | 0.003 | 7024 | 3 | SOUTH | YES | 11 | 0 | 15 |  | 1 | 0.033 | 11
L_BUCHAN1_2Y | 0.003 | 7023 | 2 | SOUTH | YES | 0 | 0 | 18 |  | 1 | 0 | 0
L_BUCHAN1_1Y | 0.003 | 7022 | 1 | SOUTH | YES | 14 | 0 | 18 |  | 1 | 0.042 | 14
L_FERGUS1_1Y | 0.003 | 7000 | 1 | SOUTH | YES | 399 | 65 | 421 | 0 | 1.015 | 1.197 | 399
PEARSALLGEN3 | 0.003 | 5892 | 1 | SOUTH | YES | 6.2 | 6 | 23 | 0 | 1.01 | 0.0186 | 6.2
PEARSALLGEN2 | 0.003 | 5891 | 1 | SOUTH | YES | 6.2 | 6 | 24 | 0 | 1.01 | 0.0186 | 6.2
PEARSALLGEN1 | 0.003 | 5890 | 1 | SOUTH | YES | 6.2 | 6 | 24 | 0 | 1.01 | 0.0186 | 6.2
LAR_3 | 0.003 | 8288 | 3 | SOUTH | YES | 78.8 | 25 | 105 |  | 1.023 | 0.2364 | 78.8
CIDINDUS | 0.003 | 86105 | 1 | SOUTH | YES | 0 | -500 | 500 | 0 | 1.01
LAR | 0.003 | 80012 | F | SOUTH | YES | 0 | 0 | 0 | 0 | 1.023 | 0 | 0
LAR_2 | 0.003 | 8287 | 2 | SOUTH | YES | 9 | 9 | 32 |  | 1.023 | 0.027 | 9
LAR_1 | 0.003 | 8285 | 1 | SOUTH | YES | 16 | 9 | 32 | 0 | 1.038 | 0.048 | 16
EPLVT1 | 0.01 | 80010 | F | SOUTH | YES | 0 | 0 | 0 | 0 | 1.0376 | 0 | 0
SLSTR1PP_1G | 0.011 | 1643 | 1 | NORTH | YES | 6 | 0 | 60 | 0 | 1.022 | 0.066 | 6
ELPS | 0.011 | 8262 | 1 | SOUTH | YES | 6 | 6 | 6 | 0 | 1.039 | 0.066 | 6
AMISTADHDRO2 | 0.014 | 8033 | 2 | SOUTH | YES | 13 | 13 | 25 | 0 | 1.035 | 0.182 | 13
AMISTADHDRO1 | 0.014 | 8032 | 1 | SOUTH | YES | 16.5 | 13 | 33 | 0 | 1.035 | 0.231 | 16.5
HAMILTON | 0.014 | 88253 | 1 | SOUTH | YES | 0 | 0 | 0 | 0 | 1.04 | 0 | 0
WCPWRCO_3G | 0.021 | 1455 | 3 | NORTH | YES | 242 | 50 | 242 | 0 | 1.023 | 5.082 | 242
WCPWRCO_2G | 0.021 | 1454 | 2 | NORTH | YES | 204 | 50 | 204 | 0 | 1.023 | 4.284 | 204
WCPWRCO_1G | 0.021 | 1453 | 1 | NORTH | YES | 204 | 50 | 204 | 0 | 1.023 | 4.284 | 204
FRNDDRCS | 0.04 | 60202 | SC | WEST | YES | 0 | 0 | 0 | 0 | 1.0259 | 0 | 0
ORNNWP1 | 0.045 | 60017 | 1 | WEST | YES | 12 | 0 | 80 |  | 1.027 | 0.54 | 12
DSKY1 | 0.045 | 60018 | 1 | WEST | YES | 12.6 | 0 | 84 | 0 | 1.032 | 0.567 | 12.6
DSKY2 | 0.045 | 60000 | 1 | WEST | YES | 11.5 | 0 | 76.5 |  | 1.039 | 0.5175 | 11.5
SWMESA | 0.046 | 6016 | 1 | WEST | YES | 11.2 | 0 | 75 |  | 1.03 | 0.5152 | 11.2
TNWDWRDU2_8 | 0.046 | 38332 | 1 | WEST | YES | 12 | 0 | 80 |  | 1.0232 | 0.552 | 12
L_DIVIDE1_1N | 0.046 | 76091 | 1 | WEST | YES | 26.5 | 0 | 375 | 0 | 1 | 1.219 | 26.5
L_GASCCR1_1N | 0.046 | 76031 | 1 | WEST | YES | 15 | 0 | 150 | 0 | 1 | 0.69 | 15
RIO_DRCS | 0.046 | 60201 | SC | WEST | YES | 0 | 0 | 0 | 0 | 1.04 | 0 | 0
KM NWP | 0.046 | 60019 | 1 | WEST | YES | 12 | 0 | 80 |  | 1.03 | 0.552 | 12
WDWDU1 | 0.046 | 60016 | 1 | WEST | YES | 12 | 0 | 80 |  | 1.033 | 0.552 | 12
KM SWP | 0.046 | 60007 | 1 | WEST | YES | 12 | 0 | 80 |  | 1.03 | 0.552 | 12
KM SEP | 0.046 | 60005 | 1 | WEST | YES | 6 | 0 | 40 |  | 1.035 | 0.276 | 6
KM NEP | 0.046 | 60003 | 1 | WEST | YES | 12 | 0 | 80 |  | 1.03 | 0.552 | 12
HORSH1 | 0.047 | 60066 | 1 | WEST | YES | 33.3 | 0 | 222 | 0 | 1.005 | 1.5651 | 33.3
HORSH4 | 0.047 | 60072 | 1 | WEST | YES | 17.2 | 0 | 115 | 0 | 1.025 | 0.8084 | 17.2
HORSH3 | 0.047 | 60070 | 1 | WEST | YES | 33.6 | 0 | 224 | 0 | 1.025 | 1.5792 | 33.6
HORSH2 | 0.047 | 60068 | 1 | WEST | YES | 27.6 | 0 | 184 | 0 | 1.025 | 1.2972 | 27.6
LOUIS1A | 0.047 | 60063 | 1 | WEST | YES | 25.5 | 0 | 170.2 | 0 | 1.02 | 1.1985 | 25.5
CIRELLO | 0.047 | 60060 | 1 | WEST | YES | 35 | 0 | 233 | 0 | 1 | 1.645 | 35
BUFGGEN | 0.047 | 60058 | 1 | WEST | YES | 18 | 0 | 120 |  | 1 | 0.846 | 18
L_DELAWA1_1Y | 0.049 | 7038 | 2 | WEST | YES | 4.5 | 0 | 30 | 0 | 1 | 0.2205 | 4.5
L_DELAWA1_1Y | 0.049 | 7038 | 1 | WEST | YES | 5.2 | 0 | 35 | 0 | 1 | 0.2548 | 5.2
PB6GEN_7G | 0.049 | 1008 | 6 | WEST | YES | 515 | 130 | 515 | 0 | 1.022 | 25.235 | 515
PB5GEN_6G | 0.049 | 1007 | 5 | WEST | YES | 115 | 40 | 115 | 0 | 1.022 | 5.635 | 115
PBCTEGE_5G | 0.049 | 1006 | E | WEST | YES | 65 | 65 | 68 | 0 | 1.022 | 3.185 | 65
PBCTDGE_4G | 0.049 | 1005 | D | WEST | YES | 65 | 65 | 65 | 0 | 1.022 | 3.185 | 65
PBCTCGE_3G | 0.049 | 1004 | C | WEST | YES | 62 | 62 | 66 | 0 | 1.022 | 3.038 | 62
PBCTBGE_2G | 0.049 | 1003 | B | WEST | YES | 65 | 65 | 66 | 0 | 1.022 | 3.185 | 65
NWPWRG1_1G | 0.049 | 1350 | 1 | WEST | YES | 3.4 | 0 | 34.3 |  | 1.02 | 0.1666 | 3.4
PBCTAGE_1G | 0.049 | 1002 | A | WEST | YES | 64 | 64 | 65 | 0 | 1.022 | 3.136 | 64
WESTXWIN_1G | 0.049 | 1349 | 1 | WEST | YES | 0.7 | 0 | 6.6 |  | 1.02 | 0.0343 | 0.7
MCDDONAL_8 | 0.05 | 1333 | 1 | WEST | YES | 21.4 | 0 | 214.2 | 0 | 1.01 | 1.07 | 21.4
OCOTILLO_1G | 0.05 | 1328 | 1 | WEST | YES | 5.8 | 0 | 58 |  | 0.99 | 0.29 | 5.8
STANTONW_8 | 0.05 | 1326 | 1 | WEST | YES | 10.1 | 0 | 100.5 | 0 | 1.01 | 0.505 | 10.1
BSP_1 | 0.05 | 1320 | 1 | WEST | YES | 25.8 | 2.9 | 25.8 |  | 1
LONGSHORT_5 | 0.05 | 1058 | 1 | NORTH | YES | 15 | 0 | 149 |  | 0.95 | 0.75 | 15
CALENG3G_3G | 0.05 | 1047 | 3 | WEST | YES | 69 | 27 | 69 | 0 | 1.017 | 3.45 | 69
CALENG2G_2G | 0.05 | 1046 | 2 | WEST | YES | 74 | 27 | 74 | 0 | 1.017 | 3.7 | 74
CALENG1G_1G | 0.05 | 1045 | 1 | WEST | YES | 73 | 27 | 73 | 0 | 1.017 | 3.65 | 73
TIEHVSG_2G | 0.05 | 11025 | 1 | WEST | YES | 211 | 63 | 211 | 0 | 1.017 | 10.55 | 211
TIEHVCG_4G | 0.05 | 11024 | 1 | WEST | YES | 149 | 103 | 149 | 0 | 1.017 | 7.45 | 149
TIEHVCG_3G | 0.05 | 11023 | 1 | WEST | YES | 132 | 103 | 132 | 0 | 1.017 | 6.6 | 132
TIEHVCG_2G | 0.05 | 11022 | 1 | WEST | YES | 132 | 103 | 132 | 0 | 1.017 | 6.6 | 132
TIEHVCG_1G | 0.05 | 11021 | 1 | WEST | YES | 145 | 103 | 145 | 0 | 1.017 | 7.25 | 145
TIEHVSG_1G | 0.05 | 11020 | 1 | WEST | YES | 211 | 63 | 211 | 0 | 1.017 | 10.55 | 211
NAV6ST | 0.05 | 11014 | 1 | WEST | YES | 115 | 40 | 115 | 0 | 1.017 | 5.75 | 115
NAV5CT | 0.05 | 11013 | 1 | WEST | YES | 80 | 18 | 80 | 0 | 1.017 | 4 | 80
NAV4CT | 0.05 | 11012 | 1 | WEST | YES | 80 | 18 | 80 | 0 | 1.017 | 4 | 80
NAV3ST | 0.05 | 11011 | 1 | WEST | YES | 115 | 40 | 115 | 0 | 1.017 | 5.75 | 115
NAV2CT | 0.05 | 11009 | 1 | WEST | YES | 80 | 18 | 80 | 0 | 1.017 | 4 | 80
NAV1CT | 0.05 | 11001 | 1 | WEST | YES | 80 | 18 | 80 | 0 | 1.017 | 4 | 80
L_SWEETW1_4N | 0.05 | 71060 | 1 | WEST | YES | 15.7 | 0 | 105 | 0 | 1 | 0.785 | 15.7
L_SWEETW1_3N | 0.05 | 71059 | 1 | WEST | YES | 17.8 | 0 | 119 | 0 | 1 | 0.89 | 17.8
L_SWEETW1_2N | 0.05 | 71057 | 1 | WEST | YES | 20.3 | 0 | 135 | 0 | 1 | 1.015 | 20.3
L_SWEETW1_1N | 0.05 | 71054 | 1 | WEST | YES | 16.1 | 0 | 107.5 | 0 | 1 | 0.805 | 16.1
L_BITTCR1_1N | 0.05 | 71051 | 1 | WEST | YES | 5.6 | 0 | 37.5 |  | 1.01 | 0.28 | 5.6
CALHN_G1 | 0.05 | 60057 | 1 | WEST | YES | 17.1 | 0 | 114 | 0 | 1.042 | 0.855 | 17.1
AIRTRICITY_8 | 0.051 | 1170 | 1 | WEST | YES | 18 | 0 | 180 | 0 | 1.01 | 0.918 | 18
ROSCOEWI_5 | 0.051 | 1057 | 1 | WEST | YES | 12.6 | 0 | 126.5 |  | 0.99 | 0.6426 | 12.6
ROSCOEW_5 | 0.051 | 1049 | 1 | WEST | YES | 20.9 | 0 | 209 |  | 0.99 | 1.0659 | 20.9
MRGNFG_6G | 0.051 | 1044 | F | WEST | YES | 66 | 66 | 66 |  | 0.99 | 3.366 | 66
MRGNEG_5G | 0.051 | 1043 | E | WEST | YES | 68 | 68 | 68 |  | 0.99 | 3.468 | 68
MRGNDG_4G | 0.051 | 1042 | D | WEST | YES | 70 | 69 | 70 |  | 0.99 | 3.57 | 70
MRGNCG_3G | 0.051 | 1041 | C | WEST | YES | 70 | 69 | 70 |  | 0.99 | 3.57 | 70
MRGNBG_2G | 0.051 | 1040 | B | WEST | YES | 71 | 70 | 71 |  | 0.99 | 3.621 | 71
MRGNAG_1G | 0.051 | 1039 | A | WEST | YES | 69 | 69 | 69 |  | 0.99 | 3.519 | 69
MORGAN5G_5G | 0.051 | 1037 | 5 | WEST | YES | 137 | 40 | 137 |  | 0.99 | 6.987 | 137
SNYDERW1A | 0.052 | 6637 | 1 | WEST | YES | 6.3 | 0 | 63 | 0 | 1.025 | 0.3276 | 6.3
SWETWATR_4G | 0.052 | 1419 | 4 | WEST | YES | 61 | 36 | 61 | 0 | 1.039 | 3.172 | 61
SWETWATR_3G | 0.052 | 1418 | 3 | WEST | YES | 68 | 36 | 68 | 0 | 1.039 | 3.536 | 68
SWETWATR_2G | 0.052 | 1417 | 2 | WEST | YES | 72 | 36 | 72 | 0 | 1.039 | 3.744 | 72
SWETWATR_1G | 0.052 | 1416 | 1 | WEST | YES | 30 | 18 | 30 | 0 | 1.039 | 1.56 | 30
AEPWIND_8 | 0.052 | 1354 | 1 | WEST | YES | 15.2 | 0 | 101.2 |  | 1.01 | 0.7904 | 15.2
TRENTIPP_8 | 0.052 | 1343 | 1 | WEST | YES | 22.5 | 0 | 150 |  | 1.014 | 1.17 | 22.5
KINDERMG_3G | 0.053 | 1071 | 1 | WEST | YES | 45.7 | 12 | 45.7 | 0 | 1.01
KINDERMG_2G | 0.053 | 1070 | 1 | WEST | YES | 45.7 | 12 | 45.7 | 0 | 1.01
KINDERMG_1G | 0.053 | 1069 | 1 | WEST | YES | 25 | 5 | 25 | 0 | 1.01
SCURRYCW_1G | 0.053 | 1068 | 1 | WEST | YES | 14.1 | 0 | 141 |  | 1.01 | 0.7473 | 14.1
CIELOGEN_2G | 0.053 | 1062 | 1 | WEST | YES | 6.1 | 0 | 61 |  | 1 | 0.3233 | 6.1
CIELOGEN_1G | 0.053 | 1061 | 1 | WEST | YES | 9.9 | 0 | 99 |  | 1 | 0.5247 | 9.9
MESQUITW_2G | 0.053 | 1438 | 1 | WEST | YES | 23.6 | 0 | 236 |  | 1.01 | 1.2508 | 23.6
MESQUITW_1G | 0.053 | 1437 | 1 | WEST | YES | 40 | 0 | 400 | 0 | 1.023 | 2.12 | 40
OKLAUN1G | 0.054 | 6752 | 1 | WEST | YES | 629 | 175 | 629 | 0 | 1.035
OKLA7A | 0.054 | 6100 | 1 | WEST | YES | 50 | -220 | 220 | 0 | 1.035 | 2.7 | 50
RDCNYNG1 | 0.054 | 36998 | 1 | WEST | YES | 8.4 | 0 | 84 | 0 | 1.01 | 0.4536 | 8.4
GRHAMSES_2G | 0.058 | 1432 | 2 | WEST | YES | 369 | 90 | 369 | 0 | 1.023 | 21.402 | 369
WHRLWIND1A | 0.061 | 60081 | 1 | WEST | YES | 6 | 0 | 60 | 0 | 1.03 | 0.366 | 6
WFCOGEN_2G | 0.062 | 1482 | 2 | WEST | YES | 12 | 12 | 17 | 0 | 1 | 0.744 | 12
WFCOGEN_2G | 0.062 | 1482 | 1 | WEST | YES | 12 | 12 | 20 | 0 | 1 | 0.744 | 12
WFCOGEN_1G | 0.062 | 1479 | 2 | WEST | YES | 12 | 12 | 20 | 0 | 1 | 0.744 | 12
WFCOGEN_1G | 0.062 | 1479 | 1 | WEST | YES | 12 | 12 | 20 | 0 | 1 | 0.744 | 12
WILDHRS11A | 0.064 | 60052 | 1 | WEST | YES | 12.6 | 0 | 126.5 | 0 | 1.005 | 0.8064 | 12.6
GRHAMSES_1G | 0.139 | 1433 | 1 | WEST | YES | 242 | 60 | 242 | 0 | 1.038 | 33.638 | 242
BARTNWND_1G | 0.523 | 1600 | 1 | WEST | YES | 12 | 0 | 120 | 0 | 1.022 | 6.276 | 12

## Ak
Generator Sensitivities
Name of Bus | P Sensitivity of Bus | Number of Bus | ID | Area Name of Gen | AGC | Gen MW | Min MW | Max MW | V Sensitivity of Bus | Set Volt
DECRDOVA_1G | -0.073 | 1889 | 1 | NORTH | YES | 779 | 255 | 779 | 0 | 1.022 | -56.867 | 779
DECRDOVA_5G | -0.044 | 1895 | D | NORTH | YES | 65 | 65 | 70 | 0 | 1.029 | -2.86 | 65 | HOUSTON | 0.6202
DECRDOVA_3G | -0.044 | 1893 | B | NORTH | YES | 65 | 65 | 70 | 0 | 1.029 | -2.86 | 65 | NORTH | 416.8312
DECRDOVA_4G | -0.044 | 1894 | C | NORTH | YES | 65 | 65 | 70 | 0 | 1.029 | -2.86 | 65 | SOUTH | 37.6523
DECRDOVA_2G | -0.044 | 1892 | A | NORTH | YES | 65 | 65 | 71 | 0 | 1.029 | -2.86 | 65 | WEST | 774.2191
HANDLEY_3G | -0.037 | 1947 | 3 | NORTH | YES | 353.4 | 100 | 392 | 0 | 1.03 | -13.0758 | 353.4
HANDLEY_5G | -0.037 | 1949 | 5 | NORTH | YES | 0 | 150 | 435 |  | 1.03 | 0 | 0
HANDLEY_4G | -0.027 | 1948 | 4 | NORTH | YES | 217.5 | 150 | 435 | 0 | 1.022 | -5.8725 | 217.5 | HOUSTON | 13825.3008
HANDLEY_1G | -0.024 | 1945 | MB | NORTH | YES | 0 | 25 | 36 |  | 1.003 | 0 | 0 | NORTH | 19200.8984
HANDLEY_2G | -0.024 | 1946 | MB | NORTH | YES | 0 | 30 | 68 |  | 1.003 | 0 | 0 | SOUTH | 13890.7002
MDLTHELP_4G | -0.023 | 1944 | 4 | NORTH | YES | 214 | 74 | 214 | 0 | 1.02 | -4.922 | 214 | WEST | 4928.9009
MDLTHELP_3G | -0.023 | 1943 | 3 | NORTH | YES | 215 | 74 | 215 | 0 | 1.02 | -4.945 | 215
MDLTHELP_6G | -0.022 | 1938 | 6 | NORTH | YES | 229 | 74 | 229 | 0 | 1.02 | -5.038 | 229
MDLTHELP_1G | -0.022 | 1941 | 1 | NORTH | YES | 215 | 74 | 215 | 0 | 1.02 | -4.73 | 215 | HOUSTON | 4.486e-05
MDLTHELP_2G | -0.022 | 1942 | 2 | NORTH | YES | 215 | 74 | 215 | 0 | 1.02 | -4.73 | 215 | NORTH | 0.021709
MDLTHELP_5G | -0.022 | 1937 | 5 | NORTH | YES | 225 | 74 | 225 | 0 | 1.02 | -4.95 | 225 | SOUTH | 0.0027106
JNSNCNTY802 | -0.01 | 366 | 1 | NORTH | YES | 168 | 20 | 168 | 0 | 1.02 | -1.68 | 168 | WEST | 0.15708
JNSNCNTY802 | -0.01 | 367 | 2 | NORTH | YES | 90 | 20 | 90 | 0 | 1.02 | -0.9 | 90
THOUSE_2G | -0.01 | 3404 | 2 | NORTH | YES | 805 | 250 | 805 | 0 | 1.026 | -8.05 | 805
THOUSE_1G | -0.01 | 3403 | 1 | NORTH | YES | 563 | 200 | 563 | 0 | 1.026 | -5.63 | 563 | N to H | 0.021664
BOSQUESW502 | -0.008 | 239 | 1 | NORTH | YES | 149 | 0 | 149 | 0 | 1.03 | -1.192 | 149 | N to S | 0.018998
BOSQUESW501 | -0.008 | 247 | 2 | NORTH | YES | 151 | 0 | 151 | 0 | 1.03 | -1.208 | 151 | W to N | 0.13537
LAKE_CRK2_G | -0.008 | 3417 | 2 | NORTH | YES | 227 | 40 | 227 | 0 | 1.029 | -1.816 | 227 |  | -0.018998
LAKE_CRK1_G | -0.008 | 3416 | 1 | NORTH | YES | 35.4 | 33 | 75 | 0 | 1.043 | -0.2832 | 35.4 |  | -0.13537
BOSQUESW804 | -0.006 | 253 | 2 | NORTH | YES | 83 | 0 | 83 | 0 | 1.032 | -0.498 | 83
BOSQUESW803 | -0.006 | 251 | 2 | NORTH | YES | 144 | 0 | 144 | 0 | 1.032 | -0.864 | 144
BBRN_1G | -0.003 | 3381 | 1 | NORTH | YES | 597 | 225 | 597 | 0 | 1.0345
WHITNYDM01 | -0.003 | 244 | 1 | NORTH | YES | 15 | 0 | 15 | 0 | 1.035 | -0.045 | 15
BBRN_2G | -0.003 | 3382 | 2 | NORTH | YES | 610 | 225 | 610 | 0 | 1.0345
WHITNYDM02 | -0.003 | 245 | 2 | NORTH | YES | 15 | 0 | 15 | 0 | 1.035 | -0.045 | 15
CALFREST_1G | -0.002 | 13131 | 1 | NORTH | YES | 152 | 40 | 152 | 0 | 1.035 | -0.304 | 152
ENNSTRAC_1G | -0.002 | 12322 | 1 | NORTH | YES | 196 | 130 | 196 | 0 | 1.043 | -0.392 | 196
ENNSTRAC_2G | -0.002 | 12323 | 2 | NORTH | YES | 116 | 100 | 116 | 0 | 1.043 | -0.232 | 116
SANDOW_4G | -0.002 | 3432 | 4 | SOUTH | YES | 534 | 460 | 534 | 0 | 1.029
CALFREST_3G | -0.002 | 13133 | 3 | NORTH | YES | 174 | 40 | 174 | 0 | 1.035 | -0.348 | 174
CALFREST_2G | -0.002 | 13132 | 2 | NORTH | YES | 155 | 57 | 155 | 0 | 1.035 | -0.31 | 155
CALFREST_5G | -0.001 | 13135 | 5 | NORTH | YES | 157 | 57 | 157 | 0 | 1.035 | -0.157 | 157
ATKINS3 | -0.001 | 32886 | MB | NORTH | YES | 0 | 5 | 12 |  | 1 | 0 | 0
LEG_1___1 | -0.001 | 48721 | 1 | NORTH | YES | 836 | 357 | 836 | 0 | 1.0348
CALFREST_4G | -0.001 | 13134 | 4 | NORTH | YES | 156 | 40 | 156 | 0 | 1.035 | -0.156 | 156
LEG_2___2 | -0.001 | 48722 | 2 | NORTH | YES | 853 | 357 | 853 | 0 | 1.0348
TAMUGEN1 | -0.001 | 32798 | 1 | NORTH | YES | 32 | 0 | 32 |  | 1.02 | -0.032 | 32
GIBN_CREK_G1 | -0.001 | 990 | 1 | NORTH | YES | 464 | 200 | 464 | 0 | 1.0275
ATKINS6 | -0.001 | 32887 | MB | NORTH | YES | 0 | 12 | 51 |  | 1.028 | 0 | 0
FTR_GT2_5110 | -0.001 | 48672 | 2 | NORTH | YES | 159 | 0 | 159 | 0 | 1.0319 | -0.159 | 159
FTR_GT3_5085 | -0.001 | 48673 | 3 | NORTH | YES | 158 | 0 | 158 | 0 | 1.0319 | -0.158 | 158
TNTNPONE_18 | -0.001 | 39960 | 1 | NORTH | YES | 152 | 30 | 152 |  | 1.04
TNTNPONE_28 | -0.001 | 39970 | 1 | NORTH | YES | 154 | 30 | 154 |  | 1.04
FTR_GT1_5105 | -0.001 | 48671 | 1 | NORTH | YES | 156 | 0 | 156 | 0 | 1.0319 | -0.156 | 156
CALFREST_6G | -0.001 | 13136 | 6 | NORTH | YES | 176 | 40 | 176 | 0 | 1.035 | -0.176 | 176
DANSBY2 | -0.001 | 32884 | 1 | NORTH | YES | 46 | 2 | 46 | 0 | 1.015 | -0.046 | 46
ATKINS4 | -0.001 | 32890 | MB | NORTH | YES | 0 | 5 | 22 |  | 1.031 | 0 | 0
DANSBY14 | -0.001 | 32892 | 1 | NORTH | YES | 81 | 25 | 108 | 0 | 1.035 | -0.081 | 81
FTR_CN4_5095 | -0.001 | 48674 | 4 | NORTH | YES | 380 | 0 | 380 | 0 | 1.0319 | -0.38 | 380
ATKINS7 | -0.001 | 32888 | 1 | NORTH | YES | 0 | 4 | 17 |  | 1.028 | 0 | 0
ATKINS5 | -0.001 | 32891 | MB | NORTH | YES | 0 | 5 | 25 |  | 1.031 | 0 | 0
SHELLG2 | 0 | 48821 | 2 | HOUSTON | YES | 72 | 34.5 | 72 |  | 1.029 | 0 | 72
EXN_17GT | 0 | 49805 | 3 | HOUSTON | YES | 31 | 8.3 | 33 |  | 1.0326 | 0 | 31
BTE_GT4_8055 | 0 | 48597 | 3 | HOUSTON | YES | 163 | 130 | 163 | 0 | 1.0261 | 0 | 163
WAP_GN1_1 | 0 | 48921 | 1 | HOUSTON | YES | 124.5 | 37 | 166 | 0 | 1.0362 | 0 | 124.5
BTE_GT2_8075 | 0 | 48595 | 1 | HOUSTON | YES | 163 | 130 | 163 | 0 | 1.0261 | 0 | 163
PSA_GT5_8140 | 0 | 48795 | 5 | HOUSTON | YES | 64 | 20.3 | 64 | 0 | 1.0362 | 0 | 64
EXN_GT | 0 | 49837 | 4 | HOUSTON | YES | 81 | 21.3 | 86 | 0 | 1.0326 | 0 | 81
DOW49000 | 0 | 49869 | 45 | HOUSTON | YES | 59 | 0 | 94 |  | 1
THW_ST3_ST_3 | 0 | 48873 | 3 | HOUSTON | YES | 110 | 19 | 110 | 0 | 1.0435 | 0 | 110
EXN945GT | 0 | 49832 | 9 | HOUSTON | YES | 19 | 9.2 | 20 | 0 | 1.0326 | 0 | 19
DPEC_GT15040 | 0 | 48641 | 1 | HOUSTON | YES | 162 | 98 | 162 | 0 | 1.0319 | 0 | 162
APD_GT1_8005 | 0 | 48500 | 1 | HOUSTON | YES | 140 | 54.6 | 140 |  | 1.0362 | 0 | 140
CVC_GT4_8005 | 0 | 48815 | 4 | HOUSTON | YES | 165 | 91.8 | 165 | 0 | 1.0362 | 0 | 165
CVC_GT1_5035 | 0 | 48813 | 1 | HOUSTON | YES | 155 | 91.8 | 155 |  | 1.029 | 0 | 155
THW_5152 | 0 | 48885 | A | HOUSTON | YES | 16.4 | 5 | 57 |  | 1.0319 | 0 | 16.4
BYU_GT1_8075 | 0 | 48531 | 1 | HOUSTON | YES | 65 | 0 | 65 |  | 1.0362 | 0 | 65
BVE_GT2_5035 | 0 | 48522 | 2 | HOUSTON | YES | 170 | 0 | 170 |  | 1.035 | 0 | 170
SRB_GN1_1 | 0 | 48851 | 1 | HOUSTON | YES | 176 | 26 | 176 | 0 | 1.0217 | 0 | 176
GBY_83841065 | 0 | 48693 | F | HOUSTON | YES | 20 | 20 | 52 | 0 | 1.0362 | 0 | 20
DOW61000 | 0 | 49870 | 61 | HOUSTON | YES | 44 | 0 | 70 | 0 | 1
TNSCLP4___8 | 0 | 39775 | 1 | HOUSTON | YES | 115 | 20 | 115 | 0 | 1.04 | 0 | 115
SRB_GN3_3 | 0 | 48853 | 3 | HOUSTON | YES | 220 | 35 | 220 |  | 1.0326 | 0 | 220
L_FPPYD11_2Y | 0 | 7011 | 2 | SOUTH | YES | 577.4 | 200 | 608 | 0 | 1.02
DOW17000 | 0 | 49851 | 37 | HOUSTON | YES | 39 | 0 | 62 | 0 | 1
THW_4142 | 0 | 48879 | F | HOUSTON | YES | 57 | 5 | 57 | 0 | 1.0435 | 0 | 57
DOW81000 | 0 | 49882 | 81 | HOUSTON | YES | 47 | 0 | 76 | 0 | 1
PSA_GT3_8150 | 0 | 48793 | 3 | HOUSTON | YES | 70 | 20.3 | 70 | 0 | 1.0362 | 0 | 70
TNTXCTY4CG8 | 0 | 38714 | 1 | HOUSTON | YES | 103 | 59 | 103 | 0 | 1.044 | 0 | 103
WAP_GN7_7 | 0 | 48927 | 7 | HOUSTON | YES | 567 | 277 | 567 |  | 1.035
GBY_GN5_5 | 0 | 48690 | 5 | HOUSTON | YES | 298.5 | 81 | 398 | 0 | 1.0362 | 0 | 298.5
GBY_81821075 | 0 | 48692 | C | HOUSTON | YES | 48 | 20 | 48 | 0 | 1.0362 | 0 | 48
DOW84000 | 0 | 49886 | 84 | HOUSTON | YES | 107 | 0 | 171 | 0 | 0.98
SHELLG1_3015 | 0 | 48820 | 1 | HOUSTON | YES | 71 | 34.5 | 71 |  | 1.029 | 0 | 71
PSA_GT1_8160 | 0 | 48791 | 1 | HOUSTON | YES | 65 | 20.8 | 65 | 0 | 1.0362 | 0 | 65
PHR_GN2_2 | 0 | 48772 | MB | HOUSTON | YES | 0 | 72 | 459 |  | 1.0362
EXN944GT | 0 | 49831 | 13 | HOUSTON | YES | 33 | 5.4 | 35 | 0 | 1.0326 | 0 | 33
PR_GT1__9040 | 0 | 48761 | 1 | HOUSTON | YES | 35 | 0 | 35 | 0 | 1 | 0 | 35
BVE_GT1_GT1 | 0 | 48521 | 1 | HOUSTON | YES | 172 | 0 | 172 |  | 1.035 | 0 | 172
SRB_GT211035 | 0 | 48855 | B2 | HOUSTON | YES | 0 | 0 | 12 |  | 1.014 | 0 | 0
AK_GT1__8040 | 0 | 48510 | 1 | HOUSTON | YES | 34 | 8.1 | 34 |  | 1.029 | 0 | 34
SHELLG3_3020 | 0 | 48822 | 1 | HOUSTON | YES | 39 | 0 | 39 |  | 1.029 | 0 | 39
SHELLG3_3020 | 0 | 48822 | 2 | HOUSTON | YES | 30 | 0 | 30 |  | 1.029 | 0 | 30
L_LOSTPI1_1Y | 0 | 7007 | 1 | SOUTH | YES | 158.7 | 110 | 167 | 0 | 1.015 | 0 | 158.7
L_LOSTPI1_3Y | 0 | 7009 | 3 | SOUTH | YES | 173.9 | 72 | 184 | 0 | 1.015 | 0 | 173.9
DPEC_GT25025 | 0 | 48642 | 2 | HOUSTON | YES | 156 | 98 | 156 | 0 | 1.0319 | 0 | 156
THW_4344 | 0 | 48881 | H | HOUSTON | YES | 58 | 5 | 58 | 0 | 1.0435 | 0 | 58
BSF_GT1_8070 | 0 | 48520 | 1 | HOUSTON | YES | 72 | 0 | 72 | 0 | 1.0326 | 0 | 72
CTL_GN1_8145 | 0 | 48564 | 4 | HOUSTON | YES | 55 | 12.9 | 55 |  | 1.0362 | 0 | 55
THW_GT1_GT_1 | 0 | 48883 | B2 | HOUSTON | YES | 0 | 0 | 12 |  | 1.043 | 0 | 0
DIB_ST1_8085 | 0 | 48613 | 3 | HOUSTON | YES | 69 | 0 | 69 | 0 | 1.0326 | 0 | 69
PSA_GT6_8135 | 0 | 48797 | 6 | HOUSTON | YES | 59 | 34.5 | 59 | 0 | 1.0362 | 0 | 59
PSG_GT3_8060 | 0 | 48742 | 1 | HOUSTON | YES | 164 | 50 | 164 | 0 | 1.0326 | 0 | 164
GBY_81821075 | 0 | 48692 | D | HOUSTON | YES | 20 | 20 | 54 | 0 | 1.0362 | 0 | 20
THW_5354 | 0 | 48886 | C | HOUSTON | YES | 16.4 | 5 | 57 |  | 1.0319 | 0 | 16.4
CBY_GN2_2 | 0 | 48582 | 2 | HOUSTON | YES | 751 | 110 | 751 | 0 | 1.0435 | 0 | 751
LPE_GT4_8085 | 0 | 48514 | 4 | HOUSTON | YES | 41 | 0 | 41 | 0 | 1.0362 | 0 | 41
SJS_GT2_GT2 | 0 | 48842 | 2 | HOUSTON | YES | 49 | 49 | 81 | 0 | 1.0362 | 0 | 49
THW_3132 | 0 | 48875 | A | HOUSTON | YES | 57 | 5 | 57 | 0 | 1.0435 | 0 | 57
SRB_GN4_4 | 0 | 48854 | 4 | HOUSTON | YES | 226 | 35 | 226 |  | 1.0326 | 0 | 226
EXN943GT | 0 | 49830 | 12 | HOUSTON | YES | 19 | 5.4 | 20 | 0 | 1.0326 | 0 | 19
DOW38200 | 0 | 49859 | 33 | HOUSTON | YES | 28 | 0 | 45 | 0 | 1
L_BASTEN1_1Y | 0 | 7807 | 1 | SOUTH | YES | 147 | 83.5 | 147 | 0 | 1.004 | 0 | 147
CTL_GT2_8130 | 0 | 48561 | 1 | HOUSTON | YES | 103 | 30.3 | 103 |  | 1.0362 | 0 | 103
BYU_GT4_8065 | 0 | 48534 | 4 | HOUSTON | YES | 65 | 0 | 65 |  | 1.0362 | 0 | 65
MNS_GT | 0 | 48730 | 1 | HOUSTON | YES | 46.1 | 0 | 46.1 | 0 | 1.029 | 0 | 46.1
EXN_16GT | 0 | 49804 | 2 | HOUSTON | YES | 32 | 8.3 | 34 |  | 1.0326 | 0 | 32
GBY_73741085 | 0 | 48691 | B | HOUSTON | YES | 47 | 20 | 47 | 0 | 1.0362 | 0 | 47
EXN_15GT | 0 | 49803 | 1 | HOUSTON | YES | 33 | 8.3 | 35 |  | 1.0326 | 0 | 33
TNBP_CGN2_8 | 0 | 38590 | 2 | HOUSTON | YES | 66 | 0 | 66 | 0 | 1.0435 | 0 | 66
THW_5152 | 0 | 48885 | B | HOUSTON | YES | 0 | 5 | 55 |  | 1.0319 | 0 | 0
THW_4344 | 0 | 48881 | G | HOUSTON | YES | 58 | 5 | 58 | 0 | 1.0435 | 0 | 58
WAP_GN4_4 | 0 | 48924 | 4 | HOUSTON | YES | 544 | 217 | 544 |  | 1.0362 | 0 | 544
PSG_GT2_8040 | 0 | 48741 | 1 | HOUSTON | YES | 164 | 50 | 164 | 0 | 1.0326 | 0 | 164
THW_4142 | 0 | 48879 | E | HOUSTON | YES | 58 | 5 | 58 | 0 | 1.0435 | 0 | 58
LPE_GT3_8080 | 0 | 48513 | 3 | HOUSTON | YES | 41 | 0 | 41 | 0 | 1.0362 | 0 | 41
CHE_GN4_8025 | 0 | 48594 | 4 | HOUSTON | YES | 142 | 60 | 142 | 0 | 1.0362 | 0 | 142
EP_1_2 | 0 | 48651 | 2 | HOUSTON | YES | 21 | 10 | 21 | 0 | 1.0362 | 0 | 21
DPEC_ST55065 | 0 | 48645 | 5 | HOUSTON | YES | 282 | 0 | 282 | 0 | 1.0319 | 0 | 282
TNBP_CGN1_8 | 0 | 38580 | 1 | HOUSTON | YES | 60 | 0 | 60 | 0 | 1.0435 | 0 | 60
L_BASTEN1_3Y | 0 | 7809 | 1 | SOUTH | YES | 227 | 42 | 227 | 0 | 1.004 | 0 | 227
THW_3334 | 0 | 48877 | D | HOUSTON | YES | 58 | 5 | 58 | 0 | 1.0435 | 0 | 58
CHE_GT2_5030 | 0 | 48591 | 2 | HOUSTON | YES | 173 | 50 | 173 |  | 1.029 | 0 | 173
DIB_GT1_8080 | 0 | 48611 | 1 | HOUSTON | YES | 64 | 0 | 64 | 0 | 1.0326 | 0 | 64
WAP_GN8_8 | 0 | 48928 | 8 | HOUSTON | YES | 603 | 275 | 603 |  | 1.035
TNBPAMCG4_8 | 0 | 38614 | 4 | HOUSTON | YES | 96 | 0 | 96 | 0 | 1.0435 | 0 | 96
TNTXCTY1CG8 | 0 | 38711 | 1 | HOUSTON | YES | 105 | 59 | 105 | 0 | 1.044 | 0 | 105
TNBPAMCG3_8 | 0 | 38613 | 3 | HOUSTON | YES | 152 | 0 | 152 | 0 | 1.0435 | 0 | 152
CVC_GT2_5020 | 0 | 48812 | 2 | HOUSTON | YES | 159 | 91.8 | 159 |  | 1.029 | 0 | 159
TNBPAMCG2_8 | 0 | 38612 | 2 | HOUSTON | YES | 150 | 0 | 150 | 0 | 1.0435 | 0 | 150
DOW39100 | 0 | 49862 | 36 | HOUSTON | YES | 54 | 0 | 86 | 0 | 1
WAPGT21_GT1 | 0 | 48929 | B1 | HOUSTON | YES | 0 | 0 | 13 |  | 1.05 | 0 | 0
DOW65000 | 0 | 49876 | 65 | HOUSTON | YES | 63 | 0 | 101 | 0 | 1
EXN942GT | 0 | 49829 | 11 | HOUSTON | YES | 20 | 5.4 | 21 | 0 | 1.0326 | 0 | 20
DPEC_GT35010 | 0 | 48643 | 3 | HOUSTON | YES | 160 | 98 | 160 | 0 | 1.0319 | 0 | 160
DOW63000 | 0 | 49872 | 63 | HOUSTON | YES | 45 | 0 | 72 | 0 | 1
GBY_73741085 | 0 | 48691 | A | HOUSTON | YES | 48 | 20 | 48 | 0 | 1.0362 | 0 | 48
DOW39200 | 0 | 49863 | 35 | HOUSTON | YES | 55 | 0 | 88 | 0 | 1
TNTXCTY3CG8 | 0 | 38713 | 1 | HOUSTON | YES | 85 | 59 | 85 | 0 | 1.044 | 0 | 85
CVC_ST5_5040 | 0 | 48814 | 1 | HOUSTON | YES | 133 | 91.8 | 133 |  | 1.029 | 0 | 133
DOW41000 | 0 | 49865 | 41 | HOUSTON | YES | 31 | 0 | 50 |  | 1
THW_3132 | 0 | 48875 | B | HOUSTON | YES | 57 | 5 | 57 | 0 | 1.0435 | 0 | 57
TNBP_CGN4_8 | 0 | 38690 | 3 | HOUSTON | YES | 40 | 0 | 40 | 0 | 1.0435 | 0 | 40
DOW64000 | 0 | 49873 | 64 | HOUSTON | YES | 41 | 0 | 64.8 | 0 | 1
TNDOWCGNGG8 | 0 | 39480 | 1 | HOUSTON | YES | 30 | 10 | 30 | 0 | 1.0437 | 0 | 30
THW_ST4_ST_4 | 0 | 48874 | 4 | HOUSTON | YES | 108 | 19 | 108 | 0 | 1.0435 | 0 | 108
PSG_GN2_8050 | 0 | 48740 | 1 | HOUSTON | YES | 178 | 60 | 178 | 0 | 1.0326 | 0 | 178
DOW42000 | 0 | 49866 | 42 | HOUSTON | YES | 11 | 0 | 18 |  | 1
CHE_GT1_8015 | 0 | 48593 | 1 | HOUSTON | YES | 173 | 50 | 173 | 0 | 1.0362 | 0 | 173
THW_5354 | 0 | 48886 | D | HOUSTON | YES | 16.6 | 5 | 58 |  | 1.0319 | 0 | 16.6
EP_1_2 | 0 | 48651 | 1 | HOUSTON | YES | 5 | 0 | 5 | 0 | 1.0362 | 0 | 5
DOW38100 | 0 | 49858 | 31 | HOUSTON | YES | 45 | 0 | 71.4 |  | 1
WAP_GN3_3 | 0 | 48923 | 3 | HOUSTON | YES | 226 | 93 | 226 |  | 1.0362 | 0 | 226
LPE_GT2_8075 | 0 | 48512 | 2 | HOUSTON | YES | 42 | 0 | 42 | 0 | 1.0362 | 0 | 42
DOW67000 | 0 | 49878 | 67 | HOUSTON | YES | 65 | 0 | 103 | 0 | 1
CTL_GN2_8155 | 0 | 48565 | 5 | HOUSTON | YES | 11 | 3.4 | 11 |  | 1.0362 | 0 | 11
BYU_GT2_8055 | 0 | 48532 | 2 | HOUSTON | YES | 62 | 0 | 62 |  | 1.0362 | 0 | 62
TNSCLP3___8 | 0 | 39790 | 1 | HOUSTON | YES | 111 | 20 | 111 | 0 | 1.027 | 0 | 111
GBY_83841065 | 0 | 48693 | E | HOUSTON | YES | 20 | 20 | 56 | 0 | 1.0362 | 0 | 20
EXN938GT | 0 | 49826 | 5 | HOUSTON | YES | 43 | 9.2 | 45.9 | 0 | 1.0326 | 0 | 43
TNBPAMCG1_8 | 0 | 38611 | 1 | HOUSTON | YES | 155 | 0 | 155 | 0 | 1.0435 | 0 | 155
CAL_GT1_8045 | 0 | 48551 | 1 | HOUSTON | YES | 152 | 0 | 152 | 0 | 1.0326 | 0 | 152
PSA_GT2_8155 | 0 | 48792 | 2 | HOUSTON | YES | 66 | 20.3 | 66 | 0 | 1.0362 | 0 | 66
TNTXCTY2CG8 | 0 | 38712 | 1 | HOUSTON | YES | 102 | 59 | 102 | 0 | 1.044 | 0 | 102
PSA_GN1_8165 | 0 | 48796 | 1 | HOUSTON | YES | 104 | 43.1 | 104 | 0 | 1.0362 | 0 | 104
TNDOWCGNSG8 | 0 | 39470 | 1 | HOUSTON | YES | 32 | 10 | 32 | 0 | 1.0437 | 0 | 32
BYU_GT3_8060 | 0 | 48533 | 3 | HOUSTON | YES | 67 | 0 | 67 |  | 1.0362 | 0 | 67
TNSCLP2___8 | 0 | 39770 | 1 | HOUSTON | YES | 117 | 20 | 117 | 0 | 1.04 | 0 | 117
DIB_GT3_8090 | 0 | 48614 | 4 | HOUSTON | YES | 77.2 | 15 | 77.2 | 0 | 1.0326 | 0 | 77.2
SOL_GT1 | 0 | 48845 | 1 | HOUSTON | YES | 16.2 | 15.4 | 16.2 |  | 1.0326 | 0 | 16.2
LPE_GT1_8070 | 0 | 48511 | 1 | HOUSTON | YES | 42 | 0 | 42 | 0 | 1.0362 | 0 | 42
DOW66000 | 0 | 49877 | 66 | HOUSTON | YES | 61 | 0 | 97 | 0 | 1
CVC_GT3_5045 | 0 | 48811 | 3 | HOUSTON | YES | 158 | 91.8 | 158 |  | 1.029 | 0 | 158
BTE_ST1_8070 | 0 | 48598 | 4 | HOUSTON | YES | 234 | 60 | 234 | 0 | 1.0261 | 0 | 234
DOW83000 | 0 | 49885 | 83 | HOUSTON | YES | 51 | 0 | 80 | 0 | 1
TNSLCGN1__8 | 0 | 39190 | 1 | HOUSTON | YES | 30 | 10 | 30 |  | 1.025 | 0 | 30
SJS_GT1_GT1 | 0 | 48841 | 1 | HOUSTON | YES | 49 | 49 | 83 | 0 | 1.0362 | 0 | 49
SRB_GT211035 | 0 | 48855 | B1 | HOUSTON | YES | 0 | 0 | 17 |  | 1.014 | 0 | 0
CTL_GT3_8135 | 0 | 48562 | 2 | HOUSTON | YES | 91 | 30.3 | 91 |  | 1.0362 | 0 | 91
WAP_GN6_6 | 0 | 48926 | 6 | HOUSTON | YES | 645 | 280 | 645 |  | 1.035
CBY_GN1_1 | 0 | 48581 | 1 | HOUSTON | YES | 748 | 108 | 748 | 0 | 1.0435 | 0 | 748
WAP_GN2_2 | 0 | 48922 | 2 | HOUSTON | YES | 122.2 | 37 | 163 | 0 | 1.0362 | 0 | 122.2
TNSCLP1___8 | 0 | 39760 | 1 | HOUSTON | YES | 116 | 20 | 116 | 0 | 1.04 | 0 | 116
EXN_14GT | 0 | 49838 | 14 | HOUSTON | YES | 140 | 0 | 148 |  | 1.0326 | 0 | 140
L_LOSTPI1_2Y | 0 | 7008 | 2 | SOUTH | YES | 157.7 | 107 | 164 | 0 | 1.015 | 0 | 157.7
DIB_GT2_8075 | 0 | 48612 | 2 | HOUSTON | YES | 65 | 0 | 65 | 0 | 1.0326 | 0 | 65
L_FPPYD11_1Y | 0 | 7010 | 1 | SOUTH | YES | 587.4 | 200 | 605 | 0 | 1.02
EXN941GT | 0 | 49828 | 10 | HOUSTON | YES | 19 | 5.4 | 20 | 0 | 1.0326 | 0 | 19
L_FPPYD21_3Y | 0 | 7012 | 3 | SOUTH | YES | 427.4 | 200 | 436 | 0 | 1.02
THW_5556 | 0 | 48887 | F | HOUSTON | YES | 16.4 | 5 | 57 |  | 1.0319 | 0 | 16.4
BVE_ST1_GN1 | 0 | 48523 | 3 | HOUSTON | YES | 246 | 0 | 246 |  | 1.035 | 0 | 246
TNBP_CGN3_8 | 0 | 38600 | 5 | HOUSTON | YES | 53 | 0 | 53 | 0 | 1.0435 | 0 | 53
DOW38300 | 0 | 49860 | 32 | HOUSTON | YES | 63 | 0 | 101 |  | 1
WAP_GN5_5 | 0 | 48925 | 5 | HOUSTON | YES | 242 | 278 | 657 | 0 | 1
THW_5556 | 0 | 48887 | E | HOUSTON | YES | 16.6 | 5 | 58 |  | 1.0319 | 0 | 16.6
SRB_GN2_2 | 0 | 48852 | 2 | HOUSTON | YES | 174 | 26 | 174 | 0 | 1.0217 | 0 | 174
CTL_GT4_8140 | 0 | 48563 | 3 | HOUSTON | YES | 94 | 30.3 | 94 |  | 1.0362 | 0 | 94
DOW62000 | 0 | 49871 | 62 | HOUSTON | YES | 40 | 0 | 63 | 0 | 1
BTE_GT3_8045 | 0 | 48596 | 2 | HOUSTON | YES | 158 | 130 | 158 | 0 | 1.0261 | 0 | 158
CAL_ST1_8000 | 0 | 48552 | 2 | HOUSTON | YES | 65 | 0 | 65 | 0 | 1.0326 | 0 | 65
DPEC_GT45070 | 0 | 48644 | 4 | HOUSTON | YES | 158 | 98 | 158 | 0 | 1.0319 | 0 | 158
DOW82000 | 0 | 49884 | 82 | HOUSTON | YES | 51 | 0 | 80 | 0 | 1
BSF_GT1_8070 | 0 | 48520 | 2 | HOUSTON | YES | 10 | 0 | 10 | 0 | 1.0326 | 0 | 10
L_BASTEN1_2Y | 0 | 7808 | 1 | SOUTH | YES | 146 | 83.5 | 146 | 0 | 1.004 | 0 | 146
PSA_GT4_8145 | 0 | 48794 | 4 | HOUSTON | YES | 66 | 20.3 | 66 | 0 | 1.0362 | 0 | 66
THW_3334 | 0 | 48877 | C | HOUSTON | YES | 58 | 5 | 58 | 0 | 1.0435 | 0 | 58
CBE_GT1 | 0.001 | 48731 | 1 | HOUSTON | YES | 86 | 0 | 86 | 0 | 1.029 | 0.086 | 86
TGF_GT1_8000 | 0.001 | 48911 | 1 | HOUSTON | YES | 69.2 | 0 | 69.2 | 0 | 1.029 | 0.0692 | 69.2
MTCK3_G | 0.001 | 2419 | MB | NORTH | YES | 0 | 10 | 63 |  | 0.9667 | 0 | 0
CBE_GT4 | 0.001 | 48735 | 1 | HOUSTON | YES | 86 | 0 | 86 | 0 | 1.029 | 0.086 | 86
CBE_ST12 | 0.001 | 48733 | 1 | HOUSTON | YES | 103.5 | 0 | 103.5 | 0 | 1.029 | 0.1035 | 103.5
L_AUSTPL1_1Y | 0.001 | 7020 | 2 | SOUTH | YES | 7 | 0 | 8 |  | 1 | 0.007 | 7
L_AUSTPL1_1Y | 0.001 | 7020 | 1 | SOUTH | YES | 7 | 0 | 8 |  | 1 | 0.007 | 7
CBE_GT2 | 0.001 | 48732 | 1 | HOUSTON | YES | 86 | 0 | 86 | 0 | 1.029 | 0.086 | 86
L_SIMGID1_3Y | 0.001 | 7006 | 3 | SOUTH | YES | 324.9 | 60 | 331 | 0 | 1.02 | 0.3249 | 324.9
L_SIMGID1_2Y | 0.001 | 7005 | 2 | SOUTH | YES | 133 | 32 | 139 | 0 | 1.02 | 0.133 | 133
L_SIMGID1_1Y | 0.001 | 7004 | 1 | SOUTH | YES | 133 | 40 | 137 | 0 | 1.02 | 0.133 | 133
STP_GN2___2 | 0.001 | 5912 | 2 | SOUTH | YES | 1282 | 1249 | 1282 | 0 | 1.0406
STP_GN1___1 | 0.001 | 5911 | 1 | SOUTH | YES | 1282 | 1249 | 1282 | 0 | 1.0406
CBE_ST34 | 0.001 | 48736 | 1 | HOUSTON | YES | 103.5 | 0 | 103.5 | 0 | 1.029 | 0.1035 | 103.5
CBE_GT3 | 0.001 | 48734 | 1 | HOUSTON | YES | 86 | 0 | 86 | 0 | 1.029 | 0.086 | 86
MTCK2_G | 0.001 | 2418 | 2 | NORTH | YES | 0 | 10 | 23 |  | 0.9667 | 0 | 0
SANDHG5C | 0.001 | 9021 | 5C | SOUTH | YES | 140 | 0 | 151 | 0 | 1.0175 | 0.14 | 140
SANDHG5A | 0.001 | 9020 | 5A | SOUTH | YES | 150 | 84 | 159 | 0 | 1.0175 | 0.15 | 150
SANDH_G4 | 0.001 | 9019 | 4 | SOUTH | YES | 45 | 2 | 47 | 0 | 1.0175 | 0.045 | 45
SANDH_G2 | 0.001 | 9017 | 2 | SOUTH | YES | 45 | 2 | 47 | 0 | 1.0175 | 0.045 | 45
SANDH_G1 | 0.001 | 9016 | 1 | SOUTH | YES | 45 | 2 | 49 | 0 | 1.0175 | 0.045 | 45
DECKR_G6 | 0.001 | 9005 | 6 | SOUTH | YES | 44 | 24 | 47 | 0 | 1.015 | 0.044 | 44
DECKR_G4 | 0.001 | 9003 | 4 | SOUTH | YES | 44 | 24 | 44 | 0 | 1.015 | 0.044 | 44
DECKR_G3 | 0.001 | 9002 | 3 | SOUTH | YES | 0 | 24 | 42 |  | 1.015 | 0 | 0
DECKR_G2 | 0.001 | 9001 | 2 | SOUTH | YES | 400 | 50 | 427 | 0 | 1.015 | 0.4 | 400
DECKR_G1 | 0.001 | 9000 | 1 | SOUTH | YES | 320 | 50 | 326 | 0 | 1.015 | 0.32 | 320
DECKR_G5 | 0.001 | 9004 | 5 | SOUTH | YES | 44 | 24 | 44 | 0 | 1.015 | 0.044 | 44
SANDH_G3 | 0.001 | 9018 | 3 | SOUTH | YES | 45 | 2 | 48 | 0 | 1.0175 | 0.045 | 45
FOR_5 | 0.002 | 8155 | 5 | SOUTH | YES | 67.5 | 60 | 74 | 0 | 1.03 | 0.135 | 67.5
FOR_4 | 0.002 | 8154 | 4 | SOUTH | YES | 74.6 | 60 | 81 | 0 | 1.03 | 0.1492 | 74.6
FOR_3 | 0.002 | 8153 | 3 | SOUTH | YES | 65.8 | 45 | 73 | 0 | 1.03 | 0.1316 | 65.8
UCAR_1 | 0.002 | 8148 | 2 | SOUTH | YES | 7 | 0 | 7 | 0 | 1.01 | 0.014 | 7
UCAR_2 | 0.002 | 8147 | 10 | SOUTH | YES | 21 | 0 | 28 | 0 | 1.0127 | 0.042 | 21
FOR_2 | 0.002 | 8138 | 2 | SOUTH | YES | 65.8 | 45 | 80 | 0 | 1.03 | 0.1316 | 65.8
FOR_1 | 0.002 | 8134 | 1 | SOUTH | YES | 56.4 | 45 | 79 | 0 | 1.03 | 0.1128 | 56.4
DUP1V_1 | 0.002 | 8066 | 1 | SOUTH | YES | 73 | 0 | 73 | 0 | 1.0031 | 0.146 | 73
L_RIONOG1S1Y | 0.002 | 7813 | 4 | SOUTH | YES | 293 | 0 | 293 | 0 | 1.02 | 0.586 | 293
L_RIONOG1G3Y | 0.002 | 7812 | 3 | SOUTH | YES | 150 | 0 | 150 | 0 | 1.02 | 0.3 | 150
L_RIONOG1G2Y | 0.002 | 7811 | 2 | SOUTH | YES | 148 | 0 | 148 | 0 | 1.02 | 0.296 | 148
L_RIONOG1G1Y | 0.002 | 7810 | 1 | SOUTH | YES | 147 | 0 | 147 | 0 | 1.02 | 0.294 | 147
L_GUADGE1_6Y | 0.002 | 7805 | 6 | SOUTH | YES | 204 | 30 | 204 | 0 | 1.02 | 0.408 | 204
L_GUADGE1_5Y | 0.002 | 7804 | 5 | SOUTH | YES | 183 | 30 | 183 | 0 | 1.02 | 0.366 | 183
L_GUADGE1_4Y | 0.002 | 7803 | 4 | SOUTH | YES | 149 | 30 | 149 | 0 | 1.02 | 0.298 | 149
L_GUADGE1_3Y | 0.002 | 7802 | 3 | SOUTH | YES | 146 | 30 | 146 | 0 | 1.02 | 0.292 | 146
L_GUADGE1_2Y | 0.002 | 7801 | 2 | SOUTH | YES | 139 | 30 | 139 | 0 | 1.02 | 0.278 | 139
L_GUADGE1_1Y | 0.002 | 7800 | 1 | SOUTH | YES | 151 | 30 | 151 | 0 | 1.02 | 0.302 | 151
CSDR89 | 0.002 | 80137 | 9 | SOUTH | YES | 15 | 0 | 15 | 0 | 1.01 | 0.03 | 15
L_LAKEWO9_1Y | 0.002 | 7624 | 2 | SOUTH | YES | 0 | 0 | 2.4 |  | 1 | 0 | 0
L_LAKEWO9_1Y | 0.002 | 7624 | 1 | SOUTH | YES | 0 | 0 | 2.4 |  | 1 | 0 | 0
L_SCHUMA8_1Y | 0.002 | 7609 | 1 | SOUTH | YES | 0 | 0 | 4 |  | 1 | 0 | 0
L_MCQUEE9_1Y | 0.002 | 7605 | 3 | SOUTH | YES | 0 | 0 | 2.8 |  | 1.025 | 0 | 0
L_MCQUEE9_1Y | 0.002 | 7605 | 2 | SOUTH | YES | 0 | 0 | 2.4 |  | 1.025 | 0 | 0
L_MCQUEE9_1Y | 0.002 | 7605 | 1 | SOUTH | YES | 0 | 0 | 2.4 |  | 1.025 | 0 | 0
L_CANYHY8_1Y | 0.002 | 7487 | 1 | SOUTH | YES | 0 | 0 | 6 |  | 1 | 0 | 0
CSDR89 | 0.002 | 80137 | 8 | SOUTH | YES | 39 | 0 | 39 | 0 | 1.01 | 0.078 | 39
L_HAYSEN1_4Y | 0.002 | 7017 | 4 | SOUTH | YES | 229 | 74 | 229 | 0 | 1.008 | 0.458 | 229
L_HAYSEN1_3Y | 0.002 | 7016 | 3 | SOUTH | YES | 226 | 74 | 226 | 0 | 1.008 | 0.452 | 226
L_HAYSEN1_2Y | 0.002 | 7015 | 2 | SOUTH | YES | 224 | 74 | 224 | 0 | 1.008 | 0.448 | 224
L_HAYSEN1_1Y | 0.002 | 7014 | 1 | SOUTH | YES | 223 | 74 | 223 | 0 | 1.008 | 0.446 | 223
FOR_10 | 0.002 | 80053 | 10 | SOUTH | YES | 73 | 45 | 73 | 0 | 1.03 | 0.146 | 73
FOR_9 | 0.002 | 80052 | 9 | SOUTH | YES | 32 | 5 | 32 | 0 | 1.03 | 0.064 | 32
CSDR7 | 0.002 | 80138 | 7 | SOUTH | YES | 7 | 0 | 7 | 0 | 1.014 | 0.014 | 7
VISTRONG2 | 0.002 | 80225 | 2 | SOUTH | YES | 23 | 0 | 23 | 0 | 1.01
CSDR56 | 0.002 | 80139 | 6 | SOUTH | YES | 39 | 0 | 39 | 0 | 1.01 | 0.078 | 39
RAYBURNCC8 | 0.002 | 5512 | 1 | SOUTH | YES | 50 | 18.2 | 50 | 0 | 1.02 | 0.1 | 50
FOR_8 | 0.002 | 80051 | 8 | SOUTH | YES | 28 | 28 | 28 | 0 | 1.015 | 0.056 | 28
RAYBURNCC10 | 0.002 | 5509 | 1 | SOUTH | YES | 40 | 5.2 | 40 | 0 | 1.02 | 0.08 | 40
RAYBURNCC9 | 0.002 | 5508 | 1 | SOUTH | YES | 50 | 18.2 | 50 | 0 | 1.02 | 0.1 | 50
CSDR11 | 0.002 | 80140 | 11 | SOUTH | YES | 39 | 0 | 39 | 0 | 1.0299 | 0.078 | 39
AIRCO_G | 0.002 | 80227 | 1 | SOUTH | YES | 7.6 | 0 | 8 | 0 | 1.014
ALCOA_G | 0.002 | 80226 | 1 | SOUTH | YES | 48 | 5 | 48 | 0 | 1.014
CSDR56 | 0.002 | 80139 | 5 | SOUTH | YES | 15 | 0 | 15 | 0 | 1.01 | 0.03 | 15
VISTRONG1 | 0.002 | 80224 | 1 | SOUTH | YES | 15 | 0 | 15 | 0 | 1.01
CUECPL2A | 0.002 | 8189 | 1 | SOUTH | YES | 12 | 0 | 12 | 0 | 1.02 | 0.024 | 12
FOR_7 | 0.002 | 8157 | 7 | SOUTH | YES | 46 | 5 | 46 | 0 | 1.03 | 0.092 | 46
FOR_6 | 0.002 | 8156 | 6 | SOUTH | YES | 26 | 5 | 26 | 0 | 1.03 | 0.052 | 26
RAYBURNCC7 | 0.002 | 5511 | 1 | SOUTH | YES | 49 | 18.2 | 49 | 0 | 1.02 | 0.098 | 49
COSW_1 | 0.003 | 8456 | 1 | SOUTH | YES | 20 | 0 | 20 | 0 | 1.027 | 0.06 | 20
DAV_2 | 0.003 | 8460 | 2 | SOUTH | YES | 340 | 50 | 340 | 0 | 1.0223 | 1.02 | 340
L_MARSFO1G3Y | 0.003 | 7033 | 3 | SOUTH | YES | 22 | 0 | 36 | 0 | 1 | 0.066 | 22
L_MARSFO1G2Y | 0.003 | 7032 | 2 | SOUTH | YES | 16 | 0 | 35 | 0 | 1 | 0.048 | 16
L_MARSFO1G1Y | 0.003 | 7031 | 1 | SOUTH | YES | 22 | 0 | 36 | 0 | 1 | 0.066 | 22
DAV_1 | 0.003 | 8459 | 1 | SOUTH | YES | 339 | 50 | 339 | 0 | 1.0223 | 1.017 | 339
WLFHOLW_3G | 0.003 | 1879 | 3 | NORTH | YES | 268 | 89.3 | 268 | 0 | 1.029 | 0.804 | 268
WLFHOLW_2G | 0.003 | 1878 | 2 | NORTH | YES | 219 | 105 | 219 | 0 | 1.029 | 0.657 | 219
WLFHOLW_1G | 0.003 | 1877 | 1 | NORTH | YES | 216 | 89.3 | 216 | 0 | 1.029 | 0.648 | 216
STARCO_1 | 0.003 | 8511 | 1 | SOUTH | YES | 38 | 0 | 38 | 0 | 1.024 | 0.114 | 38
VAL_1 | 0.003 | 8506 | 1 | SOUTH | YES | 25 | 0 | 25 | 0 | 1.005 | 0.075 | 25
SI_RAY10 | 0.003 | 5935 | 10 | SOUTH | YES | 47 | 10 | 47 |  | 1.025 | 0.141 | 47
SI_RAY5 | 0.003 | 5934 | 5 | SOUTH | YES | 10 | 10 | 15 | 0 | 1.025 | 0.03 | 10
SI_RAY6 | 0.003 | 5933 | 6 | SOUTH | YES | 19 | 10 | 19 | 0 | 1.025 | 0.057 | 19
SI_RAY9 | 0.003 | 5932 | 9 | SOUTH | YES | 38 | 32 | 38 | 0 | 1.025 | 0.114 | 38
VAL_2 | 0.003 | 8507 | 2 | SOUTH | YES | 25 | 0 | 25 | 0 | 1.005 | 0.075 | 25
SANMIGUELGEN | 0.003 | 5903 | 1 | SOUTH | YES | 396 | 180 | 396 | 0 | 1.033
CNOPGT1 | 0.003 | 8560 | 1 | SOUTH | YES | 164 | 0 | 164 | 0 | 1.03 | 0.492 | 164
RAYBURNGEN2 | 0.003 | 5506 | 1 | SOUTH | YES | 0 | 1 | 11 |  | 1.015 | 0 | 0
RAYBURNGEN1 | 0.003 | 5505 | 1 | SOUTH | YES | 0 | 1 | 11 |  | 1.015 | 0 | 0
RAYBURNGEN3 | 0.003 | 5503 | 1 | SOUTH | YES | 6.2 | 6 | 22 | 0 | 1.015 | 0.0186 | 6.2
AVR1_CT2 | 0.003 | 5478 | 1 | SOUTH | YES | 145 | 90 | 145 | 0 | 1.0232 | 0.435 | 145
AVR1_ST1 | 0.003 | 5477 | 1 | SOUTH | YES | 164 | 138 | 164 | 0 | 1.0232 | 0.492 | 164
CEL_B_1 | 0.003 | 8517 | 1 | SOUTH | YES | 29 | 0 | 29 | 0 | 1.02 | 0.087 | 29
AVR1_CT1 | 0.003 | 5476 | 1 | SOUTH | YES | 150 | 90 | 150 | 0 | 1.0232 | 0.45 | 150
WBT4 | 0.003 | 5439 | 4 | SOUTH | YES | 151 | 40 | 151 | 0 | 1.01 | 0.453 | 151
WBT3 | 0.003 | 5438 | 3 | SOUTH | YES | 96 | 25 | 96 | 0 | 1.01 | 0.288 | 96
WBT2 | 0.003 | 5437 | 2 | SOUTH | YES | 80 | 25 | 80 | 0 | 1.01 | 0.24 | 80
WBT1 | 0.003 | 5436 | 1 | SOUTH | YES | 25.5 | 20 | 51 | 0 | 1.01 | 0.0765 | 25.5
JKS1 | 0.003 | 5401 | 1 | SOUTH | YES | 560 | 100 | 560 | 0 | 1.0222
OWS2 | 0.003 | 5397 | 2 | SOUTH | YES | 379 | 80 | 379 | 0 | 1.027 | 1.137 | 379
OWS1 | 0.003 | 5396 | 1 | SOUTH | YES | 417 | 80 | 417 | 0 | 1.027 | 1.251 | 417
CNOPGT2 | 0.003 | 8561 | 2 | SOUTH | YES | 165 | 0 | 165 | 0 | 1.03 | 0.495 | 165
JTD2 | 0.003 | 5112 | 2 | SOUTH | YES | 406 | 80 | 406 | 0 | 1.0215
MILHWYS | 0.003 | 80003 | F | SOUTH | YES | 0 | 0 | 0 | 0 | 1.0168 | 0 | 0
JTD1 | 0.003 | 5111 | 1 | SOUTH | YES | 403 | 80 | 403 | 0 | 1.0215
VHB3 | 0.003 | 5028 | 3 | SOUTH | YES | 397 | 60 | 397 | 0 | 1.0233 | 1.191 | 397
VHB2 | 0.003 | 5027 | 2 | SOUTH | YES | 220 | 40 | 220 | 0 | 1.0233 | 0.66 | 220
VHB1 | 0.003 | 5026 | 1 | SOUTH | YES | 206 | 40 | 206 | 0 | 1.0233 | 0.618 | 206
REYSHR_G | 0.003 | 80223 | 1 | SOUTH | YES | 12 | 0 | 12 | 0 | 1.032
ICPGN#3 | 0.003 | 8932 | 3 | SOUTH | YES | 127 | 0 | 127 | 0 | 1.03 | 0.381 | 127
ICPGN#2 | 0.003 | 8931 | 2 | SOUTH | YES | 150 | 0 | 150 | 0 | 1.03 | 0.45 | 150
ICPGN#1 | 0.003 | 8930 | 1 | SOUTH | YES | 149 | 0 | 149 | 0 | 1.03 | 0.447 | 149
LGEGN#3 | 0.003 | 8928 | 3 | SOUTH | YES | 91 | 0 | 100 | 0 | 1.03 | 0.273 | 91
LGEGN#2 | 0.003 | 8927 | 2 | SOUTH | YES | 153 | 0 | 153 | 0 | 1.03 | 0.459 | 153
LGEGN#1 | 0.003 | 8926 | 1 | SOUTH | YES | 158 | 0 | 158 | 0 | 1.03 | 0.474 | 158
CNOPST1 | 0.003 | 8562 | 3 | SOUTH | YES | 153 | 0 | 153 | 0 | 1.03 | 0.459 | 153
KOCHREF2 | 0.003 | 8461 | 1 | SOUTH | YES | 38 | 0 | 38 | 0 | 1.014 | 0.114 | 38
COSW_2 | 0.003 | 8457 | 2 | SOUTH | YES | 14 | 0 | 14 | 0 | 1.027 | 0.042 | 14
CLO_1 | 0.003 | 8161 | 1 | SOUTH | YES | 633 | 200 | 633 | 0 | 1.03
FGNTS101 | 0.004 | 8934 | 2 | SOUTH | YES | 146 | 0 | 146 | 0 | 1.03 | 0.584 | 146
BEEVILLE | 0.004 | 88198 | 1 | SOUTH | YES | 0 | 0 | 0 | 0 | 1.0068 | 0 | 0
LCPCT4 | 0.004 | 5269 | 4 | SOUTH | YES | 45 | 23.1 | 45 | 0 | 1.0249 | 0.18 | 45
LCPCT3 | 0.004 | 5268 | 3 | SOUTH | YES | 44 | 23.1 | 44 | 0 | 1.0249 | 0.176 | 44
LCPCT2 | 0.004 | 5267 | 2 | SOUTH | YES | 46 | 23.1 | 46 | 0 | 1.0249 | 0.184 | 46
LCPCT1 | 0.004 | 5266 | 1 | SOUTH | YES | 45 | 23.1 | 45 | 0 | 1.0249 | 0.18 | 45
LCP4 | 0.004 | 5265 | 4 | SOUTH | YES | 95 | 25 | 95 | 0 | 1.0249 | 0.38 | 95
LCP3 | 0.004 | 5264 | 3 | SOUTH | YES | 58 | 20 | 58 | 0 | 1.0249 | 0.232 | 58
FALFURRI | 0.004 | 88508 | 1 | SOUTH | YES | 0 | 0 | 0 | 0 | 1.01 | 0 | 0
MVGN#1 | 0.004 | 8936 | 1 | SOUTH | YES | 210 | 0 | 210 | 0 | 1.0304 | 0.84 | 210
HECN3 | 0.004 | 8983 | 3 | SOUTH | YES | 169 | 0 | 169 | 0 | 1.0304 | 0.676 | 169
HECN2 | 0.004 | 8982 | 2 | SOUTH | YES | 148 | 0 | 148 | 0 | 1.0304 | 0.592 | 148
HECN1 | 0.004 | 8981 | 1 | SOUTH | YES | 148 | 0 | 148 | 0 | 1.0304 | 0.592 | 148
FGNTS201 | 0.004 | 8935 | 3 | SOUTH | YES | 172 | 0 | 172 | 0 | 1.03 | 0.688 | 172
MVGN#3 | 0.004 | 8938 | 3 | SOUTH | YES | 257 | 0 | 257 | 0 | 1.0304 | 1.028 | 257
MVGN#2 | 0.004 | 8937 | 2 | SOUTH | YES | 205 | 0 | 205 | 0 | 1.0304 | 0.82 | 205
SLURR | 0.004 | 88241 | DC | SOUTH | YES | 0 | -150 | 150 |  | 1.03
FGNTS001 | 0.004 | 8933 | 1 | SOUTH | YES | 142 | 0 | 142 | 0 | 1.03 | 0.568 | 142
FALCONHYDRO1 | 0.005 | 8048 | 1 | SOUTH | YES | 3 | 0 | 12 | 0 | 1.02 | 0.015 | 3
FALCONHYDRO3 | 0.005 | 5729 | 3 | SOUTH | YES | 2.8 | 0 | 11 | 0 | 1.02 | 0.014 | 2.8
FALCONHYDRO2 | 0.005 | 5728 | 2 | SOUTH | YES | 3 | 0 | 12 | 0 | 1.02 | 0.015 | 3
TRINIDAD_6G | 0.006 | 3126 | 1 | NORTH | YES | 226 | 46 | 226 | 0 | 1 | 1.356 | 226
L_MARBFA1_2Y | 0.007 | 7029 | 2 | SOUTH | YES | 13 | 0 | 18 |  | 1 | 0.091 | 13
L_MARBFA1_1Y | 0.007 | 7028 | 1 | SOUTH | YES | 0 | 0 | 18 |  | 1 | 0 | 0
MTCK8_G | 0.007 | 2417 | 8 | NORTH | YES | 477 | 60 | 556 | 0 | 1.029 | 3.339 | 477
ZAPATA | 0.007 | 88299 | 1 | SOUTH | YES | 0 | 0 | 0 | 0 | 1.024 | 0 | 0
MTCK7_G | 0.007 | 2414 | 7 | NORTH | YES | 0 | 30 | 114 |  | 1.029 | 0 | 0
MTCK6_G | 0.007 | 2413 | 6 | NORTH | YES | 0 | 30 | 118 |  | 1.029 | 0 | 0
L_WIRTZ_1G2Y | 0.008 | 7036 | 2 | SOUTH | YES | 18 | 0 | 30 |  | 1 | 0.144 | 18
L_WIRTZ_1G1Y | 0.008 | 7035 | 1 | SOUTH | YES | 0 | 0 | 29 |  | 1 | 0 | 0
L_FERGUS1_1Y | 0.008 | 7000 | 1 | SOUTH | YES | 399 | 65 | 421 | 0 | 1.015 | 3.192 | 399
L_BUCHAN1_3Y | 0.009 | 7024 | 3 | SOUTH | YES | 11 | 0 | 15 |  | 1 | 0.099 | 11
L_BUCHAN1_2Y | 0.009 | 7023 | 2 | SOUTH | YES | 0 | 0 | 18 |  | 1 | 0 | 0
L_BUCHAN1_1Y | 0.009 | 7022 | 1 | SOUTH | YES | 14 | 0 | 18 |  | 1 | 0.126 | 14
PEARSALLGEN3 | 0.009 | 5892 | 1 | SOUTH | YES | 6.2 | 6 | 23 | 0 | 1.01 | 0.0558 | 6.2
PEARSALLGEN2 | 0.009 | 5891 | 1 | SOUTH | YES | 6.2 | 6 | 24 | 0 | 1.01 | 0.0558 | 6.2
PEARSALLGEN1 | 0.009 | 5890 | 1 | SOUTH | YES | 6.2 | 6 | 24 | 0 | 1.01 | 0.0558 | 6.2
LAR_3 | 0.009 | 8288 | 3 | SOUTH | YES | 78.8 | 25 | 105 |  | 1.023 | 0.7092 | 78.8
LAR_2 | 0.009 | 8287 | 2 | SOUTH | YES | 9 | 9 | 32 |  | 1.023 | 0.081 | 9
CIDINDUS | 0.009 | 86105 | 1 | SOUTH | YES | 0 | -500 | 500 | 0 | 1.01
LAR | 0.009 | 80012 | F | SOUTH | YES | 0 | 0 | 0 | 0 | 1.023 | 0 | 0
LAR_1 | 0.009 | 8285 | 1 | SOUTH | YES | 16 | 9 | 32 | 0 | 1.038 | 0.144 | 16
L_INKSDA1_1Y | 0.011 | 7026 | 1 | SOUTH | YES | 10 | 0 | 14 |  | 1 | 0.11 | 10
CHAMPION_1G | 0.011 | 3348 | MB | NORTH | YES | 0 | 42 | 42 |  | 1 | 0 | 0
TGATEWAY_4G | 0.012 | 13119 | 4 | NORTH | YES | 399 | 65 | 399 | 0 | 1.035 | 4.788 | 399
TGATEWAY_3G | 0.012 | 13118 | 3 | NORTH | YES | 146 | 30 | 146 | 0 | 1.035 | 1.752 | 146
TGATEWAY_2G | 0.012 | 13117 | 2 | NORTH | YES | 128 | 30 | 128 | 0 | 1.035 | 1.536 | 128
TGATEWAY_1G | 0.012 | 13116 | 1 | NORTH | YES | 149 | 30 | 149 | 0 | 1.035 | 1.788 | 149
STRYKER_2G | 0.012 | 3108 | 2 | NORTH | YES | 484 | 75 | 484 | 0 | 1.029 | 5.808 | 484
STRYKER_1G | 0.012 | 3107 | 1 | NORTH | YES | 140.5 | 45 | 182 | 0 | 1.029 | 1.686 | 140.5
COMCHEPK_2G | 0.013 | 1899 | 2 | NORTH | YES | 1164 | 1128 | 1164 | 0 | 1.031
COMCHEPK_1G | 0.013 | 1898 | 1 | NORTH | YES | 1164 | 1150 | 1164 | 0 | 1.031
MARTLAKE_1G | 0.014 | 3097 | 1 | NORTH | YES | 799 | 500 | 799 | 0 | 1.031
MARTLAKE_3G | 0.014 | 3099 | 3 | NORTH | YES | 804 | 500 | 804 | 0 | 1.031
MARTLAKE_2G | 0.014 | 3098 | 2 | NORTH | YES | 795 | 461 | 795 | 0 | 1.031
LKHB1_G | 0.026 | 2451 | 1 | NORTH | YES | 0 | 80 | 391 |  | 1.029 | 0 | 0
LKHB2_G | 0.026 | 2452 | 2 | NORTH | YES | 514 | 80 | 514 | 0 | 1.029 | 13.364 | 514
FPLEFR2S_G | 0.027 | 12424 | 4 | NORTH | YES | 412 | 191 | 412 | 0 | 1 | 11.124 | 412
FPLEFR2C_G | 0.027 | 12423 | 3 | NORTH | YES | 162 | 72 | 162 | 0 | 1 | 4.374 | 162
FPLEFR2B_G | 0.027 | 12422 | 2 | NORTH | YES | 160 | 72 | 160 | 0 | 1 | 4.32 | 160
FPLEFR2A_G | 0.027 | 12421 | 1 | NORTH | YES | 170 | 72 | 170 | 0 | 1 | 4.59 | 170
FPLEFR1S_G | 0.027 | 12414 | 4 | NORTH | YES | 414 | 191 | 414 | 0 | 1 | 11.178 | 414
FPLEFR1C_G | 0.027 | 12413 | 3 | NORTH | YES | 159 | 72 | 159 | 0 | 1 | 4.293 | 159
FPLEFR1B_G | 0.027 | 12412 | 2 | NORTH | YES | 157 | 72 | 157 | 0 | 1 | 4.239 | 157
FPLEFR1A_G | 0.027 | 12411 | 1 | NORTH | YES | 170 | 72 | 170 | 0 | 1 | 4.59 | 170
EPLVT1 | 0.031 | 80010 | F | SOUTH | YES | 0 | 0 | 0 | 0 | 1.0376 | 0 | 0
ELPS | 0.033 | 8262 | 1 | SOUTH | YES | 6 | 6 | 6 | 0 | 1.039 | 0.198 | 6
STEAM3 | 0.034 | 950 | 1 | NORTH | YES | 41 | 13 | 41 | 0 | 1.02 | 1.394 | 41
STEAM2 | 0.034 | 949 | 1 | NORTH | YES | 26 | 8 | 26 | 0 | 0.99 | 0.884 | 26
STEAM1 | 0.034 | 948 | 1 | NORTH | YES | 0 | 12 | 20 |  | 1.02 | 0 | 0
OLINGER_G4 | 0.035 | 845 | 1 | NORTH | YES | 59.1 | 0 | 76 | 0 | 1.03 | 2.0685 | 59.1
OLINGER_G3 | 0.035 | 844 | 1 | NORTH | YES | 118.3 | 45 | 148 | 0 | 1.03 | 4.1405 | 118.3
OLINGER_G2 | 0.035 | 843 | 1 | NORTH | YES | 86.7 | 25 | 105 | 0 | 1.03 | 3.0345 | 86.7
OLINGER_G1 | 0.035 | 842 | 1 | NORTH | YES | 63.1 | 20 | 80 | 0 | 1.03 | 2.2085 | 63.1
NEWMAN_G5 | 0.035 | 837 | 1 | NORTH | YES | 0 | 15 | 37 |  | 1.01 | 0 | 0
NTHLK3_G | 0.041 | 2383 | 3 | NORTH | YES | 247.4 | 50 | 329 | 0 | 1.029 | 10.1434 | 247.4
NTHLK2_G | 0.041 | 2382 | 2 | NORTH | YES | 0 | 35 | 181 |  | 1.029 | 0 | 0
NTHLK1_G | 0.041 | 2381 | 1 | NORTH | YES | 0 | 35 | 156 |  | 1.029 | 0 | 0
MOSES_3G | 0.041 | 1703 | 3 | NORTH | YES | 808 | 463 | 808 | 0 | 1.031
MOSES_2G | 0.041 | 1702 | 2 | NORTH | YES | 579 | 175 | 579 | 0 | 1.031
MOSES_1G | 0.041 | 1701 | 1 | NORTH | YES | 560 | 175 | 560 | 0 | 1.031
DCEAST | 0.041 | 5925 | 1 | NORTH | YES | 400.3 | -600 | 600 | 0 | 1.025 | 16.4123 | 400.3
PEC_3G | 0.043 | 1677 | 3 | NORTH | YES | 91 | 35 | 91 | 0 | 1.022 | 3.913 | 91
PEC_2G | 0.043 | 1676 | 2 | NORTH | YES | 84 | 35 | 84 | 0 | 1.022 | 3.612 | 84
PEC_1G | 0.043 | 1675 | 1 | NORTH | YES | 80 | 35 | 80 | 0 | 1.022 | 3.44 | 80
LAMARPWR_6G | 0.044 | 1683 | 6 | NORTH | YES | 199 | 129.1 | 199 | 0 | 1.031 | 8.756 | 199
LAMARPWR_5G | 0.044 | 1682 | 5 | NORTH | YES | 163 | 67.7 | 163 | 0 | 1.031 | 7.172 | 163
LAMARPWR_4G | 0.044 | 1681 | 4 | NORTH | YES | 164 | 67.7 | 164 | 0 | 1.031 | 7.216 | 164
LAMARPWR_3G | 0.044 | 1680 | 3 | NORTH | YES | 199 | 129.1 | 199 | 0 | 1.031 | 8.756 | 199
LAMARPWR_2G | 0.044 | 1679 | 2 | NORTH | YES | 155 | 67.7 | 155 | 0 | 1.031 | 6.82 | 155
LAMARPWR_1G | 0.044 | 1678 | 1 | NORTH | YES | 154 | 67.7 | 154 | 0 | 1.031 | 6.776 | 154
AMISTADHDRO2 | 0.045 | 8033 | 2 | SOUTH | YES | 13 | 13 | 25 | 0 | 1.035 | 0.585 | 13
AMISTADHDRO1 | 0.045 | 8032 | 1 | SOUTH | YES | 16.5 | 13 | 33 | 0 | 1.035 | 0.7425 | 16.5
VALLEY_3G | 0.045 | 1689 | 3 | NORTH | YES | 186.2 | 25 | 354 | 0 | 1.015 | 8.379 | 186.2
KMICHIST6_G | 0.045 | 11696 | 6 | NORTH | YES | 303 | 60 | 303 | 0 | 1.029 | 13.635 | 303
KMICHICT5_G | 0.045 | 11695 | 5 | NORTH | YES | 138 | 80 | 138 | 0 | 1.029 | 6.21 | 138
KMICHICT4_G | 0.045 | 11694 | 4 | NORTH | YES | 136 | 80 | 136 | 0 | 1.029 | 6.12 | 136
KMICHIST3_G | 0.045 | 11693 | 3 | NORTH | YES | 310 | 60 | 310 | 0 | 1.029 | 13.95 | 310
KMICHICT2_G | 0.045 | 11692 | 2 | NORTH | YES | 144 | 80 | 144 | 0 | 1.029 | 6.48 | 144
KMICHICT1_G | 0.045 | 11691 | 1 | NORTH | YES | 142 | 80 | 142 | 0 | 1.029 | 6.39 | 142
HAMILTON | 0.045 | 88253 | 1 | SOUTH | YES | 0 | 0 | 0 | 0 | 1.04 | 0 | 0
VALLEY_2G | 0.049 | 1688 | 2 | NORTH | YES | 527 | 90 | 527 | 0 | 1.036 | 25.823 | 527
VALLLEY_1G | 0.049 | 1687 | 1 | NORTH | YES | 140 | 15 | 175 | 0 | 1.036 | 6.86 | 140
DENISNDM | 0.051 | 6948 | 2 | NORTH | YES | 40 | 5 | 40 | 0 | 1.015 | 2.04 | 40
DENISNDM | 0.051 | 6948 | 1 | NORTH | YES | 40 | 5 | 40 | 0 | 1.015 | 2.04 | 40
RWMILLER01 | 0.052 | 332 | 1 | NORTH | YES | 75 | 18.5 | 75 | 0 | 1.04 | 3.9 | 75
RWMILLER05 | 0.052 | 336 | 5 | NORTH | YES | 101 | 0 | 101 | 0 | 1.04 | 5.252 | 101
RWMILLER04 | 0.052 | 335 | 4 | NORTH | YES | 102 | 0 | 102 | 0 | 1.04 | 5.304 | 102
RWMILLER03 | 0.052 | 334 | 3 | NORTH | YES | 156 | 65 | 208 | 0 | 1.04 | 8.112 | 156
RWMILLER02 | 0.052 | 333 | 2 | NORTH | YES | 119 | 37 | 119 | 0 | 1.04 | 6.188 | 119
COLLIN_1G | 0.058 | 2371 | MB | NORTH | YES | 0 | 40 | 138 |  | 1.022 | 0 | 0
EAGLEMNT_3G | 0.061 | 1863 | MB | NORTH | YES | 0 | 50 | 378 |  | 1.033 | 0 | 0
EAGLEMNT_2G | 0.061 | 1862 | MB | NORTH | YES | 0 | 40 | 100 |  | 1.033 | 0 | 0
EAGLEMNT_1G | 0.061 | 1861 | MB | NORTH | YES | 0 | 30 | 112 |  | 1.033 | 0 | 0
SLSTR1PP_1G | 0.063 | 1643 | 1 | NORTH | YES | 6 | 0 | 60 | 0 | 1.022 | 0.378 | 6
NTHTEXAS03 | 0.075 | 505 | 3 | NORTH | YES | 15 | 15 | 38 | 0 | 1.015 | 1.125 | 15
NTHTEXAS02 | 0.075 | 504 | 2 | NORTH | YES | 5 | 5 | 18 | 0 | 1.015 | 0.375 | 5
NTHTEXAS01 | 0.075 | 503 | 1 | NORTH | YES | 5 | 5 | 18 | 0 | 1.015 | 0.375 | 5
JCKCNTY803 | 0.094 | 582 | 3 | NORTH | YES | 147 | 0 | 147 | 0 | 1.022 | 13.818 | 147
JCKCNTY802 | 0.094 | 581 | 2 | NORTH | YES | 147 | 0 | 147 | 0 | 1.022 | 13.818 | 147
JCKCNTY801 | 0.094 | 580 | 1 | NORTH | YES | 288 | 0 | 288 | 0 | 1.022 | 27.072 | 288
SPENCER_G5 | 0.11 | 924 | 1 | NORTH | YES | 52 | 20 | 64 | 0 | 1.03 | 5.72 | 52
SPENCER_G4 | 0.11 | 923 | 1 | NORTH | YES | 48 | 20 | 61 | 0 | 1.03 | 5.28 | 48
MRSSHPRD01 | 0.112 | 345 | 2 | WEST | YES | 12 | 0 | 12 |  | 1.03 | 1.344 | 12
MRSSHPRD | 0.112 | 344 | 1 | WEST | YES | 12 | 0 | 12 |  | 1.03 | 1.344 | 12
BARTNWND_1G | 0.117 | 1600 | 1 | WEST | YES | 12 | 0 | 120 | 0 | 1.022 | 1.404 | 12
FRNDDRCS | 0.124 | 60202 | SC | WEST | YES | 0 | 0 | 0 | 0 | 1.0259 | 0 | 0
DSKY1 | 0.138 | 60018 | 1 | WEST | YES | 12.6 | 0 | 84 | 0 | 1.032 | 1.7388 | 12.6
DSKY2 | 0.138 | 60000 | 1 | WEST | YES | 11.5 | 0 | 76.5 |  | 1.039 | 1.587 | 11.5
ORNNWP1 | 0.139 | 60017 | 1 | WEST | YES | 12 | 0 | 80 |  | 1.027 | 1.668 | 12
TNWDWRDU2_8 | 0.142 | 38332 | 1 | WEST | YES | 12 | 0 | 80 |  | 1.0232 | 1.704 | 12
L_DIVIDE1_1N | 0.142 | 76091 | 1 | WEST | YES | 26.5 | 0 | 375 | 0 | 1 | 3.763 | 26.5
RIO_DRCS | 0.142 | 60201 | SC | WEST | YES | 0 | 0 | 0 | 0 | 1.04 | 0 | 0
WDWDU1 | 0.142 | 60016 | 1 | WEST | YES | 12 | 0 | 80 |  | 1.033 | 1.704 | 12
SWMESA | 0.143 | 6016 | 1 | WEST | YES | 11.2 | 0 | 75 |  | 1.03 | 1.6016 | 11.2
KM NWP | 0.143 | 60019 | 1 | WEST | YES | 12 | 0 | 80 |  | 1.03 | 1.716 | 12
KM SWP | 0.143 | 60007 | 1 | WEST | YES | 12 | 0 | 80 |  | 1.03 | 1.716 | 12
KM SEP | 0.143 | 60005 | 1 | WEST | YES | 6 | 0 | 40 |  | 1.035 | 0.858 | 6
KM NEP | 0.143 | 60003 | 1 | WEST | YES | 12 | 0 | 80 |  | 1.03 | 1.716 | 12
CALHN_G1 | 0.144 | 60057 | 1 | WEST | YES | 17.1 | 0 | 114 | 0 | 1.042 | 2.4624 | 17.1
HORSH1 | 0.145 | 60066 | 1 | WEST | YES | 33.3 | 0 | 222 | 0 | 1.005 | 4.8285 | 33.3
L_GASCCR1_1N | 0.145 | 76031 | 1 | WEST | YES | 15 | 0 | 150 | 0 | 1 | 2.175 | 15
HORSH4 | 0.145 | 60072 | 1 | WEST | YES | 17.2 | 0 | 115 | 0 | 1.025 | 2.494 | 17.2
HORSH3 | 0.145 | 60070 | 1 | WEST | YES | 33.6 | 0 | 224 | 0 | 1.025 | 4.872 | 33.6
HORSH2 | 0.145 | 60068 | 1 | WEST | YES | 27.6 | 0 | 184 | 0 | 1.025 | 4.002 | 27.6
LOUIS1A | 0.145 | 60063 | 1 | WEST | YES | 25.5 | 0 | 170.2 | 0 | 1.02 | 3.6975 | 25.5
CIRELLO | 0.145 | 60060 | 1 | WEST | YES | 35 | 0 | 233 | 0 | 1 | 5.075 | 35
BUFGGEN | 0.145 | 60058 | 1 | WEST | YES | 18 | 0 | 120 |  | 1 | 2.61 | 18
NWPWRG1_1G | 0.149 | 1350 | 1 | WEST | YES | 3.4 | 0 | 34.3 |  | 1.02 | 0.5066 | 3.4
WESTXWIN_1G | 0.149 | 1349 | 1 | WEST | YES | 0.7 | 0 | 6.6 |  | 1.02 | 0.1043 | 0.7
AEPWIND_8 | 0.151 | 1354 | 1 | WEST | YES | 15.2 | 0 | 101.2 |  | 1.01 | 2.2952 | 15.2
TRENTIPP_8 | 0.151 | 1343 | 1 | WEST | YES | 22.5 | 0 | 150 |  | 1.014 | 3.3975 | 22.5
L_DELAWA1_1Y | 0.152 | 7038 | 2 | WEST | YES | 4.5 | 0 | 30 | 0 | 1 | 0.684 | 4.5
L_DELAWA1_1Y | 0.152 | 7038 | 1 | WEST | YES | 5.2 | 0 | 35 | 0 | 1 | 0.7904 | 5.2
PB6GEN_7G | 0.152 | 1008 | 6 | WEST | YES | 515 | 130 | 515 | 0 | 1.022 | 78.28 | 515
PB5GEN_6G | 0.152 | 1007 | 5 | WEST | YES | 115 | 40 | 115 | 0 | 1.022 | 17.48 | 115
PBCTEGE_5G | 0.152 | 1006 | E | WEST | YES | 65 | 65 | 68 | 0 | 1.022 | 9.88 | 65
PBCTDGE_4G | 0.152 | 1005 | D | WEST | YES | 65 | 65 | 65 | 0 | 1.022 | 9.88 | 65
PBCTCGE_3G | 0.152 | 1004 | C | WEST | YES | 62 | 62 | 66 | 0 | 1.022 | 9.424 | 62
PBCTBGE_2G | 0.152 | 1003 | B | WEST | YES | 65 | 65 | 66 | 0 | 1.022 | 9.88 | 65
PBCTAGE_1G | 0.152 | 1002 | A | WEST | YES | 64 | 64 | 65 | 0 | 1.022 | 9.728 | 64
OCOTILLO_1G | 0.153 | 1328 | 1 | WEST | YES | 5.8 | 0 | 58 |  | 0.99 | 0.8874 | 5.8
STANTONW_8 | 0.153 | 1326 | 1 | WEST | YES | 10.1 | 0 | 100.5 | 0 | 1.01 | 1.5453 | 10.1
BSP_1 | 0.153 | 1320 | 1 | WEST | YES | 25.8 | 2.9 | 25.8 |  | 1
MCDDONAL_8 | 0.154 | 1333 | 1 | WEST | YES | 21.4 | 0 | 214.2 | 0 | 1.01 | 3.2956 | 21.4
AIRTRICITY_8 | 0.154 | 1170 | 1 | WEST | YES | 18 | 0 | 180 | 0 | 1.01 | 2.772 | 18
TIEHVSG_2G | 0.154 | 11025 | 1 | WEST | YES | 211 | 63 | 211 | 0 | 1.017 | 32.494 | 211
TIEHVCG_4G | 0.154 | 11024 | 1 | WEST | YES | 149 | 103 | 149 | 0 | 1.017 | 22.946 | 149
TIEHVCG_3G | 0.154 | 11023 | 1 | WEST | YES | 132 | 103 | 132 | 0 | 1.017 | 20.328 | 132
TIEHVCG_2G | 0.154 | 11022 | 1 | WEST | YES | 132 | 103 | 132 | 0 | 1.017 | 20.328 | 132
TIEHVCG_1G | 0.154 | 11021 | 1 | WEST | YES | 145 | 103 | 145 | 0 | 1.017 | 22.33 | 145
TIEHVSG_1G | 0.154 | 11020 | 1 | WEST | YES | 211 | 63 | 211 | 0 | 1.017 | 32.494 | 211
NAV6ST | 0.154 | 11014 | 1 | WEST | YES | 115 | 40 | 115 | 0 | 1.017 | 17.71 | 115
NAV5CT | 0.154 | 11013 | 1 | WEST | YES | 80 | 18 | 80 | 0 | 1.017 | 12.32 | 80
NAV4CT | 0.154 | 11012 | 1 | WEST | YES | 80 | 18 | 80 | 0 | 1.017 | 12.32 | 80
NAV3ST | 0.154 | 11011 | 1 | WEST | YES | 115 | 40 | 115 | 0 | 1.017 | 17.71 | 115
NAV2CT | 0.154 | 11009 | 1 | WEST | YES | 80 | 18 | 80 | 0 | 1.017 | 12.32 | 80
NAV1CT | 0.154 | 11001 | 1 | WEST | YES | 80 | 18 | 80 | 0 | 1.017 | 12.32 | 80
KINDERMG_3G | 0.155 | 1071 | 1 | WEST | YES | 45.7 | 12 | 45.7 | 0 | 1.01
KINDERMG_2G | 0.155 | 1070 | 1 | WEST | YES | 45.7 | 12 | 45.7 | 0 | 1.01
KINDERMG_1G | 0.155 | 1069 | 1 | WEST | YES | 25 | 5 | 25 | 0 | 1.01
SCURRYCW_1G | 0.155 | 1068 | 1 | WEST | YES | 14.1 | 0 | 141 |  | 1.01 | 2.1855 | 14.1
CIELOGEN_2G | 0.155 | 1062 | 1 | WEST | YES | 6.1 | 0 | 61 |  | 1 | 0.9455 | 6.1
CIELOGEN_1G | 0.155 | 1061 | 1 | WEST | YES | 9.9 | 0 | 99 |  | 1 | 1.5345 | 9.9
LONGSHORT_5 | 0.155 | 1058 | 1 | NORTH | YES | 15 | 0 | 149 |  | 0.95 | 2.325 | 15
CALENG3G_3G | 0.155 | 1047 | 3 | WEST | YES | 69 | 27 | 69 | 0 | 1.017 | 10.695 | 69
SNYDERW1A | 0.155 | 6637 | 1 | WEST | YES | 6.3 | 0 | 63 | 0 | 1.025 | 0.9765 | 6.3
CALENG2G_2G | 0.155 | 1046 | 2 | WEST | YES | 74 | 27 | 74 | 0 | 1.017 | 11.47 | 74
CALENG1G_1G | 0.155 | 1045 | 1 | WEST | YES | 73 | 27 | 73 | 0 | 1.017 | 11.315 | 73
MRGNFG_6G | 0.155 | 1044 | F | WEST | YES | 66 | 66 | 66 |  | 0.99 | 10.23 | 66
MRGNEG_5G | 0.155 | 1043 | E | WEST | YES | 68 | 68 | 68 |  | 0.99 | 10.54 | 68
MRGNDG_4G | 0.155 | 1042 | D | WEST | YES | 70 | 69 | 70 |  | 0.99 | 10.85 | 70
RDCNYNG1 | 0.155 | 36998 | 1 | WEST | YES | 8.4 | 0 | 84 | 0 | 1.01 | 1.302 | 8.4
MRGNCG_3G | 0.155 | 1041 | C | WEST | YES | 70 | 69 | 70 |  | 0.99 | 10.85 | 70
MRGNBG_2G | 0.155 | 1040 | B | WEST | YES | 71 | 70 | 71 |  | 0.99 | 11.005 | 71
MRGNAG_1G | 0.155 | 1039 | A | WEST | YES | 69 | 69 | 69 |  | 0.99 | 10.695 | 69
MORGAN5G_5G | 0.155 | 1037 | 5 | WEST | YES | 137 | 40 | 137 |  | 0.99 | 21.235 | 137
L_SWEETW1_4N | 0.157 | 71060 | 1 | WEST | YES | 15.7 | 0 | 105 | 0 | 1 | 2.4649 | 15.7
L_SWEETW1_3N | 0.157 | 71059 | 1 | WEST | YES | 17.8 | 0 | 119 | 0 | 1 | 2.7946 | 17.8
L_SWEETW1_2N | 0.157 | 71057 | 1 | WEST | YES | 20.3 | 0 | 135 | 0 | 1 | 3.1871 | 20.3
L_SWEETW1_1N | 0.157 | 71054 | 1 | WEST | YES | 16.1 | 0 | 107.5 | 0 | 1 | 2.5277 | 16.1
L_BITTCR1_1N | 0.157 | 71051 | 1 | WEST | YES | 5.6 | 0 | 37.5 |  | 1.01 | 0.8792 | 5.6
WHRLWIND1A | 0.158 | 60081 | 1 | WEST | YES | 6 | 0 | 60 | 0 | 1.03 | 0.948 | 6
ROSCOEWI_5 | 0.16 | 1057 | 1 | WEST | YES | 12.6 | 0 | 126.5 |  | 0.99 | 2.016 | 12.6
ROSCOEW_5 | 0.16 | 1049 | 1 | WEST | YES | 20.9 | 0 | 209 |  | 0.99 | 3.344 | 20.9
WILDHRS11A | 0.16 | 60052 | 1 | WEST | YES | 12.6 | 0 | 126.5 | 0 | 1.005 | 2.016 | 12.6
GRHAMSES_1G | 0.163 | 1433 | 1 | WEST | YES | 242 | 60 | 242 | 0 | 1.038 | 39.446 | 242
SWETWATR_4G | 0.164 | 1419 | 4 | WEST | YES | 61 | 36 | 61 | 0 | 1.039 | 10.004 | 61
SWETWATR_3G | 0.164 | 1418 | 3 | WEST | YES | 68 | 36 | 68 | 0 | 1.039 | 11.152 | 68
SWETWATR_2G | 0.164 | 1417 | 2 | WEST | YES | 72 | 36 | 72 | 0 | 1.039 | 11.808 | 72
SWETWATR_1G | 0.164 | 1416 | 1 | WEST | YES | 30 | 18 | 30 | 0 | 1.039 | 4.92 | 30
MESQUITW_2G | 0.166 | 1438 | 1 | WEST | YES | 23.6 | 0 | 236 |  | 1.01 | 3.9176 | 23.6
MESQUITW_1G | 0.166 | 1437 | 1 | WEST | YES | 40 | 0 | 400 | 0 | 1.023 | 6.64 | 40
OKLAUN1G | 0.178 | 6752 | 1 | WEST | YES | 629 | 175 | 629 | 0 | 1.035
OKLA7A | 0.178 | 6100 | 1 | WEST | YES | 50 | -220 | 220 | 0 | 1.035 | 8.9 | 50
WFCOGEN_2G | 0.183 | 1482 | 2 | WEST | YES | 12 | 12 | 17 | 0 | 1 | 2.196 | 12
WFCOGEN_2G | 0.183 | 1482 | 1 | WEST | YES | 12 | 12 | 20 | 0 | 1 | 2.196 | 12
WFCOGEN_1G | 0.183 | 1479 | 2 | WEST | YES | 12 | 12 | 20 | 0 | 1 | 2.196 | 12
WFCOGEN_1G | 0.183 | 1479 | 1 | WEST | YES | 12 | 12 | 20 | 0 | 1 | 2.196 | 12
GRHAMSES_2G | 0.19 | 1432 | 2 | WEST | YES | 369 | 90 | 369 | 0 | 1.023 | 70.11 | 369
WCPWRCO_3G | 0.275 | 1455 | 3 | NORTH | YES | 242 | 50 | 242 | 0 | 1.023 | 66.55 | 242
WCPWRCO_2G | 0.275 | 1454 | 2 | NORTH | YES | 204 | 50 | 204 | 0 | 1.023 | 56.1 | 204
WCPWRCO_1G | 0.275 | 1453 | 1 | NORTH | YES | 204 | 50 | 204 | 0 | 1.023 | 56.1 | 204

## Al
Generator Sensitivities
Name of Bus | P Sensitivity of Bus | Number of Bus | ID | Area Name of Gen | AGC | Gen MW | Min MW | Max MW | V Sensitivity of Bus | Set Volt
HORSH2 | -0.442 | 60068 | 1 | WEST | YES | 27.6 | 0 | 184 | 0 | 1.025 | -12.1992 | 27.6
HORSH3 | -0.442 | 60070 | 1 | WEST | YES | 33.6 | 0 | 224 | 0 | 1.025 | -14.8512 | 33.6 | HOUSTON | 7.3259
BUFGGEN | -0.442 | 60058 | 1 | WEST | YES | 18 | 0 | 120 |  | 1 | -7.956 | 18 | NORTH | 197.4794
HORSH1 | -0.442 | 60066 | 1 | WEST | YES | 33.3 | 0 | 222 | 0 | 1.005 | -14.7186 | 33.3 | SOUTH | -81.827
LOUIS1A | -0.442 | 60063 | 1 | WEST | YES | 25.5 | 0 | 170.2 | 0 | 1.02 | -11.271 | 25.5 | WEST | 119.8992
CIRELLO | -0.442 | 60060 | 1 | WEST | YES | 35 | 0 | 233 | 0 | 1 | -15.47 | 35
HORSH4 | -0.442 | 60072 | 1 | WEST | YES | 17.2 | 0 | 115 | 0 | 1.025 | -7.6024 | 17.2
FRNDDRCS | -0.08 | 60202 | SC | WEST | YES | 0 | 0 | 0 | 0 | 1.0259 | 0 | 0 | HOUSTON | 13825.3008
L_DIVIDE1_1N | -0.075 | 76091 | 1 | WEST | YES | 26.5 | 0 | 375 | 0 | 1 | -1.9875 | 26.5 | NORTH | 19200.9004
CALHN_G1 | -0.065 | 60057 | 1 | WEST | YES | 17.1 | 0 | 114 | 0 | 1.042 | -1.1115 | 17.1 | SOUTH | 13890.7012
L_GASCCR1_1N | -0.056 | 76031 | 1 | WEST | YES | 15 | 0 | 150 | 0 | 1 | -0.84 | 15 | WEST | 4928.9004
HAMILTON | -0.046 | 88253 | 1 | SOUTH | YES | 0 | 0 | 0 | 0 | 1.04 | 0 | 0
AMISTADHDRO1 | -0.046 | 8032 | 1 | SOUTH | YES | 16.5 | 13 | 33 | 0 | 1.035 | -0.759 | 16.5
AMISTADHDRO2 | -0.046 | 8033 | 2 | SOUTH | YES | 13 | 13 | 25 | 0 | 1.035 | -0.598 | 13 | HOUSTON | 0.00052989
ELPS | -0.035 | 8262 | 1 | SOUTH | YES | 6 | 6 | 6 | 0 | 1.039 | -0.21 | 6 | NORTH | 0.010285
EPLVT1 | -0.033 | 80010 | F | SOUTH | YES | 0 | 0 | 0 | 0 | 1.0376 | 0 | 0 | SOUTH | -0.0058908
DSKY2 | -0.031 | 60000 | 1 | WEST | YES | 11.5 | 0 | 76.5 |  | 1.039 | -0.3565 | 11.5 | WEST | 0.024326
DSKY1 | -0.028 | 60018 | 1 | WEST | YES | 12.6 | 0 | 84 | 0 | 1.032 | -0.3528 | 12.6
ORNNWP1 | -0.024 | 60017 | 1 | WEST | YES | 12 | 0 | 80 |  | 1.027 | -0.288 | 12
L_INKSDA1_1Y | -0.019 | 7026 | 1 | SOUTH | YES | 10 | 0 | 14 |  | 1 | -0.19 | 10 | N to H | 0.009755
L_WIRTZ_1G1Y | -0.015 | 7035 | 1 | SOUTH | YES | 0 | 0 | 29 |  | 1 | 0 | 0 | N to S | 0.016176
L_BUCHAN1_2Y | -0.015 | 7023 | 2 | SOUTH | YES | 0 | 0 | 18 |  | 1 | 0 | 0 | W to N | 0.014041
L_BUCHAN1_3Y | -0.015 | 7024 | 3 | SOUTH | YES | 11 | 0 | 15 |  | 1 | -0.165 | 11 |  | -0.016176
L_BUCHAN1_1Y | -0.015 | 7022 | 1 | SOUTH | YES | 14 | 0 | 18 |  | 1 | -0.21 | 14 |  | -0.014041
L_FERGUS1_1Y | -0.015 | 7000 | 1 | SOUTH | YES | 399 | 65 | 421 | 0 | 1.015 | -5.985 | 399
L_WIRTZ_1G2Y | -0.015 | 7036 | 2 | SOUTH | YES | 18 | 0 | 30 |  | 1 | -0.27 | 18
TNWDWRDU2_8 | -0.014 | 38332 | 1 | WEST | YES | 12 | 0 | 80 |  | 1.0232 | -0.168 | 12
RIO_DRCS | -0.014 | 60201 | SC | WEST | YES | 0 | 0 | 0 | 0 | 1.04 | 0 | 0
SWMESA | -0.013 | 6016 | 1 | WEST | YES | 11.2 | 0 | 75 |  | 1.03 | -0.1456 | 11.2
L_MARBFA1_2Y | -0.013 | 7029 | 2 | SOUTH | YES | 13 | 0 | 18 |  | 1 | -0.169 | 13
L_MARBFA1_1Y | -0.013 | 7028 | 1 | SOUTH | YES | 0 | 0 | 18 |  | 1 | 0 | 0
KM SEP | -0.013 | 60005 | 1 | WEST | YES | 6 | 0 | 40 |  | 1.035 | -0.078 | 6
WDWDU1 | -0.013 | 60016 | 1 | WEST | YES | 12 | 0 | 80 |  | 1.033 | -0.156 | 12
KM NEP | -0.013 | 60003 | 1 | WEST | YES | 12 | 0 | 80 |  | 1.03 | -0.156 | 12
KM NWP | -0.011 | 60019 | 1 | WEST | YES | 12 | 0 | 80 |  | 1.03 | -0.132 | 12
KM SWP | -0.011 | 60007 | 1 | WEST | YES | 12 | 0 | 80 |  | 1.03 | -0.132 | 12
CIDINDUS | -0.011 | 86105 | 1 | SOUTH | YES | 0 | -500 | 500 | 0 | 1.01
LAR | -0.011 | 80012 | F | SOUTH | YES | 0 | 0 | 0 | 0 | 1.023 | 0 | 0
PEARSALLGEN3 | -0.011 | 5892 | 1 | SOUTH | YES | 6.2 | 6 | 23 | 0 | 1.01 | -0.0682 | 6.2
LAR_1 | -0.011 | 8285 | 1 | SOUTH | YES | 16 | 9 | 32 | 0 | 1.038 | -0.176 | 16
LAR_3 | -0.011 | 8288 | 3 | SOUTH | YES | 78.8 | 25 | 105 |  | 1.023 | -0.8668 | 78.8
PEARSALLGEN2 | -0.011 | 5891 | 1 | SOUTH | YES | 6.2 | 6 | 24 | 0 | 1.01 | -0.0682 | 6.2
LAR_2 | -0.011 | 8287 | 2 | SOUTH | YES | 9 | 9 | 32 |  | 1.023 | -0.099 | 9
PEARSALLGEN1 | -0.011 | 5890 | 1 | SOUTH | YES | 6.2 | 6 | 24 | 0 | 1.01 | -0.0682 | 6.2
ZAPATA | -0.009 | 88299 | 1 | SOUTH | YES | 0 | 0 | 0 | 0 | 1.024 | 0 | 0
L_MARSFO1G3Y | -0.008 | 7033 | 3 | SOUTH | YES | 22 | 0 | 36 | 0 | 1 | -0.176 | 22
L_MARSFO1G1Y | -0.008 | 7031 | 1 | SOUTH | YES | 22 | 0 | 36 | 0 | 1 | -0.176 | 22
FALCONHYDRO2 | -0.008 | 5728 | 2 | SOUTH | YES | 3 | 0 | 12 | 0 | 1.02 | -0.024 | 3
FALCONHYDRO1 | -0.008 | 8048 | 1 | SOUTH | YES | 3 | 0 | 12 | 0 | 1.02 | -0.024 | 3
L_MARSFO1G2Y | -0.008 | 7032 | 2 | SOUTH | YES | 16 | 0 | 35 | 0 | 1 | -0.128 | 16
FALCONHYDRO3 | -0.008 | 5729 | 3 | SOUTH | YES | 2.8 | 0 | 11 | 0 | 1.02 | -0.0224 | 2.8
VHB1 | -0.007 | 5026 | 1 | SOUTH | YES | 206 | 40 | 206 | 0 | 1.0233 | -1.442 | 206
VHB3 | -0.007 | 5028 | 3 | SOUTH | YES | 397 | 60 | 397 | 0 | 1.0233 | -2.779 | 397
LCPCT4 | -0.007 | 5269 | 4 | SOUTH | YES | 45 | 23.1 | 45 | 0 | 1.0249 | -0.315 | 45
LCPCT2 | -0.007 | 5267 | 2 | SOUTH | YES | 46 | 23.1 | 46 | 0 | 1.0249 | -0.322 | 46
OWS2 | -0.007 | 5397 | 2 | SOUTH | YES | 379 | 80 | 379 | 0 | 1.027 | -2.653 | 379
NWPWRG1_1G | -0.007 | 1350 | 1 | WEST | YES | 3.4 | 0 | 34.3 |  | 1.02 | -0.0238 | 3.4
LCP4 | -0.007 | 5265 | 4 | SOUTH | YES | 95 | 25 | 95 | 0 | 1.0249 | -0.665 | 95
FALFURRI | -0.007 | 88508 | 1 | SOUTH | YES | 0 | 0 | 0 | 0 | 1.01 | 0 | 0
WESTXWIN_1G | -0.007 | 1349 | 1 | WEST | YES | 0.7 | 0 | 6.6 |  | 1.02 | -0.0049 | 0.7
LCPCT3 | -0.007 | 5268 | 3 | SOUTH | YES | 44 | 23.1 | 44 | 0 | 1.0249 | -0.308 | 44
LCPCT1 | -0.007 | 5266 | 1 | SOUTH | YES | 45 | 23.1 | 45 | 0 | 1.0249 | -0.315 | 45
LCP3 | -0.007 | 5264 | 3 | SOUTH | YES | 58 | 20 | 58 | 0 | 1.0249 | -0.406 | 58
VHB2 | -0.007 | 5027 | 2 | SOUTH | YES | 220 | 40 | 220 | 0 | 1.0233 | -1.54 | 220
OWS1 | -0.007 | 5396 | 1 | SOUTH | YES | 417 | 80 | 417 | 0 | 1.027 | -2.919 | 417
L_CANYHY8_1Y | -0.006 | 7487 | 1 | SOUTH | YES | 0 | 0 | 6 |  | 1 | 0 | 0
HECN2 | -0.006 | 8982 | 2 | SOUTH | YES | 148 | 0 | 148 | 0 | 1.0304 | -0.888 | 148
L_GUADGE1_4Y | -0.006 | 7803 | 4 | SOUTH | YES | 149 | 30 | 149 | 0 | 1.02 | -0.894 | 149
KOCHREF2 | -0.006 | 8461 | 1 | SOUTH | YES | 38 | 0 | 38 | 0 | 1.014 | -0.228 | 38
AEPWIND_8 | -0.006 | 1354 | 1 | WEST | YES | 15.2 | 0 | 101.2 |  | 1.01 | -0.0912 | 15.2
SLURR | -0.006 | 88241 | DC | SOUTH | YES | 0 | -150 | 150 |  | 1.03
MVGN#3 | -0.006 | 8938 | 3 | SOUTH | YES | 257 | 0 | 257 | 0 | 1.0304 | -1.542 | 257
CEL_B_1 | -0.006 | 8517 | 1 | SOUTH | YES | 29 | 0 | 29 | 0 | 1.02 | -0.174 | 29
MILHWYS | -0.006 | 80003 | F | SOUTH | YES | 0 | 0 | 0 | 0 | 1.0168 | 0 | 0
L_GUADGE1_3Y | -0.006 | 7802 | 3 | SOUTH | YES | 146 | 30 | 146 | 0 | 1.02 | -0.876 | 146
FGNTS001 | -0.006 | 8933 | 1 | SOUTH | YES | 142 | 0 | 142 | 0 | 1.03 | -0.852 | 142
WBT1 | -0.006 | 5436 | 1 | SOUTH | YES | 25.5 | 20 | 51 | 0 | 1.01 | -0.153 | 25.5
FGNTS201 | -0.006 | 8935 | 3 | SOUTH | YES | 172 | 0 | 172 | 0 | 1.03 | -1.032 | 172
AVR1_CT2 | -0.006 | 5478 | 1 | SOUTH | YES | 145 | 90 | 145 | 0 | 1.0232 | -0.87 | 145
MVGN#2 | -0.006 | 8937 | 2 | SOUTH | YES | 205 | 0 | 205 | 0 | 1.0304 | -1.23 | 205
FGNTS101 | -0.006 | 8934 | 2 | SOUTH | YES | 146 | 0 | 146 | 0 | 1.03 | -0.876 | 146
L_SCHUMA8_1Y | -0.006 | 7609 | 1 | SOUTH | YES | 0 | 0 | 4 |  | 1 | 0 | 0
L_GUADGE1_5Y | -0.006 | 7804 | 5 | SOUTH | YES | 183 | 30 | 183 | 0 | 1.02 | -1.098 | 183
MVGN#1 | -0.006 | 8936 | 1 | SOUTH | YES | 210 | 0 | 210 | 0 | 1.0304 | -1.26 | 210
VAL_1 | -0.006 | 8506 | 1 | SOUTH | YES | 25 | 0 | 25 | 0 | 1.005 | -0.15 | 25
SI_RAY10 | -0.006 | 5935 | 10 | SOUTH | YES | 47 | 10 | 47 |  | 1.025 | -0.282 | 47
L_GUADGE1_2Y | -0.006 | 7801 | 2 | SOUTH | YES | 139 | 30 | 139 | 0 | 1.02 | -0.834 | 139
L_MCQUEE9_1Y | -0.006 | 7605 | 2 | SOUTH | YES | 0 | 0 | 2.4 |  | 1.025 | 0 | 0
SANMIGUELGEN | -0.006 | 5903 | 1 | SOUTH | YES | 396 | 180 | 396 | 0 | 1.033
TRENTIPP_8 | -0.006 | 1343 | 1 | WEST | YES | 22.5 | 0 | 150 |  | 1.014 | -0.135 | 22.5
JKS1 | -0.006 | 5401 | 1 | SOUTH | YES | 560 | 100 | 560 | 0 | 1.0222
L_GUADGE1_6Y | -0.006 | 7805 | 6 | SOUTH | YES | 204 | 30 | 204 | 0 | 1.02 | -1.224 | 204
SI_RAY5 | -0.006 | 5934 | 5 | SOUTH | YES | 10 | 10 | 15 | 0 | 1.025 | -0.06 | 10
SI_RAY6 | -0.006 | 5933 | 6 | SOUTH | YES | 19 | 10 | 19 | 0 | 1.025 | -0.114 | 19
L_MCQUEE9_1Y | -0.006 | 7605 | 1 | SOUTH | YES | 0 | 0 | 2.4 |  | 1.025 | 0 | 0
WBT2 | -0.006 | 5437 | 2 | SOUTH | YES | 80 | 25 | 80 | 0 | 1.01 | -0.48 | 80
BEEVILLE | -0.006 | 88198 | 1 | SOUTH | YES | 0 | 0 | 0 | 0 | 1.0068 | 0 | 0
JTD1 | -0.006 | 5111 | 1 | SOUTH | YES | 403 | 80 | 403 | 0 | 1.0215
JTD2 | -0.006 | 5112 | 2 | SOUTH | YES | 406 | 80 | 406 | 0 | 1.0215
AVR1_ST1 | -0.006 | 5477 | 1 | SOUTH | YES | 164 | 138 | 164 | 0 | 1.0232 | -0.984 | 164
HECN3 | -0.006 | 8983 | 3 | SOUTH | YES | 169 | 0 | 169 | 0 | 1.0304 | -1.014 | 169
HECN1 | -0.006 | 8981 | 1 | SOUTH | YES | 148 | 0 | 148 | 0 | 1.0304 | -0.888 | 148
SI_RAY9 | -0.006 | 5932 | 9 | SOUTH | YES | 38 | 32 | 38 | 0 | 1.025 | -0.228 | 38
WBT4 | -0.006 | 5439 | 4 | SOUTH | YES | 151 | 40 | 151 | 0 | 1.01 | -0.906 | 151
WBT3 | -0.006 | 5438 | 3 | SOUTH | YES | 96 | 25 | 96 | 0 | 1.01 | -0.576 | 96
VAL_2 | -0.006 | 8507 | 2 | SOUTH | YES | 25 | 0 | 25 | 0 | 1.005 | -0.15 | 25
AVR1_CT1 | -0.006 | 5476 | 1 | SOUTH | YES | 150 | 90 | 150 | 0 | 1.0232 | -0.9 | 150
L_GUADGE1_1Y | -0.006 | 7800 | 1 | SOUTH | YES | 151 | 30 | 151 | 0 | 1.02 | -0.906 | 151
L_MCQUEE9_1Y | -0.006 | 7605 | 3 | SOUTH | YES | 0 | 0 | 2.8 |  | 1.025 | 0 | 0
ICPGN#1 | -0.005 | 8930 | 1 | SOUTH | YES | 149 | 0 | 149 | 0 | 1.03 | -0.745 | 149
CNOPST1 | -0.005 | 8562 | 3 | SOUTH | YES | 153 | 0 | 153 | 0 | 1.03 | -0.765 | 153
DECKR_G3 | -0.005 | 9002 | 3 | SOUTH | YES | 0 | 24 | 42 |  | 1.015 | 0 | 0
SANDH_G1 | -0.005 | 9016 | 1 | SOUTH | YES | 45 | 2 | 49 | 0 | 1.0175 | -0.225 | 45
SANDHG5A | -0.005 | 9020 | 5A | SOUTH | YES | 150 | 84 | 159 | 0 | 1.0175 | -0.75 | 150
SANDH_G3 | -0.005 | 9018 | 3 | SOUTH | YES | 45 | 2 | 48 | 0 | 1.0175 | -0.225 | 45
DECKR_G5 | -0.005 | 9004 | 5 | SOUTH | YES | 44 | 24 | 44 | 0 | 1.015 | -0.22 | 44
L_HAYSEN1_1Y | -0.005 | 7014 | 1 | SOUTH | YES | 223 | 74 | 223 | 0 | 1.008 | -1.115 | 223
SANDHG5C | -0.005 | 9021 | 5C | SOUTH | YES | 140 | 0 | 151 | 0 | 1.0175 | -0.7 | 140
CLO_1 | -0.005 | 8161 | 1 | SOUTH | YES | 633 | 200 | 633 | 0 | 1.03
REYSHR_G | -0.005 | 80223 | 1 | SOUTH | YES | 12 | 0 | 12 | 0 | 1.032
RAYBURNCC7 | -0.005 | 5511 | 1 | SOUTH | YES | 49 | 18.2 | 49 | 0 | 1.02 | -0.245 | 49
CSDR11 | -0.005 | 80140 | 11 | SOUTH | YES | 39 | 0 | 39 | 0 | 1.0299 | -0.195 | 39
RAYBURNGEN3 | -0.005 | 5503 | 1 | SOUTH | YES | 6.2 | 6 | 22 | 0 | 1.015 | -0.031 | 6.2
L_RIONOG1S1Y | -0.005 | 7813 | 4 | SOUTH | YES | 293 | 0 | 293 | 0 | 1.02 | -1.465 | 293
L_LAKEWO9_1Y | -0.005 | 7624 | 1 | SOUTH | YES | 0 | 0 | 2.4 |  | 1 | 0 | 0
L_RIONOG1G3Y | -0.005 | 7812 | 3 | SOUTH | YES | 150 | 0 | 150 | 0 | 1.02 | -0.75 | 150
LGEGN#1 | -0.005 | 8926 | 1 | SOUTH | YES | 158 | 0 | 158 | 0 | 1.03 | -0.79 | 158
COSW_2 | -0.005 | 8457 | 2 | SOUTH | YES | 14 | 0 | 14 | 0 | 1.027 | -0.07 | 14
RAYBURNCC8 | -0.005 | 5512 | 1 | SOUTH | YES | 50 | 18.2 | 50 | 0 | 1.02 | -0.25 | 50
DAV_1 | -0.005 | 8459 | 1 | SOUTH | YES | 339 | 50 | 339 | 0 | 1.0223 | -1.695 | 339
RAYBURNCC10 | -0.005 | 5509 | 1 | SOUTH | YES | 40 | 5.2 | 40 | 0 | 1.02 | -0.2 | 40
RAYBURNCC9 | -0.005 | 5508 | 1 | SOUTH | YES | 50 | 18.2 | 50 | 0 | 1.02 | -0.25 | 50
RAYBURNGEN2 | -0.005 | 5506 | 1 | SOUTH | YES | 0 | 1 | 11 |  | 1.015 | 0 | 0
RAYBURNGEN1 | -0.005 | 5505 | 1 | SOUTH | YES | 0 | 1 | 11 |  | 1.015 | 0 | 0
VISTRONG1 | -0.005 | 80224 | 1 | SOUTH | YES | 15 | 0 | 15 | 0 | 1.01
L_HAYSEN1_4Y | -0.005 | 7017 | 4 | SOUTH | YES | 229 | 74 | 229 | 0 | 1.008 | -1.145 | 229
L_HAYSEN1_3Y | -0.005 | 7016 | 3 | SOUTH | YES | 226 | 74 | 226 | 0 | 1.008 | -1.13 | 226
L_LAKEWO9_1Y | -0.005 | 7624 | 2 | SOUTH | YES | 0 | 0 | 2.4 |  | 1 | 0 | 0
STARCO_1 | -0.005 | 8511 | 1 | SOUTH | YES | 38 | 0 | 38 | 0 | 1.024 | -0.19 | 38
L_AUSTPL1_1Y | -0.005 | 7020 | 1 | SOUTH | YES | 7 | 0 | 8 |  | 1 | -0.035 | 7
DAV_2 | -0.005 | 8460 | 2 | SOUTH | YES | 340 | 50 | 340 | 0 | 1.0223 | -1.7 | 340
UCAR_2 | -0.005 | 8147 | 10 | SOUTH | YES | 21 | 0 | 28 | 0 | 1.0127 | -0.105 | 21
CUECPL2A | -0.005 | 8189 | 1 | SOUTH | YES | 12 | 0 | 12 | 0 | 1.02 | -0.06 | 12
VISTRONG2 | -0.005 | 80225 | 2 | SOUTH | YES | 23 | 0 | 23 | 0 | 1.01
CNOPGT1 | -0.005 | 8560 | 1 | SOUTH | YES | 164 | 0 | 164 | 0 | 1.03 | -0.82 | 164
UCAR_1 | -0.005 | 8148 | 2 | SOUTH | YES | 7 | 0 | 7 | 0 | 1.01 | -0.035 | 7
SANDH_G4 | -0.005 | 9019 | 4 | SOUTH | YES | 45 | 2 | 47 | 0 | 1.0175 | -0.225 | 45
SANDH_G2 | -0.005 | 9017 | 2 | SOUTH | YES | 45 | 2 | 47 | 0 | 1.0175 | -0.225 | 45
DECKR_G6 | -0.005 | 9005 | 6 | SOUTH | YES | 44 | 24 | 47 | 0 | 1.015 | -0.22 | 44
AIRCO_G | -0.005 | 80227 | 1 | SOUTH | YES | 7.6 | 0 | 8 | 0 | 1.014
DECKR_G4 | -0.005 | 9003 | 4 | SOUTH | YES | 44 | 24 | 44 | 0 | 1.015 | -0.22 | 44
DECKR_G2 | -0.005 | 9001 | 2 | SOUTH | YES | 400 | 50 | 427 | 0 | 1.015 | -2 | 400
L_RIONOG1G1Y | -0.005 | 7810 | 1 | SOUTH | YES | 147 | 0 | 147 | 0 | 1.02 | -0.735 | 147
DECKR_G1 | -0.005 | 9000 | 1 | SOUTH | YES | 320 | 50 | 326 | 0 | 1.015 | -1.6 | 320
DUP1V_1 | -0.005 | 8066 | 1 | SOUTH | YES | 73 | 0 | 73 | 0 | 1.0031 | -0.365 | 73
CSDR7 | -0.005 | 80138 | 7 | SOUTH | YES | 7 | 0 | 7 | 0 | 1.014 | -0.035 | 7
L_AUSTPL1_1Y | -0.005 | 7020 | 2 | SOUTH | YES | 7 | 0 | 8 |  | 1 | -0.035 | 7
L_RIONOG1G2Y | -0.005 | 7811 | 2 | SOUTH | YES | 148 | 0 | 148 | 0 | 1.02 | -0.74 | 148
CSDR89 | -0.005 | 80137 | 9 | SOUTH | YES | 15 | 0 | 15 | 0 | 1.01 | -0.075 | 15
ICPGN#3 | -0.005 | 8932 | 3 | SOUTH | YES | 127 | 0 | 127 | 0 | 1.03 | -0.635 | 127
ICPGN#2 | -0.005 | 8931 | 2 | SOUTH | YES | 150 | 0 | 150 | 0 | 1.03 | -0.75 | 150
LGEGN#3 | -0.005 | 8928 | 3 | SOUTH | YES | 91 | 0 | 100 | 0 | 1.03 | -0.455 | 91
CNOPGT2 | -0.005 | 8561 | 2 | SOUTH | YES | 165 | 0 | 165 | 0 | 1.03 | -0.825 | 165
CSDR56 | -0.005 | 80139 | 5 | SOUTH | YES | 15 | 0 | 15 | 0 | 1.01 | -0.075 | 15
CSDR89 | -0.005 | 80137 | 8 | SOUTH | YES | 39 | 0 | 39 | 0 | 1.01 | -0.195 | 39
CSDR56 | -0.005 | 80139 | 6 | SOUTH | YES | 39 | 0 | 39 | 0 | 1.01 | -0.195 | 39
LGEGN#2 | -0.005 | 8927 | 2 | SOUTH | YES | 153 | 0 | 153 | 0 | 1.03 | -0.765 | 153
COSW_1 | -0.005 | 8456 | 1 | SOUTH | YES | 20 | 0 | 20 | 0 | 1.027 | -0.1 | 20
L_HAYSEN1_2Y | -0.005 | 7015 | 2 | SOUTH | YES | 224 | 74 | 224 | 0 | 1.008 | -1.12 | 224
FOR_10 | -0.004 | 80053 | 10 | SOUTH | YES | 73 | 45 | 73 | 0 | 1.03 | -0.292 | 73
FOR_1 | -0.004 | 8134 | 1 | SOUTH | YES | 56.4 | 45 | 79 | 0 | 1.03 | -0.2256 | 56.4
L_SIMGID1_2Y | -0.004 | 7005 | 2 | SOUTH | YES | 133 | 32 | 139 | 0 | 1.02 | -0.532 | 133
FOR_3 | -0.004 | 8153 | 3 | SOUTH | YES | 65.8 | 45 | 73 | 0 | 1.03 | -0.2632 | 65.8
L_BASTEN1_3Y | -0.004 | 7809 | 1 | SOUTH | YES | 227 | 42 | 227 | 0 | 1.004 | -0.908 | 227
L_LOSTPI1_2Y | -0.004 | 7008 | 2 | SOUTH | YES | 157.7 | 107 | 164 | 0 | 1.015 | -0.6308 | 157.7
L_LOSTPI1_1Y | -0.004 | 7007 | 1 | SOUTH | YES | 158.7 | 110 | 167 | 0 | 1.015 | -0.6348 | 158.7
L_SIMGID1_1Y | -0.004 | 7004 | 1 | SOUTH | YES | 133 | 40 | 137 | 0 | 1.02 | -0.532 | 133
FOR_6 | -0.004 | 8156 | 6 | SOUTH | YES | 26 | 5 | 26 | 0 | 1.03 | -0.104 | 26
L_LOSTPI1_3Y | -0.004 | 7009 | 3 | SOUTH | YES | 173.9 | 72 | 184 | 0 | 1.015 | -0.6956 | 173.9
FOR_5 | -0.004 | 8155 | 5 | SOUTH | YES | 67.5 | 60 | 74 | 0 | 1.03 | -0.27 | 67.5
FOR_4 | -0.004 | 8154 | 4 | SOUTH | YES | 74.6 | 60 | 81 | 0 | 1.03 | -0.2984 | 74.6
L_BASTEN1_2Y | -0.004 | 7808 | 1 | SOUTH | YES | 146 | 83.5 | 146 | 0 | 1.004 | -0.584 | 146
FOR_7 | -0.004 | 8157 | 7 | SOUTH | YES | 46 | 5 | 46 | 0 | 1.03 | -0.184 | 46
ALCOA_G | -0.004 | 80226 | 1 | SOUTH | YES | 48 | 5 | 48 | 0 | 1.014
FOR_9 | -0.004 | 80052 | 9 | SOUTH | YES | 32 | 5 | 32 | 0 | 1.03 | -0.128 | 32
FOR_8 | -0.004 | 80051 | 8 | SOUTH | YES | 28 | 28 | 28 | 0 | 1.015 | -0.112 | 28
FOR_2 | -0.004 | 8138 | 2 | SOUTH | YES | 65.8 | 45 | 80 | 0 | 1.03 | -0.2632 | 65.8
L_SIMGID1_3Y | -0.004 | 7006 | 3 | SOUTH | YES | 324.9 | 60 | 331 | 0 | 1.02 | -1.2996 | 324.9
L_BASTEN1_1Y | -0.004 | 7807 | 1 | SOUTH | YES | 147 | 83.5 | 147 | 0 | 1.004 | -0.588 | 147
L_FPPYD21_3Y | -0.003 | 7012 | 3 | SOUTH | YES | 427.4 | 200 | 436 | 0 | 1.02
L_FPPYD11_1Y | -0.003 | 7010 | 1 | SOUTH | YES | 587.4 | 200 | 605 | 0 | 1.02
L_FPPYD11_2Y | -0.003 | 7011 | 2 | SOUTH | YES | 577.4 | 200 | 608 | 0 | 1.02
TGF_GT1_8000 | -0.002 | 48911 | 1 | HOUSTON | YES | 69.2 | 0 | 69.2 | 0 | 1.029 | -0.1384 | 69.2
CBE_ST34 | -0.002 | 48736 | 1 | HOUSTON | YES | 103.5 | 0 | 103.5 | 0 | 1.029 | -0.207 | 103.5
CBE_GT4 | -0.002 | 48735 | 1 | HOUSTON | YES | 86 | 0 | 86 | 0 | 1.029 | -0.172 | 86
CBE_ST12 | -0.002 | 48733 | 1 | HOUSTON | YES | 103.5 | 0 | 103.5 | 0 | 1.029 | -0.207 | 103.5
CBE_GT1 | -0.002 | 48731 | 1 | HOUSTON | YES | 86 | 0 | 86 | 0 | 1.029 | -0.172 | 86
STP_GN2___2 | -0.002 | 5912 | 2 | SOUTH | YES | 1282 | 1249 | 1282 | 0 | 1.0406
STP_GN1___1 | -0.002 | 5911 | 1 | SOUTH | YES | 1282 | 1249 | 1282 | 0 | 1.0406
SANDOW_4G | -0.002 | 3432 | 4 | SOUTH | YES | 534 | 460 | 534 | 0 | 1.029
CBE_GT3 | -0.002 | 48734 | 1 | HOUSTON | YES | 86 | 0 | 86 | 0 | 1.029 | -0.172 | 86
CBE_GT2 | -0.002 | 48732 | 1 | HOUSTON | YES | 86 | 0 | 86 | 0 | 1.029 | -0.172 | 86
DOW41000 | -0.001 | 49865 | 41 | HOUSTON | YES | 31 | 0 | 50 |  | 1
DOW39100 | -0.001 | 49862 | 36 | HOUSTON | YES | 54 | 0 | 86 | 0 | 1
DOW38200 | -0.001 | 49859 | 33 | HOUSTON | YES | 28 | 0 | 45 | 0 | 1
DOW17000 | -0.001 | 49851 | 37 | HOUSTON | YES | 39 | 0 | 62 | 0 | 1
COMCHEPK_2G | -0.001 | 1899 | 2 | NORTH | YES | 1164 | 1128 | 1164 | 0 | 1.031
TNSCLP3___8 | -0.001 | 39790 | 1 | HOUSTON | YES | 111 | 20 | 111 | 0 | 1.027 | -0.111 | 111
TNSCLP2___8 | -0.001 | 39770 | 1 | HOUSTON | YES | 117 | 20 | 117 | 0 | 1.04 | -0.117 | 117
DOW49000 | -0.001 | 49869 | 45 | HOUSTON | YES | 59 | 0 | 94 |  | 1
BSF_GT1_8070 | -0.001 | 48520 | 1 | HOUSTON | YES | 72 | 0 | 72 | 0 | 1.0326 | -0.072 | 72
TNSCLP4___8 | -0.001 | 39775 | 1 | HOUSTON | YES | 115 | 20 | 115 | 0 | 1.04 | -0.115 | 115
TNSCLP1___8 | -0.001 | 39760 | 1 | HOUSTON | YES | 116 | 20 | 116 | 0 | 1.04 | -0.116 | 116
DOW84000 | -0.001 | 49886 | 84 | HOUSTON | YES | 107 | 0 | 171 | 0 | 0.98
BSF_GT1_8070 | -0.001 | 48520 | 2 | HOUSTON | YES | 10 | 0 | 10 | 0 | 1.0326 | -0.01 | 10
DOW42000 | -0.001 | 49866 | 42 | HOUSTON | YES | 11 | 0 | 18 |  | 1
DOW82000 | -0.001 | 49884 | 82 | HOUSTON | YES | 51 | 0 | 80 | 0 | 1
DOW67000 | -0.001 | 49878 | 67 | HOUSTON | YES | 65 | 0 | 103 | 0 | 1
DOW38100 | -0.001 | 49858 | 31 | HOUSTON | YES | 45 | 0 | 71.4 |  | 1
DOW65000 | -0.001 | 49876 | 65 | HOUSTON | YES | 63 | 0 | 101 | 0 | 1
DOW61000 | -0.001 | 49870 | 61 | HOUSTON | YES | 44 | 0 | 70 | 0 | 1
DOW39200 | -0.001 | 49863 | 35 | HOUSTON | YES | 55 | 0 | 88 | 0 | 1
DOW38300 | -0.001 | 49860 | 32 | HOUSTON | YES | 63 | 0 | 101 |  | 1
DOW83000 | -0.001 | 49885 | 83 | HOUSTON | YES | 51 | 0 | 80 | 0 | 1
COMCHEPK_1G | -0.001 | 1898 | 1 | NORTH | YES | 1164 | 1150 | 1164 | 0 | 1.031
DOW81000 | -0.001 | 49882 | 81 | HOUSTON | YES | 47 | 0 | 76 | 0 | 1
DOW66000 | -0.001 | 49877 | 66 | HOUSTON | YES | 61 | 0 | 97 | 0 | 1
DOW64000 | -0.001 | 49873 | 64 | HOUSTON | YES | 41 | 0 | 64.8 | 0 | 1
DOW63000 | -0.001 | 49872 | 63 | HOUSTON | YES | 45 | 0 | 72 | 0 | 1
DOW62000 | -0.001 | 49871 | 62 | HOUSTON | YES | 40 | 0 | 63 | 0 | 1
CTL_GT4_8140 | 0 | 48563 | 3 | HOUSTON | YES | 94 | 30.3 | 94 |  | 1.0362 | 0 | 94
WAPGT21_GT1 | 0 | 48929 | B1 | HOUSTON | YES | 0 | 0 | 13 |  | 1.05 | 0 | 0
WAP_GN7_7 | 0 | 48927 | 7 | HOUSTON | YES | 567 | 277 | 567 |  | 1.035
WAP_GN5_5 | 0 | 48925 | 5 | HOUSTON | YES | 242 | 278 | 657 | 0 | 1
WAP_GN3_3 | 0 | 48923 | 3 | HOUSTON | YES | 226 | 93 | 226 |  | 1.0362 | 0 | 226
WAP_GN1_1 | 0 | 48921 | 1 | HOUSTON | YES | 124.5 | 37 | 166 | 0 | 1.0362 | 0 | 124.5
MNS_GT | 0 | 48730 | 1 | HOUSTON | YES | 46.1 | 0 | 46.1 | 0 | 1.029 | 0 | 46.1
WLFHOLW_2G | 0 | 1878 | 2 | NORTH | YES | 219 | 105 | 219 | 0 | 1.029 | 0 | 219
CTL_GN2_8155 | 0 | 48565 | 5 | HOUSTON | YES | 11 | 3.4 | 11 |  | 1.0362 | 0 | 11
WLFHOLW_1G | 0 | 1877 | 1 | NORTH | YES | 216 | 89.3 | 216 | 0 | 1.029 | 0 | 216
CTL_GT2_8130 | 0 | 48561 | 1 | HOUSTON | YES | 103 | 30.3 | 103 |  | 1.0362 | 0 | 103
CTL_GN1_8145 | 0 | 48564 | 4 | HOUSTON | YES | 55 | 12.9 | 55 |  | 1.0362 | 0 | 55
CTL_GT3_8135 | 0 | 48562 | 2 | HOUSTON | YES | 91 | 30.3 | 91 |  | 1.0362 | 0 | 91
WAP_GN2_2 | 0 | 48922 | 2 | HOUSTON | YES | 122.2 | 37 | 163 | 0 | 1.0362 | 0 | 122.2
WAP_GN8_8 | 0 | 48928 | 8 | HOUSTON | YES | 603 | 275 | 603 |  | 1.035
BYU_GT3_8060 | 0 | 48533 | 3 | HOUSTON | YES | 67 | 0 | 67 |  | 1.0362 | 0 | 67
BYU_GT2_8055 | 0 | 48532 | 2 | HOUSTON | YES | 62 | 0 | 62 |  | 1.0362 | 0 | 62
BVE_ST1_GN1 | 0 | 48523 | 3 | HOUSTON | YES | 246 | 0 | 246 |  | 1.035 | 0 | 246
BVE_GT2_5035 | 0 | 48522 | 2 | HOUSTON | YES | 170 | 0 | 170 |  | 1.035 | 0 | 170
BVE_GT1_GT1 | 0 | 48521 | 1 | HOUSTON | YES | 172 | 0 | 172 |  | 1.035 | 0 | 172
AK_GT1__8040 | 0 | 48510 | 1 | HOUSTON | YES | 34 | 8.1 | 34 |  | 1.029 | 0 | 34
TNDOWCGNGG8 | 0 | 39480 | 1 | HOUSTON | YES | 30 | 10 | 30 | 0 | 1.0437 | 0 | 30
TNDOWCGNSG8 | 0 | 39470 | 1 | HOUSTON | YES | 32 | 10 | 32 | 0 | 1.0437 | 0 | 32
TNTXCTY4CG8 | 0 | 38714 | 1 | HOUSTON | YES | 103 | 59 | 103 | 0 | 1.044 | 0 | 103
TNTXCTY3CG8 | 0 | 38713 | 1 | HOUSTON | YES | 85 | 59 | 85 | 0 | 1.044 | 0 | 85
TNTXCTY2CG8 | 0 | 38712 | 1 | HOUSTON | YES | 102 | 59 | 102 | 0 | 1.044 | 0 | 102
TNBP_CGN4_8 | 0 | 38690 | 3 | HOUSTON | YES | 40 | 0 | 40 | 0 | 1.0435 | 0 | 40
TNBPAMCG4_8 | 0 | 38614 | 4 | HOUSTON | YES | 96 | 0 | 96 | 0 | 1.0435 | 0 | 96
TNBPAMCG3_8 | 0 | 38613 | 3 | HOUSTON | YES | 152 | 0 | 152 | 0 | 1.0435 | 0 | 152
TNBPAMCG2_8 | 0 | 38612 | 2 | HOUSTON | YES | 150 | 0 | 150 | 0 | 1.0435 | 0 | 150
TNBPAMCG1_8 | 0 | 38611 | 1 | HOUSTON | YES | 155 | 0 | 155 | 0 | 1.0435 | 0 | 155
TNBP_CGN3_8 | 0 | 38600 | 5 | HOUSTON | YES | 53 | 0 | 53 | 0 | 1.0435 | 0 | 53
TNBP_CGN2_8 | 0 | 38590 | 2 | HOUSTON | YES | 66 | 0 | 66 | 0 | 1.0435 | 0 | 66
TNBP_CGN1_8 | 0 | 38580 | 1 | HOUSTON | YES | 60 | 0 | 60 | 0 | 1.0435 | 0 | 60
WAP_GN4_4 | 0 | 48924 | 4 | HOUSTON | YES | 544 | 217 | 544 |  | 1.0362 | 0 | 544
PHR_GN2_2 | 0 | 48772 | MB | HOUSTON | YES | 0 | 72 | 459 |  | 1.0362
WLFHOLW_3G | 0 | 1879 | 3 | NORTH | YES | 268 | 89.3 | 268 | 0 | 1.029 | 0 | 268
TNTXCTY1CG8 | 0 | 38711 | 1 | HOUSTON | YES | 105 | 59 | 105 | 0 | 1.044 | 0 | 105
WAP_GN6_6 | 0 | 48926 | 6 | HOUSTON | YES | 645 | 280 | 645 |  | 1.035
BYU_GT1_8075 | 0 | 48531 | 1 | HOUSTON | YES | 65 | 0 | 65 |  | 1.0362 | 0 | 65
BYU_GT4_8065 | 0 | 48534 | 4 | HOUSTON | YES | 65 | 0 | 65 |  | 1.0362 | 0 | 65
TNSLCGN1__8 | 0 | 39190 | 1 | HOUSTON | YES | 30 | 10 | 30 |  | 1.025 | 0 | 30
THW_4142 | 0.001 | 48879 | F | HOUSTON | YES | 57 | 5 | 57 | 0 | 1.0435 | 0.057 | 57
EXN_14GT | 0.001 | 49838 | 14 | HOUSTON | YES | 140 | 0 | 148 |  | 1.0326 | 0.14 | 140
EXN_GT | 0.001 | 49837 | 4 | HOUSTON | YES | 81 | 21.3 | 86 | 0 | 1.0326 | 0.081 | 81
EXN944GT | 0.001 | 49831 | 13 | HOUSTON | YES | 33 | 5.4 | 35 | 0 | 1.0326 | 0.033 | 33
EXN942GT | 0.001 | 49829 | 11 | HOUSTON | YES | 20 | 5.4 | 21 | 0 | 1.0326 | 0.02 | 20
EXN_17GT | 0.001 | 49805 | 3 | HOUSTON | YES | 31 | 8.3 | 33 |  | 1.0326 | 0.031 | 31
EXN938GT | 0.001 | 49826 | 5 | HOUSTON | YES | 43 | 9.2 | 45.9 | 0 | 1.0326 | 0.043 | 43
EXN_16GT | 0.001 | 49804 | 2 | HOUSTON | YES | 32 | 8.3 | 34 |  | 1.0326 | 0.032 | 32
CVC_GT2_5020 | 0.001 | 48812 | 2 | HOUSTON | YES | 159 | 91.8 | 159 |  | 1.029 | 0.159 | 159
EXN_15GT | 0.001 | 49803 | 1 | HOUSTON | YES | 33 | 8.3 | 35 |  | 1.0326 | 0.033 | 33
THW_5556 | 0.001 | 48887 | F | HOUSTON | YES | 16.4 | 5 | 57 |  | 1.0319 | 0.0164 | 16.4
THW_5354 | 0.001 | 48886 | D | HOUSTON | YES | 16.6 | 5 | 58 |  | 1.0319 | 0.0166 | 16.6
THW_5354 | 0.001 | 48886 | C | HOUSTON | YES | 16.4 | 5 | 57 |  | 1.0319 | 0.0164 | 16.4
THW_5152 | 0.001 | 48885 | B | HOUSTON | YES | 0 | 5 | 55 |  | 1.0319 | 0 | 0
THW_GT1_GT_1 | 0.001 | 48883 | B2 | HOUSTON | YES | 0 | 0 | 12 |  | 1.043 | 0 | 0
THW_4344 | 0.001 | 48881 | H | HOUSTON | YES | 58 | 5 | 58 | 0 | 1.0435 | 0.058 | 58
THW_4344 | 0.001 | 48881 | G | HOUSTON | YES | 58 | 5 | 58 | 0 | 1.0435 | 0.058 | 58
THW_4142 | 0.001 | 48879 | E | HOUSTON | YES | 58 | 5 | 58 | 0 | 1.0435 | 0.058 | 58
THW_3334 | 0.001 | 48877 | C | HOUSTON | YES | 58 | 5 | 58 | 0 | 1.0435 | 0.058 | 58
THW_3334 | 0.001 | 48877 | D | HOUSTON | YES | 58 | 5 | 58 | 0 | 1.0435 | 0.058 | 58
THW_3132 | 0.001 | 48875 | A | HOUSTON | YES | 57 | 5 | 57 | 0 | 1.0435 | 0.057 | 57
THW_ST4_ST_4 | 0.001 | 48874 | 4 | HOUSTON | YES | 108 | 19 | 108 | 0 | 1.0435 | 0.108 | 108
THW_ST3_ST_3 | 0.001 | 48873 | 3 | HOUSTON | YES | 110 | 19 | 110 | 0 | 1.0435 | 0.11 | 110
EP_1_2 | 0.001 | 48651 | 2 | HOUSTON | YES | 21 | 10 | 21 | 0 | 1.0362 | 0.021 | 21
DPEC_ST55065 | 0.001 | 48645 | 5 | HOUSTON | YES | 282 | 0 | 282 | 0 | 1.0319 | 0.282 | 282
SRB_GT211035 | 0.001 | 48855 | B1 | HOUSTON | YES | 0 | 0 | 17 |  | 1.014 | 0 | 0
SRB_GN3_3 | 0.001 | 48853 | 3 | HOUSTON | YES | 220 | 35 | 220 |  | 1.0326 | 0.22 | 220
SRB_GN1_1 | 0.001 | 48851 | 1 | HOUSTON | YES | 176 | 26 | 176 | 0 | 1.0217 | 0.176 | 176
SJS_GT2_GT2 | 0.001 | 48842 | 2 | HOUSTON | YES | 49 | 49 | 81 | 0 | 1.0362 | 0.049 | 49
SHELLG3_3020 | 0.001 | 48822 | 2 | HOUSTON | YES | 30 | 0 | 30 |  | 1.029 | 0.03 | 30
SHELLG3_3020 | 0.001 | 48822 | 1 | HOUSTON | YES | 39 | 0 | 39 |  | 1.029 | 0.039 | 39
SHELLG2 | 0.001 | 48821 | 2 | HOUSTON | YES | 72 | 34.5 | 72 |  | 1.029 | 0.072 | 72
CVC_GT4_8005 | 0.001 | 48815 | 4 | HOUSTON | YES | 165 | 91.8 | 165 | 0 | 1.0362 | 0.165 | 165
CVC_ST5_5040 | 0.001 | 48814 | 1 | HOUSTON | YES | 133 | 91.8 | 133 |  | 1.029 | 0.133 | 133
CVC_GT1_5035 | 0.001 | 48813 | 1 | HOUSTON | YES | 155 | 91.8 | 155 |  | 1.029 | 0.155 | 155
CVC_GT3_5045 | 0.001 | 48811 | 3 | HOUSTON | YES | 158 | 91.8 | 158 |  | 1.029 | 0.158 | 158
PSA_GT6_8135 | 0.001 | 48797 | 6 | HOUSTON | YES | 59 | 34.5 | 59 | 0 | 1.0362 | 0.059 | 59
PSA_GN1_8165 | 0.001 | 48796 | 1 | HOUSTON | YES | 104 | 43.1 | 104 | 0 | 1.0362 | 0.104 | 104
PSA_GT4_8145 | 0.001 | 48794 | 4 | HOUSTON | YES | 66 | 20.3 | 66 | 0 | 1.0362 | 0.066 | 66
PSA_GT3_8150 | 0.001 | 48793 | 3 | HOUSTON | YES | 70 | 20.3 | 70 | 0 | 1.0362 | 0.07 | 70
PSA_GT2_8155 | 0.001 | 48792 | 2 | HOUSTON | YES | 66 | 20.3 | 66 | 0 | 1.0362 | 0.066 | 66
PSA_GT1_8160 | 0.001 | 48791 | 1 | HOUSTON | YES | 65 | 20.8 | 65 | 0 | 1.0362 | 0.065 | 65
PR_GT1__9040 | 0.001 | 48761 | 1 | HOUSTON | YES | 35 | 0 | 35 | 0 | 1 | 0.035 | 35
PSG_GT3_8060 | 0.001 | 48742 | 1 | HOUSTON | YES | 164 | 50 | 164 | 0 | 1.0326 | 0.164 | 164
PSG_GT2_8040 | 0.001 | 48741 | 1 | HOUSTON | YES | 164 | 50 | 164 | 0 | 1.0326 | 0.164 | 164
PSG_GN2_8050 | 0.001 | 48740 | 1 | HOUSTON | YES | 178 | 60 | 178 | 0 | 1.0326 | 0.178 | 178
SHELLG1_3015 | 0.001 | 48820 | 1 | HOUSTON | YES | 71 | 34.5 | 71 |  | 1.029 | 0.071 | 71
GBY_83841065 | 0.001 | 48693 | F | HOUSTON | YES | 20 | 20 | 52 | 0 | 1.0362 | 0.02 | 20
GBY_81821075 | 0.001 | 48692 | D | HOUSTON | YES | 20 | 20 | 54 | 0 | 1.0362 | 0.02 | 20
GBY_81821075 | 0.001 | 48692 | C | HOUSTON | YES | 48 | 20 | 48 | 0 | 1.0362 | 0.048 | 48
GBY_73741085 | 0.001 | 48691 | B | HOUSTON | YES | 47 | 20 | 47 | 0 | 1.0362 | 0.047 | 47
GBY_GN5_5 | 0.001 | 48690 | 5 | HOUSTON | YES | 298.5 | 81 | 398 | 0 | 1.0362 | 0.2985 | 298.5
EP_1_2 | 0.001 | 48651 | 1 | HOUSTON | YES | 5 | 0 | 5 | 0 | 1.0362 | 0.005 | 5
DPEC_GT45070 | 0.001 | 48644 | 4 | HOUSTON | YES | 158 | 98 | 158 | 0 | 1.0319 | 0.158 | 158
DPEC_GT25025 | 0.001 | 48642 | 2 | HOUSTON | YES | 156 | 98 | 156 | 0 | 1.0319 | 0.156 | 156
EXN943GT | 0.001 | 49830 | 12 | HOUSTON | YES | 19 | 5.4 | 20 | 0 | 1.0326 | 0.019 | 19
DIB_GT3_8090 | 0.001 | 48614 | 4 | HOUSTON | YES | 77.2 | 15 | 77.2 | 0 | 1.0326 | 0.0772 | 77.2
DIB_ST1_8085 | 0.001 | 48613 | 3 | HOUSTON | YES | 69 | 0 | 69 | 0 | 1.0326 | 0.069 | 69
DIB_GT2_8075 | 0.001 | 48612 | 2 | HOUSTON | YES | 65 | 0 | 65 | 0 | 1.0326 | 0.065 | 65
BTE_ST1_8070 | 0.001 | 48598 | 4 | HOUSTON | YES | 234 | 60 | 234 | 0 | 1.0261 | 0.234 | 234
BTE_GT4_8055 | 0.001 | 48597 | 3 | HOUSTON | YES | 163 | 130 | 163 | 0 | 1.0261 | 0.163 | 163
BTE_GT3_8045 | 0.001 | 48596 | 2 | HOUSTON | YES | 158 | 130 | 158 | 0 | 1.0261 | 0.158 | 158
CHE_GN4_8025 | 0.001 | 48594 | 4 | HOUSTON | YES | 142 | 60 | 142 | 0 | 1.0362 | 0.142 | 142
CHE_GT1_8015 | 0.001 | 48593 | 1 | HOUSTON | YES | 173 | 50 | 173 | 0 | 1.0362 | 0.173 | 173
CHE_GT2_5030 | 0.001 | 48591 | 2 | HOUSTON | YES | 173 | 50 | 173 |  | 1.029 | 0.173 | 173
CBY_GN2_2 | 0.001 | 48582 | 2 | HOUSTON | YES | 751 | 110 | 751 | 0 | 1.0435 | 0.751 | 751
CBY_GN1_1 | 0.001 | 48581 | 1 | HOUSTON | YES | 748 | 108 | 748 | 0 | 1.0435 | 0.748 | 748
CAL_ST1_8000 | 0.001 | 48552 | 2 | HOUSTON | YES | 65 | 0 | 65 | 0 | 1.0326 | 0.065 | 65
CAL_GT1_8045 | 0.001 | 48551 | 1 | HOUSTON | YES | 152 | 0 | 152 | 0 | 1.0326 | 0.152 | 152
SJS_GT1_GT1 | 0.001 | 48841 | 1 | HOUSTON | YES | 49 | 49 | 83 | 0 | 1.0362 | 0.049 | 49
LPE_GT4_8085 | 0.001 | 48514 | 4 | HOUSTON | YES | 41 | 0 | 41 | 0 | 1.0362 | 0.041 | 41
LPE_GT3_8080 | 0.001 | 48513 | 3 | HOUSTON | YES | 41 | 0 | 41 | 0 | 1.0362 | 0.041 | 41
LPE_GT1_8070 | 0.001 | 48511 | 1 | HOUSTON | YES | 42 | 0 | 42 | 0 | 1.0362 | 0.042 | 42
APD_GT1_8005 | 0.001 | 48500 | 1 | HOUSTON | YES | 140 | 54.6 | 140 |  | 1.0362 | 0.14 | 140
THW_5152 | 0.001 | 48885 | A | HOUSTON | YES | 16.4 | 5 | 57 |  | 1.0319 | 0.0164 | 16.4
SRB_GN4_4 | 0.001 | 48854 | 4 | HOUSTON | YES | 226 | 35 | 226 |  | 1.0326 | 0.226 | 226
SRB_GN2_2 | 0.001 | 48852 | 2 | HOUSTON | YES | 174 | 26 | 174 | 0 | 1.0217 | 0.174 | 174
DIB_GT1_8080 | 0.001 | 48611 | 1 | HOUSTON | YES | 64 | 0 | 64 | 0 | 1.0326 | 0.064 | 64
SRB_GT211035 | 0.001 | 48855 | B2 | HOUSTON | YES | 0 | 0 | 12 |  | 1.014 | 0 | 0
DPEC_GT15040 | 0.001 | 48641 | 1 | HOUSTON | YES | 162 | 98 | 162 | 0 | 1.0319 | 0.162 | 162
SLSTR1PP_1G | 0.001 | 1643 | 1 | NORTH | YES | 6 | 0 | 60 | 0 | 1.022 | 0.006 | 6
BTE_GT2_8075 | 0.001 | 48595 | 1 | HOUSTON | YES | 163 | 130 | 163 | 0 | 1.0261 | 0.163 | 163
PSA_GT5_8140 | 0.001 | 48795 | 5 | HOUSTON | YES | 64 | 20.3 | 64 | 0 | 1.0362 | 0.064 | 64
THW_3132 | 0.001 | 48875 | B | HOUSTON | YES | 57 | 5 | 57 | 0 | 1.0435 | 0.057 | 57
SOL_GT1 | 0.001 | 48845 | 1 | HOUSTON | YES | 16.2 | 15.4 | 16.2 |  | 1.0326 | 0.0162 | 16.2
GBY_73741085 | 0.001 | 48691 | A | HOUSTON | YES | 48 | 20 | 48 | 0 | 1.0362 | 0.048 | 48
LPE_GT2_8075 | 0.001 | 48512 | 2 | HOUSTON | YES | 42 | 0 | 42 | 0 | 1.0362 | 0.042 | 42
THW_5556 | 0.001 | 48887 | E | HOUSTON | YES | 16.6 | 5 | 58 |  | 1.0319 | 0.0166 | 16.6
GBY_83841065 | 0.001 | 48693 | E | HOUSTON | YES | 20 | 20 | 56 | 0 | 1.0362 | 0.02 | 20
EXN945GT | 0.001 | 49832 | 9 | HOUSTON | YES | 19 | 9.2 | 20 | 0 | 1.0326 | 0.019 | 19
EXN941GT | 0.001 | 49828 | 10 | HOUSTON | YES | 19 | 5.4 | 20 | 0 | 1.0326 | 0.019 | 19
DPEC_GT35010 | 0.001 | 48643 | 3 | HOUSTON | YES | 160 | 98 | 160 | 0 | 1.0319 | 0.16 | 160
FTR_CN4_5095 | 0.003 | 48674 | 4 | NORTH | YES | 380 | 0 | 380 | 0 | 1.0319 | 1.14 | 380
FTR_GT3_5085 | 0.003 | 48673 | 3 | NORTH | YES | 158 | 0 | 158 | 0 | 1.0319 | 0.474 | 158
FTR_GT2_5110 | 0.003 | 48672 | 2 | NORTH | YES | 159 | 0 | 159 | 0 | 1.0319 | 0.477 | 159
FTR_GT1_5105 | 0.003 | 48671 | 1 | NORTH | YES | 156 | 0 | 156 | 0 | 1.0319 | 0.468 | 156
BOSQUESW804 | 0.003 | 253 | 2 | NORTH | YES | 83 | 0 | 83 | 0 | 1.032 | 0.249 | 83
WHITNYDM02 | 0.003 | 245 | 2 | NORTH | YES | 15 | 0 | 15 | 0 | 1.035 | 0.045 | 15
BOSQUESW803 | 0.003 | 251 | 2 | NORTH | YES | 144 | 0 | 144 | 0 | 1.032 | 0.432 | 144
DANSBY14 | 0.003 | 32892 | 1 | NORTH | YES | 81 | 25 | 108 | 0 | 1.035 | 0.243 | 81
ATKINS5 | 0.003 | 32891 | MB | NORTH | YES | 0 | 5 | 25 |  | 1.031 | 0 | 0
ATKINS4 | 0.003 | 32890 | MB | NORTH | YES | 0 | 5 | 22 |  | 1.031 | 0 | 0
ATKINS7 | 0.003 | 32888 | 1 | NORTH | YES | 0 | 4 | 17 |  | 1.028 | 0 | 0
ATKINS6 | 0.003 | 32887 | MB | NORTH | YES | 0 | 12 | 51 |  | 1.028 | 0 | 0
ATKINS3 | 0.003 | 32886 | MB | NORTH | YES | 0 | 5 | 12 |  | 1 | 0 | 0
DANSBY2 | 0.003 | 32884 | 1 | NORTH | YES | 46 | 2 | 46 | 0 | 1.015 | 0.138 | 46
TAMUGEN1 | 0.003 | 32798 | 1 | NORTH | YES | 32 | 0 | 32 |  | 1.02 | 0.096 | 32
LAKE_CRK2_G | 0.003 | 3417 | 2 | NORTH | YES | 227 | 40 | 227 | 0 | 1.029 | 0.681 | 227
LAKE_CRK1_G | 0.003 | 3416 | 1 | NORTH | YES | 35.4 | 33 | 75 | 0 | 1.043 | 0.1062 | 35.4
BOSQUESW501 | 0.003 | 247 | 2 | NORTH | YES | 151 | 0 | 151 | 0 | 1.03 | 0.453 | 151
THOUSE_2G | 0.003 | 3404 | 2 | NORTH | YES | 805 | 250 | 805 | 0 | 1.026 | 2.415 | 805
THOUSE_1G | 0.003 | 3403 | 1 | NORTH | YES | 563 | 200 | 563 | 0 | 1.026 | 1.689 | 563
WHITNYDM01 | 0.003 | 244 | 1 | NORTH | YES | 15 | 0 | 15 | 0 | 1.035 | 0.045 | 15
BOSQUESW502 | 0.003 | 239 | 1 | NORTH | YES | 149 | 0 | 149 | 0 | 1.03 | 0.447 | 149
GIBN_CREK_G1 | 0.003 | 990 | 1 | NORTH | YES | 464 | 200 | 464 | 0 | 1.0275
JNSNCNTY802 | 0.004 | 367 | 2 | NORTH | YES | 90 | 20 | 90 | 0 | 1.02 | 0.36 | 90
JNSNCNTY802 | 0.004 | 366 | 1 | NORTH | YES | 168 | 20 | 168 | 0 | 1.02 | 0.672 | 168
DECRDOVA_5G | 0.004 | 1895 | D | NORTH | YES | 65 | 65 | 70 | 0 | 1.029 | 0.26 | 65
DECRDOVA_4G | 0.004 | 1894 | C | NORTH | YES | 65 | 65 | 70 | 0 | 1.029 | 0.26 | 65
DECRDOVA_3G | 0.004 | 1893 | B | NORTH | YES | 65 | 65 | 70 | 0 | 1.029 | 0.26 | 65
DECRDOVA_2G | 0.004 | 1892 | A | NORTH | YES | 65 | 65 | 71 | 0 | 1.029 | 0.26 | 65
DECRDOVA_1G | 0.004 | 1889 | 1 | NORTH | YES | 779 | 255 | 779 | 0 | 1.022 | 3.116 | 779
LEG_2___2 | 0.005 | 48722 | 2 | NORTH | YES | 853 | 357 | 853 | 0 | 1.0348
LEG_1___1 | 0.005 | 48721 | 1 | NORTH | YES | 836 | 357 | 836 | 0 | 1.0348
TNTNPONE_28 | 0.005 | 39970 | 1 | NORTH | YES | 154 | 30 | 154 |  | 1.04
TNTNPONE_18 | 0.005 | 39960 | 1 | NORTH | YES | 152 | 30 | 152 |  | 1.04
MDLTHELP_4G | 0.007 | 1944 | 4 | NORTH | YES | 214 | 74 | 214 | 0 | 1.02 | 1.498 | 214
MDLTHELP_3G | 0.007 | 1943 | 3 | NORTH | YES | 215 | 74 | 215 | 0 | 1.02 | 1.505 | 215
CALFREST_6G | 0.007 | 13136 | 6 | NORTH | YES | 176 | 40 | 176 | 0 | 1.035 | 1.232 | 176
CALFREST_5G | 0.007 | 13135 | 5 | NORTH | YES | 157 | 57 | 157 | 0 | 1.035 | 1.099 | 157
CALFREST_4G | 0.007 | 13134 | 4 | NORTH | YES | 156 | 40 | 156 | 0 | 1.035 | 1.092 | 156
CALFREST_3G | 0.007 | 13133 | 3 | NORTH | YES | 174 | 40 | 174 | 0 | 1.035 | 1.218 | 174
CALFREST_2G | 0.007 | 13132 | 2 | NORTH | YES | 155 | 57 | 155 | 0 | 1.035 | 1.085 | 155
CALFREST_1G | 0.007 | 13131 | 1 | NORTH | YES | 152 | 40 | 152 | 0 | 1.035 | 1.064 | 152
BBRN_2G | 0.007 | 3382 | 2 | NORTH | YES | 610 | 225 | 610 | 0 | 1.0345
BBRN_1G | 0.007 | 3381 | 1 | NORTH | YES | 597 | 225 | 597 | 0 | 1.0345
MDLTHELP_2G | 0.008 | 1942 | 2 | NORTH | YES | 215 | 74 | 215 | 0 | 1.02 | 1.72 | 215
MDLTHELP_1G | 0.008 | 1941 | 1 | NORTH | YES | 215 | 74 | 215 | 0 | 1.02 | 1.72 | 215
MDLTHELP_6G | 0.008 | 1938 | 6 | NORTH | YES | 229 | 74 | 229 | 0 | 1.02 | 1.832 | 229
MDLTHELP_5G | 0.008 | 1937 | 5 | NORTH | YES | 225 | 74 | 225 | 0 | 1.02 | 1.8 | 225
ENNSTRAC_2G | 0.008 | 12323 | 2 | NORTH | YES | 116 | 100 | 116 | 0 | 1.043 | 0.928 | 116
ENNSTRAC_1G | 0.008 | 12322 | 1 | NORTH | YES | 196 | 130 | 196 | 0 | 1.043 | 1.568 | 196
TRINIDAD_6G | 0.008 | 3126 | 1 | NORTH | YES | 226 | 46 | 226 | 0 | 1 | 1.808 | 226
TGATEWAY_4G | 0.009 | 13119 | 4 | NORTH | YES | 399 | 65 | 399 | 0 | 1.035 | 3.591 | 399
TGATEWAY_3G | 0.009 | 13118 | 3 | NORTH | YES | 146 | 30 | 146 | 0 | 1.035 | 1.314 | 146
TGATEWAY_2G | 0.009 | 13117 | 2 | NORTH | YES | 128 | 30 | 128 | 0 | 1.035 | 1.152 | 128
TGATEWAY_1G | 0.009 | 13116 | 1 | NORTH | YES | 149 | 30 | 149 | 0 | 1.035 | 1.341 | 149
CHAMPION_1G | 0.009 | 3348 | MB | NORTH | YES | 0 | 42 | 42 |  | 1 | 0 | 0
STRYKER_2G | 0.009 | 3108 | 2 | NORTH | YES | 484 | 75 | 484 | 0 | 1.029 | 4.356 | 484
STRYKER_1G | 0.009 | 3107 | 1 | NORTH | YES | 140.5 | 45 | 182 | 0 | 1.029 | 1.2645 | 140.5
MARTLAKE_3G | 0.009 | 3099 | 3 | NORTH | YES | 804 | 500 | 804 | 0 | 1.031
MARTLAKE_2G | 0.009 | 3098 | 2 | NORTH | YES | 795 | 461 | 795 | 0 | 1.031
MARTLAKE_1G | 0.009 | 3097 | 1 | NORTH | YES | 799 | 500 | 799 | 0 | 1.031
MTCK3_G | 0.01 | 2419 | MB | NORTH | YES | 0 | 10 | 63 |  | 0.9667 | 0 | 0
MTCK2_G | 0.01 | 2418 | 2 | NORTH | YES | 0 | 10 | 23 |  | 0.9667 | 0 | 0
MTCK8_G | 0.01 | 2417 | 8 | NORTH | YES | 477 | 60 | 556 | 0 | 1.029 | 4.77 | 477
MTCK7_G | 0.01 | 2414 | 7 | NORTH | YES | 0 | 30 | 114 |  | 1.029 | 0 | 0
MTCK6_G | 0.01 | 2413 | 6 | NORTH | YES | 0 | 30 | 118 |  | 1.029 | 0 | 0
HANDLEY_5G | 0.011 | 1949 | 5 | NORTH | YES | 0 | 150 | 435 |  | 1.03 | 0 | 0
HANDLEY_4G | 0.011 | 1948 | 4 | NORTH | YES | 217.5 | 150 | 435 | 0 | 1.022 | 2.3925 | 217.5
HANDLEY_3G | 0.011 | 1947 | 3 | NORTH | YES | 353.4 | 100 | 392 | 0 | 1.03 | 3.8874 | 353.4
HANDLEY_2G | 0.011 | 1946 | MB | NORTH | YES | 0 | 30 | 68 |  | 1.003 | 0 | 0
HANDLEY_1G | 0.011 | 1945 | MB | NORTH | YES | 0 | 25 | 36 |  | 1.003 | 0 | 0
FPLEFR2S_G | 0.011 | 12424 | 4 | NORTH | YES | 412 | 191 | 412 | 0 | 1 | 4.532 | 412
FPLEFR2C_G | 0.011 | 12423 | 3 | NORTH | YES | 162 | 72 | 162 | 0 | 1 | 1.782 | 162
FPLEFR2B_G | 0.011 | 12422 | 2 | NORTH | YES | 160 | 72 | 160 | 0 | 1 | 1.76 | 160
FPLEFR2A_G | 0.011 | 12421 | 1 | NORTH | YES | 170 | 72 | 170 | 0 | 1 | 1.87 | 170
FPLEFR1S_G | 0.011 | 12414 | 4 | NORTH | YES | 414 | 191 | 414 | 0 | 1 | 4.554 | 414
FPLEFR1C_G | 0.011 | 12413 | 3 | NORTH | YES | 159 | 72 | 159 | 0 | 1 | 1.749 | 159
FPLEFR1B_G | 0.011 | 12412 | 2 | NORTH | YES | 157 | 72 | 157 | 0 | 1 | 1.727 | 157
FPLEFR1A_G | 0.011 | 12411 | 1 | NORTH | YES | 170 | 72 | 170 | 0 | 1 | 1.87 | 170
LKHB2_G | 0.011 | 2452 | 2 | NORTH | YES | 514 | 80 | 514 | 0 | 1.029 | 5.654 | 514
LKHB1_G | 0.011 | 2451 | 1 | NORTH | YES | 0 | 80 | 391 |  | 1.029 | 0 | 0
STEAM3 | 0.012 | 950 | 1 | NORTH | YES | 41 | 13 | 41 | 0 | 1.02 | 0.492 | 41
STEAM2 | 0.012 | 949 | 1 | NORTH | YES | 26 | 8 | 26 | 0 | 0.99 | 0.312 | 26
STEAM1 | 0.012 | 948 | 1 | NORTH | YES | 0 | 12 | 20 |  | 1.02 | 0 | 0
OLINGER_G4 | 0.012 | 845 | 1 | NORTH | YES | 59.1 | 0 | 76 | 0 | 1.03 | 0.7092 | 59.1
OLINGER_G3 | 0.012 | 844 | 1 | NORTH | YES | 118.3 | 45 | 148 | 0 | 1.03 | 1.4196 | 118.3
MOSES_3G | 0.012 | 1703 | 3 | NORTH | YES | 808 | 463 | 808 | 0 | 1.031
MOSES_2G | 0.012 | 1702 | 2 | NORTH | YES | 579 | 175 | 579 | 0 | 1.031
MOSES_1G | 0.012 | 1701 | 1 | NORTH | YES | 560 | 175 | 560 | 0 | 1.031
OLINGER_G2 | 0.012 | 843 | 1 | NORTH | YES | 86.7 | 25 | 105 | 0 | 1.03 | 1.0404 | 86.7
OLINGER_G1 | 0.012 | 842 | 1 | NORTH | YES | 63.1 | 20 | 80 | 0 | 1.03 | 0.7572 | 63.1
LAMARPWR_6G | 0.012 | 1683 | 6 | NORTH | YES | 199 | 129.1 | 199 | 0 | 1.031 | 2.388 | 199
DCEAST | 0.012 | 5925 | 1 | NORTH | YES | 400.3 | -600 | 600 | 0 | 1.025 | 4.8036 | 400.3
LAMARPWR_5G | 0.012 | 1682 | 5 | NORTH | YES | 163 | 67.7 | 163 | 0 | 1.031 | 1.956 | 163
LAMARPWR_4G | 0.012 | 1681 | 4 | NORTH | YES | 164 | 67.7 | 164 | 0 | 1.031 | 1.968 | 164
LAMARPWR_3G | 0.012 | 1680 | 3 | NORTH | YES | 199 | 129.1 | 199 | 0 | 1.031 | 2.388 | 199
LAMARPWR_2G | 0.012 | 1679 | 2 | NORTH | YES | 155 | 67.7 | 155 | 0 | 1.031 | 1.86 | 155
LAMARPWR_1G | 0.012 | 1678 | 1 | NORTH | YES | 154 | 67.7 | 154 | 0 | 1.031 | 1.848 | 154
NEWMAN_G5 | 0.012 | 837 | 1 | NORTH | YES | 0 | 15 | 37 |  | 1.01 | 0 | 0
PEC_3G | 0.012 | 1677 | 3 | NORTH | YES | 91 | 35 | 91 | 0 | 1.022 | 1.092 | 91
PEC_2G | 0.012 | 1676 | 2 | NORTH | YES | 84 | 35 | 84 | 0 | 1.022 | 1.008 | 84
PEC_1G | 0.012 | 1675 | 1 | NORTH | YES | 80 | 35 | 80 | 0 | 1.022 | 0.96 | 80
NTHLK3_G | 0.013 | 2383 | 3 | NORTH | YES | 247.4 | 50 | 329 | 0 | 1.029 | 3.2162 | 247.4
NTHLK2_G | 0.013 | 2382 | 2 | NORTH | YES | 0 | 35 | 181 |  | 1.029 | 0 | 0
NTHLK1_G | 0.013 | 2381 | 1 | NORTH | YES | 0 | 35 | 156 |  | 1.029 | 0 | 0
VALLEY_3G | 0.013 | 1689 | 3 | NORTH | YES | 186.2 | 25 | 354 | 0 | 1.015 | 2.4206 | 186.2
VALLEY_2G | 0.013 | 1688 | 2 | NORTH | YES | 527 | 90 | 527 | 0 | 1.036 | 6.851 | 527
VALLLEY_1G | 0.013 | 1687 | 1 | NORTH | YES | 140 | 15 | 175 | 0 | 1.036 | 1.82 | 140
KMICHIST6_G | 0.013 | 11696 | 6 | NORTH | YES | 303 | 60 | 303 | 0 | 1.029 | 3.939 | 303
KMICHICT5_G | 0.013 | 11695 | 5 | NORTH | YES | 138 | 80 | 138 | 0 | 1.029 | 1.794 | 138
KMICHICT4_G | 0.013 | 11694 | 4 | NORTH | YES | 136 | 80 | 136 | 0 | 1.029 | 1.768 | 136
KMICHIST3_G | 0.013 | 11693 | 3 | NORTH | YES | 310 | 60 | 310 | 0 | 1.029 | 4.03 | 310
KMICHICT2_G | 0.013 | 11692 | 2 | NORTH | YES | 144 | 80 | 144 | 0 | 1.029 | 1.872 | 144
KMICHICT1_G | 0.013 | 11691 | 1 | NORTH | YES | 142 | 80 | 142 | 0 | 1.029 | 1.846 | 142
COLLIN_1G | 0.014 | 2371 | MB | NORTH | YES | 0 | 40 | 138 |  | 1.022 | 0 | 0
DENISNDM | 0.014 | 6948 | 2 | NORTH | YES | 40 | 5 | 40 | 0 | 1.015 | 0.56 | 40
DENISNDM | 0.014 | 6948 | 1 | NORTH | YES | 40 | 5 | 40 | 0 | 1.015 | 0.56 | 40
RWMILLER01 | 0.015 | 332 | 1 | NORTH | YES | 75 | 18.5 | 75 | 0 | 1.04 | 1.125 | 75
RWMILLER05 | 0.015 | 336 | 5 | NORTH | YES | 101 | 0 | 101 | 0 | 1.04 | 1.515 | 101
RWMILLER04 | 0.015 | 335 | 4 | NORTH | YES | 102 | 0 | 102 | 0 | 1.04 | 1.53 | 102
RWMILLER03 | 0.015 | 334 | 3 | NORTH | YES | 156 | 65 | 208 | 0 | 1.04 | 2.34 | 156
RWMILLER02 | 0.015 | 333 | 2 | NORTH | YES | 119 | 37 | 119 | 0 | 1.04 | 1.785 | 119
EAGLEMNT_3G | 0.017 | 1863 | MB | NORTH | YES | 0 | 50 | 378 |  | 1.033 | 0 | 0
EAGLEMNT_2G | 0.017 | 1862 | MB | NORTH | YES | 0 | 40 | 100 |  | 1.033 | 0 | 0
EAGLEMNT_1G | 0.017 | 1861 | MB | NORTH | YES | 0 | 30 | 112 |  | 1.033 | 0 | 0
BSP_1 | 0.019 | 1320 | 1 | WEST | YES | 25.8 | 2.9 | 25.8 |  | 1
SPENCER_G5 | 0.02 | 924 | 1 | NORTH | YES | 52 | 20 | 64 | 0 | 1.03 | 1.04 | 52
SPENCER_G4 | 0.02 | 923 | 1 | NORTH | YES | 48 | 20 | 61 | 0 | 1.03 | 0.96 | 48
NTHTEXAS03 | 0.022 | 505 | 3 | NORTH | YES | 15 | 15 | 38 | 0 | 1.015 | 0.33 | 15
NTHTEXAS02 | 0.022 | 504 | 2 | NORTH | YES | 5 | 5 | 18 | 0 | 1.015 | 0.11 | 5
NTHTEXAS01 | 0.022 | 503 | 1 | NORTH | YES | 5 | 5 | 18 | 0 | 1.015 | 0.11 | 5
L_DELAWA1_1Y | 0.027 | 7038 | 2 | WEST | YES | 4.5 | 0 | 30 | 0 | 1 | 0.1215 | 4.5
L_DELAWA1_1Y | 0.027 | 7038 | 1 | WEST | YES | 5.2 | 0 | 35 | 0 | 1 | 0.1404 | 5.2
PB6GEN_7G | 0.027 | 1008 | 6 | WEST | YES | 515 | 130 | 515 | 0 | 1.022 | 13.905 | 515
PB5GEN_6G | 0.027 | 1007 | 5 | WEST | YES | 115 | 40 | 115 | 0 | 1.022 | 3.105 | 115
PBCTEGE_5G | 0.027 | 1006 | E | WEST | YES | 65 | 65 | 68 | 0 | 1.022 | 1.755 | 65
PBCTDGE_4G | 0.027 | 1005 | D | WEST | YES | 65 | 65 | 65 | 0 | 1.022 | 1.755 | 65
PBCTCGE_3G | 0.027 | 1004 | C | WEST | YES | 62 | 62 | 66 | 0 | 1.022 | 1.674 | 62
PBCTBGE_2G | 0.027 | 1003 | B | WEST | YES | 65 | 65 | 66 | 0 | 1.022 | 1.755 | 65
PBCTAGE_1G | 0.027 | 1002 | A | WEST | YES | 64 | 64 | 65 | 0 | 1.022 | 1.728 | 64
STANTONW_8 | 0.029 | 1326 | 1 | WEST | YES | 10.1 | 0 | 100.5 | 0 | 1.01 | 0.2929 | 10.1
JCKCNTY803 | 0.029 | 582 | 3 | NORTH | YES | 147 | 0 | 147 | 0 | 1.022 | 4.263 | 147
JCKCNTY802 | 0.029 | 581 | 2 | NORTH | YES | 147 | 0 | 147 | 0 | 1.022 | 4.263 | 147
JCKCNTY801 | 0.029 | 580 | 1 | NORTH | YES | 288 | 0 | 288 | 0 | 1.022 | 8.352 | 288
OCOTILLO_1G | 0.03 | 1328 | 1 | WEST | YES | 5.8 | 0 | 58 |  | 0.99 | 0.174 | 5.8
MCDDONAL_8 | 0.031 | 1333 | 1 | WEST | YES | 21.4 | 0 | 214.2 | 0 | 1.01 | 0.6634 | 21.4
AIRTRICITY_8 | 0.031 | 1170 | 1 | WEST | YES | 18 | 0 | 180 | 0 | 1.01 | 0.558 | 18
TIEHVSG_2G | 0.033 | 11025 | 1 | WEST | YES | 211 | 63 | 211 | 0 | 1.017 | 6.963 | 211
TIEHVCG_4G | 0.033 | 11024 | 1 | WEST | YES | 149 | 103 | 149 | 0 | 1.017 | 4.917 | 149
TIEHVCG_3G | 0.033 | 11023 | 1 | WEST | YES | 132 | 103 | 132 | 0 | 1.017 | 4.356 | 132
TIEHVCG_2G | 0.033 | 11022 | 1 | WEST | YES | 132 | 103 | 132 | 0 | 1.017 | 4.356 | 132
TIEHVCG_1G | 0.033 | 11021 | 1 | WEST | YES | 145 | 103 | 145 | 0 | 1.017 | 4.785 | 145
TIEHVSG_1G | 0.033 | 11020 | 1 | WEST | YES | 211 | 63 | 211 | 0 | 1.017 | 6.963 | 211
NAV6ST | 0.033 | 11014 | 1 | WEST | YES | 115 | 40 | 115 | 0 | 1.017 | 3.795 | 115
NAV5CT | 0.033 | 11013 | 1 | WEST | YES | 80 | 18 | 80 | 0 | 1.017 | 2.64 | 80
NAV4CT | 0.033 | 11012 | 1 | WEST | YES | 80 | 18 | 80 | 0 | 1.017 | 2.64 | 80
NAV3ST | 0.033 | 11011 | 1 | WEST | YES | 115 | 40 | 115 | 0 | 1.017 | 3.795 | 115
NAV2CT | 0.033 | 11009 | 1 | WEST | YES | 80 | 18 | 80 | 0 | 1.017 | 2.64 | 80
NAV1CT | 0.033 | 11001 | 1 | WEST | YES | 80 | 18 | 80 | 0 | 1.017 | 2.64 | 80
SNYDERW1A | 0.035 | 6637 | 1 | WEST | YES | 6.3 | 0 | 63 | 0 | 1.025 | 0.2205 | 6.3
KINDERMG_3G | 0.036 | 1071 | 1 | WEST | YES | 45.7 | 12 | 45.7 | 0 | 1.01
KINDERMG_2G | 0.036 | 1070 | 1 | WEST | YES | 45.7 | 12 | 45.7 | 0 | 1.01
KINDERMG_1G | 0.036 | 1069 | 1 | WEST | YES | 25 | 5 | 25 | 0 | 1.01
SCURRYCW_1G | 0.036 | 1068 | 1 | WEST | YES | 14.1 | 0 | 141 |  | 1.01 | 0.5076 | 14.1
CIELOGEN_2G | 0.036 | 1062 | 1 | WEST | YES | 6.1 | 0 | 61 |  | 1 | 0.2196 | 6.1
CIELOGEN_1G | 0.036 | 1061 | 1 | WEST | YES | 9.9 | 0 | 99 |  | 1 | 0.3564 | 9.9
MRGNFG_6G | 0.036 | 1044 | F | WEST | YES | 66 | 66 | 66 |  | 0.99 | 2.376 | 66
MRGNEG_5G | 0.036 | 1043 | E | WEST | YES | 68 | 68 | 68 |  | 0.99 | 2.448 | 68
MRGNDG_4G | 0.036 | 1042 | D | WEST | YES | 70 | 69 | 70 |  | 0.99 | 2.52 | 70
MRGNCG_3G | 0.036 | 1041 | C | WEST | YES | 70 | 69 | 70 |  | 0.99 | 2.52 | 70
MRGNBG_2G | 0.036 | 1040 | B | WEST | YES | 71 | 70 | 71 |  | 0.99 | 2.556 | 71
MRGNAG_1G | 0.036 | 1039 | A | WEST | YES | 69 | 69 | 69 |  | 0.99 | 2.484 | 69
MORGAN5G_5G | 0.036 | 1037 | 5 | WEST | YES | 137 | 40 | 137 |  | 0.99 | 4.932 | 137
RDCNYNG1 | 0.037 | 36998 | 1 | WEST | YES | 8.4 | 0 | 84 | 0 | 1.01 | 0.3108 | 8.4
CALENG3G_3G | 0.039 | 1047 | 3 | WEST | YES | 69 | 27 | 69 | 0 | 1.017 | 2.691 | 69
CALENG2G_2G | 0.039 | 1046 | 2 | WEST | YES | 74 | 27 | 74 | 0 | 1.017 | 2.886 | 74
CALENG1G_1G | 0.039 | 1045 | 1 | WEST | YES | 73 | 27 | 73 | 0 | 1.017 | 2.847 | 73
LONGSHORT_5 | 0.04 | 1058 | 1 | NORTH | YES | 15 | 0 | 149 |  | 0.95 | 0.6 | 15
MRSSHPRD01 | 0.042 | 345 | 2 | WEST | YES | 12 | 0 | 12 |  | 1.03 | 0.504 | 12
MRSSHPRD | 0.042 | 344 | 1 | WEST | YES | 12 | 0 | 12 |  | 1.03 | 0.504 | 12
WCPWRCO_3G | 0.043 | 1455 | 3 | NORTH | YES | 242 | 50 | 242 | 0 | 1.023 | 10.406 | 242
WCPWRCO_2G | 0.043 | 1454 | 2 | NORTH | YES | 204 | 50 | 204 | 0 | 1.023 | 8.772 | 204
WCPWRCO_1G | 0.043 | 1453 | 1 | NORTH | YES | 204 | 50 | 204 | 0 | 1.023 | 8.772 | 204
BARTNWND_1G | 0.045 | 1600 | 1 | WEST | YES | 12 | 0 | 120 | 0 | 1.022 | 0.54 | 12
ROSCOEWI_5 | 0.048 | 1057 | 1 | WEST | YES | 12.6 | 0 | 126.5 |  | 0.99 | 0.6048 | 12.6
ROSCOEW_5 | 0.048 | 1049 | 1 | WEST | YES | 20.9 | 0 | 209 |  | 0.99 | 1.0032 | 20.9
SWETWATR_4G | 0.054 | 1419 | 4 | WEST | YES | 61 | 36 | 61 | 0 | 1.039 | 3.294 | 61
SWETWATR_3G | 0.054 | 1418 | 3 | WEST | YES | 68 | 36 | 68 | 0 | 1.039 | 3.672 | 68
SWETWATR_2G | 0.054 | 1417 | 2 | WEST | YES | 72 | 36 | 72 | 0 | 1.039 | 3.888 | 72
SWETWATR_1G | 0.054 | 1416 | 1 | WEST | YES | 30 | 18 | 30 | 0 | 1.039 | 1.62 | 30
WHRLWIND1A | 0.055 | 60081 | 1 | WEST | YES | 6 | 0 | 60 | 0 | 1.03 | 0.33 | 6
WILDHRS11A | 0.064 | 60052 | 1 | WEST | YES | 12.6 | 0 | 126.5 | 0 | 1.005 | 0.8064 | 12.6
GRHAMSES_1G | 0.07 | 1433 | 1 | WEST | YES | 242 | 60 | 242 | 0 | 1.038 | 16.94 | 242
WFCOGEN_2G | 0.086 | 1482 | 2 | WEST | YES | 12 | 12 | 17 | 0 | 1 | 1.032 | 12
WFCOGEN_2G | 0.086 | 1482 | 1 | WEST | YES | 12 | 12 | 20 | 0 | 1 | 1.032 | 12
WFCOGEN_1G | 0.086 | 1479 | 2 | WEST | YES | 12 | 12 | 20 | 0 | 1 | 1.032 | 12
WFCOGEN_1G | 0.086 | 1479 | 1 | WEST | YES | 12 | 12 | 20 | 0 | 1 | 1.032 | 12
GRHAMSES_2G | 0.091 | 1432 | 2 | WEST | YES | 369 | 90 | 369 | 0 | 1.023 | 33.579 | 369
OKLAUN1G | 0.139 | 6752 | 1 | WEST | YES | 629 | 175 | 629 | 0 | 1.035
OKLA7A | 0.139 | 6100 | 1 | WEST | YES | 50 | -220 | 220 | 0 | 1.035 | 6.95 | 50
L_SWEETW1_4N | 0.143 | 71060 | 1 | WEST | YES | 15.7 | 0 | 105 | 0 | 1 | 2.2451 | 15.7
L_SWEETW1_3N | 0.143 | 71059 | 1 | WEST | YES | 17.8 | 0 | 119 | 0 | 1 | 2.5454 | 17.8
L_SWEETW1_2N | 0.143 | 71057 | 1 | WEST | YES | 20.3 | 0 | 135 | 0 | 1 | 2.9029 | 20.3
L_SWEETW1_1N | 0.143 | 71054 | 1 | WEST | YES | 16.1 | 0 | 107.5 | 0 | 1 | 2.3023 | 16.1
L_BITTCR1_1N | 0.143 | 71051 | 1 | WEST | YES | 5.6 | 0 | 37.5 |  | 1.01 | 0.8008 | 5.6
MESQUITW_2G | 0.204 | 1438 | 1 | WEST | YES | 23.6 | 0 | 236 |  | 1.01 | 4.8144 | 23.6
MESQUITW_1G | 0.204 | 1437 | 1 | WEST | YES | 40 | 0 | 400 | 0 | 1.023 | 8.16 | 40

## Am
Generator Sensitivities
Name of Bus | P Sensitivity of Bus | Number of Bus | ID | Area Name of Gen | AGC | Gen MW | Min MW | Max MW | V Sensitivity of Bus | Set Volt
WCPWRCO_1G | -0.059 | 1453 | 1 | NORTH | YES | 204 | 50 | 204 | 0 | 1.023 | -12.036 | 204
WCPWRCO_3G | -0.059 | 1455 | 3 | NORTH | YES | 242 | 50 | 242 | 0 | 1.023 | -14.278 | 242 | HOUSTON | -5.8419
WCPWRCO_2G | -0.059 | 1454 | 2 | NORTH | YES | 204 | 50 | 204 | 0 | 1.023 | -12.036 | 204 | NORTH | -84.7003
SPENCER_G4 | -0.014 | 923 | 1 | NORTH | YES | 48 | 20 | 61 | 0 | 1.03 | -0.672 | 48 | SOUTH | 63.3003
SPENCER_G5 | -0.014 | 924 | 1 | NORTH | YES | 52 | 20 | 64 | 0 | 1.03 | -0.728 | 52 | WEST | 708.8925
NTHLK3_G | -0.01 | 2383 | 3 | NORTH | YES | 247.4 | 50 | 329 | 0 | 1.029 | -2.474 | 247.4
NTHLK1_G | -0.01 | 2381 | 1 | NORTH | YES | 0 | 35 | 156 |  | 1.029 | 0 | 0
NTHLK2_G | -0.01 | 2382 | 2 | NORTH | YES | 0 | 35 | 181 |  | 1.029 | 0 | 0 | HOUSTON | 13825.3008
COLLIN_1G | -0.01 | 2371 | MB | NORTH | YES | 0 | 40 | 138 |  | 1.022 | 0 | 0 | NORTH | 19200.9004
KMICHICT2_G | -0.009 | 11692 | 2 | NORTH | YES | 144 | 80 | 144 | 0 | 1.029 | -1.296 | 144 | SOUTH | 13890.7002
LKHB2_G | -0.009 | 2452 | 2 | NORTH | YES | 514 | 80 | 514 | 0 | 1.029 | -4.626 | 514 | WEST | 4928.9009
FPLEFR2A_G | -0.009 | 12421 | 1 | NORTH | YES | 170 | 72 | 170 | 0 | 1 | -1.53 | 170
MOSES_3G | -0.009 | 1703 | 3 | NORTH | YES | 808 | 463 | 808 | 0 | 1.031
OLINGER_G4 | -0.009 | 845 | 1 | NORTH | YES | 59.1 | 0 | 76 | 0 | 1.03 | -0.5319 | 59.1 | HOUSTON | -0.00042255
DCEAST | -0.009 | 5925 | 1 | NORTH | YES | 400.3 | -600 | 600 | 0 | 1.025 | -3.6027 | 400.3 | NORTH | -0.0044113
KMICHIST3_G | -0.009 | 11693 | 3 | NORTH | YES | 310 | 60 | 310 | 0 | 1.029 | -2.79 | 310 | SOUTH | 0.004557
MOSES_2G | -0.009 | 1702 | 2 | NORTH | YES | 579 | 175 | 579 | 0 | 1.031 |  |  | WEST | 0.14382
VALLEY_3G | -0.009 | 1689 | 3 | NORTH | YES | 186.2 | 25 | 354 | 0 | 1.015 | -1.6758 | 186.2
STEAM2 | -0.009 | 949 | 1 | NORTH | YES | 26 | 8 | 26 | 0 | 0.99 | -0.234 | 26
FPLEFR2C_G | -0.009 | 12423 | 3 | NORTH | YES | 162 | 72 | 162 | 0 | 1 | -1.458 | 162 | N to H | -0.0039887
STEAM3 | -0.009 | 950 | 1 | NORTH | YES | 41 | 13 | 41 | 0 | 1.02 | -0.369 | 41 | N to S | -0.0089683
FPLEFR2S_G | -0.009 | 12424 | 4 | NORTH | YES | 412 | 191 | 412 | 0 | 1 | -3.708 | 412 | W to N | 0.14823
MOSES_1G | -0.009 | 1701 | 1 | NORTH | YES | 560 | 175 | 560 | 0 | 1.031 |  |  |  | 0.0089683
LKHB1_G | -0.009 | 2451 | 1 | NORTH | YES | 0 | 80 | 391 |  | 1.029 | 0 | 0 |  | -0.14823
FPLEFR1B_G | -0.009 | 12412 | 2 | NORTH | YES | 157 | 72 | 157 | 0 | 1 | -1.413 | 157
LAMARPWR_5G | -0.009 | 1682 | 5 | NORTH | YES | 163 | 67.7 | 163 | 0 | 1.031 | -1.467 | 163
LAMARPWR_3G | -0.009 | 1680 | 3 | NORTH | YES | 199 | 129.1 | 199 | 0 | 1.031 | -1.791 | 199
FPLEFR1A_G | -0.009 | 12411 | 1 | NORTH | YES | 170 | 72 | 170 | 0 | 1 | -1.53 | 170
OLINGER_G1 | -0.009 | 842 | 1 | NORTH | YES | 63.1 | 20 | 80 | 0 | 1.03 | -0.5679 | 63.1
KMICHICT1_G | -0.009 | 11691 | 1 | NORTH | YES | 142 | 80 | 142 | 0 | 1.029 | -1.278 | 142
NEWMAN_G5 | -0.009 | 837 | 1 | NORTH | YES | 0 | 15 | 37 |  | 1.01 | 0 | 0
STEAM1 | -0.009 | 948 | 1 | NORTH | YES | 0 | 12 | 20 |  | 1.02 | 0 | 0
KMICHICT4_G | -0.009 | 11694 | 4 | NORTH | YES | 136 | 80 | 136 | 0 | 1.029 | -1.224 | 136
LAMARPWR_6G | -0.009 | 1683 | 6 | NORTH | YES | 199 | 129.1 | 199 | 0 | 1.031 | -1.791 | 199
PEC_1G | -0.009 | 1675 | 1 | NORTH | YES | 80 | 35 | 80 | 0 | 1.022 | -0.72 | 80
KMICHIST6_G | -0.009 | 11696 | 6 | NORTH | YES | 303 | 60 | 303 | 0 | 1.029 | -2.727 | 303
OLINGER_G2 | -0.009 | 843 | 1 | NORTH | YES | 86.7 | 25 | 105 | 0 | 1.03 | -0.7803 | 86.7
FPLEFR2B_G | -0.009 | 12422 | 2 | NORTH | YES | 160 | 72 | 160 | 0 | 1 | -1.44 | 160
LAMARPWR_1G | -0.009 | 1678 | 1 | NORTH | YES | 154 | 67.7 | 154 | 0 | 1.031 | -1.386 | 154
FPLEFR1S_G | -0.009 | 12414 | 4 | NORTH | YES | 414 | 191 | 414 | 0 | 1 | -3.726 | 414
OLINGER_G3 | -0.009 | 844 | 1 | NORTH | YES | 118.3 | 45 | 148 | 0 | 1.03 | -1.0647 | 118.3
KMICHICT5_G | -0.009 | 11695 | 5 | NORTH | YES | 138 | 80 | 138 | 0 | 1.029 | -1.242 | 138
PEC_2G | -0.009 | 1676 | 2 | NORTH | YES | 84 | 35 | 84 | 0 | 1.022 | -0.756 | 84
FPLEFR1C_G | -0.009 | 12413 | 3 | NORTH | YES | 159 | 72 | 159 | 0 | 1 | -1.431 | 159
LAMARPWR_4G | -0.009 | 1681 | 4 | NORTH | YES | 164 | 67.7 | 164 | 0 | 1.031 | -1.476 | 164
LAMARPWR_2G | -0.009 | 1679 | 2 | NORTH | YES | 155 | 67.7 | 155 | 0 | 1.031 | -1.395 | 155
PEC_3G | -0.009 | 1677 | 3 | NORTH | YES | 91 | 35 | 91 | 0 | 1.022 | -0.819 | 91
HANDLEY_4G | -0.008 | 1948 | 4 | NORTH | YES | 217.5 | 150 | 435 | 0 | 1.022 | -1.74 | 217.5
MTCK8_G | -0.008 | 2417 | 8 | NORTH | YES | 477 | 60 | 556 | 0 | 1.029 | -3.816 | 477
MTCK7_G | -0.008 | 2414 | 7 | NORTH | YES | 0 | 30 | 114 |  | 1.029 | 0 | 0
DENISNDM | -0.008 | 6948 | 2 | NORTH | YES | 40 | 5 | 40 | 0 | 1.015 | -0.32 | 40
VALLEY_2G | -0.008 | 1688 | 2 | NORTH | YES | 527 | 90 | 527 | 0 | 1.036 | -4.216 | 527
DENISNDM | -0.008 | 6948 | 1 | NORTH | YES | 40 | 5 | 40 | 0 | 1.015 | -0.32 | 40
MTCK2_G | -0.008 | 2418 | 2 | NORTH | YES | 0 | 10 | 23 |  | 0.9667 | 0 | 0
MTCK3_G | -0.008 | 2419 | MB | NORTH | YES | 0 | 10 | 63 |  | 0.9667 | 0 | 0
VALLLEY_1G | -0.008 | 1687 | 1 | NORTH | YES | 140 | 15 | 175 | 0 | 1.036 | -1.12 | 140
MTCK6_G | -0.008 | 2413 | 6 | NORTH | YES | 0 | 30 | 118 |  | 1.029 | 0 | 0
CHAMPION_1G | -0.007 | 3348 | MB | NORTH | YES | 0 | 42 | 42 |  | 1 | 0 | 0
STRYKER_2G | -0.007 | 3108 | 2 | NORTH | YES | 484 | 75 | 484 | 0 | 1.029 | -3.388 | 484
TGATEWAY_2G | -0.007 | 13117 | 2 | NORTH | YES | 128 | 30 | 128 | 0 | 1.035 | -0.896 | 128
HANDLEY_5G | -0.007 | 1949 | 5 | NORTH | YES | 0 | 150 | 435 |  | 1.03 | 0 | 0
MDLTHELP_1G | -0.007 | 1941 | 1 | NORTH | YES | 215 | 74 | 215 | 0 | 1.02 | -1.505 | 215
HANDLEY_2G | -0.007 | 1946 | MB | NORTH | YES | 0 | 30 | 68 |  | 1.003 | 0 | 0
MARTLAKE_2G | -0.007 | 3098 | 2 | NORTH | YES | 795 | 461 | 795 | 0 | 1.031
MARTLAKE_3G | -0.007 | 3099 | 3 | NORTH | YES | 804 | 500 | 804 | 0 | 1.031
MDLTHELP_6G | -0.007 | 1938 | 6 | NORTH | YES | 229 | 74 | 229 | 0 | 1.02 | -1.603 | 229
MDLTHELP_2G | -0.007 | 1942 | 2 | NORTH | YES | 215 | 74 | 215 | 0 | 1.02 | -1.505 | 215
STRYKER_1G | -0.007 | 3107 | 1 | NORTH | YES | 140.5 | 45 | 182 | 0 | 1.029 | -0.9835 | 140.5
HANDLEY_1G | -0.007 | 1945 | MB | NORTH | YES | 0 | 25 | 36 |  | 1.003 | 0 | 0
TGATEWAY_4G | -0.007 | 13119 | 4 | NORTH | YES | 399 | 65 | 399 | 0 | 1.035 | -2.793 | 399
TGATEWAY_3G | -0.007 | 13118 | 3 | NORTH | YES | 146 | 30 | 146 | 0 | 1.035 | -1.022 | 146
MDLTHELP_5G | -0.007 | 1937 | 5 | NORTH | YES | 225 | 74 | 225 | 0 | 1.02 | -1.575 | 225
MARTLAKE_1G | -0.007 | 3097 | 1 | NORTH | YES | 799 | 500 | 799 | 0 | 1.031
TGATEWAY_1G | -0.007 | 13116 | 1 | NORTH | YES | 149 | 30 | 149 | 0 | 1.035 | -1.043 | 149
HANDLEY_3G | -0.007 | 1947 | 3 | NORTH | YES | 353.4 | 100 | 392 | 0 | 1.03 | -2.4738 | 353.4
CALFREST_5G | -0.006 | 13135 | 5 | NORTH | YES | 157 | 57 | 157 | 0 | 1.035 | -0.942 | 157
CALFREST_3G | -0.006 | 13133 | 3 | NORTH | YES | 174 | 40 | 174 | 0 | 1.035 | -1.044 | 174
MDLTHELP_4G | -0.006 | 1944 | 4 | NORTH | YES | 214 | 74 | 214 | 0 | 1.02 | -1.284 | 214
CALFREST_2G | -0.006 | 13132 | 2 | NORTH | YES | 155 | 57 | 155 | 0 | 1.035 | -0.93 | 155
ENNSTRAC_1G | -0.006 | 12322 | 1 | NORTH | YES | 196 | 130 | 196 | 0 | 1.043 | -1.176 | 196
CALFREST_6G | -0.006 | 13136 | 6 | NORTH | YES | 176 | 40 | 176 | 0 | 1.035 | -1.056 | 176
CALFREST_4G | -0.006 | 13134 | 4 | NORTH | YES | 156 | 40 | 156 | 0 | 1.035 | -0.936 | 156
TRINIDAD_6G | -0.006 | 3126 | 1 | NORTH | YES | 226 | 46 | 226 | 0 | 1 | -1.356 | 226
CALFREST_1G | -0.006 | 13131 | 1 | NORTH | YES | 152 | 40 | 152 | 0 | 1.035 | -0.912 | 152
BBRN_2G | -0.006 | 3382 | 2 | NORTH | YES | 610 | 225 | 610 | 0 | 1.0345
DECRDOVA_1G | -0.006 | 1889 | 1 | NORTH | YES | 779 | 255 | 779 | 0 | 1.022 | -4.674 | 779
MDLTHELP_3G | -0.006 | 1943 | 3 | NORTH | YES | 215 | 74 | 215 | 0 | 1.02 | -1.29 | 215
ENNSTRAC_2G | -0.006 | 12323 | 2 | NORTH | YES | 116 | 100 | 116 | 0 | 1.043 | -0.696 | 116
BBRN_1G | -0.006 | 3381 | 1 | NORTH | YES | 597 | 225 | 597 | 0 | 1.0345
COMCHEPK_1G | -0.004 | 1898 | 1 | NORTH | YES | 1164 | 1150 | 1164 | 0 | 1.031
WLFHOLW_2G | -0.004 | 1878 | 2 | NORTH | YES | 219 | 105 | 219 | 0 | 1.029 | -0.876 | 219
TNTNPONE_18 | -0.004 | 39960 | 1 | NORTH | YES | 152 | 30 | 152 |  | 1.04
EAGLEMNT_2G | -0.004 | 1862 | MB | NORTH | YES | 0 | 40 | 100 |  | 1.033 | 0 | 0
EAGLEMNT_3G | -0.004 | 1863 | MB | NORTH | YES | 0 | 50 | 378 |  | 1.033 | 0 | 0
LEG_1___1 | -0.004 | 48721 | 1 | NORTH | YES | 836 | 357 | 836 | 0 | 1.0348
WLFHOLW_3G | -0.004 | 1879 | 3 | NORTH | YES | 268 | 89.3 | 268 | 0 | 1.029 | -1.072 | 268
TNTNPONE_28 | -0.004 | 39970 | 1 | NORTH | YES | 154 | 30 | 154 |  | 1.04
WLFHOLW_1G | -0.004 | 1877 | 1 | NORTH | YES | 216 | 89.3 | 216 | 0 | 1.029 | -0.864 | 216
LEG_2___2 | -0.004 | 48722 | 2 | NORTH | YES | 853 | 357 | 853 | 0 | 1.0348
EAGLEMNT_1G | -0.004 | 1861 | MB | NORTH | YES | 0 | 30 | 112 |  | 1.033 | 0 | 0
COMCHEPK_2G | -0.004 | 1899 | 2 | NORTH | YES | 1164 | 1128 | 1164 | 0 | 1.031
GIBN_CREK_G1 | -0.003 | 990 | 1 | NORTH | YES | 464 | 200 | 464 | 0 | 1.0275
FTR_GT2_5110 | -0.002 | 48672 | 2 | NORTH | YES | 159 | 0 | 159 | 0 | 1.0319 | -0.318 | 159
LAKE_CRK1_G | -0.002 | 3416 | 1 | NORTH | YES | 35.4 | 33 | 75 | 0 | 1.043 | -0.0708 | 35.4
FTR_GT3_5085 | -0.002 | 48673 | 3 | NORTH | YES | 158 | 0 | 158 | 0 | 1.0319 | -0.316 | 158
ATKINS5 | -0.002 | 32891 | MB | NORTH | YES | 0 | 5 | 25 |  | 1.031 | 0 | 0
FTR_GT1_5105 | -0.002 | 48671 | 1 | NORTH | YES | 156 | 0 | 156 | 0 | 1.0319 | -0.312 | 156
ATKINS3 | -0.002 | 32886 | MB | NORTH | YES | 0 | 5 | 12 |  | 1 | 0 | 0
DANSBY14 | -0.002 | 32892 | 1 | NORTH | YES | 81 | 25 | 108 | 0 | 1.035 | -0.162 | 81
ATKINS7 | -0.002 | 32888 | 1 | NORTH | YES | 0 | 4 | 17 |  | 1.028 | 0 | 0
ATKINS6 | -0.002 | 32887 | MB | NORTH | YES | 0 | 12 | 51 |  | 1.028 | 0 | 0
DANSBY2 | -0.002 | 32884 | 1 | NORTH | YES | 46 | 2 | 46 | 0 | 1.015 | -0.092 | 46
TAMUGEN1 | -0.002 | 32798 | 1 | NORTH | YES | 32 | 0 | 32 |  | 1.02 | -0.064 | 32
FTR_CN4_5095 | -0.002 | 48674 | 4 | NORTH | YES | 380 | 0 | 380 | 0 | 1.0319 | -0.76 | 380
ATKINS4 | -0.002 | 32890 | MB | NORTH | YES | 0 | 5 | 22 |  | 1.031 | 0 | 0
LAKE_CRK2_G | -0.002 | 3417 | 2 | NORTH | YES | 227 | 40 | 227 | 0 | 1.029 | -0.454 | 227
THOUSE_2G | -0.002 | 3404 | 2 | NORTH | YES | 805 | 250 | 805 | 0 | 1.026 | -1.61 | 805
THOUSE_1G | -0.002 | 3403 | 1 | NORTH | YES | 563 | 200 | 563 | 0 | 1.026 | -1.126 | 563
EXN944GT | -0.001 | 49831 | 13 | HOUSTON | YES | 33 | 5.4 | 35 | 0 | 1.0326 | -0.033 | 33
EXN942GT | -0.001 | 49829 | 11 | HOUSTON | YES | 20 | 5.4 | 21 | 0 | 1.0326 | -0.02 | 20
EXN_16GT | -0.001 | 49804 | 2 | HOUSTON | YES | 32 | 8.3 | 34 |  | 1.0326 | -0.032 | 32
THW_5354 | -0.001 | 48886 | C | HOUSTON | YES | 16.4 | 5 | 57 |  | 1.0319 | -0.0164 | 16.4
PSA_GT6_8135 | -0.001 | 48797 | 6 | HOUSTON | YES | 59 | 34.5 | 59 | 0 | 1.0362 | -0.059 | 59
THW_3132 | -0.001 | 48875 | B | HOUSTON | YES | 57 | 5 | 57 | 0 | 1.0435 | -0.057 | 57
THW_5152 | -0.001 | 48885 | B | HOUSTON | YES | 0 | 5 | 55 |  | 1.0319 | 0 | 0
THW_4344 | -0.001 | 48881 | G | HOUSTON | YES | 58 | 5 | 58 | 0 | 1.0435 | -0.058 | 58
THW_3334 | -0.001 | 48877 | C | HOUSTON | YES | 58 | 5 | 58 | 0 | 1.0435 | -0.058 | 58
THW_3132 | -0.001 | 48875 | A | HOUSTON | YES | 57 | 5 | 57 | 0 | 1.0435 | -0.057 | 57
THW_ST3_ST_3 | -0.001 | 48873 | 3 | HOUSTON | YES | 110 | 19 | 110 | 0 | 1.0435 | -0.11 | 110
EXN941GT | -0.001 | 49828 | 10 | HOUSTON | YES | 19 | 5.4 | 20 | 0 | 1.0326 | -0.019 | 19
CBY_GN2_2 | -0.001 | 48582 | 2 | HOUSTON | YES | 751 | 110 | 751 | 0 | 1.0435 | -0.751 | 751
PSA_GT4_8145 | -0.001 | 48794 | 4 | HOUSTON | YES | 66 | 20.3 | 66 | 0 | 1.0362 | -0.066 | 66
CVC_ST5_5040 | -0.001 | 48814 | 1 | HOUSTON | YES | 133 | 91.8 | 133 |  | 1.029 | -0.133 | 133
CVC_GT1_5035 | -0.001 | 48813 | 1 | HOUSTON | YES | 155 | 91.8 | 155 |  | 1.029 | -0.155 | 155
PSA_GN1_8165 | -0.001 | 48796 | 1 | HOUSTON | YES | 104 | 43.1 | 104 | 0 | 1.0362 | -0.104 | 104
EXN_14GT | -0.001 | 49838 | 14 | HOUSTON | YES | 140 | 0 | 148 |  | 1.0326 | -0.14 | 140
EP_1_2 | -0.001 | 48651 | 1 | HOUSTON | YES | 5 | 0 | 5 | 0 | 1.0362 | -0.005 | 5
EXN_15GT | -0.001 | 49803 | 1 | HOUSTON | YES | 33 | 8.3 | 35 |  | 1.0326 | -0.033 | 33
DIB_GT2_8075 | -0.001 | 48612 | 2 | HOUSTON | YES | 65 | 0 | 65 | 0 | 1.0326 | -0.065 | 65
BTE_ST1_8070 | -0.001 | 48598 | 4 | HOUSTON | YES | 234 | 60 | 234 | 0 | 1.0261 | -0.234 | 234
BTE_GT3_8045 | -0.001 | 48596 | 2 | HOUSTON | YES | 158 | 130 | 158 | 0 | 1.0261 | -0.158 | 158
CHE_GN4_8025 | -0.001 | 48594 | 4 | HOUSTON | YES | 142 | 60 | 142 | 0 | 1.0362 | -0.142 | 142
CHE_GT2_5030 | -0.001 | 48591 | 2 | HOUSTON | YES | 173 | 50 | 173 |  | 1.029 | -0.173 | 173
CBY_GN1_1 | -0.001 | 48581 | 1 | HOUSTON | YES | 748 | 108 | 748 | 0 | 1.0435 | -0.748 | 748
BTE_GT2_8075 | -0.001 | 48595 | 1 | HOUSTON | YES | 163 | 130 | 163 | 0 | 1.0261 | -0.163 | 163
LPE_GT3_8080 | -0.001 | 48513 | 3 | HOUSTON | YES | 41 | 0 | 41 | 0 | 1.0362 | -0.041 | 41
LPE_GT1_8070 | -0.001 | 48511 | 1 | HOUSTON | YES | 42 | 0 | 42 | 0 | 1.0362 | -0.042 | 42
CVC_GT3_5045 | -0.001 | 48811 | 3 | HOUSTON | YES | 158 | 91.8 | 158 |  | 1.029 | -0.158 | 158
CVC_GT4_8005 | -0.001 | 48815 | 4 | HOUSTON | YES | 165 | 91.8 | 165 | 0 | 1.0362 | -0.165 | 165
PSA_GT5_8140 | -0.001 | 48795 | 5 | HOUSTON | YES | 64 | 20.3 | 64 | 0 | 1.0362 | -0.064 | 64
DIB_GT1_8080 | -0.001 | 48611 | 1 | HOUSTON | YES | 64 | 0 | 64 | 0 | 1.0326 | -0.064 | 64
THW_ST4_ST_4 | -0.001 | 48874 | 4 | HOUSTON | YES | 108 | 19 | 108 | 0 | 1.0435 | -0.108 | 108
THW_5354 | -0.001 | 48886 | D | HOUSTON | YES | 16.6 | 5 | 58 |  | 1.0319 | -0.0166 | 16.6
DIB_ST1_8085 | -0.001 | 48613 | 3 | HOUSTON | YES | 69 | 0 | 69 | 0 | 1.0326 | -0.069 | 69
THW_4344 | -0.001 | 48881 | H | HOUSTON | YES | 58 | 5 | 58 | 0 | 1.0435 | -0.058 | 58
DIB_GT3_8090 | -0.001 | 48614 | 4 | HOUSTON | YES | 77.2 | 15 | 77.2 | 0 | 1.0326 | -0.0772 | 77.2
CHE_GT1_8015 | -0.001 | 48593 | 1 | HOUSTON | YES | 173 | 50 | 173 | 0 | 1.0362 | -0.173 | 173
PSA_GT2_8155 | -0.001 | 48792 | 2 | HOUSTON | YES | 66 | 20.3 | 66 | 0 | 1.0362 | -0.066 | 66
SHELLG1_3015 | -0.001 | 48820 | 1 | HOUSTON | YES | 71 | 34.5 | 71 |  | 1.029 | -0.071 | 71
THW_5556 | -0.001 | 48887 | E | HOUSTON | YES | 16.6 | 5 | 58 |  | 1.0319 | -0.0166 | 16.6
THW_GT1_GT_1 | -0.001 | 48883 | B2 | HOUSTON | YES | 0 | 0 | 12 |  | 1.043 | 0 | 0
EP_1_2 | -0.001 | 48651 | 2 | HOUSTON | YES | 21 | 10 | 21 | 0 | 1.0362 | -0.021 | 21
PSA_GT1_8160 | -0.001 | 48791 | 1 | HOUSTON | YES | 65 | 20.8 | 65 | 0 | 1.0362 | -0.065 | 65
EXN945GT | -0.001 | 49832 | 9 | HOUSTON | YES | 19 | 9.2 | 20 | 0 | 1.0326 | -0.019 | 19
EXN_GT | -0.001 | 49837 | 4 | HOUSTON | YES | 81 | 21.3 | 86 | 0 | 1.0326 | -0.081 | 81
CVC_GT2_5020 | -0.001 | 48812 | 2 | HOUSTON | YES | 159 | 91.8 | 159 |  | 1.029 | -0.159 | 159
THW_5556 | -0.001 | 48887 | F | HOUSTON | YES | 16.4 | 5 | 57 |  | 1.0319 | -0.0164 | 16.4
APD_GT1_8005 | -0.001 | 48500 | 1 | HOUSTON | YES | 140 | 54.6 | 140 |  | 1.0362 | -0.14 | 140
GBY_GN5_5 | -0.001 | 48690 | 5 | HOUSTON | YES | 298.5 | 81 | 398 | 0 | 1.0362 | -0.2985 | 298.5
LPE_GT2_8075 | -0.001 | 48512 | 2 | HOUSTON | YES | 42 | 0 | 42 | 0 | 1.0362 | -0.042 | 42
PSA_GT3_8150 | -0.001 | 48793 | 3 | HOUSTON | YES | 70 | 20.3 | 70 | 0 | 1.0362 | -0.07 | 70
BTE_GT4_8055 | -0.001 | 48597 | 3 | HOUSTON | YES | 163 | 130 | 163 | 0 | 1.0261 | -0.163 | 163
EXN_17GT | -0.001 | 49805 | 3 | HOUSTON | YES | 31 | 8.3 | 33 |  | 1.0326 | -0.031 | 31
EXN938GT | -0.001 | 49826 | 5 | HOUSTON | YES | 43 | 9.2 | 45.9 | 0 | 1.0326 | -0.043 | 43
THW_5152 | -0.001 | 48885 | A | HOUSTON | YES | 16.4 | 5 | 57 |  | 1.0319 | -0.0164 | 16.4
SHELLG3_3020 | -0.001 | 48822 | 2 | HOUSTON | YES | 30 | 0 | 30 |  | 1.029 | -0.03 | 30
SHELLG3_3020 | -0.001 | 48822 | 1 | HOUSTON | YES | 39 | 0 | 39 |  | 1.029 | -0.039 | 39
EXN943GT | -0.001 | 49830 | 12 | HOUSTON | YES | 19 | 5.4 | 20 | 0 | 1.0326 | -0.019 | 19
THW_3334 | -0.001 | 48877 | D | HOUSTON | YES | 58 | 5 | 58 | 0 | 1.0435 | -0.058 | 58
SHELLG2 | -0.001 | 48821 | 2 | HOUSTON | YES | 72 | 34.5 | 72 |  | 1.029 | -0.072 | 72
THW_4142 | -0.001 | 48879 | F | HOUSTON | YES | 57 | 5 | 57 | 0 | 1.0435 | -0.057 | 57
LPE_GT4_8085 | -0.001 | 48514 | 4 | HOUSTON | YES | 41 | 0 | 41 | 0 | 1.0362 | -0.041 | 41
SRB_GN4_4 | -0.001 | 48854 | 4 | HOUSTON | YES | 226 | 35 | 226 |  | 1.0326 | -0.226 | 226
THW_4142 | -0.001 | 48879 | E | HOUSTON | YES | 58 | 5 | 58 | 0 | 1.0435 | -0.058 | 58
WAPGT21_GT1 | 0 | 48929 | B1 | HOUSTON | YES | 0 | 0 | 13 |  | 1.05 | 0 | 0
WAP_GN3_3 | 0 | 48923 | 3 | HOUSTON | YES | 226 | 93 | 226 |  | 1.0362 | 0 | 226
WAP_GN1_1 | 0 | 48921 | 1 | HOUSTON | YES | 124.5 | 37 | 166 | 0 | 1.0362 | 0 | 124.5
SRB_GN3_3 | 0 | 48853 | 3 | HOUSTON | YES | 220 | 35 | 220 |  | 1.0326 | 0 | 220
SJS_GT2_GT2 | 0 | 48842 | 2 | HOUSTON | YES | 49 | 49 | 81 | 0 | 1.0362 | 0 | 49
SJS_GT1_GT1 | 0 | 48841 | 1 | HOUSTON | YES | 49 | 49 | 83 | 0 | 1.0362 | 0 | 49
SOL_GT1 | 0 | 48845 | 1 | HOUSTON | YES | 16.2 | 15.4 | 16.2 |  | 1.0326 | 0 | 16.2
PHR_GN2_2 | 0 | 48772 | MB | HOUSTON | YES | 0 | 72 | 459 |  | 1.0362
PSG_GT3_8060 | 0 | 48742 | 1 | HOUSTON | YES | 164 | 50 | 164 | 0 | 1.0326 | 0 | 164
PSG_GN2_8050 | 0 | 48740 | 1 | HOUSTON | YES | 178 | 60 | 178 | 0 | 1.0326 | 0 | 178
MNS_GT | 0 | 48730 | 1 | HOUSTON | YES | 46.1 | 0 | 46.1 | 0 | 1.029 | 0 | 46.1
GBY_83841065 | 0 | 48693 | F | HOUSTON | YES | 20 | 20 | 52 | 0 | 1.0362 | 0 | 20
GBY_81821075 | 0 | 48692 | D | HOUSTON | YES | 20 | 20 | 54 | 0 | 1.0362 | 0 | 20
GBY_73741085 | 0 | 48691 | B | HOUSTON | YES | 47 | 20 | 47 | 0 | 1.0362 | 0 | 47
GBY_73741085 | 0 | 48691 | A | HOUSTON | YES | 48 | 20 | 48 | 0 | 1.0362 | 0 | 48
SRB_GN1_1 | 0 | 48851 | 1 | HOUSTON | YES | 176 | 26 | 176 | 0 | 1.0217 | 0 | 176
DPEC_GT25025 | 0 | 48642 | 2 | HOUSTON | YES | 156 | 98 | 156 | 0 | 1.0319 | 0 | 156
CTL_GN1_8145 | 0 | 48564 | 4 | HOUSTON | YES | 55 | 12.9 | 55 |  | 1.0362 | 0 | 55
CTL_GT3_8135 | 0 | 48562 | 2 | HOUSTON | YES | 91 | 30.3 | 91 |  | 1.0362 | 0 | 91
CTL_GT2_8130 | 0 | 48561 | 1 | HOUSTON | YES | 103 | 30.3 | 103 |  | 1.0362 | 0 | 103
CAL_ST1_8000 | 0 | 48552 | 2 | HOUSTON | YES | 65 | 0 | 65 | 0 | 1.0326 | 0 | 65
BYU_GT4_8065 | 0 | 48534 | 4 | HOUSTON | YES | 65 | 0 | 65 |  | 1.0362 | 0 | 65
BYU_GT3_8060 | 0 | 48533 | 3 | HOUSTON | YES | 67 | 0 | 67 |  | 1.0362 | 0 | 67
BYU_GT2_8055 | 0 | 48532 | 2 | HOUSTON | YES | 62 | 0 | 62 |  | 1.0362 | 0 | 62
BVE_ST1_GN1 | 0 | 48523 | 3 | HOUSTON | YES | 246 | 0 | 246 |  | 1.035 | 0 | 246
BVE_GT2_5035 | 0 | 48522 | 2 | HOUSTON | YES | 170 | 0 | 170 |  | 1.035 | 0 | 170
BVE_GT1_GT1 | 0 | 48521 | 1 | HOUSTON | YES | 172 | 0 | 172 |  | 1.035 | 0 | 172
AK_GT1__8040 | 0 | 48510 | 1 | HOUSTON | YES | 34 | 8.1 | 34 |  | 1.029 | 0 | 34
WAP_GN4_4 | 0 | 48924 | 4 | HOUSTON | YES | 544 | 217 | 544 |  | 1.0362 | 0 | 544
TNSCLP3___8 | 0 | 39790 | 1 | HOUSTON | YES | 111 | 20 | 111 | 0 | 1.027 | 0 | 111
TNSCLP4___8 | 0 | 39775 | 1 | HOUSTON | YES | 115 | 20 | 115 | 0 | 1.04 | 0 | 115
TNSCLP1___8 | 0 | 39760 | 1 | HOUSTON | YES | 116 | 20 | 116 | 0 | 1.04 | 0 | 116
TNDOWCGNGG8 | 0 | 39480 | 1 | HOUSTON | YES | 30 | 10 | 30 | 0 | 1.0437 | 0 | 30
TNDOWCGNSG8 | 0 | 39470 | 1 | HOUSTON | YES | 32 | 10 | 32 | 0 | 1.0437 | 0 | 32
TNTXCTY4CG8 | 0 | 38714 | 1 | HOUSTON | YES | 103 | 59 | 103 | 0 | 1.044 | 0 | 103
TNTXCTY3CG8 | 0 | 38713 | 1 | HOUSTON | YES | 85 | 59 | 85 | 0 | 1.044 | 0 | 85
TNTXCTY2CG8 | 0 | 38712 | 1 | HOUSTON | YES | 102 | 59 | 102 | 0 | 1.044 | 0 | 102
TNBP_CGN4_8 | 0 | 38690 | 3 | HOUSTON | YES | 40 | 0 | 40 | 0 | 1.0435 | 0 | 40
TNBPAMCG4_8 | 0 | 38614 | 4 | HOUSTON | YES | 96 | 0 | 96 | 0 | 1.0435 | 0 | 96
TNBPAMCG3_8 | 0 | 38613 | 3 | HOUSTON | YES | 152 | 0 | 152 | 0 | 1.0435 | 0 | 152
TNBPAMCG1_8 | 0 | 38611 | 1 | HOUSTON | YES | 155 | 0 | 155 | 0 | 1.0435 | 0 | 155
TNBP_CGN3_8 | 0 | 38600 | 5 | HOUSTON | YES | 53 | 0 | 53 | 0 | 1.0435 | 0 | 53
TNBP_CGN2_8 | 0 | 38590 | 2 | HOUSTON | YES | 66 | 0 | 66 | 0 | 1.0435 | 0 | 66
TNBP_CGN1_8 | 0 | 38580 | 1 | HOUSTON | YES | 60 | 0 | 60 | 0 | 1.0435 | 0 | 60
TNTXCTY1CG8 | 0 | 38711 | 1 | HOUSTON | YES | 105 | 59 | 105 | 0 | 1.044 | 0 | 105
TNBPAMCG2_8 | 0 | 38612 | 2 | HOUSTON | YES | 150 | 0 | 150 | 0 | 1.0435 | 0 | 150
DPEC_GT45070 | 0 | 48644 | 4 | HOUSTON | YES | 158 | 98 | 158 | 0 | 1.0319 | 0 | 158
DPEC_ST55065 | 0 | 48645 | 5 | HOUSTON | YES | 282 | 0 | 282 | 0 | 1.0319 | 0 | 282
DPEC_GT35010 | 0 | 48643 | 3 | HOUSTON | YES | 160 | 98 | 160 | 0 | 1.0319 | 0 | 160
BOSQUESW502 | 0 | 239 | 1 | NORTH | YES | 149 | 0 | 149 | 0 | 1.03 | 0 | 149
DPEC_GT15040 | 0 | 48641 | 1 | HOUSTON | YES | 162 | 98 | 162 | 0 | 1.0319 | 0 | 162
WAP_GN6_6 | 0 | 48926 | 6 | HOUSTON | YES | 645 | 280 | 645 |  | 1.035
PR_GT1__9040 | 0 | 48761 | 1 | HOUSTON | YES | 35 | 0 | 35 | 0 | 1 | 0 | 35
SRB_GT211035 | 0 | 48855 | B2 | HOUSTON | YES | 0 | 0 | 12 |  | 1.014 | 0 | 0
PSG_GT2_8040 | 0 | 48741 | 1 | HOUSTON | YES | 164 | 50 | 164 | 0 | 1.0326 | 0 | 164
BOSQUESW501 | 0 | 247 | 2 | NORTH | YES | 151 | 0 | 151 | 0 | 1.03 | 0 | 151
GBY_81821075 | 0 | 48692 | C | HOUSTON | YES | 48 | 20 | 48 | 0 | 1.0362 | 0 | 48
TNSCLP2___8 | 0 | 39770 | 1 | HOUSTON | YES | 117 | 20 | 117 | 0 | 1.04 | 0 | 117
TNSLCGN1__8 | 0 | 39190 | 1 | HOUSTON | YES | 30 | 10 | 30 |  | 1.025 | 0 | 30
SRB_GT211035 | 0 | 48855 | B1 | HOUSTON | YES | 0 | 0 | 17 |  | 1.014 | 0 | 0
SRB_GN2_2 | 0 | 48852 | 2 | HOUSTON | YES | 174 | 26 | 174 | 0 | 1.0217 | 0 | 174
BYU_GT1_8075 | 0 | 48531 | 1 | HOUSTON | YES | 65 | 0 | 65 |  | 1.0362 | 0 | 65
WAP_GN5_5 | 0 | 48925 | 5 | HOUSTON | YES | 242 | 278 | 657 | 0 | 1
CTL_GT4_8140 | 0 | 48563 | 3 | HOUSTON | YES | 94 | 30.3 | 94 |  | 1.0362 | 0 | 94
WAP_GN2_2 | 0 | 48922 | 2 | HOUSTON | YES | 122.2 | 37 | 163 | 0 | 1.0362 | 0 | 122.2
CTL_GN2_8155 | 0 | 48565 | 5 | HOUSTON | YES | 11 | 3.4 | 11 |  | 1.0362 | 0 | 11
WAP_GN8_8 | 0 | 48928 | 8 | HOUSTON | YES | 603 | 275 | 603 |  | 1.035
WAP_GN7_7 | 0 | 48927 | 7 | HOUSTON | YES | 567 | 277 | 567 |  | 1.035
GBY_83841065 | 0 | 48693 | E | HOUSTON | YES | 20 | 20 | 56 | 0 | 1.0362 | 0 | 20
CAL_GT1_8045 | 0 | 48551 | 1 | HOUSTON | YES | 152 | 0 | 152 | 0 | 1.0326 | 0 | 152
DOW41000 | 0.001 | 49865 | 41 | HOUSTON | YES | 31 | 0 | 50 |  | 1
DOW39100 | 0.001 | 49862 | 36 | HOUSTON | YES | 54 | 0 | 86 | 0 | 1
DOW38200 | 0.001 | 49859 | 33 | HOUSTON | YES | 28 | 0 | 45 | 0 | 1
DOW17000 | 0.001 | 49851 | 37 | HOUSTON | YES | 39 | 0 | 62 | 0 | 1
JNSNCNTY802 | 0.001 | 367 | 2 | NORTH | YES | 90 | 20 | 90 | 0 | 1.02 | 0.09 | 90
TGF_GT1_8000 | 0.001 | 48911 | 1 | HOUSTON | YES | 69.2 | 0 | 69.2 | 0 | 1.029 | 0.0692 | 69.2
JNSNCNTY802 | 0.001 | 366 | 1 | NORTH | YES | 168 | 20 | 168 | 0 | 1.02 | 0.168 | 168
CBE_ST34 | 0.001 | 48736 | 1 | HOUSTON | YES | 103.5 | 0 | 103.5 | 0 | 1.029 | 0.1035 | 103.5
CBE_GT4 | 0.001 | 48735 | 1 | HOUSTON | YES | 86 | 0 | 86 | 0 | 1.029 | 0.086 | 86
CBE_ST12 | 0.001 | 48733 | 1 | HOUSTON | YES | 103.5 | 0 | 103.5 | 0 | 1.029 | 0.1035 | 103.5
CBE_GT2 | 0.001 | 48732 | 1 | HOUSTON | YES | 86 | 0 | 86 | 0 | 1.029 | 0.086 | 86
CBE_GT1 | 0.001 | 48731 | 1 | HOUSTON | YES | 86 | 0 | 86 | 0 | 1.029 | 0.086 | 86
DOW49000 | 0.001 | 49869 | 45 | HOUSTON | YES | 59 | 0 | 94 |  | 1
DOW42000 | 0.001 | 49866 | 42 | HOUSTON | YES | 11 | 0 | 18 |  | 1
BSF_GT1_8070 | 0.001 | 48520 | 2 | HOUSTON | YES | 10 | 0 | 10 | 0 | 1.0326 | 0.01 | 10
BSF_GT1_8070 | 0.001 | 48520 | 1 | HOUSTON | YES | 72 | 0 | 72 | 0 | 1.0326 | 0.072 | 72
STP_GN2___2 | 0.001 | 5912 | 2 | SOUTH | YES | 1282 | 1249 | 1282 | 0 | 1.0406
STP_GN1___1 | 0.001 | 5911 | 1 | SOUTH | YES | 1282 | 1249 | 1282 | 0 | 1.0406
DOW65000 | 0.001 | 49876 | 65 | HOUSTON | YES | 63 | 0 | 101 | 0 | 1
DOW67000 | 0.001 | 49878 | 67 | HOUSTON | YES | 65 | 0 | 103 | 0 | 1
DOW84000 | 0.001 | 49886 | 84 | HOUSTON | YES | 107 | 0 | 171 | 0 | 0.98
DOW83000 | 0.001 | 49885 | 83 | HOUSTON | YES | 51 | 0 | 80 | 0 | 1
DOW82000 | 0.001 | 49884 | 82 | HOUSTON | YES | 51 | 0 | 80 | 0 | 1
DOW64000 | 0.001 | 49873 | 64 | HOUSTON | YES | 41 | 0 | 64.8 | 0 | 1
DOW63000 | 0.001 | 49872 | 63 | HOUSTON | YES | 45 | 0 | 72 | 0 | 1
CBE_GT3 | 0.001 | 48734 | 1 | HOUSTON | YES | 86 | 0 | 86 | 0 | 1.029 | 0.086 | 86
DOW38300 | 0.001 | 49860 | 32 | HOUSTON | YES | 63 | 0 | 101 |  | 1
DOW39200 | 0.001 | 49863 | 35 | HOUSTON | YES | 55 | 0 | 88 | 0 | 1
DOW38100 | 0.001 | 49858 | 31 | HOUSTON | YES | 45 | 0 | 71.4 |  | 1
DOW61000 | 0.001 | 49870 | 61 | HOUSTON | YES | 44 | 0 | 70 | 0 | 1
DOW81000 | 0.001 | 49882 | 81 | HOUSTON | YES | 47 | 0 | 76 | 0 | 1
DOW66000 | 0.001 | 49877 | 66 | HOUSTON | YES | 61 | 0 | 97 | 0 | 1
DOW62000 | 0.001 | 49871 | 62 | HOUSTON | YES | 40 | 0 | 63 | 0 | 1
DECRDOVA_5G | 0.002 | 1895 | D | NORTH | YES | 65 | 65 | 70 | 0 | 1.029 | 0.13 | 65
DECRDOVA_4G | 0.002 | 1894 | C | NORTH | YES | 65 | 65 | 70 | 0 | 1.029 | 0.13 | 65
DECRDOVA_3G | 0.002 | 1893 | B | NORTH | YES | 65 | 65 | 70 | 0 | 1.029 | 0.13 | 65
DECRDOVA_2G | 0.002 | 1892 | A | NORTH | YES | 65 | 65 | 71 | 0 | 1.029 | 0.13 | 65
BOSQUESW804 | 0.002 | 253 | 2 | NORTH | YES | 83 | 0 | 83 | 0 | 1.032 | 0.166 | 83
BOSQUESW803 | 0.002 | 251 | 2 | NORTH | YES | 144 | 0 | 144 | 0 | 1.032 | 0.288 | 144
SANDOW_4G | 0.002 | 3432 | 4 | SOUTH | YES | 534 | 460 | 534 | 0 | 1.029
FOR_5 | 0.003 | 8155 | 5 | SOUTH | YES | 67.5 | 60 | 74 | 0 | 1.03 | 0.2025 | 67.5
FOR_4 | 0.003 | 8154 | 4 | SOUTH | YES | 74.6 | 60 | 81 | 0 | 1.03 | 0.2238 | 74.6
FOR_3 | 0.003 | 8153 | 3 | SOUTH | YES | 65.8 | 45 | 73 | 0 | 1.03 | 0.1974 | 65.8
FOR_2 | 0.003 | 8138 | 2 | SOUTH | YES | 65.8 | 45 | 80 | 0 | 1.03 | 0.1974 | 65.8
FOR_1 | 0.003 | 8134 | 1 | SOUTH | YES | 56.4 | 45 | 79 | 0 | 1.03 | 0.1692 | 56.4
FOR_9 | 0.003 | 80052 | 9 | SOUTH | YES | 32 | 5 | 32 | 0 | 1.03 | 0.096 | 32
L_BASTEN1_3Y | 0.003 | 7809 | 1 | SOUTH | YES | 227 | 42 | 227 | 0 | 1.004 | 0.681 | 227
L_BASTEN1_2Y | 0.003 | 7808 | 1 | SOUTH | YES | 146 | 83.5 | 146 | 0 | 1.004 | 0.438 | 146
L_BASTEN1_1Y | 0.003 | 7807 | 1 | SOUTH | YES | 147 | 83.5 | 147 | 0 | 1.004 | 0.441 | 147
FOR_10 | 0.003 | 80053 | 10 | SOUTH | YES | 73 | 45 | 73 | 0 | 1.03 | 0.219 | 73
L_FPPYD21_3Y | 0.003 | 7012 | 3 | SOUTH | YES | 427.4 | 200 | 436 | 0 | 1.02
L_FPPYD11_2Y | 0.003 | 7011 | 2 | SOUTH | YES | 577.4 | 200 | 608 | 0 | 1.02
L_FPPYD11_1Y | 0.003 | 7010 | 1 | SOUTH | YES | 587.4 | 200 | 605 | 0 | 1.02
L_LOSTPI1_3Y | 0.003 | 7009 | 3 | SOUTH | YES | 173.9 | 72 | 184 | 0 | 1.015 | 0.5217 | 173.9
L_LOSTPI1_2Y | 0.003 | 7008 | 2 | SOUTH | YES | 157.7 | 107 | 164 | 0 | 1.015 | 0.4731 | 157.7
L_LOSTPI1_1Y | 0.003 | 7007 | 1 | SOUTH | YES | 158.7 | 110 | 167 | 0 | 1.015 | 0.4761 | 158.7
L_SIMGID1_3Y | 0.003 | 7006 | 3 | SOUTH | YES | 324.9 | 60 | 331 | 0 | 1.02 | 0.9747 | 324.9
L_SIMGID1_2Y | 0.003 | 7005 | 2 | SOUTH | YES | 133 | 32 | 139 | 0 | 1.02 | 0.399 | 133
L_SIMGID1_1Y | 0.003 | 7004 | 1 | SOUTH | YES | 133 | 40 | 137 | 0 | 1.02 | 0.399 | 133
ALCOA_G | 0.003 | 80226 | 1 | SOUTH | YES | 48 | 5 | 48 | 0 | 1.014
FOR_8 | 0.003 | 80051 | 8 | SOUTH | YES | 28 | 28 | 28 | 0 | 1.015 | 0.084 | 28
FOR_7 | 0.003 | 8157 | 7 | SOUTH | YES | 46 | 5 | 46 | 0 | 1.03 | 0.138 | 46
FOR_6 | 0.003 | 8156 | 6 | SOUTH | YES | 26 | 5 | 26 | 0 | 1.03 | 0.078 | 26
UCAR_1 | 0.004 | 8148 | 2 | SOUTH | YES | 7 | 0 | 7 | 0 | 1.01 | 0.028 | 7
UCAR_2 | 0.004 | 8147 | 10 | SOUTH | YES | 21 | 0 | 28 | 0 | 1.0127 | 0.084 | 21
DUP1V_1 | 0.004 | 8066 | 1 | SOUTH | YES | 73 | 0 | 73 | 0 | 1.0031 | 0.292 | 73
VISTRONG2 | 0.004 | 80225 | 2 | SOUTH | YES | 23 | 0 | 23 | 0 | 1.01
L_RIONOG1S1Y | 0.004 | 7813 | 4 | SOUTH | YES | 293 | 0 | 293 | 0 | 1.02 | 1.172 | 293
L_RIONOG1G3Y | 0.004 | 7812 | 3 | SOUTH | YES | 150 | 0 | 150 | 0 | 1.02 | 0.6 | 150
L_RIONOG1G2Y | 0.004 | 7811 | 2 | SOUTH | YES | 148 | 0 | 148 | 0 | 1.02 | 0.592 | 148
L_RIONOG1G1Y | 0.004 | 7810 | 1 | SOUTH | YES | 147 | 0 | 147 | 0 | 1.02 | 0.588 | 147
L_GUADGE1_6Y | 0.004 | 7805 | 6 | SOUTH | YES | 204 | 30 | 204 | 0 | 1.02 | 0.816 | 204
L_GUADGE1_5Y | 0.004 | 7804 | 5 | SOUTH | YES | 183 | 30 | 183 | 0 | 1.02 | 0.732 | 183
CNOPST1 | 0.004 | 8562 | 3 | SOUTH | YES | 153 | 0 | 153 | 0 | 1.03 | 0.612 | 153
L_GUADGE1_4Y | 0.004 | 7803 | 4 | SOUTH | YES | 149 | 30 | 149 | 0 | 1.02 | 0.596 | 149
L_GUADGE1_3Y | 0.004 | 7802 | 3 | SOUTH | YES | 146 | 30 | 146 | 0 | 1.02 | 0.584 | 146
L_GUADGE1_2Y | 0.004 | 7801 | 2 | SOUTH | YES | 139 | 30 | 139 | 0 | 1.02 | 0.556 | 139
L_GUADGE1_1Y | 0.004 | 7800 | 1 | SOUTH | YES | 151 | 30 | 151 | 0 | 1.02 | 0.604 | 151
L_LAKEWO9_1Y | 0.004 | 7624 | 2 | SOUTH | YES | 0 | 0 | 2.4 |  | 1 | 0 | 0
L_LAKEWO9_1Y | 0.004 | 7624 | 1 | SOUTH | YES | 0 | 0 | 2.4 |  | 1 | 0 | 0
L_SCHUMA8_1Y | 0.004 | 7609 | 1 | SOUTH | YES | 0 | 0 | 4 |  | 1 | 0 | 0
L_MCQUEE9_1Y | 0.004 | 7605 | 3 | SOUTH | YES | 0 | 0 | 2.8 |  | 1.025 | 0 | 0
L_MCQUEE9_1Y | 0.004 | 7605 | 2 | SOUTH | YES | 0 | 0 | 2.4 |  | 1.025 | 0 | 0
L_MCQUEE9_1Y | 0.004 | 7605 | 1 | SOUTH | YES | 0 | 0 | 2.4 |  | 1.025 | 0 | 0
WHITNYDM02 | 0.004 | 245 | 2 | NORTH | YES | 15 | 0 | 15 | 0 | 1.035 | 0.06 | 15
L_AUSTPL1_1Y | 0.004 | 7020 | 2 | SOUTH | YES | 7 | 0 | 8 |  | 1 | 0.028 | 7
L_AUSTPL1_1Y | 0.004 | 7020 | 1 | SOUTH | YES | 7 | 0 | 8 |  | 1 | 0.028 | 7
L_HAYSEN1_4Y | 0.004 | 7017 | 4 | SOUTH | YES | 229 | 74 | 229 | 0 | 1.008 | 0.916 | 229
L_HAYSEN1_3Y | 0.004 | 7016 | 3 | SOUTH | YES | 226 | 74 | 226 | 0 | 1.008 | 0.904 | 226
L_HAYSEN1_2Y | 0.004 | 7015 | 2 | SOUTH | YES | 224 | 74 | 224 | 0 | 1.008 | 0.896 | 224
L_HAYSEN1_1Y | 0.004 | 7014 | 1 | SOUTH | YES | 223 | 74 | 223 | 0 | 1.008 | 0.892 | 223
CNOPGT2 | 0.004 | 8561 | 2 | SOUTH | YES | 165 | 0 | 165 | 0 | 1.03 | 0.66 | 165
VISTRONG1 | 0.004 | 80224 | 1 | SOUTH | YES | 15 | 0 | 15 | 0 | 1.01
CSDR56 | 0.004 | 80139 | 5 | SOUTH | YES | 15 | 0 | 15 | 0 | 1.01 | 0.06 | 15
RAYBURNCC8 | 0.004 | 5512 | 1 | SOUTH | YES | 50 | 18.2 | 50 | 0 | 1.02 | 0.2 | 50
RAYBURNCC7 | 0.004 | 5511 | 1 | SOUTH | YES | 49 | 18.2 | 49 | 0 | 1.02 | 0.196 | 49
VAL_2 | 0.004 | 8507 | 2 | SOUTH | YES | 25 | 0 | 25 | 0 | 1.005 | 0.1 | 25
RAYBURNCC10 | 0.004 | 5509 | 1 | SOUTH | YES | 40 | 5.2 | 40 | 0 | 1.02 | 0.16 | 40
RAYBURNCC9 | 0.004 | 5508 | 1 | SOUTH | YES | 50 | 18.2 | 50 | 0 | 1.02 | 0.2 | 50
RAYBURNGEN2 | 0.004 | 5506 | 1 | SOUTH | YES | 0 | 1 | 11 |  | 1.015 | 0 | 0
RAYBURNGEN1 | 0.004 | 5505 | 1 | SOUTH | YES | 0 | 1 | 11 |  | 1.015 | 0 | 0
RAYBURNGEN3 | 0.004 | 5503 | 1 | SOUTH | YES | 6.2 | 6 | 22 | 0 | 1.015 | 0.0248 | 6.2
WHITNYDM01 | 0.004 | 244 | 1 | NORTH | YES | 15 | 0 | 15 | 0 | 1.035 | 0.06 | 15
CSDR7 | 0.004 | 80138 | 7 | SOUTH | YES | 7 | 0 | 7 | 0 | 1.014 | 0.028 | 7
DAV_1 | 0.004 | 8459 | 1 | SOUTH | YES | 339 | 50 | 339 | 0 | 1.0223 | 1.356 | 339
COSW_1 | 0.004 | 8456 | 1 | SOUTH | YES | 20 | 0 | 20 | 0 | 1.027 | 0.08 | 20
SANDHG5C | 0.004 | 9021 | 5C | SOUTH | YES | 140 | 0 | 151 | 0 | 1.0175 | 0.56 | 140
SANDHG5A | 0.004 | 9020 | 5A | SOUTH | YES | 150 | 84 | 159 | 0 | 1.0175 | 0.6 | 150
SANDH_G4 | 0.004 | 9019 | 4 | SOUTH | YES | 45 | 2 | 47 | 0 | 1.0175 | 0.18 | 45
SANDH_G3 | 0.004 | 9018 | 3 | SOUTH | YES | 45 | 2 | 48 | 0 | 1.0175 | 0.18 | 45
SANDH_G2 | 0.004 | 9017 | 2 | SOUTH | YES | 45 | 2 | 47 | 0 | 1.0175 | 0.18 | 45
AIRCO_G | 0.004 | 80227 | 1 | SOUTH | YES | 7.6 | 0 | 8 | 0 | 1.014
SANDH_G1 | 0.004 | 9016 | 1 | SOUTH | YES | 45 | 2 | 49 | 0 | 1.0175 | 0.18 | 45
DECKR_G6 | 0.004 | 9005 | 6 | SOUTH | YES | 44 | 24 | 47 | 0 | 1.015 | 0.176 | 44
DECKR_G5 | 0.004 | 9004 | 5 | SOUTH | YES | 44 | 24 | 44 | 0 | 1.015 | 0.176 | 44
DECKR_G4 | 0.004 | 9003 | 4 | SOUTH | YES | 44 | 24 | 44 | 0 | 1.015 | 0.176 | 44
DECKR_G3 | 0.004 | 9002 | 3 | SOUTH | YES | 0 | 24 | 42 |  | 1.015 | 0 | 0
DECKR_G2 | 0.004 | 9001 | 2 | SOUTH | YES | 400 | 50 | 427 | 0 | 1.015 | 1.6 | 400
DECKR_G1 | 0.004 | 9000 | 1 | SOUTH | YES | 320 | 50 | 326 | 0 | 1.015 | 1.28 | 320
ICPGN#3 | 0.004 | 8932 | 3 | SOUTH | YES | 127 | 0 | 127 | 0 | 1.03 | 0.508 | 127
CSDR11 | 0.004 | 80140 | 11 | SOUTH | YES | 39 | 0 | 39 | 0 | 1.0299 | 0.156 | 39
ICPGN#2 | 0.004 | 8931 | 2 | SOUTH | YES | 150 | 0 | 150 | 0 | 1.03 | 0.6 | 150
ICPGN#1 | 0.004 | 8930 | 1 | SOUTH | YES | 149 | 0 | 149 | 0 | 1.03 | 0.596 | 149
CSDR89 | 0.004 | 80137 | 9 | SOUTH | YES | 15 | 0 | 15 | 0 | 1.01 | 0.06 | 15
LGEGN#3 | 0.004 | 8928 | 3 | SOUTH | YES | 91 | 0 | 100 | 0 | 1.03 | 0.364 | 91
LGEGN#2 | 0.004 | 8927 | 2 | SOUTH | YES | 153 | 0 | 153 | 0 | 1.03 | 0.612 | 153
LGEGN#1 | 0.004 | 8926 | 1 | SOUTH | YES | 158 | 0 | 158 | 0 | 1.03 | 0.632 | 158
REYSHR_G | 0.004 | 80223 | 1 | SOUTH | YES | 12 | 0 | 12 | 0 | 1.032
VAL_1 | 0.004 | 8506 | 1 | SOUTH | YES | 25 | 0 | 25 | 0 | 1.005 | 0.1 | 25
KOCHREF2 | 0.004 | 8461 | 1 | SOUTH | YES | 38 | 0 | 38 | 0 | 1.014 | 0.152 | 38
CNOPGT1 | 0.004 | 8560 | 1 | SOUTH | YES | 164 | 0 | 164 | 0 | 1.03 | 0.656 | 164
DAV_2 | 0.004 | 8460 | 2 | SOUTH | YES | 340 | 50 | 340 | 0 | 1.0223 | 1.36 | 340
CSDR56 | 0.004 | 80139 | 6 | SOUTH | YES | 39 | 0 | 39 | 0 | 1.01 | 0.156 | 39
CSDR89 | 0.004 | 80137 | 8 | SOUTH | YES | 39 | 0 | 39 | 0 | 1.01 | 0.156 | 39
COSW_2 | 0.004 | 8457 | 2 | SOUTH | YES | 14 | 0 | 14 | 0 | 1.027 | 0.056 | 14
STARCO_1 | 0.004 | 8511 | 1 | SOUTH | YES | 38 | 0 | 38 | 0 | 1.024 | 0.152 | 38
CUECPL2A | 0.004 | 8189 | 1 | SOUTH | YES | 12 | 0 | 12 | 0 | 1.02 | 0.048 | 12
CLO_1 | 0.004 | 8161 | 1 | SOUTH | YES | 633 | 200 | 633 | 0 | 1.03
L_CANYHY8_1Y | 0.005 | 7487 | 1 | SOUTH | YES | 0 | 0 | 6 |  | 1 | 0 | 0
BEEVILLE | 0.005 | 88198 | 1 | SOUTH | YES | 0 | 0 | 0 | 0 | 1.0068 | 0 | 0
SI_RAY10 | 0.005 | 5935 | 10 | SOUTH | YES | 47 | 10 | 47 |  | 1.025 | 0.235 | 47
SI_RAY5 | 0.005 | 5934 | 5 | SOUTH | YES | 10 | 10 | 15 | 0 | 1.025 | 0.05 | 10
SI_RAY6 | 0.005 | 5933 | 6 | SOUTH | YES | 19 | 10 | 19 | 0 | 1.025 | 0.095 | 19
SI_RAY9 | 0.005 | 5932 | 9 | SOUTH | YES | 38 | 32 | 38 | 0 | 1.025 | 0.19 | 38
SANMIGUELGEN | 0.005 | 5903 | 1 | SOUTH | YES | 396 | 180 | 396 | 0 | 1.033
MVGN#1 | 0.005 | 8936 | 1 | SOUTH | YES | 210 | 0 | 210 | 0 | 1.0304 | 1.05 | 210
AVR1_CT2 | 0.005 | 5478 | 1 | SOUTH | YES | 145 | 90 | 145 | 0 | 1.0232 | 0.725 | 145
AVR1_ST1 | 0.005 | 5477 | 1 | SOUTH | YES | 164 | 138 | 164 | 0 | 1.0232 | 0.82 | 164
AVR1_CT1 | 0.005 | 5476 | 1 | SOUTH | YES | 150 | 90 | 150 | 0 | 1.0232 | 0.75 | 150
WBT4 | 0.005 | 5439 | 4 | SOUTH | YES | 151 | 40 | 151 | 0 | 1.01 | 0.755 | 151
FGNTS201 | 0.005 | 8935 | 3 | SOUTH | YES | 172 | 0 | 172 | 0 | 1.03 | 0.86 | 172
WBT3 | 0.005 | 5438 | 3 | SOUTH | YES | 96 | 25 | 96 | 0 | 1.01 | 0.48 | 96
WBT2 | 0.005 | 5437 | 2 | SOUTH | YES | 80 | 25 | 80 | 0 | 1.01 | 0.4 | 80
WBT1 | 0.005 | 5436 | 1 | SOUTH | YES | 25.5 | 20 | 51 | 0 | 1.01 | 0.1275 | 25.5
JKS1 | 0.005 | 5401 | 1 | SOUTH | YES | 560 | 100 | 560 | 0 | 1.0222
OWS2 | 0.005 | 5397 | 2 | SOUTH | YES | 379 | 80 | 379 | 0 | 1.027 | 1.895 | 379
OWS1 | 0.005 | 5396 | 1 | SOUTH | YES | 417 | 80 | 417 | 0 | 1.027 | 2.085 | 417
JTD2 | 0.005 | 5112 | 2 | SOUTH | YES | 406 | 80 | 406 | 0 | 1.0215
JTD1 | 0.005 | 5111 | 1 | SOUTH | YES | 403 | 80 | 403 | 0 | 1.0215
VHB3 | 0.005 | 5028 | 3 | SOUTH | YES | 397 | 60 | 397 | 0 | 1.0233 | 1.985 | 397
VHB2 | 0.005 | 5027 | 2 | SOUTH | YES | 220 | 40 | 220 | 0 | 1.0233 | 1.1 | 220
VHB1 | 0.005 | 5026 | 1 | SOUTH | YES | 206 | 40 | 206 | 0 | 1.0233 | 1.03 | 206
HECN3 | 0.005 | 8983 | 3 | SOUTH | YES | 169 | 0 | 169 | 0 | 1.0304 | 0.845 | 169
HECN2 | 0.005 | 8982 | 2 | SOUTH | YES | 148 | 0 | 148 | 0 | 1.0304 | 0.74 | 148
HECN1 | 0.005 | 8981 | 1 | SOUTH | YES | 148 | 0 | 148 | 0 | 1.0304 | 0.74 | 148
MVGN#3 | 0.005 | 8938 | 3 | SOUTH | YES | 257 | 0 | 257 | 0 | 1.0304 | 1.285 | 257
MVGN#2 | 0.005 | 8937 | 2 | SOUTH | YES | 205 | 0 | 205 | 0 | 1.0304 | 1.025 | 205
SLURR | 0.005 | 88241 | DC | SOUTH | YES | 0 | -150 | 150 |  | 1.03
FGNTS101 | 0.005 | 8934 | 2 | SOUTH | YES | 146 | 0 | 146 | 0 | 1.03 | 0.73 | 146
FGNTS001 | 0.005 | 8933 | 1 | SOUTH | YES | 142 | 0 | 142 | 0 | 1.03 | 0.71 | 142
MILHWYS | 0.005 | 80003 | F | SOUTH | YES | 0 | 0 | 0 | 0 | 1.0168 | 0 | 0
CEL_B_1 | 0.005 | 8517 | 1 | SOUTH | YES | 29 | 0 | 29 | 0 | 1.02 | 0.145 | 29
L_MARSFO1G3Y | 0.006 | 7033 | 3 | SOUTH | YES | 22 | 0 | 36 | 0 | 1 | 0.132 | 22
L_MARSFO1G2Y | 0.006 | 7032 | 2 | SOUTH | YES | 16 | 0 | 35 | 0 | 1 | 0.096 | 16
L_MARSFO1G1Y | 0.006 | 7031 | 1 | SOUTH | YES | 22 | 0 | 36 | 0 | 1 | 0.132 | 22
FALFURRI | 0.006 | 88508 | 1 | SOUTH | YES | 0 | 0 | 0 | 0 | 1.01 | 0 | 0
LCPCT4 | 0.006 | 5269 | 4 | SOUTH | YES | 45 | 23.1 | 45 | 0 | 1.0249 | 0.27 | 45
LCPCT3 | 0.006 | 5268 | 3 | SOUTH | YES | 44 | 23.1 | 44 | 0 | 1.0249 | 0.264 | 44
LCPCT2 | 0.006 | 5267 | 2 | SOUTH | YES | 46 | 23.1 | 46 | 0 | 1.0249 | 0.276 | 46
LCPCT1 | 0.006 | 5266 | 1 | SOUTH | YES | 45 | 23.1 | 45 | 0 | 1.0249 | 0.27 | 45
LCP4 | 0.006 | 5265 | 4 | SOUTH | YES | 95 | 25 | 95 | 0 | 1.0249 | 0.57 | 95
LCP3 | 0.006 | 5264 | 3 | SOUTH | YES | 58 | 20 | 58 | 0 | 1.0249 | 0.348 | 58
FALCONHYDRO1 | 0.007 | 8048 | 1 | SOUTH | YES | 3 | 0 | 12 | 0 | 1.02 | 0.021 | 3
FALCONHYDRO3 | 0.007 | 5729 | 3 | SOUTH | YES | 2.8 | 0 | 11 | 0 | 1.02 | 0.0196 | 2.8
FALCONHYDRO2 | 0.007 | 5728 | 2 | SOUTH | YES | 3 | 0 | 12 | 0 | 1.02 | 0.021 | 3
ZAPATA | 0.008 | 88299 | 1 | SOUTH | YES | 0 | 0 | 0 | 0 | 1.024 | 0 | 0
L_MARBFA1_2Y | 0.009 | 7029 | 2 | SOUTH | YES | 13 | 0 | 18 |  | 1 | 0.117 | 13
L_MARBFA1_1Y | 0.009 | 7028 | 1 | SOUTH | YES | 0 | 0 | 18 |  | 1 | 0 | 0
LAR_3 | 0.01 | 8288 | 3 | SOUTH | YES | 78.8 | 25 | 105 |  | 1.023 | 0.788 | 78.8
LAR | 0.01 | 80012 | F | SOUTH | YES | 0 | 0 | 0 | 0 | 1.023 | 0 | 0
L_WIRTZ_1G2Y | 0.01 | 7036 | 2 | SOUTH | YES | 18 | 0 | 30 |  | 1 | 0.18 | 18
L_WIRTZ_1G1Y | 0.01 | 7035 | 1 | SOUTH | YES | 0 | 0 | 29 |  | 1 | 0 | 0
L_FERGUS1_1Y | 0.01 | 7000 | 1 | SOUTH | YES | 399 | 65 | 421 | 0 | 1.015 | 3.99 | 399
PEARSALLGEN3 | 0.01 | 5892 | 1 | SOUTH | YES | 6.2 | 6 | 23 | 0 | 1.01 | 0.062 | 6.2
PEARSALLGEN2 | 0.01 | 5891 | 1 | SOUTH | YES | 6.2 | 6 | 24 | 0 | 1.01 | 0.062 | 6.2
PEARSALLGEN1 | 0.01 | 5890 | 1 | SOUTH | YES | 6.2 | 6 | 24 | 0 | 1.01 | 0.062 | 6.2
CIDINDUS | 0.01 | 86105 | 1 | SOUTH | YES | 0 | -500 | 500 | 0 | 1.01
LAR_2 | 0.01 | 8287 | 2 | SOUTH | YES | 9 | 9 | 32 |  | 1.023 | 0.09 | 9
LAR_1 | 0.01 | 8285 | 1 | SOUTH | YES | 16 | 9 | 32 | 0 | 1.038 | 0.16 | 16
L_BUCHAN1_3Y | 0.011 | 7024 | 3 | SOUTH | YES | 11 | 0 | 15 |  | 1 | 0.121 | 11
L_BUCHAN1_2Y | 0.011 | 7023 | 2 | SOUTH | YES | 0 | 0 | 18 |  | 1 | 0 | 0
L_BUCHAN1_1Y | 0.011 | 7022 | 1 | SOUTH | YES | 14 | 0 | 18 |  | 1 | 0.154 | 14
L_INKSDA1_1Y | 0.013 | 7026 | 1 | SOUTH | YES | 10 | 0 | 14 |  | 1 | 0.13 | 10
EPLVT1 | 0.03 | 80010 | F | SOUTH | YES | 0 | 0 | 0 | 0 | 1.0376 | 0 | 0
ELPS | 0.033 | 8262 | 1 | SOUTH | YES | 6 | 6 | 6 | 0 | 1.039 | 0.198 | 6
NTHTEXAS03 | 0.041 | 505 | 3 | NORTH | YES | 15 | 15 | 38 | 0 | 1.015 | 0.615 | 15
NTHTEXAS02 | 0.041 | 504 | 2 | NORTH | YES | 5 | 5 | 18 | 0 | 1.015 | 0.205 | 5
NTHTEXAS01 | 0.041 | 503 | 1 | NORTH | YES | 5 | 5 | 18 | 0 | 1.015 | 0.205 | 5
AMISTADHDRO2 | 0.043 | 8033 | 2 | SOUTH | YES | 13 | 13 | 25 | 0 | 1.035 | 0.559 | 13
AMISTADHDRO1 | 0.043 | 8032 | 1 | SOUTH | YES | 16.5 | 13 | 33 | 0 | 1.035 | 0.7095 | 16.5
HAMILTON | 0.043 | 88253 | 1 | SOUTH | YES | 0 | 0 | 0 | 0 | 1.04 | 0 | 0
RWMILLER01 | 0.046 | 332 | 1 | NORTH | YES | 75 | 18.5 | 75 | 0 | 1.04 | 3.45 | 75
RWMILLER05 | 0.046 | 336 | 5 | NORTH | YES | 101 | 0 | 101 | 0 | 1.04 | 4.646 | 101
RWMILLER04 | 0.046 | 335 | 4 | NORTH | YES | 102 | 0 | 102 | 0 | 1.04 | 4.692 | 102
RWMILLER03 | 0.046 | 334 | 3 | NORTH | YES | 156 | 65 | 208 | 0 | 1.04 | 7.176 | 156
RWMILLER02 | 0.046 | 333 | 2 | NORTH | YES | 119 | 37 | 119 | 0 | 1.04 | 5.474 | 119
JCKCNTY803 | 0.058 | 582 | 3 | NORTH | YES | 147 | 0 | 147 | 0 | 1.022 | 8.526 | 147
JCKCNTY802 | 0.058 | 581 | 2 | NORTH | YES | 147 | 0 | 147 | 0 | 1.022 | 8.526 | 147
JCKCNTY801 | 0.058 | 580 | 1 | NORTH | YES | 288 | 0 | 288 | 0 | 1.022 | 16.704 | 288
SLSTR1PP_1G | 0.071 | 1643 | 1 | NORTH | YES | 6 | 0 | 60 | 0 | 1.022 | 0.426 | 6
BARTNWND_1G | 0.109 | 1600 | 1 | WEST | YES | 12 | 0 | 120 | 0 | 1.022 | 1.308 | 12
MRSSHPRD01 | 0.114 | 345 | 2 | WEST | YES | 12 | 0 | 12 |  | 1.03 | 1.368 | 12
MRSSHPRD | 0.114 | 344 | 1 | WEST | YES | 12 | 0 | 12 |  | 1.03 | 1.368 | 12
FRNDDRCS | 0.114 | 60202 | SC | WEST | YES | 0 | 0 | 0 | 0 | 1.0259 | 0 | 0
DSKY1 | 0.126 | 60018 | 1 | WEST | YES | 12.6 | 0 | 84 | 0 | 1.032 | 1.5876 | 12.6
DSKY2 | 0.126 | 60000 | 1 | WEST | YES | 11.5 | 0 | 76.5 |  | 1.039 | 1.449 | 11.5
ORNNWP1 | 0.127 | 60017 | 1 | WEST | YES | 12 | 0 | 80 |  | 1.027 | 1.524 | 12
SWMESA | 0.129 | 6016 | 1 | WEST | YES | 11.2 | 0 | 75 |  | 1.03 | 1.4448 | 11.2
TNWDWRDU2_8 | 0.129 | 38332 | 1 | WEST | YES | 12 | 0 | 80 |  | 1.0232 | 1.548 | 12
RIO_DRCS | 0.129 | 60201 | SC | WEST | YES | 0 | 0 | 0 | 0 | 1.04 | 0 | 0
WDWDU1 | 0.129 | 60016 | 1 | WEST | YES | 12 | 0 | 80 |  | 1.033 | 1.548 | 12
KM SEP | 0.129 | 60005 | 1 | WEST | YES | 6 | 0 | 40 |  | 1.035 | 0.774 | 6
KM NEP | 0.129 | 60003 | 1 | WEST | YES | 12 | 0 | 80 |  | 1.03 | 1.548 | 12
GRHAMSES_2G | 0.13 | 1432 | 2 | WEST | YES | 369 | 90 | 369 | 0 | 1.023 | 47.97 | 369
L_DIVIDE1_1N | 0.13 | 76091 | 1 | WEST | YES | 26.5 | 0 | 375 | 0 | 1 | 3.445 | 26.5
KM NWP | 0.13 | 60019 | 1 | WEST | YES | 12 | 0 | 80 |  | 1.03 | 1.56 | 12
KM SWP | 0.13 | 60007 | 1 | WEST | YES | 12 | 0 | 80 |  | 1.03 | 1.56 | 12
L_GASCCR1_1N | 0.131 | 76031 | 1 | WEST | YES | 15 | 0 | 150 | 0 | 1 | 1.965 | 15
L_DELAWA1_1Y | 0.137 | 7038 | 2 | WEST | YES | 4.5 | 0 | 30 | 0 | 1 | 0.6165 | 4.5
L_DELAWA1_1Y | 0.137 | 7038 | 1 | WEST | YES | 5.2 | 0 | 35 | 0 | 1 | 0.7124 | 5.2
PB6GEN_7G | 0.137 | 1008 | 6 | WEST | YES | 515 | 130 | 515 | 0 | 1.022 | 70.555 | 515
PB5GEN_6G | 0.137 | 1007 | 5 | WEST | YES | 115 | 40 | 115 | 0 | 1.022 | 15.755 | 115
PBCTEGE_5G | 0.137 | 1006 | E | WEST | YES | 65 | 65 | 68 | 0 | 1.022 | 8.905 | 65
PBCTDGE_4G | 0.137 | 1005 | D | WEST | YES | 65 | 65 | 65 | 0 | 1.022 | 8.905 | 65
SWETWATR_4G | 0.137 | 1419 | 4 | WEST | YES | 61 | 36 | 61 | 0 | 1.039 | 8.357 | 61
SWETWATR_3G | 0.137 | 1418 | 3 | WEST | YES | 68 | 36 | 68 | 0 | 1.039 | 9.316 | 68
PBCTCGE_3G | 0.137 | 1004 | C | WEST | YES | 62 | 62 | 66 | 0 | 1.022 | 8.494 | 62
SWETWATR_2G | 0.137 | 1417 | 2 | WEST | YES | 72 | 36 | 72 | 0 | 1.039 | 9.864 | 72
PBCTBGE_2G | 0.137 | 1003 | B | WEST | YES | 65 | 65 | 66 | 0 | 1.022 | 8.905 | 65
SWETWATR_1G | 0.137 | 1416 | 1 | WEST | YES | 30 | 18 | 30 | 0 | 1.039 | 4.11 | 30
NWPWRG1_1G | 0.137 | 1350 | 1 | WEST | YES | 3.4 | 0 | 34.3 |  | 1.02 | 0.4658 | 3.4
PBCTAGE_1G | 0.137 | 1002 | A | WEST | YES | 64 | 64 | 65 | 0 | 1.022 | 8.768 | 64
WESTXWIN_1G | 0.137 | 1349 | 1 | WEST | YES | 0.7 | 0 | 6.6 |  | 1.02 | 0.0959 | 0.7
ROSCOEWI_5 | 0.138 | 1057 | 1 | WEST | YES | 12.6 | 0 | 126.5 |  | 0.99 | 1.7388 | 12.6
ROSCOEW_5 | 0.138 | 1049 | 1 | WEST | YES | 20.9 | 0 | 209 |  | 0.99 | 2.8842 | 20.9
TIEHVSG_2G | 0.138 | 11025 | 1 | WEST | YES | 211 | 63 | 211 | 0 | 1.017 | 29.118 | 211
TIEHVCG_4G | 0.138 | 11024 | 1 | WEST | YES | 149 | 103 | 149 | 0 | 1.017 | 20.562 | 149
TIEHVCG_3G | 0.138 | 11023 | 1 | WEST | YES | 132 | 103 | 132 | 0 | 1.017 | 18.216 | 132
TIEHVCG_2G | 0.138 | 11022 | 1 | WEST | YES | 132 | 103 | 132 | 0 | 1.017 | 18.216 | 132
TIEHVCG_1G | 0.138 | 11021 | 1 | WEST | YES | 145 | 103 | 145 | 0 | 1.017 | 20.01 | 145
TIEHVSG_1G | 0.138 | 11020 | 1 | WEST | YES | 211 | 63 | 211 | 0 | 1.017 | 29.118 | 211
NAV6ST | 0.138 | 11014 | 1 | WEST | YES | 115 | 40 | 115 | 0 | 1.017 | 15.87 | 115
NAV5CT | 0.138 | 11013 | 1 | WEST | YES | 80 | 18 | 80 | 0 | 1.017 | 11.04 | 80
NAV4CT | 0.138 | 11012 | 1 | WEST | YES | 80 | 18 | 80 | 0 | 1.017 | 11.04 | 80
NAV3ST | 0.138 | 11011 | 1 | WEST | YES | 115 | 40 | 115 | 0 | 1.017 | 15.87 | 115
NAV2CT | 0.138 | 11009 | 1 | WEST | YES | 80 | 18 | 80 | 0 | 1.017 | 11.04 | 80
NAV1CT | 0.138 | 11001 | 1 | WEST | YES | 80 | 18 | 80 | 0 | 1.017 | 11.04 | 80
MCDDONAL_8 | 0.139 | 1333 | 1 | WEST | YES | 21.4 | 0 | 214.2 | 0 | 1.01 | 2.9746 | 21.4
OCOTILLO_1G | 0.139 | 1328 | 1 | WEST | YES | 5.8 | 0 | 58 |  | 0.99 | 0.8062 | 5.8
STANTONW_8 | 0.139 | 1326 | 1 | WEST | YES | 10.1 | 0 | 100.5 | 0 | 1.01 | 1.4039 | 10.1
LONGSHORT_5 | 0.139 | 1058 | 1 | NORTH | YES | 15 | 0 | 149 |  | 0.95 | 2.085 | 15
CALENG3G_3G | 0.139 | 1047 | 3 | WEST | YES | 69 | 27 | 69 | 0 | 1.017 | 9.591 | 69
CALENG2G_2G | 0.139 | 1046 | 2 | WEST | YES | 74 | 27 | 74 | 0 | 1.017 | 10.286 | 74
CALENG1G_1G | 0.139 | 1045 | 1 | WEST | YES | 73 | 27 | 73 | 0 | 1.017 | 10.147 | 73
BSP_1 | 0.14 | 1320 | 1 | WEST | YES | 25.8 | 2.9 | 25.8 |  | 1
AIRTRICITY_8 | 0.141 | 1170 | 1 | WEST | YES | 18 | 0 | 180 | 0 | 1.01 | 2.538 | 18
MRGNFG_6G | 0.141 | 1044 | F | WEST | YES | 66 | 66 | 66 |  | 0.99 | 9.306 | 66
MRGNEG_5G | 0.141 | 1043 | E | WEST | YES | 68 | 68 | 68 |  | 0.99 | 9.588 | 68
MRGNDG_4G | 0.141 | 1042 | D | WEST | YES | 70 | 69 | 70 |  | 0.99 | 9.87 | 70
MRGNCG_3G | 0.141 | 1041 | C | WEST | YES | 70 | 69 | 70 |  | 0.99 | 9.87 | 70
MRGNBG_2G | 0.141 | 1040 | B | WEST | YES | 71 | 70 | 71 |  | 0.99 | 10.011 | 71
MRGNAG_1G | 0.141 | 1039 | A | WEST | YES | 69 | 69 | 69 |  | 0.99 | 9.729 | 69
MORGAN5G_5G | 0.141 | 1037 | 5 | WEST | YES | 137 | 40 | 137 |  | 0.99 | 19.317 | 137
SNYDERW1A | 0.144 | 6637 | 1 | WEST | YES | 6.3 | 0 | 63 | 0 | 1.025 | 0.9072 | 6.3
HORSH4 | 0.144 | 60072 | 1 | WEST | YES | 17.2 | 0 | 115 | 0 | 1.025 | 2.4768 | 17.2
HORSH3 | 0.144 | 60070 | 1 | WEST | YES | 33.6 | 0 | 224 | 0 | 1.025 | 4.8384 | 33.6
HORSH2 | 0.144 | 60068 | 1 | WEST | YES | 27.6 | 0 | 184 | 0 | 1.025 | 3.9744 | 27.6
HORSH1 | 0.144 | 60066 | 1 | WEST | YES | 33.3 | 0 | 222 | 0 | 1.005 | 4.7952 | 33.3
LOUIS1A | 0.144 | 60063 | 1 | WEST | YES | 25.5 | 0 | 170.2 | 0 | 1.02 | 3.672 | 25.5
CIRELLO | 0.144 | 60060 | 1 | WEST | YES | 35 | 0 | 233 | 0 | 1 | 5.04 | 35
BUFGGEN | 0.144 | 60058 | 1 | WEST | YES | 18 | 0 | 120 |  | 1 | 2.592 | 18
SCURRYCW_1G | 0.145 | 1068 | 1 | WEST | YES | 14.1 | 0 | 141 |  | 1.01 | 2.0445 | 14.1
KINDERMG_3G | 0.146 | 1071 | 1 | WEST | YES | 45.7 | 12 | 45.7 | 0 | 1.01
KINDERMG_2G | 0.146 | 1070 | 1 | WEST | YES | 45.7 | 12 | 45.7 | 0 | 1.01
KINDERMG_1G | 0.146 | 1069 | 1 | WEST | YES | 25 | 5 | 25 | 0 | 1.01
CIELOGEN_2G | 0.146 | 1062 | 1 | WEST | YES | 6.1 | 0 | 61 |  | 1 | 0.8906 | 6.1
CIELOGEN_1G | 0.146 | 1061 | 1 | WEST | YES | 9.9 | 0 | 99 |  | 1 | 1.4454 | 9.9
CALHN_G1 | 0.146 | 60057 | 1 | WEST | YES | 17.1 | 0 | 114 | 0 | 1.042 | 2.4966 | 17.1
AEPWIND_8 | 0.148 | 1354 | 1 | WEST | YES | 15.2 | 0 | 101.2 |  | 1.01 | 2.2496 | 15.2
TRENTIPP_8 | 0.148 | 1343 | 1 | WEST | YES | 22.5 | 0 | 150 |  | 1.014 | 3.33 | 22.5
RDCNYNG1 | 0.149 | 36998 | 1 | WEST | YES | 8.4 | 0 | 84 | 0 | 1.01 | 1.2516 | 8.4
L_SWEETW1_4N | 0.15 | 71060 | 1 | WEST | YES | 15.7 | 0 | 105 | 0 | 1 | 2.355 | 15.7
L_SWEETW1_3N | 0.15 | 71059 | 1 | WEST | YES | 17.8 | 0 | 119 | 0 | 1 | 2.67 | 17.8
L_SWEETW1_2N | 0.15 | 71057 | 1 | WEST | YES | 20.3 | 0 | 135 | 0 | 1 | 3.045 | 20.3
L_SWEETW1_1N | 0.15 | 71054 | 1 | WEST | YES | 16.1 | 0 | 107.5 | 0 | 1 | 2.415 | 16.1
L_BITTCR1_1N | 0.15 | 71051 | 1 | WEST | YES | 5.6 | 0 | 37.5 |  | 1.01 | 0.84 | 5.6
MESQUITW_2G | 0.152 | 1438 | 1 | WEST | YES | 23.6 | 0 | 236 |  | 1.01 | 3.5872 | 23.6
MESQUITW_1G | 0.152 | 1437 | 1 | WEST | YES | 40 | 0 | 400 | 0 | 1.023 | 6.08 | 40
GRHAMSES_1G | 0.173 | 1433 | 1 | WEST | YES | 242 | 60 | 242 | 0 | 1.038 | 41.866 | 242
WHRLWIND1A | 0.187 | 60081 | 1 | WEST | YES | 6 | 0 | 60 | 0 | 1.03 | 1.122 | 6
WILDHRS11A | 0.202 | 60052 | 1 | WEST | YES | 12.6 | 0 | 126.5 | 0 | 1.005 | 2.5452 | 12.6
OKLAUN1G | 0.317 | 6752 | 1 | WEST | YES | 629 | 175 | 629 | 0 | 1.035
OKLA7A | 0.317 | 6100 | 1 | WEST | YES | 50 | -220 | 220 | 0 | 1.035 | 15.85 | 50
WFCOGEN_2G | 0.365 | 1482 | 2 | WEST | YES | 12 | 12 | 17 | 0 | 1 | 4.38 | 12
WFCOGEN_2G | 0.365 | 1482 | 1 | WEST | YES | 12 | 12 | 20 | 0 | 1 | 4.38 | 12
WFCOGEN_1G | 0.365 | 1479 | 2 | WEST | YES | 12 | 12 | 20 | 0 | 1 | 4.38 | 12
WFCOGEN_1G | 0.365 | 1479 | 1 | WEST | YES | 12 | 12 | 20 | 0 | 1 | 4.38 | 12

## An
Generator Sensitivities
Name of Bus | P Sensitivity of Bus | Number of Bus | ID | Area Name of Gen | AGC | Gen MW | Min MW | Max MW | V Sensitivity of Bus | Set Volt
L_DIVIDE1_1N | 0.236 | 76091 | 1 | WEST | YES | 26.5 | 0 | 375 | 0 | 1 | 6.254 | 26.5
L_GASCCR1_1N | 0.229 | 76031 | 1 | WEST | YES | 15 | 0 | 150 | 0 | 1 | 3.435 | 15 | HOUSTON | -16.5418
HORSH3 | 0.224 | 60070 | 1 | WEST | YES | 33.6 | 0 | 224 | 0 | 1.025 | 7.5264 | 33.6 | NORTH | -306.2988
HORSH2 | 0.224 | 60068 | 1 | WEST | YES | 27.6 | 0 | 184 | 0 | 1.025 | 6.1824 | 27.6 | SOUTH | 209.4234
HORSH4 | 0.224 | 60072 | 1 | WEST | YES | 17.2 | 0 | 115 | 0 | 1.025 | 3.8528 | 17.2 | WEST | 900.3127
HORSH1 | 0.224 | 60066 | 1 | WEST | YES | 33.3 | 0 | 222 | 0 | 1.005 | 7.4592 | 33.3
CIRELLO | 0.224 | 60060 | 1 | WEST | YES | 35 | 0 | 233 | 0 | 1 | 7.84 | 35
BUFGGEN | 0.224 | 60058 | 1 | WEST | YES | 18 | 0 | 120 |  | 1 | 4.032 | 18 | HOUSTON | 13825.3008
LOUIS1A | 0.224 | 60063 | 1 | WEST | YES | 25.5 | 0 | 170.2 | 0 | 1.02 | 5.712 | 25.5 | NORTH | 19200.9004
CALHN_G1 | 0.215 | 60057 | 1 | WEST | YES | 17.1 | 0 | 114 | 0 | 1.042 | 3.6765 | 17.1 | SOUTH | 13890.7012
FRNDDRCS | 0.212 | 60202 | SC | WEST | YES | 0 | 0 | 0 | 0 | 1.0259 | 0 | 0 | WEST | 4928.9004
DSKY2 | 0.207 | 60000 | 1 | WEST | YES | 11.5 | 0 | 76.5 |  | 1.039 | 2.3805 | 11.5
ORNNWP1 | 0.206 | 60017 | 1 | WEST | YES | 12 | 0 | 80 |  | 1.027 | 2.472 | 12
DSKY1 | 0.206 | 60018 | 1 | WEST | YES | 12.6 | 0 | 84 | 0 | 1.032 | 2.5956 | 12.6 | HOUSTON | -0.0011965
WESTXWIN_1G | 0.205 | 1349 | 1 | WEST | YES | 0.7 | 0 | 6.6 |  | 1.02 | 0.1435 | 0.7 | NORTH | -0.015952
NWPWRG1_1G | 0.205 | 1350 | 1 | WEST | YES | 3.4 | 0 | 34.3 |  | 1.02 | 0.697 | 3.4 | SOUTH | 0.015077
KM NEP | 0.204 | 60003 | 1 | WEST | YES | 12 | 0 | 80 |  | 1.03 | 2.448 | 12 | WEST | 0.18266
KM SEP | 0.204 | 60005 | 1 | WEST | YES | 6 | 0 | 40 |  | 1.035 | 1.224 | 6
WDWDU1 | 0.204 | 60016 | 1 | WEST | YES | 12 | 0 | 80 |  | 1.033 | 2.448 | 12
TNWDWRDU2_8 | 0.204 | 38332 | 1 | WEST | YES | 12 | 0 | 80 |  | 1.0232 | 2.448 | 12 | N to H | -0.014756
KM SWP | 0.204 | 60007 | 1 | WEST | YES | 12 | 0 | 80 |  | 1.03 | 2.448 | 12 | N to S | -0.031029
RIO_DRCS | 0.204 | 60201 | SC | WEST | YES | 0 | 0 | 0 | 0 | 1.04 | 0 | 0 | W to N | 0.19861
KM NWP | 0.204 | 60019 | 1 | WEST | YES | 12 | 0 | 80 |  | 1.03 | 2.448 | 12 |  | 0.031029
SWMESA | 0.204 | 6016 | 1 | WEST | YES | 11.2 | 0 | 75 |  | 1.03 | 2.2848 | 11.2 |  | -0.19861
BSP_1 | 0.198 | 1320 | 1 | WEST | YES | 25.8 | 2.9 | 25.8 |  | 1
PB5GEN_6G | 0.197 | 1007 | 5 | WEST | YES | 115 | 40 | 115 | 0 | 1.022 | 22.655 | 115
STANTONW_8 | 0.197 | 1326 | 1 | WEST | YES | 10.1 | 0 | 100.5 | 0 | 1.01 | 1.9897 | 10.1
PBCTCGE_3G | 0.197 | 1004 | C | WEST | YES | 62 | 62 | 66 | 0 | 1.022 | 12.214 | 62
PBCTEGE_5G | 0.197 | 1006 | E | WEST | YES | 65 | 65 | 68 | 0 | 1.022 | 12.805 | 65
L_DELAWA1_1Y | 0.197 | 7038 | 1 | WEST | YES | 5.2 | 0 | 35 | 0 | 1 | 1.0244 | 5.2
PB6GEN_7G | 0.197 | 1008 | 6 | WEST | YES | 515 | 130 | 515 | 0 | 1.022 | 101.455 | 515
PBCTDGE_4G | 0.197 | 1005 | D | WEST | YES | 65 | 65 | 65 | 0 | 1.022 | 12.805 | 65
PBCTBGE_2G | 0.197 | 1003 | B | WEST | YES | 65 | 65 | 66 | 0 | 1.022 | 12.805 | 65
L_DELAWA1_1Y | 0.197 | 7038 | 2 | WEST | YES | 4.5 | 0 | 30 | 0 | 1 | 0.8865 | 4.5
PBCTAGE_1G | 0.197 | 1002 | A | WEST | YES | 64 | 64 | 65 | 0 | 1.022 | 12.608 | 64
TIEHVCG_2G | 0.196 | 11022 | 1 | WEST | YES | 132 | 103 | 132 | 0 | 1.017 | 25.872 | 132
TRENTIPP_8 | 0.196 | 1343 | 1 | WEST | YES | 22.5 | 0 | 150 |  | 1.014 | 4.41 | 22.5
MCDDONAL_8 | 0.196 | 1333 | 1 | WEST | YES | 21.4 | 0 | 214.2 | 0 | 1.01 | 4.1944 | 21.4
CALENG3G_3G | 0.196 | 1047 | 3 | WEST | YES | 69 | 27 | 69 | 0 | 1.017 | 13.524 | 69
CALENG2G_2G | 0.196 | 1046 | 2 | WEST | YES | 74 | 27 | 74 | 0 | 1.017 | 14.504 | 74
NAV2CT | 0.196 | 11009 | 1 | WEST | YES | 80 | 18 | 80 | 0 | 1.017 | 15.68 | 80
NAV6ST | 0.196 | 11014 | 1 | WEST | YES | 115 | 40 | 115 | 0 | 1.017 | 22.54 | 115
TIEHVCG_1G | 0.196 | 11021 | 1 | WEST | YES | 145 | 103 | 145 | 0 | 1.017 | 28.42 | 145
OCOTILLO_1G | 0.196 | 1328 | 1 | WEST | YES | 5.8 | 0 | 58 |  | 0.99 | 1.1368 | 5.8
TIEHVCG_3G | 0.196 | 11023 | 1 | WEST | YES | 132 | 103 | 132 | 0 | 1.017 | 25.872 | 132
NAV3ST | 0.196 | 11011 | 1 | WEST | YES | 115 | 40 | 115 | 0 | 1.017 | 22.54 | 115
TIEHVSG_2G | 0.196 | 11025 | 1 | WEST | YES | 211 | 63 | 211 | 0 | 1.017 | 41.356 | 211
NAV4CT | 0.196 | 11012 | 1 | WEST | YES | 80 | 18 | 80 | 0 | 1.017 | 15.68 | 80
AEPWIND_8 | 0.196 | 1354 | 1 | WEST | YES | 15.2 | 0 | 101.2 |  | 1.01 | 2.9792 | 15.2
NAV5CT | 0.196 | 11013 | 1 | WEST | YES | 80 | 18 | 80 | 0 | 1.017 | 15.68 | 80
NAV1CT | 0.196 | 11001 | 1 | WEST | YES | 80 | 18 | 80 | 0 | 1.017 | 15.68 | 80
CALENG1G_1G | 0.196 | 1045 | 1 | WEST | YES | 73 | 27 | 73 | 0 | 1.017 | 14.308 | 73
TIEHVCG_4G | 0.196 | 11024 | 1 | WEST | YES | 149 | 103 | 149 | 0 | 1.017 | 29.204 | 149
TIEHVSG_1G | 0.196 | 11020 | 1 | WEST | YES | 211 | 63 | 211 | 0 | 1.017 | 41.356 | 211
MRGNBG_2G | 0.195 | 1040 | B | WEST | YES | 71 | 70 | 71 |  | 0.99 | 13.845 | 71
LONGSHORT_5 | 0.195 | 1058 | 1 | NORTH | YES | 15 | 0 | 149 |  | 0.95 | 2.925 | 15
MRGNDG_4G | 0.195 | 1042 | D | WEST | YES | 70 | 69 | 70 |  | 0.99 | 13.65 | 70
MRGNFG_6G | 0.195 | 1044 | F | WEST | YES | 66 | 66 | 66 |  | 0.99 | 12.87 | 66
MRGNCG_3G | 0.195 | 1041 | C | WEST | YES | 70 | 69 | 70 |  | 0.99 | 13.65 | 70
MRGNEG_5G | 0.195 | 1043 | E | WEST | YES | 68 | 68 | 68 |  | 0.99 | 13.26 | 68
MRGNAG_1G | 0.195 | 1039 | A | WEST | YES | 69 | 69 | 69 |  | 0.99 | 13.455 | 69
AIRTRICITY_8 | 0.195 | 1170 | 1 | WEST | YES | 18 | 0 | 180 | 0 | 1.01 | 3.51 | 18
MORGAN5G_5G | 0.195 | 1037 | 5 | WEST | YES | 137 | 40 | 137 |  | 0.99 | 26.715 | 137
SNYDERW1A | 0.193 | 6637 | 1 | WEST | YES | 6.3 | 0 | 63 | 0 | 1.025 | 1.2159 | 6.3
L_SWEETW1_1N | 0.192 | 71054 | 1 | WEST | YES | 16.1 | 0 | 107.5 | 0 | 1 | 3.0912 | 16.1
L_SWEETW1_2N | 0.192 | 71057 | 1 | WEST | YES | 20.3 | 0 | 135 | 0 | 1 | 3.8976 | 20.3
KINDERMG_1G | 0.192 | 1069 | 1 | WEST | YES | 25 | 5 | 25 | 0 | 1.01
L_SWEETW1_3N | 0.192 | 71059 | 1 | WEST | YES | 17.8 | 0 | 119 | 0 | 1 | 3.4176 | 17.8
CIELOGEN_2G | 0.192 | 1062 | 1 | WEST | YES | 6.1 | 0 | 61 |  | 1 | 1.1712 | 6.1
SCURRYCW_1G | 0.192 | 1068 | 1 | WEST | YES | 14.1 | 0 | 141 |  | 1.01 | 2.7072 | 14.1
KINDERMG_3G | 0.192 | 1071 | 1 | WEST | YES | 45.7 | 12 | 45.7 | 0 | 1.01
CIELOGEN_1G | 0.192 | 1061 | 1 | WEST | YES | 9.9 | 0 | 99 |  | 1 | 1.9008 | 9.9
L_BITTCR1_1N | 0.192 | 71051 | 1 | WEST | YES | 5.6 | 0 | 37.5 |  | 1.01 | 1.0752 | 5.6
L_SWEETW1_4N | 0.192 | 71060 | 1 | WEST | YES | 15.7 | 0 | 105 | 0 | 1 | 3.0144 | 15.7
KINDERMG_2G | 0.192 | 1070 | 1 | WEST | YES | 45.7 | 12 | 45.7 | 0 | 1.01
RDCNYNG1 | 0.19 | 36998 | 1 | WEST | YES | 8.4 | 0 | 84 | 0 | 1.01 | 1.596 | 8.4
ROSCOEWI_5 | 0.184 | 1057 | 1 | WEST | YES | 12.6 | 0 | 126.5 |  | 0.99 | 2.3184 | 12.6
ROSCOEW_5 | 0.184 | 1049 | 1 | WEST | YES | 20.9 | 0 | 209 |  | 0.99 | 3.8456 | 20.9
SWETWATR_4G | 0.174 | 1419 | 4 | WEST | YES | 61 | 36 | 61 | 0 | 1.039 | 10.614 | 61
SWETWATR_2G | 0.174 | 1417 | 2 | WEST | YES | 72 | 36 | 72 | 0 | 1.039 | 12.528 | 72
SWETWATR_3G | 0.174 | 1418 | 3 | WEST | YES | 68 | 36 | 68 | 0 | 1.039 | 11.832 | 68
SWETWATR_1G | 0.174 | 1416 | 1 | WEST | YES | 30 | 18 | 30 | 0 | 1.039 | 5.22 | 30
WHRLWIND1A | 0.17 | 60081 | 1 | WEST | YES | 6 | 0 | 60 | 0 | 1.03 | 1.02 | 6
MESQUITW_2G | 0.168 | 1438 | 1 | WEST | YES | 23.6 | 0 | 236 |  | 1.01 | 3.9648 | 23.6
MESQUITW_1G | 0.168 | 1437 | 1 | WEST | YES | 40 | 0 | 400 | 0 | 1.023 | 6.72 | 40
WILDHRS11A | 0.162 | 60052 | 1 | WEST | YES | 12.6 | 0 | 126.5 | 0 | 1.005 | 2.0412 | 12.6
SLSTR1PP_1G | 0.153 | 1643 | 1 | NORTH | YES | 6 | 0 | 60 | 0 | 1.022 | 0.918 | 6
OKLAUN1G | 0.131 | 6752 | 1 | WEST | YES | 629 | 175 | 629 | 0 | 1.035
OKLA7A | 0.131 | 6100 | 1 | WEST | YES | 50 | -220 | 220 | 0 | 1.035 | 6.55 | 50
GRHAMSES_2G | 0.109 | 1432 | 2 | WEST | YES | 369 | 90 | 369 | 0 | 1.023 | 40.221 | 369
GRHAMSES_1G | 0.108 | 1433 | 1 | WEST | YES | 242 | 60 | 242 | 0 | 1.038 | 26.136 | 242
WFCOGEN_2G | 0.095 | 1482 | 1 | WEST | YES | 12 | 12 | 20 | 0 | 1 | 1.14 | 12
WFCOGEN_1G | 0.095 | 1479 | 2 | WEST | YES | 12 | 12 | 20 | 0 | 1 | 1.14 | 12
WFCOGEN_2G | 0.095 | 1482 | 2 | WEST | YES | 12 | 12 | 17 | 0 | 1 | 1.14 | 12
WFCOGEN_1G | 0.095 | 1479 | 1 | WEST | YES | 12 | 12 | 20 | 0 | 1 | 1.14 | 12
AMISTADHDRO2 | 0.09 | 8033 | 2 | SOUTH | YES | 13 | 13 | 25 | 0 | 1.035 | 1.17 | 13
HAMILTON | 0.09 | 88253 | 1 | SOUTH | YES | 0 | 0 | 0 | 0 | 1.04 | 0 | 0
AMISTADHDRO1 | 0.09 | 8032 | 1 | SOUTH | YES | 16.5 | 13 | 33 | 0 | 1.035 | 1.485 | 16.5
BARTNWND_1G | 0.073 | 1600 | 1 | WEST | YES | 12 | 0 | 120 | 0 | 1.022 | 0.876 | 12
ELPS | 0.069 | 8262 | 1 | SOUTH | YES | 6 | 6 | 6 | 0 | 1.039 | 0.414 | 6
MRSSHPRD | 0.068 | 344 | 1 | WEST | YES | 12 | 0 | 12 |  | 1.03 | 0.816 | 12
MRSSHPRD01 | 0.068 | 345 | 2 | WEST | YES | 12 | 0 | 12 |  | 1.03 | 0.816 | 12
EPLVT1 | 0.065 | 80010 | F | SOUTH | YES | 0 | 0 | 0 | 0 | 1.0376 | 0 | 0
RWMILLER01 | 0.06 | 332 | 1 | NORTH | YES | 75 | 18.5 | 75 | 0 | 1.04 | 4.5 | 75
RWMILLER05 | 0.06 | 336 | 5 | NORTH | YES | 101 | 0 | 101 | 0 | 1.04 | 6.06 | 101
RWMILLER03 | 0.06 | 334 | 3 | NORTH | YES | 156 | 65 | 208 | 0 | 1.04 | 9.36 | 156
RWMILLER04 | 0.06 | 335 | 4 | NORTH | YES | 102 | 0 | 102 | 0 | 1.04 | 6.12 | 102
RWMILLER02 | 0.06 | 333 | 2 | NORTH | YES | 119 | 37 | 119 | 0 | 1.04 | 7.14 | 119
L_INKSDA1_1Y | 0.059 | 7026 | 1 | SOUTH | YES | 10 | 0 | 14 |  | 1 | 0.59 | 10
L_BUCHAN1_2Y | 0.057 | 7023 | 2 | SOUTH | YES | 0 | 0 | 18 |  | 1 | 0 | 0
L_BUCHAN1_1Y | 0.057 | 7022 | 1 | SOUTH | YES | 14 | 0 | 18 |  | 1 | 0.798 | 14
L_BUCHAN1_3Y | 0.057 | 7024 | 3 | SOUTH | YES | 11 | 0 | 15 |  | 1 | 0.627 | 11
L_FERGUS1_1Y | 0.046 | 7000 | 1 | SOUTH | YES | 399 | 65 | 421 | 0 | 1.015 | 18.354 | 399
L_WIRTZ_1G2Y | 0.045 | 7036 | 2 | SOUTH | YES | 18 | 0 | 30 |  | 1 | 0.81 | 18
L_WIRTZ_1G1Y | 0.045 | 7035 | 1 | SOUTH | YES | 0 | 0 | 29 |  | 1 | 0 | 0
L_MARBFA1_2Y | 0.039 | 7029 | 2 | SOUTH | YES | 13 | 0 | 18 |  | 1 | 0.507 | 13
L_MARBFA1_1Y | 0.039 | 7028 | 1 | SOUTH | YES | 0 | 0 | 18 |  | 1 | 0 | 0
NTHTEXAS01 | 0.03 | 503 | 1 | NORTH | YES | 5 | 5 | 18 | 0 | 1.015 | 0.15 | 5
NTHTEXAS03 | 0.03 | 505 | 3 | NORTH | YES | 15 | 15 | 38 | 0 | 1.015 | 0.45 | 15
NTHTEXAS02 | 0.03 | 504 | 2 | NORTH | YES | 5 | 5 | 18 | 0 | 1.015 | 0.15 | 5
PEARSALLGEN3 | 0.025 | 5892 | 1 | SOUTH | YES | 6.2 | 6 | 23 | 0 | 1.01 | 0.155 | 6.2
PEARSALLGEN2 | 0.025 | 5891 | 1 | SOUTH | YES | 6.2 | 6 | 24 | 0 | 1.01 | 0.155 | 6.2
PEARSALLGEN1 | 0.025 | 5890 | 1 | SOUTH | YES | 6.2 | 6 | 24 | 0 | 1.01 | 0.155 | 6.2
L_MARSFO1G3Y | 0.024 | 7033 | 3 | SOUTH | YES | 22 | 0 | 36 | 0 | 1 | 0.528 | 22
CIDINDUS | 0.024 | 86105 | 1 | SOUTH | YES | 0 | -500 | 500 | 0 | 1.01
LAR | 0.024 | 80012 | F | SOUTH | YES | 0 | 0 | 0 | 0 | 1.023 | 0 | 0
LAR_3 | 0.024 | 8288 | 3 | SOUTH | YES | 78.8 | 25 | 105 |  | 1.023 | 1.8912 | 78.8
L_MARSFO1G2Y | 0.024 | 7032 | 2 | SOUTH | YES | 16 | 0 | 35 | 0 | 1 | 0.384 | 16
L_MARSFO1G1Y | 0.024 | 7031 | 1 | SOUTH | YES | 22 | 0 | 36 | 0 | 1 | 0.528 | 22
LAR_2 | 0.024 | 8287 | 2 | SOUTH | YES | 9 | 9 | 32 |  | 1.023 | 0.216 | 9
LAR_1 | 0.024 | 8285 | 1 | SOUTH | YES | 16 | 9 | 32 | 0 | 1.038 | 0.384 | 16
WCPWRCO_3G | 0.021 | 1455 | 3 | NORTH | YES | 242 | 50 | 242 | 0 | 1.023 | 5.082 | 242
WCPWRCO_2G | 0.021 | 1454 | 2 | NORTH | YES | 204 | 50 | 204 | 0 | 1.023 | 4.284 | 204
WCPWRCO_1G | 0.021 | 1453 | 1 | NORTH | YES | 204 | 50 | 204 | 0 | 1.023 | 4.284 | 204
ZAPATA | 0.02 | 88299 | 1 | SOUTH | YES | 0 | 0 | 0 | 0 | 1.024 | 0 | 0
JCKCNTY803 | 0.02 | 582 | 3 | NORTH | YES | 147 | 0 | 147 | 0 | 1.022 | 2.94 | 147
JCKCNTY801 | 0.02 | 580 | 1 | NORTH | YES | 288 | 0 | 288 | 0 | 1.022 | 5.76 | 288
JCKCNTY802 | 0.02 | 581 | 2 | NORTH | YES | 147 | 0 | 147 | 0 | 1.022 | 2.94 | 147
FALCONHYDRO1 | 0.017 | 8048 | 1 | SOUTH | YES | 3 | 0 | 12 | 0 | 1.02 | 0.051 | 3
FALCONHYDRO3 | 0.017 | 5729 | 3 | SOUTH | YES | 2.8 | 0 | 11 | 0 | 1.02 | 0.0476 | 2.8
FALCONHYDRO2 | 0.017 | 5728 | 2 | SOUTH | YES | 3 | 0 | 12 | 0 | 1.02 | 0.051 | 3
VHB2 | 0.016 | 5027 | 2 | SOUTH | YES | 220 | 40 | 220 | 0 | 1.0233 | 3.52 | 220
VHB1 | 0.016 | 5026 | 1 | SOUTH | YES | 206 | 40 | 206 | 0 | 1.0233 | 3.296 | 206
FALFURRI | 0.016 | 88508 | 1 | SOUTH | YES | 0 | 0 | 0 | 0 | 1.01 | 0 | 0
L_CANYHY8_1Y | 0.016 | 7487 | 1 | SOUTH | YES | 0 | 0 | 6 |  | 1 | 0 | 0
L_AUSTPL1_1Y | 0.016 | 7020 | 1 | SOUTH | YES | 7 | 0 | 8 |  | 1 | 0.112 | 7
L_AUSTPL1_1Y | 0.016 | 7020 | 2 | SOUTH | YES | 7 | 0 | 8 |  | 1 | 0.112 | 7
VHB3 | 0.016 | 5028 | 3 | SOUTH | YES | 397 | 60 | 397 | 0 | 1.0233 | 6.352 | 397
OWS2 | 0.016 | 5397 | 2 | SOUTH | YES | 379 | 80 | 379 | 0 | 1.027 | 6.064 | 379
OWS1 | 0.016 | 5396 | 1 | SOUTH | YES | 417 | 80 | 417 | 0 | 1.027 | 6.672 | 417
LCPCT4 | 0.016 | 5269 | 4 | SOUTH | YES | 45 | 23.1 | 45 | 0 | 1.0249 | 0.72 | 45
LCPCT3 | 0.016 | 5268 | 3 | SOUTH | YES | 44 | 23.1 | 44 | 0 | 1.0249 | 0.704 | 44
LCPCT2 | 0.016 | 5267 | 2 | SOUTH | YES | 46 | 23.1 | 46 | 0 | 1.0249 | 0.736 | 46
LCPCT1 | 0.016 | 5266 | 1 | SOUTH | YES | 45 | 23.1 | 45 | 0 | 1.0249 | 0.72 | 45
LCP4 | 0.016 | 5265 | 4 | SOUTH | YES | 95 | 25 | 95 | 0 | 1.0249 | 1.52 | 95
LCP3 | 0.016 | 5264 | 3 | SOUTH | YES | 58 | 20 | 58 | 0 | 1.0249 | 0.928 | 58
SANDH_G3 | 0.015 | 9018 | 3 | SOUTH | YES | 45 | 2 | 48 | 0 | 1.0175 | 0.675 | 45
DECKR_G5 | 0.015 | 9004 | 5 | SOUTH | YES | 44 | 24 | 44 | 0 | 1.015 | 0.66 | 44
SANMIGUELGEN | 0.015 | 5903 | 1 | SOUTH | YES | 396 | 180 | 396 | 0 | 1.033
AVR1_CT2 | 0.015 | 5478 | 1 | SOUTH | YES | 145 | 90 | 145 | 0 | 1.0232 | 2.175 | 145
AVR1_ST1 | 0.015 | 5477 | 1 | SOUTH | YES | 164 | 138 | 164 | 0 | 1.0232 | 2.46 | 164
AVR1_CT1 | 0.015 | 5476 | 1 | SOUTH | YES | 150 | 90 | 150 | 0 | 1.0232 | 2.25 | 150
WBT4 | 0.015 | 5439 | 4 | SOUTH | YES | 151 | 40 | 151 | 0 | 1.01 | 2.265 | 151
WBT3 | 0.015 | 5438 | 3 | SOUTH | YES | 96 | 25 | 96 | 0 | 1.01 | 1.44 | 96
WBT2 | 0.015 | 5437 | 2 | SOUTH | YES | 80 | 25 | 80 | 0 | 1.01 | 1.2 | 80
WBT1 | 0.015 | 5436 | 1 | SOUTH | YES | 25.5 | 20 | 51 | 0 | 1.01 | 0.3825 | 25.5
JKS1 | 0.015 | 5401 | 1 | SOUTH | YES | 560 | 100 | 560 | 0 | 1.0222
JTD2 | 0.015 | 5112 | 2 | SOUTH | YES | 406 | 80 | 406 | 0 | 1.0215
JTD1 | 0.015 | 5111 | 1 | SOUTH | YES | 403 | 80 | 403 | 0 | 1.0215
SANDHG5C | 0.015 | 9021 | 5C | SOUTH | YES | 140 | 0 | 151 | 0 | 1.0175 | 2.1 | 140
SANDHG5A | 0.015 | 9020 | 5A | SOUTH | YES | 150 | 84 | 159 | 0 | 1.0175 | 2.25 | 150
SANDH_G4 | 0.015 | 9019 | 4 | SOUTH | YES | 45 | 2 | 47 | 0 | 1.0175 | 0.675 | 45
SANDH_G2 | 0.015 | 9017 | 2 | SOUTH | YES | 45 | 2 | 47 | 0 | 1.0175 | 0.675 | 45
SANDH_G1 | 0.015 | 9016 | 1 | SOUTH | YES | 45 | 2 | 49 | 0 | 1.0175 | 0.675 | 45
DECKR_G6 | 0.015 | 9005 | 6 | SOUTH | YES | 44 | 24 | 47 | 0 | 1.015 | 0.66 | 44
DECKR_G4 | 0.015 | 9003 | 4 | SOUTH | YES | 44 | 24 | 44 | 0 | 1.015 | 0.66 | 44
DECKR_G3 | 0.015 | 9002 | 3 | SOUTH | YES | 0 | 24 | 42 |  | 1.015 | 0 | 0
DECKR_G2 | 0.015 | 9001 | 2 | SOUTH | YES | 400 | 50 | 427 | 0 | 1.015 | 6 | 400
DECKR_G1 | 0.015 | 9000 | 1 | SOUTH | YES | 320 | 50 | 326 | 0 | 1.015 | 4.8 | 320
L_RIONOG1G2Y | 0.014 | 7811 | 2 | SOUTH | YES | 148 | 0 | 148 | 0 | 1.02 | 2.072 | 148
L_RIONOG1G1Y | 0.014 | 7810 | 1 | SOUTH | YES | 147 | 0 | 147 | 0 | 1.02 | 2.058 | 147
L_GUADGE1_2Y | 0.014 | 7801 | 2 | SOUTH | YES | 139 | 30 | 139 | 0 | 1.02 | 1.946 | 139
L_HAYSEN1_2Y | 0.014 | 7015 | 2 | SOUTH | YES | 224 | 74 | 224 | 0 | 1.008 | 3.136 | 224
L_HAYSEN1_4Y | 0.014 | 7017 | 4 | SOUTH | YES | 229 | 74 | 229 | 0 | 1.008 | 3.206 | 229
L_GUADGE1_6Y | 0.014 | 7805 | 6 | SOUTH | YES | 204 | 30 | 204 | 0 | 1.02 | 2.856 | 204
L_GUADGE1_5Y | 0.014 | 7804 | 5 | SOUTH | YES | 183 | 30 | 183 | 0 | 1.02 | 2.562 | 183
L_MCQUEE9_1Y | 0.014 | 7605 | 3 | SOUTH | YES | 0 | 0 | 2.8 |  | 1.025 | 0 | 0
L_HAYSEN1_3Y | 0.014 | 7016 | 3 | SOUTH | YES | 226 | 74 | 226 | 0 | 1.008 | 3.164 | 226
L_HAYSEN1_1Y | 0.014 | 7014 | 1 | SOUTH | YES | 223 | 74 | 223 | 0 | 1.008 | 3.122 | 223
L_LAKEWO9_1Y | 0.014 | 7624 | 1 | SOUTH | YES | 0 | 0 | 2.4 |  | 1 | 0 | 0
L_GUADGE1_3Y | 0.014 | 7802 | 3 | SOUTH | YES | 146 | 30 | 146 | 0 | 1.02 | 2.044 | 146
FGNTS001 | 0.014 | 8933 | 1 | SOUTH | YES | 142 | 0 | 142 | 0 | 1.03 | 1.988 | 142
L_MCQUEE9_1Y | 0.014 | 7605 | 2 | SOUTH | YES | 0 | 0 | 2.4 |  | 1.025 | 0 | 0
MVGN#1 | 0.014 | 8936 | 1 | SOUTH | YES | 210 | 0 | 210 | 0 | 1.0304 | 2.94 | 210
MVGN#3 | 0.014 | 8938 | 3 | SOUTH | YES | 257 | 0 | 257 | 0 | 1.0304 | 3.598 | 257
L_LAKEWO9_1Y | 0.014 | 7624 | 2 | SOUTH | YES | 0 | 0 | 2.4 |  | 1 | 0 | 0
L_RIONOG1S1Y | 0.014 | 7813 | 4 | SOUTH | YES | 293 | 0 | 293 | 0 | 1.02 | 4.102 | 293
L_RIONOG1G3Y | 0.014 | 7812 | 3 | SOUTH | YES | 150 | 0 | 150 | 0 | 1.02 | 2.1 | 150
L_MCQUEE9_1Y | 0.014 | 7605 | 1 | SOUTH | YES | 0 | 0 | 2.4 |  | 1.025 | 0 | 0
L_SCHUMA8_1Y | 0.014 | 7609 | 1 | SOUTH | YES | 0 | 0 | 4 |  | 1 | 0 | 0
HECN3 | 0.014 | 8983 | 3 | SOUTH | YES | 169 | 0 | 169 | 0 | 1.0304 | 2.366 | 169
HECN2 | 0.014 | 8982 | 2 | SOUTH | YES | 148 | 0 | 148 | 0 | 1.0304 | 2.072 | 148
HECN1 | 0.014 | 8981 | 1 | SOUTH | YES | 148 | 0 | 148 | 0 | 1.0304 | 2.072 | 148
MVGN#2 | 0.014 | 8937 | 2 | SOUTH | YES | 205 | 0 | 205 | 0 | 1.0304 | 2.87 | 205
SLURR | 0.014 | 88241 | DC | SOUTH | YES | 0 | -150 | 150 |  | 1.03
L_GUADGE1_1Y | 0.014 | 7800 | 1 | SOUTH | YES | 151 | 30 | 151 | 0 | 1.02 | 2.114 | 151
FGNTS201 | 0.014 | 8935 | 3 | SOUTH | YES | 172 | 0 | 172 | 0 | 1.03 | 2.408 | 172
FGNTS101 | 0.014 | 8934 | 2 | SOUTH | YES | 146 | 0 | 146 | 0 | 1.03 | 2.044 | 146
L_GUADGE1_4Y | 0.014 | 7803 | 4 | SOUTH | YES | 149 | 30 | 149 | 0 | 1.02 | 2.086 | 149
BEEVILLE | 0.014 | 88198 | 1 | SOUTH | YES | 0 | 0 | 0 | 0 | 1.0068 | 0 | 0
SI_RAY10 | 0.013 | 5935 | 10 | SOUTH | YES | 47 | 10 | 47 |  | 1.025 | 0.611 | 47
DAV_2 | 0.013 | 8460 | 2 | SOUTH | YES | 340 | 50 | 340 | 0 | 1.0223 | 4.42 | 340
STARCO_1 | 0.013 | 8511 | 1 | SOUTH | YES | 38 | 0 | 38 | 0 | 1.024 | 0.494 | 38
L_SIMGID1_3Y | 0.013 | 7006 | 3 | SOUTH | YES | 324.9 | 60 | 331 | 0 | 1.02 | 4.2237 | 324.9
L_SIMGID1_2Y | 0.013 | 7005 | 2 | SOUTH | YES | 133 | 32 | 139 | 0 | 1.02 | 1.729 | 133
L_SIMGID1_1Y | 0.013 | 7004 | 1 | SOUTH | YES | 133 | 40 | 137 | 0 | 1.02 | 1.729 | 133
SI_RAY5 | 0.013 | 5934 | 5 | SOUTH | YES | 10 | 10 | 15 | 0 | 1.025 | 0.13 | 10
SI_RAY6 | 0.013 | 5933 | 6 | SOUTH | YES | 19 | 10 | 19 | 0 | 1.025 | 0.247 | 19
SI_RAY9 | 0.013 | 5932 | 9 | SOUTH | YES | 38 | 32 | 38 | 0 | 1.025 | 0.494 | 38
CNOPST1 | 0.013 | 8562 | 3 | SOUTH | YES | 153 | 0 | 153 | 0 | 1.03 | 1.989 | 153
MILHWYS | 0.013 | 80003 | F | SOUTH | YES | 0 | 0 | 0 | 0 | 1.0168 | 0 | 0
CLO_1 | 0.013 | 8161 | 1 | SOUTH | YES | 633 | 200 | 633 | 0 | 1.03
CUECPL2A | 0.013 | 8189 | 1 | SOUTH | YES | 12 | 0 | 12 | 0 | 1.02 | 0.156 | 12
CNOPGT2 | 0.013 | 8561 | 2 | SOUTH | YES | 165 | 0 | 165 | 0 | 1.03 | 2.145 | 165
CNOPGT1 | 0.013 | 8560 | 1 | SOUTH | YES | 164 | 0 | 164 | 0 | 1.03 | 2.132 | 164
CEL_B_1 | 0.013 | 8517 | 1 | SOUTH | YES | 29 | 0 | 29 | 0 | 1.02 | 0.377 | 29
VAL_2 | 0.013 | 8507 | 2 | SOUTH | YES | 25 | 0 | 25 | 0 | 1.005 | 0.325 | 25
VAL_1 | 0.013 | 8506 | 1 | SOUTH | YES | 25 | 0 | 25 | 0 | 1.005 | 0.325 | 25
KOCHREF2 | 0.013 | 8461 | 1 | SOUTH | YES | 38 | 0 | 38 | 0 | 1.014 | 0.494 | 38
DAV_1 | 0.013 | 8459 | 1 | SOUTH | YES | 339 | 50 | 339 | 0 | 1.0223 | 4.407 | 339
COSW_2 | 0.013 | 8457 | 2 | SOUTH | YES | 14 | 0 | 14 | 0 | 1.027 | 0.182 | 14
COSW_1 | 0.013 | 8456 | 1 | SOUTH | YES | 20 | 0 | 20 | 0 | 1.027 | 0.26 | 20
REYSHR_G | 0.012 | 80223 | 1 | SOUTH | YES | 12 | 0 | 12 | 0 | 1.032
LGEGN#3 | 0.012 | 8928 | 3 | SOUTH | YES | 91 | 0 | 100 | 0 | 1.03 | 1.092 | 91
ICPGN#1 | 0.012 | 8930 | 1 | SOUTH | YES | 149 | 0 | 149 | 0 | 1.03 | 1.788 | 149
LGEGN#2 | 0.012 | 8927 | 2 | SOUTH | YES | 153 | 0 | 153 | 0 | 1.03 | 1.836 | 153
ICPGN#2 | 0.012 | 8931 | 2 | SOUTH | YES | 150 | 0 | 150 | 0 | 1.03 | 1.8 | 150
ICPGN#3 | 0.012 | 8932 | 3 | SOUTH | YES | 127 | 0 | 127 | 0 | 1.03 | 1.524 | 127
RAYBURNGEN2 | 0.012 | 5506 | 1 | SOUTH | YES | 0 | 1 | 11 |  | 1.015 | 0 | 0
RAYBURNGEN1 | 0.012 | 5505 | 1 | SOUTH | YES | 0 | 1 | 11 |  | 1.015 | 0 | 0
RAYBURNGEN3 | 0.012 | 5503 | 1 | SOUTH | YES | 6.2 | 6 | 22 | 0 | 1.015 | 0.0744 | 6.2
LGEGN#1 | 0.012 | 8926 | 1 | SOUTH | YES | 158 | 0 | 158 | 0 | 1.03 | 1.896 | 158
CSDR89 | 0.011 | 80137 | 8 | SOUTH | YES | 39 | 0 | 39 | 0 | 1.01 | 0.429 | 39
DUP1V_1 | 0.011 | 8066 | 1 | SOUTH | YES | 73 | 0 | 73 | 0 | 1.0031 | 0.803 | 73
UCAR_2 | 0.011 | 8147 | 10 | SOUTH | YES | 21 | 0 | 28 | 0 | 1.0127 | 0.231 | 21
CSDR7 | 0.011 | 80138 | 7 | SOUTH | YES | 7 | 0 | 7 | 0 | 1.014 | 0.077 | 7
L_BASTEN1_1Y | 0.011 | 7807 | 1 | SOUTH | YES | 147 | 83.5 | 147 | 0 | 1.004 | 1.617 | 147
L_BASTEN1_3Y | 0.011 | 7809 | 1 | SOUTH | YES | 227 | 42 | 227 | 0 | 1.004 | 2.497 | 227
L_BASTEN1_2Y | 0.011 | 7808 | 1 | SOUTH | YES | 146 | 83.5 | 146 | 0 | 1.004 | 1.606 | 146
RAYBURNCC8 | 0.011 | 5512 | 1 | SOUTH | YES | 50 | 18.2 | 50 | 0 | 1.02 | 0.55 | 50
RAYBURNCC7 | 0.011 | 5511 | 1 | SOUTH | YES | 49 | 18.2 | 49 | 0 | 1.02 | 0.539 | 49
RAYBURNCC10 | 0.011 | 5509 | 1 | SOUTH | YES | 40 | 5.2 | 40 | 0 | 1.02 | 0.44 | 40
UCAR_1 | 0.011 | 8148 | 2 | SOUTH | YES | 7 | 0 | 7 | 0 | 1.01 | 0.077 | 7
RAYBURNCC9 | 0.011 | 5508 | 1 | SOUTH | YES | 50 | 18.2 | 50 | 0 | 1.02 | 0.55 | 50
CSDR56 | 0.011 | 80139 | 6 | SOUTH | YES | 39 | 0 | 39 | 0 | 1.01 | 0.429 | 39
VISTRONG2 | 0.011 | 80225 | 2 | SOUTH | YES | 23 | 0 | 23 | 0 | 1.01
AIRCO_G | 0.011 | 80227 | 1 | SOUTH | YES | 7.6 | 0 | 8 | 0 | 1.014
VISTRONG1 | 0.011 | 80224 | 1 | SOUTH | YES | 15 | 0 | 15 | 0 | 1.01
CSDR11 | 0.011 | 80140 | 11 | SOUTH | YES | 39 | 0 | 39 | 0 | 1.0299 | 0.429 | 39
CSDR56 | 0.011 | 80139 | 5 | SOUTH | YES | 15 | 0 | 15 | 0 | 1.01 | 0.165 | 15
CSDR89 | 0.011 | 80137 | 9 | SOUTH | YES | 15 | 0 | 15 | 0 | 1.01 | 0.165 | 15
FOR_3 | 0.01 | 8153 | 3 | SOUTH | YES | 65.8 | 45 | 73 | 0 | 1.03 | 0.658 | 65.8
FOR_1 | 0.01 | 8134 | 1 | SOUTH | YES | 56.4 | 45 | 79 | 0 | 1.03 | 0.564 | 56.4
L_FPPYD21_3Y | 0.01 | 7012 | 3 | SOUTH | YES | 427.4 | 200 | 436 | 0 | 1.02
L_FPPYD11_1Y | 0.01 | 7010 | 1 | SOUTH | YES | 587.4 | 200 | 605 | 0 | 1.02
L_LOSTPI1_3Y | 0.01 | 7009 | 3 | SOUTH | YES | 173.9 | 72 | 184 | 0 | 1.015 | 1.739 | 173.9
L_LOSTPI1_2Y | 0.01 | 7008 | 2 | SOUTH | YES | 157.7 | 107 | 164 | 0 | 1.015 | 1.577 | 157.7
L_LOSTPI1_1Y | 0.01 | 7007 | 1 | SOUTH | YES | 158.7 | 110 | 167 | 0 | 1.015 | 1.587 | 158.7
FOR_2 | 0.01 | 8138 | 2 | SOUTH | YES | 65.8 | 45 | 80 | 0 | 1.03 | 0.658 | 65.8
L_FPPYD11_2Y | 0.01 | 7011 | 2 | SOUTH | YES | 577.4 | 200 | 608 | 0 | 1.02
FOR_4 | 0.01 | 8154 | 4 | SOUTH | YES | 74.6 | 60 | 81 | 0 | 1.03 | 0.746 | 74.6
FOR_5 | 0.01 | 8155 | 5 | SOUTH | YES | 67.5 | 60 | 74 | 0 | 1.03 | 0.675 | 67.5
FOR_7 | 0.01 | 8157 | 7 | SOUTH | YES | 46 | 5 | 46 | 0 | 1.03 | 0.46 | 46
ALCOA_G | 0.01 | 80226 | 1 | SOUTH | YES | 48 | 5 | 48 | 0 | 1.014
FOR_10 | 0.01 | 80053 | 10 | SOUTH | YES | 73 | 45 | 73 | 0 | 1.03 | 0.73 | 73
FOR_9 | 0.01 | 80052 | 9 | SOUTH | YES | 32 | 5 | 32 | 0 | 1.03 | 0.32 | 32
FOR_8 | 0.01 | 80051 | 8 | SOUTH | YES | 28 | 28 | 28 | 0 | 1.015 | 0.28 | 28
FOR_6 | 0.01 | 8156 | 6 | SOUTH | YES | 26 | 5 | 26 | 0 | 1.03 | 0.26 | 26
WHITNYDM02 | 0.007 | 245 | 2 | NORTH | YES | 15 | 0 | 15 | 0 | 1.035 | 0.105 | 15
WHITNYDM01 | 0.007 | 244 | 1 | NORTH | YES | 15 | 0 | 15 | 0 | 1.035 | 0.105 | 15
BOSQUESW804 | 0.006 | 253 | 2 | NORTH | YES | 83 | 0 | 83 | 0 | 1.032 | 0.498 | 83
BOSQUESW803 | 0.006 | 251 | 2 | NORTH | YES | 144 | 0 | 144 | 0 | 1.032 | 0.864 | 144
SANDOW_4G | 0.006 | 3432 | 4 | SOUTH | YES | 534 | 460 | 534 | 0 | 1.029
TGF_GT1_8000 | 0.004 | 48911 | 1 | HOUSTON | YES | 69.2 | 0 | 69.2 | 0 | 1.029 | 0.2768 | 69.2
CBE_ST34 | 0.004 | 48736 | 1 | HOUSTON | YES | 103.5 | 0 | 103.5 | 0 | 1.029 | 0.414 | 103.5
CBE_GT4 | 0.004 | 48735 | 1 | HOUSTON | YES | 86 | 0 | 86 | 0 | 1.029 | 0.344 | 86
CBE_ST12 | 0.004 | 48733 | 1 | HOUSTON | YES | 103.5 | 0 | 103.5 | 0 | 1.029 | 0.414 | 103.5
CBE_GT2 | 0.004 | 48732 | 1 | HOUSTON | YES | 86 | 0 | 86 | 0 | 1.029 | 0.344 | 86
CBE_GT1 | 0.004 | 48731 | 1 | HOUSTON | YES | 86 | 0 | 86 | 0 | 1.029 | 0.344 | 86
CBE_GT3 | 0.004 | 48734 | 1 | HOUSTON | YES | 86 | 0 | 86 | 0 | 1.029 | 0.344 | 86
STP_GN2___2 | 0.004 | 5912 | 2 | SOUTH | YES | 1282 | 1249 | 1282 | 0 | 1.0406
STP_GN1___1 | 0.004 | 5911 | 1 | SOUTH | YES | 1282 | 1249 | 1282 | 0 | 1.0406
DOW49000 | 0.002 | 49869 | 45 | HOUSTON | YES | 59 | 0 | 94 |  | 1
DOW42000 | 0.002 | 49866 | 42 | HOUSTON | YES | 11 | 0 | 18 |  | 1
DOW41000 | 0.002 | 49865 | 41 | HOUSTON | YES | 31 | 0 | 50 |  | 1
DOW39100 | 0.002 | 49862 | 36 | HOUSTON | YES | 54 | 0 | 86 | 0 | 1
DOW38300 | 0.002 | 49860 | 32 | HOUSTON | YES | 63 | 0 | 101 |  | 1
DOW38200 | 0.002 | 49859 | 33 | HOUSTON | YES | 28 | 0 | 45 | 0 | 1
DOW17000 | 0.002 | 49851 | 37 | HOUSTON | YES | 39 | 0 | 62 | 0 | 1
BSF_GT1_8070 | 0.002 | 48520 | 2 | HOUSTON | YES | 10 | 0 | 10 | 0 | 1.0326 | 0.02 | 10
BSF_GT1_8070 | 0.002 | 48520 | 1 | HOUSTON | YES | 72 | 0 | 72 | 0 | 1.0326 | 0.144 | 72
DOW39200 | 0.002 | 49863 | 35 | HOUSTON | YES | 55 | 0 | 88 | 0 | 1
DOW61000 | 0.002 | 49870 | 61 | HOUSTON | YES | 44 | 0 | 70 | 0 | 1
DOW82000 | 0.002 | 49884 | 82 | HOUSTON | YES | 51 | 0 | 80 | 0 | 1
DOW38100 | 0.002 | 49858 | 31 | HOUSTON | YES | 45 | 0 | 71.4 |  | 1
DOW84000 | 0.002 | 49886 | 84 | HOUSTON | YES | 107 | 0 | 171 | 0 | 0.98
DOW83000 | 0.002 | 49885 | 83 | HOUSTON | YES | 51 | 0 | 80 | 0 | 1
DOW81000 | 0.002 | 49882 | 81 | HOUSTON | YES | 47 | 0 | 76 | 0 | 1
DOW67000 | 0.002 | 49878 | 67 | HOUSTON | YES | 65 | 0 | 103 | 0 | 1
DOW66000 | 0.002 | 49877 | 66 | HOUSTON | YES | 61 | 0 | 97 | 0 | 1
DOW65000 | 0.002 | 49876 | 65 | HOUSTON | YES | 63 | 0 | 101 | 0 | 1
DOW64000 | 0.002 | 49873 | 64 | HOUSTON | YES | 41 | 0 | 64.8 | 0 | 1
DOW63000 | 0.002 | 49872 | 63 | HOUSTON | YES | 45 | 0 | 72 | 0 | 1
DOW62000 | 0.002 | 49871 | 62 | HOUSTON | YES | 40 | 0 | 63 | 0 | 1
TNSCLP3___8 | 0.001 | 39790 | 1 | HOUSTON | YES | 111 | 20 | 111 | 0 | 1.027 | 0.111 | 111
TNSCLP4___8 | 0.001 | 39775 | 1 | HOUSTON | YES | 115 | 20 | 115 | 0 | 1.04 | 0.115 | 115
TNSCLP1___8 | 0.001 | 39760 | 1 | HOUSTON | YES | 116 | 20 | 116 | 0 | 1.04 | 0.116 | 116
TNSCLP2___8 | 0.001 | 39770 | 1 | HOUSTON | YES | 117 | 20 | 117 | 0 | 1.04 | 0.117 | 117
WAPGT21_GT1 | 0 | 48929 | B1 | HOUSTON | YES | 0 | 0 | 13 |  | 1.05 | 0 | 0
WAP_GN8_8 | 0 | 48928 | 8 | HOUSTON | YES | 603 | 275 | 603 |  | 1.035
WAP_GN7_7 | 0 | 48927 | 7 | HOUSTON | YES | 567 | 277 | 567 |  | 1.035
WAP_GN5_5 | 0 | 48925 | 5 | HOUSTON | YES | 242 | 278 | 657 | 0 | 1
WAP_GN4_4 | 0 | 48924 | 4 | HOUSTON | YES | 544 | 217 | 544 |  | 1.0362 | 0 | 544
WAP_GN3_3 | 0 | 48923 | 3 | HOUSTON | YES | 226 | 93 | 226 |  | 1.0362 | 0 | 226
WAP_GN2_2 | 0 | 48922 | 2 | HOUSTON | YES | 122.2 | 37 | 163 | 0 | 1.0362 | 0 | 122.2
WAP_GN1_1 | 0 | 48921 | 1 | HOUSTON | YES | 124.5 | 37 | 166 | 0 | 1.0362 | 0 | 124.5
MNS_GT | 0 | 48730 | 1 | HOUSTON | YES | 46.1 | 0 | 46.1 | 0 | 1.029 | 0 | 46.1
BVE_ST1_GN1 | 0 | 48523 | 3 | HOUSTON | YES | 246 | 0 | 246 |  | 1.035 | 0 | 246
BVE_GT2_5035 | 0 | 48522 | 2 | HOUSTON | YES | 170 | 0 | 170 |  | 1.035 | 0 | 170
BVE_GT1_GT1 | 0 | 48521 | 1 | HOUSTON | YES | 172 | 0 | 172 |  | 1.035 | 0 | 172
AK_GT1__8040 | 0 | 48510 | 1 | HOUSTON | YES | 34 | 8.1 | 34 |  | 1.029 | 0 | 34
WAP_GN6_6 | 0 | 48926 | 6 | HOUSTON | YES | 645 | 280 | 645 |  | 1.035
CTL_GT4_8140 | -0.001 | 48563 | 3 | HOUSTON | YES | 94 | 30.3 | 94 |  | 1.0362 | -0.094 | 94
SJS_GT2_GT2 | -0.001 | 48842 | 2 | HOUSTON | YES | 49 | 49 | 81 | 0 | 1.0362 | -0.049 | 49
DPEC_ST55065 | -0.001 | 48645 | 5 | HOUSTON | YES | 282 | 0 | 282 | 0 | 1.0319 | -0.282 | 282
GBY_83841065 | -0.001 | 48693 | F | HOUSTON | YES | 20 | 20 | 52 | 0 | 1.0362 | -0.02 | 20
GBY_81821075 | -0.001 | 48692 | D | HOUSTON | YES | 20 | 20 | 54 | 0 | 1.0362 | -0.02 | 20
GBY_81821075 | -0.001 | 48692 | C | HOUSTON | YES | 48 | 20 | 48 | 0 | 1.0362 | -0.048 | 48
GBY_73741085 | -0.001 | 48691 | B | HOUSTON | YES | 47 | 20 | 47 | 0 | 1.0362 | -0.047 | 47
GBY_73741085 | -0.001 | 48691 | A | HOUSTON | YES | 48 | 20 | 48 | 0 | 1.0362 | -0.048 | 48
DPEC_GT45070 | -0.001 | 48644 | 4 | HOUSTON | YES | 158 | 98 | 158 | 0 | 1.0319 | -0.158 | 158
DPEC_GT35010 | -0.001 | 48643 | 3 | HOUSTON | YES | 160 | 98 | 160 | 0 | 1.0319 | -0.16 | 160
DPEC_GT25025 | -0.001 | 48642 | 2 | HOUSTON | YES | 156 | 98 | 156 | 0 | 1.0319 | -0.156 | 156
GBY_83841065 | -0.001 | 48693 | E | HOUSTON | YES | 20 | 20 | 56 | 0 | 1.0362 | -0.02 | 20
DPEC_GT15040 | -0.001 | 48641 | 1 | HOUSTON | YES | 162 | 98 | 162 | 0 | 1.0319 | -0.162 | 162
CTL_GN2_8155 | -0.001 | 48565 | 5 | HOUSTON | YES | 11 | 3.4 | 11 |  | 1.0362 | -0.011 | 11
CTL_GN1_8145 | -0.001 | 48564 | 4 | HOUSTON | YES | 55 | 12.9 | 55 |  | 1.0362 | -0.055 | 55
CTL_GT3_8135 | -0.001 | 48562 | 2 | HOUSTON | YES | 91 | 30.3 | 91 |  | 1.0362 | -0.091 | 91
CTL_GT2_8130 | -0.001 | 48561 | 1 | HOUSTON | YES | 103 | 30.3 | 103 |  | 1.0362 | -0.103 | 103
BYU_GT4_8065 | -0.001 | 48534 | 4 | HOUSTON | YES | 65 | 0 | 65 |  | 1.0362 | -0.065 | 65
BYU_GT3_8060 | -0.001 | 48533 | 3 | HOUSTON | YES | 67 | 0 | 67 |  | 1.0362 | -0.067 | 67
BYU_GT2_8055 | -0.001 | 48532 | 2 | HOUSTON | YES | 62 | 0 | 62 |  | 1.0362 | -0.062 | 62
SJS_GT1_GT1 | -0.001 | 48841 | 1 | HOUSTON | YES | 49 | 49 | 83 | 0 | 1.0362 | -0.049 | 49
BYU_GT1_8075 | -0.001 | 48531 | 1 | HOUSTON | YES | 65 | 0 | 65 |  | 1.0362 | -0.065 | 65
TNDOWCGNGG8 | -0.001 | 39480 | 1 | HOUSTON | YES | 30 | 10 | 30 | 0 | 1.0437 | -0.03 | 30
TNDOWCGNSG8 | -0.001 | 39470 | 1 | HOUSTON | YES | 32 | 10 | 32 | 0 | 1.0437 | -0.032 | 32
TNSLCGN1__8 | -0.001 | 39190 | 1 | HOUSTON | YES | 30 | 10 | 30 |  | 1.025 | -0.03 | 30
TNTXCTY4CG8 | -0.001 | 38714 | 1 | HOUSTON | YES | 103 | 59 | 103 | 0 | 1.044 | -0.103 | 103
TNTXCTY3CG8 | -0.001 | 38713 | 1 | HOUSTON | YES | 85 | 59 | 85 | 0 | 1.044 | -0.085 | 85
TNTXCTY2CG8 | -0.001 | 38712 | 1 | HOUSTON | YES | 102 | 59 | 102 | 0 | 1.044 | -0.102 | 102
TNTXCTY1CG8 | -0.001 | 38711 | 1 | HOUSTON | YES | 105 | 59 | 105 | 0 | 1.044 | -0.105 | 105
TNBP_CGN4_8 | -0.001 | 38690 | 3 | HOUSTON | YES | 40 | 0 | 40 | 0 | 1.0435 | -0.04 | 40
TNBPAMCG4_8 | -0.001 | 38614 | 4 | HOUSTON | YES | 96 | 0 | 96 | 0 | 1.0435 | -0.096 | 96
TNBPAMCG3_8 | -0.001 | 38613 | 3 | HOUSTON | YES | 152 | 0 | 152 | 0 | 1.0435 | -0.152 | 152
TNBPAMCG2_8 | -0.001 | 38612 | 2 | HOUSTON | YES | 150 | 0 | 150 | 0 | 1.0435 | -0.15 | 150
TNBPAMCG1_8 | -0.001 | 38611 | 1 | HOUSTON | YES | 155 | 0 | 155 | 0 | 1.0435 | -0.155 | 155
TNBP_CGN3_8 | -0.001 | 38600 | 5 | HOUSTON | YES | 53 | 0 | 53 | 0 | 1.0435 | -0.053 | 53
TNBP_CGN2_8 | -0.001 | 38590 | 2 | HOUSTON | YES | 66 | 0 | 66 | 0 | 1.0435 | -0.066 | 66
PHR_GN2_2 | -0.001 | 48772 | MB | HOUSTON | YES | 0 | 72 | 459 |  | 1.0362
TNBP_CGN1_8 | -0.001 | 38580 | 1 | HOUSTON | YES | 60 | 0 | 60 | 0 | 1.0435 | -0.06 | 60
EXN_14GT | -0.002 | 49838 | 14 | HOUSTON | YES | 140 | 0 | 148 |  | 1.0326 | -0.28 | 140
EXN_GT | -0.002 | 49837 | 4 | HOUSTON | YES | 81 | 21.3 | 86 | 0 | 1.0326 | -0.162 | 81
EXN944GT | -0.002 | 49831 | 13 | HOUSTON | YES | 33 | 5.4 | 35 | 0 | 1.0326 | -0.066 | 33
EXN943GT | -0.002 | 49830 | 12 | HOUSTON | YES | 19 | 5.4 | 20 | 0 | 1.0326 | -0.038 | 19
EXN942GT | -0.002 | 49829 | 11 | HOUSTON | YES | 20 | 5.4 | 21 | 0 | 1.0326 | -0.04 | 20
EXN938GT | -0.002 | 49826 | 5 | HOUSTON | YES | 43 | 9.2 | 45.9 | 0 | 1.0326 | -0.086 | 43
EXN_17GT | -0.002 | 49805 | 3 | HOUSTON | YES | 31 | 8.3 | 33 |  | 1.0326 | -0.062 | 31
EXN_16GT | -0.002 | 49804 | 2 | HOUSTON | YES | 32 | 8.3 | 34 |  | 1.0326 | -0.064 | 32
EXN_15GT | -0.002 | 49803 | 1 | HOUSTON | YES | 33 | 8.3 | 35 |  | 1.0326 | -0.066 | 33
THW_5556 | -0.002 | 48887 | F | HOUSTON | YES | 16.4 | 5 | 57 |  | 1.0319 | -0.0328 | 16.4
EXN941GT | -0.002 | 49828 | 10 | HOUSTON | YES | 19 | 5.4 | 20 | 0 | 1.0326 | -0.038 | 19
THW_5354 | -0.002 | 48886 | D | HOUSTON | YES | 16.6 | 5 | 58 |  | 1.0319 | -0.0332 | 16.6
THW_5354 | -0.002 | 48886 | C | HOUSTON | YES | 16.4 | 5 | 57 |  | 1.0319 | -0.0328 | 16.4
THW_5152 | -0.002 | 48885 | B | HOUSTON | YES | 0 | 5 | 55 |  | 1.0319 | 0 | 0
THW_GT1_GT_1 | -0.002 | 48883 | B2 | HOUSTON | YES | 0 | 0 | 12 |  | 1.043 | 0 | 0
THW_4344 | -0.002 | 48881 | H | HOUSTON | YES | 58 | 5 | 58 | 0 | 1.0435 | -0.116 | 58
THW_4344 | -0.002 | 48881 | G | HOUSTON | YES | 58 | 5 | 58 | 0 | 1.0435 | -0.116 | 58
THW_4142 | -0.002 | 48879 | E | HOUSTON | YES | 58 | 5 | 58 | 0 | 1.0435 | -0.116 | 58
THW_3334 | -0.002 | 48877 | D | HOUSTON | YES | 58 | 5 | 58 | 0 | 1.0435 | -0.116 | 58
THW_3334 | -0.002 | 48877 | C | HOUSTON | YES | 58 | 5 | 58 | 0 | 1.0435 | -0.116 | 58
THW_3132 | -0.002 | 48875 | A | HOUSTON | YES | 57 | 5 | 57 | 0 | 1.0435 | -0.114 | 57
THW_ST4_ST_4 | -0.002 | 48874 | 4 | HOUSTON | YES | 108 | 19 | 108 | 0 | 1.0435 | -0.216 | 108
THW_ST3_ST_3 | -0.002 | 48873 | 3 | HOUSTON | YES | 110 | 19 | 110 | 0 | 1.0435 | -0.22 | 110
SRB_GT211035 | -0.002 | 48855 | B1 | HOUSTON | YES | 0 | 0 | 17 |  | 1.014 | 0 | 0
SRB_GN4_4 | -0.002 | 48854 | 4 | HOUSTON | YES | 226 | 35 | 226 |  | 1.0326 | -0.452 | 226
SRB_GN3_3 | -0.002 | 48853 | 3 | HOUSTON | YES | 220 | 35 | 220 |  | 1.0326 | -0.44 | 220
SRB_GN2_2 | -0.002 | 48852 | 2 | HOUSTON | YES | 174 | 26 | 174 | 0 | 1.0217 | -0.348 | 174
SRB_GN1_1 | -0.002 | 48851 | 1 | HOUSTON | YES | 176 | 26 | 176 | 0 | 1.0217 | -0.352 | 176
SOL_GT1 | -0.002 | 48845 | 1 | HOUSTON | YES | 16.2 | 15.4 | 16.2 |  | 1.0326 | -0.0324 | 16.2
SHELLG3_3020 | -0.002 | 48822 | 2 | HOUSTON | YES | 30 | 0 | 30 |  | 1.029 | -0.06 | 30
SHELLG3_3020 | -0.002 | 48822 | 1 | HOUSTON | YES | 39 | 0 | 39 |  | 1.029 | -0.078 | 39
SHELLG2 | -0.002 | 48821 | 2 | HOUSTON | YES | 72 | 34.5 | 72 |  | 1.029 | -0.144 | 72
SHELLG1_3015 | -0.002 | 48820 | 1 | HOUSTON | YES | 71 | 34.5 | 71 |  | 1.029 | -0.142 | 71
CVC_GT4_8005 | -0.002 | 48815 | 4 | HOUSTON | YES | 165 | 91.8 | 165 | 0 | 1.0362 | -0.33 | 165
THW_5556 | -0.002 | 48887 | E | HOUSTON | YES | 16.6 | 5 | 58 |  | 1.0319 | -0.0332 | 16.6
PSA_GN1_8165 | -0.002 | 48796 | 1 | HOUSTON | YES | 104 | 43.1 | 104 | 0 | 1.0362 | -0.208 | 104
THW_5152 | -0.002 | 48885 | A | HOUSTON | YES | 16.4 | 5 | 57 |  | 1.0319 | -0.0328 | 16.4
PSA_GT4_8145 | -0.002 | 48794 | 4 | HOUSTON | YES | 66 | 20.3 | 66 | 0 | 1.0362 | -0.132 | 66
PSA_GT3_8150 | -0.002 | 48793 | 3 | HOUSTON | YES | 70 | 20.3 | 70 | 0 | 1.0362 | -0.14 | 70
PSA_GT2_8155 | -0.002 | 48792 | 2 | HOUSTON | YES | 66 | 20.3 | 66 | 0 | 1.0362 | -0.132 | 66
PSA_GT1_8160 | -0.002 | 48791 | 1 | HOUSTON | YES | 65 | 20.8 | 65 | 0 | 1.0362 | -0.13 | 65
PR_GT1__9040 | -0.002 | 48761 | 1 | HOUSTON | YES | 35 | 0 | 35 | 0 | 1 | -0.07 | 35
PSG_GT3_8060 | -0.002 | 48742 | 1 | HOUSTON | YES | 164 | 50 | 164 | 0 | 1.0326 | -0.328 | 164
PSG_GT2_8040 | -0.002 | 48741 | 1 | HOUSTON | YES | 164 | 50 | 164 | 0 | 1.0326 | -0.328 | 164
PSG_GN2_8050 | -0.002 | 48740 | 1 | HOUSTON | YES | 178 | 60 | 178 | 0 | 1.0326 | -0.356 | 178
EXN945GT | -0.002 | 49832 | 9 | HOUSTON | YES | 19 | 9.2 | 20 | 0 | 1.0326 | -0.038 | 19
GBY_GN5_5 | -0.002 | 48690 | 5 | HOUSTON | YES | 298.5 | 81 | 398 | 0 | 1.0362 | -0.597 | 298.5
EP_1_2 | -0.002 | 48651 | 2 | HOUSTON | YES | 21 | 10 | 21 | 0 | 1.0362 | -0.042 | 21
EP_1_2 | -0.002 | 48651 | 1 | HOUSTON | YES | 5 | 0 | 5 | 0 | 1.0362 | -0.01 | 5
DIB_GT3_8090 | -0.002 | 48614 | 4 | HOUSTON | YES | 77.2 | 15 | 77.2 | 0 | 1.0326 | -0.1544 | 77.2
DIB_ST1_8085 | -0.002 | 48613 | 3 | HOUSTON | YES | 69 | 0 | 69 | 0 | 1.0326 | -0.138 | 69
DIB_GT2_8075 | -0.002 | 48612 | 2 | HOUSTON | YES | 65 | 0 | 65 | 0 | 1.0326 | -0.13 | 65
DIB_GT1_8080 | -0.002 | 48611 | 1 | HOUSTON | YES | 64 | 0 | 64 | 0 | 1.0326 | -0.128 | 64
BTE_ST1_8070 | -0.002 | 48598 | 4 | HOUSTON | YES | 234 | 60 | 234 | 0 | 1.0261 | -0.468 | 234
BTE_GT4_8055 | -0.002 | 48597 | 3 | HOUSTON | YES | 163 | 130 | 163 | 0 | 1.0261 | -0.326 | 163
BTE_GT3_8045 | -0.002 | 48596 | 2 | HOUSTON | YES | 158 | 130 | 158 | 0 | 1.0261 | -0.316 | 158
BTE_GT2_8075 | -0.002 | 48595 | 1 | HOUSTON | YES | 163 | 130 | 163 | 0 | 1.0261 | -0.326 | 163
CHE_GN4_8025 | -0.002 | 48594 | 4 | HOUSTON | YES | 142 | 60 | 142 | 0 | 1.0362 | -0.284 | 142
CHE_GT1_8015 | -0.002 | 48593 | 1 | HOUSTON | YES | 173 | 50 | 173 | 0 | 1.0362 | -0.346 | 173
CBY_GN2_2 | -0.002 | 48582 | 2 | HOUSTON | YES | 751 | 110 | 751 | 0 | 1.0435 | -1.502 | 751
CBY_GN1_1 | -0.002 | 48581 | 1 | HOUSTON | YES | 748 | 108 | 748 | 0 | 1.0435 | -1.496 | 748
CAL_ST1_8000 | -0.002 | 48552 | 2 | HOUSTON | YES | 65 | 0 | 65 | 0 | 1.0326 | -0.13 | 65
CAL_GT1_8045 | -0.002 | 48551 | 1 | HOUSTON | YES | 152 | 0 | 152 | 0 | 1.0326 | -0.304 | 152
PSA_GT6_8135 | -0.002 | 48797 | 6 | HOUSTON | YES | 59 | 34.5 | 59 | 0 | 1.0362 | -0.118 | 59
LPE_GT4_8085 | -0.002 | 48514 | 4 | HOUSTON | YES | 41 | 0 | 41 | 0 | 1.0362 | -0.082 | 41
LPE_GT3_8080 | -0.002 | 48513 | 3 | HOUSTON | YES | 41 | 0 | 41 | 0 | 1.0362 | -0.082 | 41
LPE_GT2_8075 | -0.002 | 48512 | 2 | HOUSTON | YES | 42 | 0 | 42 | 0 | 1.0362 | -0.084 | 42
LPE_GT1_8070 | -0.002 | 48511 | 1 | HOUSTON | YES | 42 | 0 | 42 | 0 | 1.0362 | -0.084 | 42
APD_GT1_8005 | -0.002 | 48500 | 1 | HOUSTON | YES | 140 | 54.6 | 140 |  | 1.0362 | -0.28 | 140
SRB_GT211035 | -0.002 | 48855 | B2 | HOUSTON | YES | 0 | 0 | 12 |  | 1.014 | 0 | 0
THW_3132 | -0.002 | 48875 | B | HOUSTON | YES | 57 | 5 | 57 | 0 | 1.0435 | -0.114 | 57
PSA_GT5_8140 | -0.002 | 48795 | 5 | HOUSTON | YES | 64 | 20.3 | 64 | 0 | 1.0362 | -0.128 | 64
THW_4142 | -0.002 | 48879 | F | HOUSTON | YES | 57 | 5 | 57 | 0 | 1.0435 | -0.114 | 57
BOSQUESW502 | -0.003 | 239 | 1 | NORTH | YES | 149 | 0 | 149 | 0 | 1.03 | -0.447 | 149
CVC_ST5_5040 | -0.003 | 48814 | 1 | HOUSTON | YES | 133 | 91.8 | 133 |  | 1.029 | -0.399 | 133
CVC_GT1_5035 | -0.003 | 48813 | 1 | HOUSTON | YES | 155 | 91.8 | 155 |  | 1.029 | -0.465 | 155
CVC_GT2_5020 | -0.003 | 48812 | 2 | HOUSTON | YES | 159 | 91.8 | 159 |  | 1.029 | -0.477 | 159
CVC_GT3_5045 | -0.003 | 48811 | 3 | HOUSTON | YES | 158 | 91.8 | 158 |  | 1.029 | -0.474 | 158
CHE_GT2_5030 | -0.003 | 48591 | 2 | HOUSTON | YES | 173 | 50 | 173 |  | 1.029 | -0.519 | 173
BOSQUESW501 | -0.003 | 247 | 2 | NORTH | YES | 151 | 0 | 151 | 0 | 1.03 | -0.453 | 151
LAKE_CRK2_G | -0.006 | 3417 | 2 | NORTH | YES | 227 | 40 | 227 | 0 | 1.029 | -1.362 | 227
LAKE_CRK1_G | -0.006 | 3416 | 1 | NORTH | YES | 35.4 | 33 | 75 | 0 | 1.043 | -0.2124 | 35.4
FTR_CN4_5095 | -0.007 | 48674 | 4 | NORTH | YES | 380 | 0 | 380 | 0 | 1.0319 | -2.66 | 380
FTR_GT3_5085 | -0.007 | 48673 | 3 | NORTH | YES | 158 | 0 | 158 | 0 | 1.0319 | -1.106 | 158
FTR_GT2_5110 | -0.007 | 48672 | 2 | NORTH | YES | 159 | 0 | 159 | 0 | 1.0319 | -1.113 | 159
FTR_GT1_5105 | -0.007 | 48671 | 1 | NORTH | YES | 156 | 0 | 156 | 0 | 1.0319 | -1.092 | 156
DANSBY14 | -0.007 | 32892 | 1 | NORTH | YES | 81 | 25 | 108 | 0 | 1.035 | -0.567 | 81
ATKINS5 | -0.007 | 32891 | MB | NORTH | YES | 0 | 5 | 25 |  | 1.031 | 0 | 0
ATKINS4 | -0.007 | 32890 | MB | NORTH | YES | 0 | 5 | 22 |  | 1.031 | 0 | 0
ATKINS7 | -0.007 | 32888 | 1 | NORTH | YES | 0 | 4 | 17 |  | 1.028 | 0 | 0
ATKINS6 | -0.007 | 32887 | MB | NORTH | YES | 0 | 12 | 51 |  | 1.028 | 0 | 0
ATKINS3 | -0.007 | 32886 | MB | NORTH | YES | 0 | 5 | 12 |  | 1 | 0 | 0
DANSBY2 | -0.007 | 32884 | 1 | NORTH | YES | 46 | 2 | 46 | 0 | 1.015 | -0.322 | 46
SPENCER_G5 | -0.008 | 924 | 1 | NORTH | YES | 52 | 20 | 64 | 0 | 1.03 | -0.416 | 52
SPENCER_G4 | -0.008 | 923 | 1 | NORTH | YES | 48 | 20 | 61 | 0 | 1.03 | -0.384 | 48
TAMUGEN1 | -0.008 | 32798 | 1 | NORTH | YES | 32 | 0 | 32 |  | 1.02 | -0.256 | 32
GIBN_CREK_G1 | -0.008 | 990 | 1 | NORTH | YES | 464 | 200 | 464 | 0 | 1.0275
THOUSE_2G | -0.009 | 3404 | 2 | NORTH | YES | 805 | 250 | 805 | 0 | 1.026 | -7.245 | 805
THOUSE_1G | -0.009 | 3403 | 1 | NORTH | YES | 563 | 200 | 563 | 0 | 1.026 | -5.067 | 563
TNTNPONE_28 | -0.012 | 39970 | 1 | NORTH | YES | 154 | 30 | 154 |  | 1.04
TNTNPONE_18 | -0.012 | 39960 | 1 | NORTH | YES | 152 | 30 | 152 |  | 1.04
LEG_2___2 | -0.014 | 48722 | 2 | NORTH | YES | 853 | 357 | 853 | 0 | 1.0348
LEG_1___1 | -0.014 | 48721 | 1 | NORTH | YES | 836 | 357 | 836 | 0 | 1.0348
EAGLEMNT_3G | -0.015 | 1863 | MB | NORTH | YES | 0 | 50 | 378 |  | 1.033 | 0 | 0
EAGLEMNT_2G | -0.015 | 1862 | MB | NORTH | YES | 0 | 40 | 100 |  | 1.033 | 0 | 0
EAGLEMNT_1G | -0.015 | 1861 | MB | NORTH | YES | 0 | 30 | 112 |  | 1.033 | 0 | 0
COLLIN_1G | -0.017 | 2371 | MB | NORTH | YES | 0 | 40 | 138 |  | 1.022 | 0 | 0
DENISNDM | -0.017 | 6948 | 2 | NORTH | YES | 40 | 5 | 40 | 0 | 1.015 | -0.68 | 40
DENISNDM | -0.017 | 6948 | 1 | NORTH | YES | 40 | 5 | 40 | 0 | 1.015 | -0.68 | 40
VALLEY_3G | -0.018 | 1689 | 3 | NORTH | YES | 186.2 | 25 | 354 | 0 | 1.015 | -3.3516 | 186.2
VALLEY_2G | -0.018 | 1688 | 2 | NORTH | YES | 527 | 90 | 527 | 0 | 1.036 | -9.486 | 527
VALLLEY_1G | -0.018 | 1687 | 1 | NORTH | YES | 140 | 15 | 175 | 0 | 1.036 | -2.52 | 140
PEC_3G | -0.018 | 1677 | 3 | NORTH | YES | 91 | 35 | 91 | 0 | 1.022 | -1.638 | 91
PEC_2G | -0.018 | 1676 | 2 | NORTH | YES | 84 | 35 | 84 | 0 | 1.022 | -1.512 | 84
PEC_1G | -0.018 | 1675 | 1 | NORTH | YES | 80 | 35 | 80 | 0 | 1.022 | -1.44 | 80
KMICHIST6_G | -0.018 | 11696 | 6 | NORTH | YES | 303 | 60 | 303 | 0 | 1.029 | -5.454 | 303
KMICHICT5_G | -0.018 | 11695 | 5 | NORTH | YES | 138 | 80 | 138 | 0 | 1.029 | -2.484 | 138
KMICHICT4_G | -0.018 | 11694 | 4 | NORTH | YES | 136 | 80 | 136 | 0 | 1.029 | -2.448 | 136
KMICHIST3_G | -0.018 | 11693 | 3 | NORTH | YES | 310 | 60 | 310 | 0 | 1.029 | -5.58 | 310
KMICHICT2_G | -0.018 | 11692 | 2 | NORTH | YES | 144 | 80 | 144 | 0 | 1.029 | -2.592 | 144
KMICHICT1_G | -0.018 | 11691 | 1 | NORTH | YES | 142 | 80 | 142 | 0 | 1.029 | -2.556 | 142
TRINIDAD_6G | -0.018 | 3126 | 1 | NORTH | YES | 226 | 46 | 226 | 0 | 1 | -4.068 | 226
STEAM3 | -0.019 | 950 | 1 | NORTH | YES | 41 | 13 | 41 | 0 | 1.02 | -0.779 | 41
STEAM2 | -0.019 | 949 | 1 | NORTH | YES | 26 | 8 | 26 | 0 | 0.99 | -0.494 | 26
STEAM1 | -0.019 | 948 | 1 | NORTH | YES | 0 | 12 | 20 |  | 1.02 | 0 | 0
OLINGER_G4 | -0.019 | 845 | 1 | NORTH | YES | 59.1 | 0 | 76 | 0 | 1.03 | -1.1229 | 59.1
OLINGER_G3 | -0.019 | 844 | 1 | NORTH | YES | 118.3 | 45 | 148 | 0 | 1.03 | -2.2477 | 118.3
MOSES_3G | -0.019 | 1703 | 3 | NORTH | YES | 808 | 463 | 808 | 0 | 1.031
MOSES_2G | -0.019 | 1702 | 2 | NORTH | YES | 579 | 175 | 579 | 0 | 1.031
MOSES_1G | -0.019 | 1701 | 1 | NORTH | YES | 560 | 175 | 560 | 0 | 1.031
OLINGER_G2 | -0.019 | 843 | 1 | NORTH | YES | 86.7 | 25 | 105 | 0 | 1.03 | -1.6473 | 86.7
LAMARPWR_6G | -0.019 | 1683 | 6 | NORTH | YES | 199 | 129.1 | 199 | 0 | 1.031 | -3.781 | 199
DCEAST | -0.019 | 5925 | 1 | NORTH | YES | 400.3 | -600 | 600 | 0 | 1.025 | -7.6057 | 400.3
LAMARPWR_5G | -0.019 | 1682 | 5 | NORTH | YES | 163 | 67.7 | 163 | 0 | 1.031 | -3.097 | 163
OLINGER_G1 | -0.019 | 842 | 1 | NORTH | YES | 63.1 | 20 | 80 | 0 | 1.03 | -1.1989 | 63.1
LAMARPWR_4G | -0.019 | 1681 | 4 | NORTH | YES | 164 | 67.7 | 164 | 0 | 1.031 | -3.116 | 164
LAMARPWR_3G | -0.019 | 1680 | 3 | NORTH | YES | 199 | 129.1 | 199 | 0 | 1.031 | -3.781 | 199
LAMARPWR_2G | -0.019 | 1679 | 2 | NORTH | YES | 155 | 67.7 | 155 | 0 | 1.031 | -2.945 | 155
LAMARPWR_1G | -0.019 | 1678 | 1 | NORTH | YES | 154 | 67.7 | 154 | 0 | 1.031 | -2.926 | 154
NEWMAN_G5 | -0.019 | 837 | 1 | NORTH | YES | 0 | 15 | 37 |  | 1.01 | 0 | 0
CALFREST_6G | -0.019 | 13136 | 6 | NORTH | YES | 176 | 40 | 176 | 0 | 1.035 | -3.344 | 176
CALFREST_5G | -0.019 | 13135 | 5 | NORTH | YES | 157 | 57 | 157 | 0 | 1.035 | -2.983 | 157
CALFREST_4G | -0.019 | 13134 | 4 | NORTH | YES | 156 | 40 | 156 | 0 | 1.035 | -2.964 | 156
CALFREST_3G | -0.019 | 13133 | 3 | NORTH | YES | 174 | 40 | 174 | 0 | 1.035 | -3.306 | 174
CALFREST_2G | -0.019 | 13132 | 2 | NORTH | YES | 155 | 57 | 155 | 0 | 1.035 | -2.945 | 155
CALFREST_1G | -0.019 | 13131 | 1 | NORTH | YES | 152 | 40 | 152 | 0 | 1.035 | -2.888 | 152
TGATEWAY_4G | -0.019 | 13119 | 4 | NORTH | YES | 399 | 65 | 399 | 0 | 1.035 | -7.581 | 399
TGATEWAY_3G | -0.019 | 13118 | 3 | NORTH | YES | 146 | 30 | 146 | 0 | 1.035 | -2.774 | 146
TGATEWAY_2G | -0.019 | 13117 | 2 | NORTH | YES | 128 | 30 | 128 | 0 | 1.035 | -2.432 | 128
TGATEWAY_1G | -0.019 | 13116 | 1 | NORTH | YES | 149 | 30 | 149 | 0 | 1.035 | -2.831 | 149
BBRN_2G | -0.019 | 3382 | 2 | NORTH | YES | 610 | 225 | 610 | 0 | 1.0345
BBRN_1G | -0.019 | 3381 | 1 | NORTH | YES | 597 | 225 | 597 | 0 | 1.0345
CHAMPION_1G | -0.019 | 3348 | MB | NORTH | YES | 0 | 42 | 42 |  | 1 | 0 | 0
STRYKER_2G | -0.019 | 3108 | 2 | NORTH | YES | 484 | 75 | 484 | 0 | 1.029 | -9.196 | 484
STRYKER_1G | -0.019 | 3107 | 1 | NORTH | YES | 140.5 | 45 | 182 | 0 | 1.029 | -2.6695 | 140.5
NTHLK3_G | -0.02 | 2383 | 3 | NORTH | YES | 247.4 | 50 | 329 | 0 | 1.029 | -4.948 | 247.4
NTHLK2_G | -0.02 | 2382 | 2 | NORTH | YES | 0 | 35 | 181 |  | 1.029 | 0 | 0
NTHLK1_G | -0.02 | 2381 | 1 | NORTH | YES | 0 | 35 | 156 |  | 1.029 | 0 | 0
FPLEFR2S_G | -0.02 | 12424 | 4 | NORTH | YES | 412 | 191 | 412 | 0 | 1 | -8.24 | 412
FPLEFR2C_G | -0.02 | 12423 | 3 | NORTH | YES | 162 | 72 | 162 | 0 | 1 | -3.24 | 162
FPLEFR2B_G | -0.02 | 12422 | 2 | NORTH | YES | 160 | 72 | 160 | 0 | 1 | -3.2 | 160
FPLEFR2A_G | -0.02 | 12421 | 1 | NORTH | YES | 170 | 72 | 170 | 0 | 1 | -3.4 | 170
FPLEFR1S_G | -0.02 | 12414 | 4 | NORTH | YES | 414 | 191 | 414 | 0 | 1 | -8.28 | 414
FPLEFR1C_G | -0.02 | 12413 | 3 | NORTH | YES | 159 | 72 | 159 | 0 | 1 | -3.18 | 159
FPLEFR1B_G | -0.02 | 12412 | 2 | NORTH | YES | 157 | 72 | 157 | 0 | 1 | -3.14 | 157
FPLEFR1A_G | -0.02 | 12411 | 1 | NORTH | YES | 170 | 72 | 170 | 0 | 1 | -3.4 | 170
MARTLAKE_3G | -0.02 | 3099 | 3 | NORTH | YES | 804 | 500 | 804 | 0 | 1.031
MARTLAKE_2G | -0.02 | 3098 | 2 | NORTH | YES | 795 | 461 | 795 | 0 | 1.031
MARTLAKE_1G | -0.02 | 3097 | 1 | NORTH | YES | 799 | 500 | 799 | 0 | 1.031
LKHB2_G | -0.02 | 2452 | 2 | NORTH | YES | 514 | 80 | 514 | 0 | 1.029 | -10.28 | 514
LKHB1_G | -0.02 | 2451 | 1 | NORTH | YES | 0 | 80 | 391 |  | 1.029 | 0 | 0
ENNSTRAC_2G | -0.022 | 12323 | 2 | NORTH | YES | 116 | 100 | 116 | 0 | 1.043 | -2.552 | 116
ENNSTRAC_1G | -0.022 | 12322 | 1 | NORTH | YES | 196 | 130 | 196 | 0 | 1.043 | -4.312 | 196
DECRDOVA_5G | -0.023 | 1895 | D | NORTH | YES | 65 | 65 | 70 | 0 | 1.029 | -1.495 | 65
DECRDOVA_4G | -0.023 | 1894 | C | NORTH | YES | 65 | 65 | 70 | 0 | 1.029 | -1.495 | 65
DECRDOVA_3G | -0.023 | 1893 | B | NORTH | YES | 65 | 65 | 70 | 0 | 1.029 | -1.495 | 65
DECRDOVA_2G | -0.023 | 1892 | A | NORTH | YES | 65 | 65 | 71 | 0 | 1.029 | -1.495 | 65
MTCK8_G | -0.023 | 2417 | 8 | NORTH | YES | 477 | 60 | 556 | 0 | 1.029 | -10.971 | 477
MTCK7_G | -0.023 | 2414 | 7 | NORTH | YES | 0 | 30 | 114 |  | 1.029 | 0 | 0
MTCK6_G | -0.023 | 2413 | 6 | NORTH | YES | 0 | 30 | 118 |  | 1.029 | 0 | 0
MTCK3_G | -0.024 | 2419 | MB | NORTH | YES | 0 | 10 | 63 |  | 0.9667 | 0 | 0
MTCK2_G | -0.024 | 2418 | 2 | NORTH | YES | 0 | 10 | 23 |  | 0.9667 | 0 | 0
MDLTHELP_2G | -0.025 | 1942 | 2 | NORTH | YES | 215 | 74 | 215 | 0 | 1.02 | -5.375 | 215
MDLTHELP_1G | -0.025 | 1941 | 1 | NORTH | YES | 215 | 74 | 215 | 0 | 1.02 | -5.375 | 215
MDLTHELP_6G | -0.025 | 1938 | 6 | NORTH | YES | 229 | 74 | 229 | 0 | 1.02 | -5.725 | 229
MDLTHELP_5G | -0.025 | 1937 | 5 | NORTH | YES | 225 | 74 | 225 | 0 | 1.02 | -5.625 | 225
HANDLEY_4G | -0.026 | 1948 | 4 | NORTH | YES | 217.5 | 150 | 435 | 0 | 1.022 | -5.655 | 217.5
HANDLEY_2G | -0.026 | 1946 | MB | NORTH | YES | 0 | 30 | 68 |  | 1.003 | 0 | 0
HANDLEY_1G | -0.026 | 1945 | MB | NORTH | YES | 0 | 25 | 36 |  | 1.003 | 0 | 0
HANDLEY_5G | -0.027 | 1949 | 5 | NORTH | YES | 0 | 150 | 435 |  | 1.03 | 0 | 0
HANDLEY_3G | -0.027 | 1947 | 3 | NORTH | YES | 353.4 | 100 | 392 | 0 | 1.03 | -9.5418 | 353.4
JNSNCNTY802 | -0.029 | 367 | 2 | NORTH | YES | 90 | 20 | 90 | 0 | 1.02 | -2.61 | 90
JNSNCNTY802 | -0.029 | 366 | 1 | NORTH | YES | 168 | 20 | 168 | 0 | 1.02 | -4.872 | 168
MDLTHELP_4G | -0.032 | 1944 | 4 | NORTH | YES | 214 | 74 | 214 | 0 | 1.02 | -6.848 | 214
MDLTHELP_3G | -0.032 | 1943 | 3 | NORTH | YES | 215 | 74 | 215 | 0 | 1.02 | -6.88 | 215
DECRDOVA_1G | -0.05 | 1889 | 1 | NORTH | YES | 779 | 255 | 779 | 0 | 1.022 | -38.95 | 779
WLFHOLW_3G | -0.069 | 1879 | 3 | NORTH | YES | 268 | 89.3 | 268 | 0 | 1.029 | -18.492 | 268
WLFHOLW_2G | -0.069 | 1878 | 2 | NORTH | YES | 219 | 105 | 219 | 0 | 1.029 | -15.111 | 219
WLFHOLW_1G | -0.069 | 1877 | 1 | NORTH | YES | 216 | 89.3 | 216 | 0 | 1.029 | -14.904 | 216
COMCHEPK_2G | -0.075 | 1899 | 2 | NORTH | YES | 1164 | 1128 | 1164 | 0 | 1.031
COMCHEPK_1G | -0.075 | 1898 | 1 | NORTH | YES | 1164 | 1150 | 1164 | 0 | 1.031

## Ao
Generator Sensitivities
Name of Bus | P Sensitivity of Bus | Number of Bus | ID | Area Name of Gen | AGC | Gen MW | Min MW | Max MW | V Sensitivity of Bus | Set Volt
COMCHEPK_1G | -0.036 | 1898 | 1 | NORTH | YES | 1164 | 1150 | 1164 | 0 | 1.031
COMCHEPK_2G | -0.036 | 1899 | 2 | NORTH | YES | 1164 | 1128 | 1164 | 0 | 1.031 |  |  | HOUSTON | -7.3259
WLFHOLW_3G | -0.033 | 1879 | 3 | NORTH | YES | 268 | 89.3 | 268 | 0 | 1.029 | -8.844 | 268 | NORTH | -85.7961
WLFHOLW_1G | -0.033 | 1877 | 1 | NORTH | YES | 216 | 89.3 | 216 | 0 | 1.029 | -7.128 | 216 | SOUTH | 87.5073
WLFHOLW_2G | -0.033 | 1878 | 2 | NORTH | YES | 219 | 105 | 219 | 0 | 1.029 | -7.227 | 219 | WEST | 955.1951
DECRDOVA_1G | -0.023 | 1889 | 1 | NORTH | YES | 779 | 255 | 779 | 0 | 1.022 | -17.917 | 779
DECRDOVA_5G | -0.019 | 1895 | D | NORTH | YES | 65 | 65 | 70 | 0 | 1.029 | -1.235 | 65
DECRDOVA_2G | -0.019 | 1892 | A | NORTH | YES | 65 | 65 | 71 | 0 | 1.029 | -1.235 | 65 | HOUSTON | 13825.2998
DECRDOVA_3G | -0.019 | 1893 | B | NORTH | YES | 65 | 65 | 70 | 0 | 1.029 | -1.235 | 65 | NORTH | 19200.9004
DECRDOVA_4G | -0.019 | 1894 | C | NORTH | YES | 65 | 65 | 70 | 0 | 1.029 | -1.235 | 65 | SOUTH | 13890.7002
JNSNCNTY802 | -0.018 | 367 | 2 | NORTH | YES | 90 | 20 | 90 | 0 | 1.02 | -1.62 | 90 | WEST | 4928.9004
JNSNCNTY802 | -0.018 | 366 | 1 | NORTH | YES | 168 | 20 | 168 | 0 | 1.02 | -3.024 | 168
MDLTHELP_4G | -0.013 | 1944 | 4 | NORTH | YES | 214 | 74 | 214 | 0 | 1.02 | -2.782 | 214
MDLTHELP_3G | -0.013 | 1943 | 3 | NORTH | YES | 215 | 74 | 215 | 0 | 1.02 | -2.795 | 215 | HOUSTON | -0.00052989
MDLTHELP_2G | -0.009 | 1942 | 2 | NORTH | YES | 215 | 74 | 215 | 0 | 1.02 | -1.935 | 215 | NORTH | -0.0044683
MDLTHELP_5G | -0.009 | 1937 | 5 | NORTH | YES | 225 | 74 | 225 | 0 | 1.02 | -2.025 | 225 | SOUTH | 0.0062997
WHITNYDM02 | -0.009 | 245 | 2 | NORTH | YES | 15 | 0 | 15 | 0 | 1.035 | -0.135 | 15 | WEST | 0.19379
MDLTHELP_1G | -0.009 | 1941 | 1 | NORTH | YES | 215 | 74 | 215 | 0 | 1.02 | -1.935 | 215
MDLTHELP_6G | -0.009 | 1938 | 6 | NORTH | YES | 229 | 74 | 229 | 0 | 1.02 | -2.061 | 229
BOSQUESW804 | -0.009 | 253 | 2 | NORTH | YES | 83 | 0 | 83 | 0 | 1.032 | -0.747 | 83 | N to H | -0.0039384
WHITNYDM01 | -0.009 | 244 | 1 | NORTH | YES | 15 | 0 | 15 | 0 | 1.035 | -0.135 | 15 | N to S | -0.010768
BOSQUESW803 | -0.009 | 251 | 2 | NORTH | YES | 144 | 0 | 144 | 0 | 1.032 | -1.296 | 144 | W to N | 0.19826
ENNSTRAC_1G | -0.008 | 12322 | 1 | NORTH | YES | 196 | 130 | 196 | 0 | 1.043 | -1.568 | 196 |  | 0.010768
HANDLEY_3G | -0.008 | 1947 | 3 | NORTH | YES | 353.4 | 100 | 392 | 0 | 1.03 | -2.8272 | 353.4 |  | -0.19826
BOSQUESW501 | -0.008 | 247 | 2 | NORTH | YES | 151 | 0 | 151 | 0 | 1.03 | -1.208 | 151
HANDLEY_4G | -0.008 | 1948 | 4 | NORTH | YES | 217.5 | 150 | 435 | 0 | 1.022 | -1.74 | 217.5
ENNSTRAC_2G | -0.008 | 12323 | 2 | NORTH | YES | 116 | 100 | 116 | 0 | 1.043 | -0.928 | 116
HANDLEY_5G | -0.008 | 1949 | 5 | NORTH | YES | 0 | 150 | 435 |  | 1.03 | 0 | 0
BOSQUESW502 | -0.008 | 239 | 1 | NORTH | YES | 149 | 0 | 149 | 0 | 1.03 | -1.192 | 149
THOUSE_2G | -0.007 | 3404 | 2 | NORTH | YES | 805 | 250 | 805 | 0 | 1.026 | -5.635 | 805
HANDLEY_2G | -0.007 | 1946 | MB | NORTH | YES | 0 | 30 | 68 |  | 1.003 | 0 | 0
BBRN_1G | -0.007 | 3381 | 1 | NORTH | YES | 597 | 225 | 597 | 0 | 1.0345
TRINIDAD_6G | -0.007 | 3126 | 1 | NORTH | YES | 226 | 46 | 226 | 0 | 1 | -1.582 | 226
MTCK3_G | -0.007 | 2419 | MB | NORTH | YES | 0 | 10 | 63 |  | 0.9667 | 0 | 0
MTCK2_G | -0.007 | 2418 | 2 | NORTH | YES | 0 | 10 | 23 |  | 0.9667 | 0 | 0
CALFREST_5G | -0.007 | 13135 | 5 | NORTH | YES | 157 | 57 | 157 | 0 | 1.035 | -1.099 | 157
CALFREST_3G | -0.007 | 13133 | 3 | NORTH | YES | 174 | 40 | 174 | 0 | 1.035 | -1.218 | 174
BBRN_2G | -0.007 | 3382 | 2 | NORTH | YES | 610 | 225 | 610 | 0 | 1.0345
CALFREST_4G | -0.007 | 13134 | 4 | NORTH | YES | 156 | 40 | 156 | 0 | 1.035 | -1.092 | 156
THOUSE_1G | -0.007 | 3403 | 1 | NORTH | YES | 563 | 200 | 563 | 0 | 1.026 | -3.941 | 563
CALFREST_6G | -0.007 | 13136 | 6 | NORTH | YES | 176 | 40 | 176 | 0 | 1.035 | -1.232 | 176
HANDLEY_1G | -0.007 | 1945 | MB | NORTH | YES | 0 | 25 | 36 |  | 1.003 | 0 | 0
CALFREST_1G | -0.007 | 13131 | 1 | NORTH | YES | 152 | 40 | 152 | 0 | 1.035 | -1.064 | 152
CALFREST_2G | -0.007 | 13132 | 2 | NORTH | YES | 155 | 57 | 155 | 0 | 1.035 | -1.085 | 155
TGATEWAY_1G | -0.006 | 13116 | 1 | NORTH | YES | 149 | 30 | 149 | 0 | 1.035 | -0.894 | 149
TGATEWAY_2G | -0.006 | 13117 | 2 | NORTH | YES | 128 | 30 | 128 | 0 | 1.035 | -0.768 | 128
MTCK8_G | -0.006 | 2417 | 8 | NORTH | YES | 477 | 60 | 556 | 0 | 1.029 | -2.862 | 477
TGATEWAY_4G | -0.006 | 13119 | 4 | NORTH | YES | 399 | 65 | 399 | 0 | 1.035 | -2.394 | 399
STRYKER_2G | -0.006 | 3108 | 2 | NORTH | YES | 484 | 75 | 484 | 0 | 1.029 | -2.904 | 484
TGATEWAY_3G | -0.006 | 13118 | 3 | NORTH | YES | 146 | 30 | 146 | 0 | 1.035 | -0.876 | 146
CHAMPION_1G | -0.006 | 3348 | MB | NORTH | YES | 0 | 42 | 42 |  | 1 | 0 | 0
MTCK6_G | -0.006 | 2413 | 6 | NORTH | YES | 0 | 30 | 118 |  | 1.029 | 0 | 0
LAKE_CRK2_G | -0.006 | 3417 | 2 | NORTH | YES | 227 | 40 | 227 | 0 | 1.029 | -1.362 | 227
STRYKER_1G | -0.006 | 3107 | 1 | NORTH | YES | 140.5 | 45 | 182 | 0 | 1.029 | -0.843 | 140.5
LAKE_CRK1_G | -0.006 | 3416 | 1 | NORTH | YES | 35.4 | 33 | 75 | 0 | 1.043 | -0.2124 | 35.4
MTCK7_G | -0.006 | 2414 | 7 | NORTH | YES | 0 | 30 | 114 |  | 1.029 | 0 | 0
TNTNPONE_28 | -0.005 | 39970 | 1 | NORTH | YES | 154 | 30 | 154 |  | 1.04
MARTLAKE_2G | -0.005 | 3098 | 2 | NORTH | YES | 795 | 461 | 795 | 0 | 1.031
LEG_2___2 | -0.005 | 48722 | 2 | NORTH | YES | 853 | 357 | 853 | 0 | 1.0348
MARTLAKE_3G | -0.005 | 3099 | 3 | NORTH | YES | 804 | 500 | 804 | 0 | 1.031
LEG_1___1 | -0.005 | 48721 | 1 | NORTH | YES | 836 | 357 | 836 | 0 | 1.0348
LKHB2_G | -0.005 | 2452 | 2 | NORTH | YES | 514 | 80 | 514 | 0 | 1.029 | -2.57 | 514
MARTLAKE_1G | -0.005 | 3097 | 1 | NORTH | YES | 799 | 500 | 799 | 0 | 1.031
LKHB1_G | -0.005 | 2451 | 1 | NORTH | YES | 0 | 80 | 391 |  | 1.029 | 0 | 0
TNTNPONE_18 | -0.005 | 39960 | 1 | NORTH | YES | 152 | 30 | 152 |  | 1.04
FPLEFR1A_G | -0.004 | 12411 | 1 | NORTH | YES | 170 | 72 | 170 | 0 | 1 | -0.68 | 170
FPLEFR2A_G | -0.004 | 12421 | 1 | NORTH | YES | 170 | 72 | 170 | 0 | 1 | -0.68 | 170
FPLEFR1S_G | -0.004 | 12414 | 4 | NORTH | YES | 414 | 191 | 414 | 0 | 1 | -1.656 | 414
OLINGER_G1 | -0.004 | 842 | 1 | NORTH | YES | 63.1 | 20 | 80 | 0 | 1.03 | -0.2524 | 63.1
STEAM3 | -0.004 | 950 | 1 | NORTH | YES | 41 | 13 | 41 | 0 | 1.02 | -0.164 | 41
OLINGER_G2 | -0.004 | 843 | 1 | NORTH | YES | 86.7 | 25 | 105 | 0 | 1.03 | -0.3468 | 86.7
FPLEFR2S_G | -0.004 | 12424 | 4 | NORTH | YES | 412 | 191 | 412 | 0 | 1 | -1.648 | 412
FPLEFR2C_G | -0.004 | 12423 | 3 | NORTH | YES | 162 | 72 | 162 | 0 | 1 | -0.648 | 162
OLINGER_G3 | -0.004 | 844 | 1 | NORTH | YES | 118.3 | 45 | 148 | 0 | 1.03 | -0.4732 | 118.3
STEAM1 | -0.004 | 948 | 1 | NORTH | YES | 0 | 12 | 20 |  | 1.02 | 0 | 0
FPLEFR2B_G | -0.004 | 12422 | 2 | NORTH | YES | 160 | 72 | 160 | 0 | 1 | -0.64 | 160
FPLEFR1B_G | -0.004 | 12412 | 2 | NORTH | YES | 157 | 72 | 157 | 0 | 1 | -0.628 | 157
STEAM2 | -0.004 | 949 | 1 | NORTH | YES | 26 | 8 | 26 | 0 | 0.99 | -0.104 | 26
NEWMAN_G5 | -0.004 | 837 | 1 | NORTH | YES | 0 | 15 | 37 |  | 1.01 | 0 | 0
FPLEFR1C_G | -0.004 | 12413 | 3 | NORTH | YES | 159 | 72 | 159 | 0 | 1 | -0.636 | 159
OLINGER_G4 | -0.004 | 845 | 1 | NORTH | YES | 59.1 | 0 | 76 | 0 | 1.03 | -0.2364 | 59.1
MOSES_3G | -0.003 | 1703 | 3 | NORTH | YES | 808 | 463 | 808 | 0 | 1.031
LAMARPWR_4G | -0.003 | 1681 | 4 | NORTH | YES | 164 | 67.7 | 164 | 0 | 1.031 | -0.492 | 164
NTHLK2_G | -0.003 | 2382 | 2 | NORTH | YES | 0 | 35 | 181 |  | 1.029 | 0 | 0
ATKINS7 | -0.003 | 32888 | 1 | NORTH | YES | 0 | 4 | 17 |  | 1.028 | 0 | 0
ATKINS5 | -0.003 | 32891 | MB | NORTH | YES | 0 | 5 | 25 |  | 1.031 | 0 | 0
FTR_GT3_5085 | -0.003 | 48673 | 3 | NORTH | YES | 158 | 0 | 158 | 0 | 1.0319 | -0.474 | 158
KMICHIST3_G | -0.003 | 11693 | 3 | NORTH | YES | 310 | 60 | 310 | 0 | 1.029 | -0.93 | 310
KMICHICT4_G | -0.003 | 11694 | 4 | NORTH | YES | 136 | 80 | 136 | 0 | 1.029 | -0.408 | 136
ATKINS3 | -0.003 | 32886 | MB | NORTH | YES | 0 | 5 | 12 |  | 1 | 0 | 0
ATKINS6 | -0.003 | 32887 | MB | NORTH | YES | 0 | 12 | 51 |  | 1.028 | 0 | 0
KMICHICT5_G | -0.003 | 11695 | 5 | NORTH | YES | 138 | 80 | 138 | 0 | 1.029 | -0.414 | 138
VALLEY_3G | -0.003 | 1689 | 3 | NORTH | YES | 186.2 | 25 | 354 | 0 | 1.015 | -0.5586 | 186.2
LAMARPWR_5G | -0.003 | 1682 | 5 | NORTH | YES | 163 | 67.7 | 163 | 0 | 1.031 | -0.489 | 163
FTR_GT2_5110 | -0.003 | 48672 | 2 | NORTH | YES | 159 | 0 | 159 | 0 | 1.0319 | -0.477 | 159
PEC_3G | -0.003 | 1677 | 3 | NORTH | YES | 91 | 35 | 91 | 0 | 1.022 | -0.273 | 91
ATKINS4 | -0.003 | 32890 | MB | NORTH | YES | 0 | 5 | 22 |  | 1.031 | 0 | 0
PEC_2G | -0.003 | 1676 | 2 | NORTH | YES | 84 | 35 | 84 | 0 | 1.022 | -0.252 | 84
PEC_1G | -0.003 | 1675 | 1 | NORTH | YES | 80 | 35 | 80 | 0 | 1.022 | -0.24 | 80
DANSBY2 | -0.003 | 32884 | 1 | NORTH | YES | 46 | 2 | 46 | 0 | 1.015 | -0.138 | 46
TAMUGEN1 | -0.003 | 32798 | 1 | NORTH | YES | 32 | 0 | 32 |  | 1.02 | -0.096 | 32
LAMARPWR_6G | -0.003 | 1683 | 6 | NORTH | YES | 199 | 129.1 | 199 | 0 | 1.031 | -0.597 | 199
KMICHIST6_G | -0.003 | 11696 | 6 | NORTH | YES | 303 | 60 | 303 | 0 | 1.029 | -0.909 | 303
KMICHICT2_G | -0.003 | 11692 | 2 | NORTH | YES | 144 | 80 | 144 | 0 | 1.029 | -0.432 | 144
LAMARPWR_1G | -0.003 | 1678 | 1 | NORTH | YES | 154 | 67.7 | 154 | 0 | 1.031 | -0.462 | 154
MOSES_2G | -0.003 | 1702 | 2 | NORTH | YES | 579 | 175 | 579 | 0 | 1.031
NTHLK1_G | -0.003 | 2381 | 1 | NORTH | YES | 0 | 35 | 156 |  | 1.029 | 0 | 0
FTR_CN4_5095 | -0.003 | 48674 | 4 | NORTH | YES | 380 | 0 | 380 | 0 | 1.0319 | -1.14 | 380
KMICHICT1_G | -0.003 | 11691 | 1 | NORTH | YES | 142 | 80 | 142 | 0 | 1.029 | -0.426 | 142
NTHLK3_G | -0.003 | 2383 | 3 | NORTH | YES | 247.4 | 50 | 329 | 0 | 1.029 | -0.7422 | 247.4
DANSBY14 | -0.003 | 32892 | 1 | NORTH | YES | 81 | 25 | 108 | 0 | 1.035 | -0.243 | 81
DCEAST | -0.003 | 5925 | 1 | NORTH | YES | 400.3 | -600 | 600 | 0 | 1.025 | -1.2009 | 400.3
GIBN_CREK_G1 | -0.003 | 990 | 1 | NORTH | YES | 464 | 200 | 464 | 0 | 1.0275
FTR_GT1_5105 | -0.003 | 48671 | 1 | NORTH | YES | 156 | 0 | 156 | 0 | 1.0319 | -0.468 | 156
LAMARPWR_3G | -0.003 | 1680 | 3 | NORTH | YES | 199 | 129.1 | 199 | 0 | 1.031 | -0.597 | 199
MOSES_1G | -0.003 | 1701 | 1 | NORTH | YES | 560 | 175 | 560 | 0 | 1.031
LAMARPWR_2G | -0.003 | 1679 | 2 | NORTH | YES | 155 | 67.7 | 155 | 0 | 1.031 | -0.465 | 155
VALLEY_2G | -0.002 | 1688 | 2 | NORTH | YES | 527 | 90 | 527 | 0 | 1.036 | -1.054 | 527
VALLLEY_1G | -0.002 | 1687 | 1 | NORTH | YES | 140 | 15 | 175 | 0 | 1.036 | -0.28 | 140
EXN_GT | -0.001 | 49837 | 4 | HOUSTON | YES | 81 | 21.3 | 86 | 0 | 1.0326 | -0.081 | 81
EXN944GT | -0.001 | 49831 | 13 | HOUSTON | YES | 33 | 5.4 | 35 | 0 | 1.0326 | -0.033 | 33
COLLIN_1G | -0.001 | 2371 | MB | NORTH | YES | 0 | 40 | 138 |  | 1.022 | 0 | 0
THW_5354 | -0.001 | 48886 | C | HOUSTON | YES | 16.4 | 5 | 57 |  | 1.0319 | -0.0164 | 16.4
EXN_16GT | -0.001 | 49804 | 2 | HOUSTON | YES | 32 | 8.3 | 34 |  | 1.0326 | -0.032 | 32
PSA_GT6_8135 | -0.001 | 48797 | 6 | HOUSTON | YES | 59 | 34.5 | 59 | 0 | 1.0362 | -0.059 | 59
SRB_GN4_4 | -0.001 | 48854 | 4 | HOUSTON | YES | 226 | 35 | 226 |  | 1.0326 | -0.226 | 226
THW_GT1_GT_1 | -0.001 | 48883 | B2 | HOUSTON | YES | 0 | 0 | 12 |  | 1.043 | 0 | 0
THW_4344 | -0.001 | 48881 | G | HOUSTON | YES | 58 | 5 | 58 | 0 | 1.0435 | -0.058 | 58
THW_3334 | -0.001 | 48877 | C | HOUSTON | YES | 58 | 5 | 58 | 0 | 1.0435 | -0.058 | 58
DPEC_GT25025 | -0.001 | 48642 | 2 | HOUSTON | YES | 156 | 98 | 156 | 0 | 1.0319 | -0.156 | 156
THW_ST3_ST_3 | -0.001 | 48873 | 3 | HOUSTON | YES | 110 | 19 | 110 | 0 | 1.0435 | -0.11 | 110
SRB_GN3_3 | -0.001 | 48853 | 3 | HOUSTON | YES | 220 | 35 | 220 |  | 1.0326 | -0.22 | 220
SRB_GN1_1 | -0.001 | 48851 | 1 | HOUSTON | YES | 176 | 26 | 176 | 0 | 1.0217 | -0.176 | 176
SHELLG2 | -0.001 | 48821 | 2 | HOUSTON | YES | 72 | 34.5 | 72 |  | 1.029 | -0.072 | 72
CVC_GT4_8005 | -0.001 | 48815 | 4 | HOUSTON | YES | 165 | 91.8 | 165 | 0 | 1.0362 | -0.165 | 165
CVC_ST5_5040 | -0.001 | 48814 | 1 | HOUSTON | YES | 133 | 91.8 | 133 |  | 1.029 | -0.133 | 133
CVC_GT1_5035 | -0.001 | 48813 | 1 | HOUSTON | YES | 155 | 91.8 | 155 |  | 1.029 | -0.155 | 155
CVC_GT3_5045 | -0.001 | 48811 | 3 | HOUSTON | YES | 158 | 91.8 | 158 |  | 1.029 | -0.158 | 158
PSA_GN1_8165 | -0.001 | 48796 | 1 | HOUSTON | YES | 104 | 43.1 | 104 | 0 | 1.0362 | -0.104 | 104
PSA_GT4_8145 | -0.001 | 48794 | 4 | HOUSTON | YES | 66 | 20.3 | 66 | 0 | 1.0362 | -0.066 | 66
PSA_GT2_8155 | -0.001 | 48792 | 2 | HOUSTON | YES | 66 | 20.3 | 66 | 0 | 1.0362 | -0.066 | 66
PSG_GT3_8060 | -0.001 | 48742 | 1 | HOUSTON | YES | 164 | 50 | 164 | 0 | 1.0326 | -0.164 | 164
PSG_GN2_8050 | -0.001 | 48740 | 1 | HOUSTON | YES | 178 | 60 | 178 | 0 | 1.0326 | -0.178 | 178
GBY_83841065 | -0.001 | 48693 | F | HOUSTON | YES | 20 | 20 | 52 | 0 | 1.0362 | -0.02 | 20
GBY_73741085 | -0.001 | 48691 | B | HOUSTON | YES | 47 | 20 | 47 | 0 | 1.0362 | -0.047 | 47
GBY_73741085 | -0.001 | 48691 | A | HOUSTON | YES | 48 | 20 | 48 | 0 | 1.0362 | -0.048 | 48
GBY_GN5_5 | -0.001 | 48690 | 5 | HOUSTON | YES | 298.5 | 81 | 398 | 0 | 1.0362 | -0.2985 | 298.5
EXN943GT | -0.001 | 49830 | 12 | HOUSTON | YES | 19 | 5.4 | 20 | 0 | 1.0326 | -0.019 | 19
EP_1_2 | -0.001 | 48651 | 1 | HOUSTON | YES | 5 | 0 | 5 | 0 | 1.0362 | -0.005 | 5
THW_4142 | -0.001 | 48879 | F | HOUSTON | YES | 57 | 5 | 57 | 0 | 1.0435 | -0.057 | 57
DPEC_ST55065 | -0.001 | 48645 | 5 | HOUSTON | YES | 282 | 0 | 282 | 0 | 1.0319 | -0.282 | 282
BTE_GT3_8045 | -0.001 | 48596 | 2 | HOUSTON | YES | 158 | 130 | 158 | 0 | 1.0261 | -0.158 | 158
EXN941GT | -0.001 | 49828 | 10 | HOUSTON | YES | 19 | 5.4 | 20 | 0 | 1.0326 | -0.019 | 19
CHE_GT2_5030 | -0.001 | 48591 | 2 | HOUSTON | YES | 173 | 50 | 173 |  | 1.029 | -0.173 | 173
SOL_GT1 | -0.001 | 48845 | 1 | HOUSTON | YES | 16.2 | 15.4 | 16.2 |  | 1.0326 | -0.0162 | 16.2
CBY_GN1_1 | -0.001 | 48581 | 1 | HOUSTON | YES | 748 | 108 | 748 | 0 | 1.0435 | -0.748 | 748
CAL_ST1_8000 | -0.001 | 48552 | 2 | HOUSTON | YES | 65 | 0 | 65 | 0 | 1.0326 | -0.065 | 65
DPEC_GT45070 | -0.001 | 48644 | 4 | HOUSTON | YES | 158 | 98 | 158 | 0 | 1.0319 | -0.158 | 158
THW_5152 | -0.001 | 48885 | B | HOUSTON | YES | 0 | 5 | 55 |  | 1.0319 | 0 | 0
GBY_81821075 | -0.001 | 48692 | C | HOUSTON | YES | 48 | 20 | 48 | 0 | 1.0362 | -0.048 | 48
LPE_GT3_8080 | -0.001 | 48513 | 3 | HOUSTON | YES | 41 | 0 | 41 | 0 | 1.0362 | -0.041 | 41
LPE_GT1_8070 | -0.001 | 48511 | 1 | HOUSTON | YES | 42 | 0 | 42 | 0 | 1.0362 | -0.042 | 42
SRB_GT211035 | -0.001 | 48855 | B2 | HOUSTON | YES | 0 | 0 | 12 |  | 1.014 | 0 | 0
DPEC_GT35010 | -0.001 | 48643 | 3 | HOUSTON | YES | 160 | 98 | 160 | 0 | 1.0319 | -0.16 | 160
SHELLG3_3020 | -0.001 | 48822 | 1 | HOUSTON | YES | 39 | 0 | 39 |  | 1.029 | -0.039 | 39
EXN938GT | -0.001 | 49826 | 5 | HOUSTON | YES | 43 | 9.2 | 45.9 | 0 | 1.0326 | -0.043 | 43
LPE_GT4_8085 | -0.001 | 48514 | 4 | HOUSTON | YES | 41 | 0 | 41 | 0 | 1.0362 | -0.041 | 41
LPE_GT2_8075 | -0.001 | 48512 | 2 | HOUSTON | YES | 42 | 0 | 42 | 0 | 1.0362 | -0.042 | 42
THW_3132 | -0.001 | 48875 | B | HOUSTON | YES | 57 | 5 | 57 | 0 | 1.0435 | -0.057 | 57
GBY_83841065 | -0.001 | 48693 | E | HOUSTON | YES | 20 | 20 | 56 | 0 | 1.0362 | -0.02 | 20
EXN_14GT | -0.001 | 49838 | 14 | HOUSTON | YES | 140 | 0 | 148 |  | 1.0326 | -0.14 | 140
CAL_GT1_8045 | -0.001 | 48551 | 1 | HOUSTON | YES | 152 | 0 | 152 | 0 | 1.0326 | -0.152 | 152
THW_3132 | -0.001 | 48875 | A | HOUSTON | YES | 57 | 5 | 57 | 0 | 1.0435 | -0.057 | 57
SHELLG1_3015 | -0.001 | 48820 | 1 | HOUSTON | YES | 71 | 34.5 | 71 |  | 1.029 | -0.071 | 71
THW_5556 | -0.001 | 48887 | F | HOUSTON | YES | 16.4 | 5 | 57 |  | 1.0319 | -0.0164 | 16.4
GBY_81821075 | -0.001 | 48692 | D | HOUSTON | YES | 20 | 20 | 54 | 0 | 1.0362 | -0.02 | 20
THW_5152 | -0.001 | 48885 | A | HOUSTON | YES | 16.4 | 5 | 57 |  | 1.0319 | -0.0164 | 16.4
DENISNDM | -0.001 | 6948 | 2 | NORTH | YES | 40 | 5 | 40 | 0 | 1.015 | -0.04 | 40
THW_4142 | -0.001 | 48879 | E | HOUSTON | YES | 58 | 5 | 58 | 0 | 1.0435 | -0.058 | 58
EXN942GT | -0.001 | 49829 | 11 | HOUSTON | YES | 20 | 5.4 | 21 | 0 | 1.0326 | -0.02 | 20
PSG_GT2_8040 | -0.001 | 48741 | 1 | HOUSTON | YES | 164 | 50 | 164 | 0 | 1.0326 | -0.164 | 164
SANDOW_4G | -0.001 | 3432 | 4 | SOUTH | YES | 534 | 460 | 534 | 0 | 1.029
CBY_GN2_2 | -0.001 | 48582 | 2 | HOUSTON | YES | 751 | 110 | 751 | 0 | 1.0435 | -0.751 | 751
THW_4344 | -0.001 | 48881 | H | HOUSTON | YES | 58 | 5 | 58 | 0 | 1.0435 | -0.058 | 58
DENISNDM | -0.001 | 6948 | 1 | NORTH | YES | 40 | 5 | 40 | 0 | 1.015 | -0.04 | 40
THW_3334 | -0.001 | 48877 | D | HOUSTON | YES | 58 | 5 | 58 | 0 | 1.0435 | -0.058 | 58
SHELLG3_3020 | -0.001 | 48822 | 2 | HOUSTON | YES | 30 | 0 | 30 |  | 1.029 | -0.03 | 30
EXN_15GT | -0.001 | 49803 | 1 | HOUSTON | YES | 33 | 8.3 | 35 |  | 1.0326 | -0.033 | 33
PR_GT1__9040 | -0.001 | 48761 | 1 | HOUSTON | YES | 35 | 0 | 35 | 0 | 1 | -0.035 | 35
PSA_GT5_8140 | -0.001 | 48795 | 5 | HOUSTON | YES | 64 | 20.3 | 64 | 0 | 1.0362 | -0.064 | 64
THW_ST4_ST_4 | -0.001 | 48874 | 4 | HOUSTON | YES | 108 | 19 | 108 | 0 | 1.0435 | -0.108 | 108
PSA_GT3_8150 | -0.001 | 48793 | 3 | HOUSTON | YES | 70 | 20.3 | 70 | 0 | 1.0362 | -0.07 | 70
THW_5556 | -0.001 | 48887 | E | HOUSTON | YES | 16.6 | 5 | 58 |  | 1.0319 | -0.0166 | 16.6
BTE_GT2_8075 | -0.001 | 48595 | 1 | HOUSTON | YES | 163 | 130 | 163 | 0 | 1.0261 | -0.163 | 163
CHE_GN4_8025 | -0.001 | 48594 | 4 | HOUSTON | YES | 142 | 60 | 142 | 0 | 1.0362 | -0.142 | 142
BTE_GT4_8055 | -0.001 | 48597 | 3 | HOUSTON | YES | 163 | 130 | 163 | 0 | 1.0261 | -0.163 | 163
CHE_GT1_8015 | -0.001 | 48593 | 1 | HOUSTON | YES | 173 | 50 | 173 | 0 | 1.0362 | -0.173 | 173
DIB_GT2_8075 | -0.001 | 48612 | 2 | HOUSTON | YES | 65 | 0 | 65 | 0 | 1.0326 | -0.065 | 65
SRB_GN2_2 | -0.001 | 48852 | 2 | HOUSTON | YES | 174 | 26 | 174 | 0 | 1.0217 | -0.174 | 174
EXN945GT | -0.001 | 49832 | 9 | HOUSTON | YES | 19 | 9.2 | 20 | 0 | 1.0326 | -0.019 | 19
SJS_GT2_GT2 | -0.001 | 48842 | 2 | HOUSTON | YES | 49 | 49 | 81 | 0 | 1.0362 | -0.049 | 49
DIB_GT1_8080 | -0.001 | 48611 | 1 | HOUSTON | YES | 64 | 0 | 64 | 0 | 1.0326 | -0.064 | 64
BTE_ST1_8070 | -0.001 | 48598 | 4 | HOUSTON | YES | 234 | 60 | 234 | 0 | 1.0261 | -0.234 | 234
SJS_GT1_GT1 | -0.001 | 48841 | 1 | HOUSTON | YES | 49 | 49 | 83 | 0 | 1.0362 | -0.049 | 49
EP_1_2 | -0.001 | 48651 | 2 | HOUSTON | YES | 21 | 10 | 21 | 0 | 1.0362 | -0.021 | 21
DPEC_GT15040 | -0.001 | 48641 | 1 | HOUSTON | YES | 162 | 98 | 162 | 0 | 1.0319 | -0.162 | 162
DIB_GT3_8090 | -0.001 | 48614 | 4 | HOUSTON | YES | 77.2 | 15 | 77.2 | 0 | 1.0326 | -0.0772 | 77.2
CVC_GT2_5020 | -0.001 | 48812 | 2 | HOUSTON | YES | 159 | 91.8 | 159 |  | 1.029 | -0.159 | 159
SRB_GT211035 | -0.001 | 48855 | B1 | HOUSTON | YES | 0 | 0 | 17 |  | 1.014 | 0 | 0
EXN_17GT | -0.001 | 49805 | 3 | HOUSTON | YES | 31 | 8.3 | 33 |  | 1.0326 | -0.031 | 31
APD_GT1_8005 | -0.001 | 48500 | 1 | HOUSTON | YES | 140 | 54.6 | 140 |  | 1.0362 | -0.14 | 140
THW_5354 | -0.001 | 48886 | D | HOUSTON | YES | 16.6 | 5 | 58 |  | 1.0319 | -0.0166 | 16.6
PSA_GT1_8160 | -0.001 | 48791 | 1 | HOUSTON | YES | 65 | 20.8 | 65 | 0 | 1.0362 | -0.065 | 65
DIB_ST1_8085 | -0.001 | 48613 | 3 | HOUSTON | YES | 69 | 0 | 69 | 0 | 1.0326 | -0.069 | 69
WAP_GN8_8 | 0 | 48928 | 8 | HOUSTON | YES | 603 | 275 | 603 |  | 1.035
WAP_GN7_7 | 0 | 48927 | 7 | HOUSTON | YES | 567 | 277 | 567 |  | 1.035
WAP_GN4_4 | 0 | 48924 | 4 | HOUSTON | YES | 544 | 217 | 544 |  | 1.0362 | 0 | 544
WAP_GN3_3 | 0 | 48923 | 3 | HOUSTON | YES | 226 | 93 | 226 |  | 1.0362 | 0 | 226
WAP_GN1_1 | 0 | 48921 | 1 | HOUSTON | YES | 124.5 | 37 | 166 | 0 | 1.0362 | 0 | 124.5
TNDOWCGNGG8 | 0 | 39480 | 1 | HOUSTON | YES | 30 | 10 | 30 | 0 | 1.0437 | 0 | 30
TNSLCGN1__8 | 0 | 39190 | 1 | HOUSTON | YES | 30 | 10 | 30 |  | 1.025 | 0 | 30
PHR_GN2_2 | 0 | 48772 | MB | HOUSTON | YES | 0 | 72 | 459 |  | 1.0362
MNS_GT | 0 | 48730 | 1 | HOUSTON | YES | 46.1 | 0 | 46.1 | 0 | 1.029 | 0 | 46.1
CTL_GN2_8155 | 0 | 48565 | 5 | HOUSTON | YES | 11 | 3.4 | 11 |  | 1.0362 | 0 | 11
CTL_GN1_8145 | 0 | 48564 | 4 | HOUSTON | YES | 55 | 12.9 | 55 |  | 1.0362 | 0 | 55
CTL_GT3_8135 | 0 | 48562 | 2 | HOUSTON | YES | 91 | 30.3 | 91 |  | 1.0362 | 0 | 91
CTL_GT2_8130 | 0 | 48561 | 1 | HOUSTON | YES | 103 | 30.3 | 103 |  | 1.0362 | 0 | 103
BYU_GT4_8065 | 0 | 48534 | 4 | HOUSTON | YES | 65 | 0 | 65 |  | 1.0362 | 0 | 65
BYU_GT3_8060 | 0 | 48533 | 3 | HOUSTON | YES | 67 | 0 | 67 |  | 1.0362 | 0 | 67
BYU_GT2_8055 | 0 | 48532 | 2 | HOUSTON | YES | 62 | 0 | 62 |  | 1.0362 | 0 | 62
BVE_ST1_GN1 | 0 | 48523 | 3 | HOUSTON | YES | 246 | 0 | 246 |  | 1.035 | 0 | 246
BVE_GT2_5035 | 0 | 48522 | 2 | HOUSTON | YES | 170 | 0 | 170 |  | 1.035 | 0 | 170
BVE_GT1_GT1 | 0 | 48521 | 1 | HOUSTON | YES | 172 | 0 | 172 |  | 1.035 | 0 | 172
AK_GT1__8040 | 0 | 48510 | 1 | HOUSTON | YES | 34 | 8.1 | 34 |  | 1.029 | 0 | 34
TNDOWCGNSG8 | 0 | 39470 | 1 | HOUSTON | YES | 32 | 10 | 32 | 0 | 1.0437 | 0 | 32
TNTXCTY4CG8 | 0 | 38714 | 1 | HOUSTON | YES | 103 | 59 | 103 | 0 | 1.044 | 0 | 103
TNTXCTY3CG8 | 0 | 38713 | 1 | HOUSTON | YES | 85 | 59 | 85 | 0 | 1.044 | 0 | 85
TNTXCTY2CG8 | 0 | 38712 | 1 | HOUSTON | YES | 102 | 59 | 102 | 0 | 1.044 | 0 | 102
TNBP_CGN4_8 | 0 | 38690 | 3 | HOUSTON | YES | 40 | 0 | 40 | 0 | 1.0435 | 0 | 40
TNBPAMCG4_8 | 0 | 38614 | 4 | HOUSTON | YES | 96 | 0 | 96 | 0 | 1.0435 | 0 | 96
TNBPAMCG3_8 | 0 | 38613 | 3 | HOUSTON | YES | 152 | 0 | 152 | 0 | 1.0435 | 0 | 152
TNBPAMCG1_8 | 0 | 38611 | 1 | HOUSTON | YES | 155 | 0 | 155 | 0 | 1.0435 | 0 | 155
TNBP_CGN3_8 | 0 | 38600 | 5 | HOUSTON | YES | 53 | 0 | 53 | 0 | 1.0435 | 0 | 53
WAPGT21_GT1 | 0 | 48929 | B1 | HOUSTON | YES | 0 | 0 | 13 |  | 1.05 | 0 | 0
TNBP_CGN2_8 | 0 | 38590 | 2 | HOUSTON | YES | 66 | 0 | 66 | 0 | 1.0435 | 0 | 66
TNBP_CGN1_8 | 0 | 38580 | 1 | HOUSTON | YES | 60 | 0 | 60 | 0 | 1.0435 | 0 | 60
BYU_GT1_8075 | 0 | 48531 | 1 | HOUSTON | YES | 65 | 0 | 65 |  | 1.0362 | 0 | 65
WAP_GN6_6 | 0 | 48926 | 6 | HOUSTON | YES | 645 | 280 | 645 |  | 1.035
WAP_GN5_5 | 0 | 48925 | 5 | HOUSTON | YES | 242 | 278 | 657 | 0 | 1
CTL_GT4_8140 | 0 | 48563 | 3 | HOUSTON | YES | 94 | 30.3 | 94 |  | 1.0362 | 0 | 94
WAP_GN2_2 | 0 | 48922 | 2 | HOUSTON | YES | 122.2 | 37 | 163 | 0 | 1.0362 | 0 | 122.2
TNBPAMCG2_8 | 0 | 38612 | 2 | HOUSTON | YES | 150 | 0 | 150 | 0 | 1.0435 | 0 | 150
TNTXCTY1CG8 | 0 | 38711 | 1 | HOUSTON | YES | 105 | 59 | 105 | 0 | 1.044 | 0 | 105
DOW41000 | 0.001 | 49865 | 41 | HOUSTON | YES | 31 | 0 | 50 |  | 1
DOW39100 | 0.001 | 49862 | 36 | HOUSTON | YES | 54 | 0 | 86 | 0 | 1
DOW38200 | 0.001 | 49859 | 33 | HOUSTON | YES | 28 | 0 | 45 | 0 | 1
DOW38100 | 0.001 | 49858 | 31 | HOUSTON | YES | 45 | 0 | 71.4 |  | 1
DOW84000 | 0.001 | 49886 | 84 | HOUSTON | YES | 107 | 0 | 171 | 0 | 0.98
DOW17000 | 0.001 | 49851 | 37 | HOUSTON | YES | 39 | 0 | 62 | 0 | 1
BSF_GT1_8070 | 0.001 | 48520 | 2 | HOUSTON | YES | 10 | 0 | 10 | 0 | 1.0326 | 0.01 | 10
BSF_GT1_8070 | 0.001 | 48520 | 1 | HOUSTON | YES | 72 | 0 | 72 | 0 | 1.0326 | 0.072 | 72
DOW65000 | 0.001 | 49876 | 65 | HOUSTON | YES | 63 | 0 | 101 | 0 | 1
TNSCLP3___8 | 0.001 | 39790 | 1 | HOUSTON | YES | 111 | 20 | 111 | 0 | 1.027 | 0.111 | 111
TNSCLP4___8 | 0.001 | 39775 | 1 | HOUSTON | YES | 115 | 20 | 115 | 0 | 1.04 | 0.115 | 115
TNSCLP2___8 | 0.001 | 39770 | 1 | HOUSTON | YES | 117 | 20 | 117 | 0 | 1.04 | 0.117 | 117
TNSCLP1___8 | 0.001 | 39760 | 1 | HOUSTON | YES | 116 | 20 | 116 | 0 | 1.04 | 0.116 | 116
DOW39200 | 0.001 | 49863 | 35 | HOUSTON | YES | 55 | 0 | 88 | 0 | 1
DOW67000 | 0.001 | 49878 | 67 | HOUSTON | YES | 65 | 0 | 103 | 0 | 1
DOW82000 | 0.001 | 49884 | 82 | HOUSTON | YES | 51 | 0 | 80 | 0 | 1
DOW81000 | 0.001 | 49882 | 81 | HOUSTON | YES | 47 | 0 | 76 | 0 | 1
DOW64000 | 0.001 | 49873 | 64 | HOUSTON | YES | 41 | 0 | 64.8 | 0 | 1
DOW38300 | 0.001 | 49860 | 32 | HOUSTON | YES | 63 | 0 | 101 |  | 1
DOW49000 | 0.001 | 49869 | 45 | HOUSTON | YES | 59 | 0 | 94 |  | 1
DOW63000 | 0.001 | 49872 | 63 | HOUSTON | YES | 45 | 0 | 72 | 0 | 1
DOW61000 | 0.001 | 49870 | 61 | HOUSTON | YES | 44 | 0 | 70 | 0 | 1
DOW42000 | 0.001 | 49866 | 42 | HOUSTON | YES | 11 | 0 | 18 |  | 1
DOW83000 | 0.001 | 49885 | 83 | HOUSTON | YES | 51 | 0 | 80 | 0 | 1
DOW66000 | 0.001 | 49877 | 66 | HOUSTON | YES | 61 | 0 | 97 | 0 | 1
DOW62000 | 0.001 | 49871 | 62 | HOUSTON | YES | 40 | 0 | 63 | 0 | 1
TGF_GT1_8000 | 0.002 | 48911 | 1 | HOUSTON | YES | 69.2 | 0 | 69.2 | 0 | 1.029 | 0.1384 | 69.2
CBE_ST34 | 0.002 | 48736 | 1 | HOUSTON | YES | 103.5 | 0 | 103.5 | 0 | 1.029 | 0.207 | 103.5
CBE_GT4 | 0.002 | 48735 | 1 | HOUSTON | YES | 86 | 0 | 86 | 0 | 1.029 | 0.172 | 86
CBE_ST12 | 0.002 | 48733 | 1 | HOUSTON | YES | 103.5 | 0 | 103.5 | 0 | 1.029 | 0.207 | 103.5
CBE_GT1 | 0.002 | 48731 | 1 | HOUSTON | YES | 86 | 0 | 86 | 0 | 1.029 | 0.172 | 86
L_FPPYD21_3Y | 0.002 | 7012 | 3 | SOUTH | YES | 427.4 | 200 | 436 | 0 | 1.02
L_FPPYD11_2Y | 0.002 | 7011 | 2 | SOUTH | YES | 577.4 | 200 | 608 | 0 | 1.02
EAGLEMNT_3G | 0.002 | 1863 | MB | NORTH | YES | 0 | 50 | 378 |  | 1.033 | 0 | 0
L_FPPYD11_1Y | 0.002 | 7010 | 1 | SOUTH | YES | 587.4 | 200 | 605 | 0 | 1.02
L_LOSTPI1_3Y | 0.002 | 7009 | 3 | SOUTH | YES | 173.9 | 72 | 184 | 0 | 1.015 | 0.3478 | 173.9
EAGLEMNT_2G | 0.002 | 1862 | MB | NORTH | YES | 0 | 40 | 100 |  | 1.033 | 0 | 0
L_LOSTPI1_2Y | 0.002 | 7008 | 2 | SOUTH | YES | 157.7 | 107 | 164 | 0 | 1.015 | 0.3154 | 157.7
L_LOSTPI1_1Y | 0.002 | 7007 | 1 | SOUTH | YES | 158.7 | 110 | 167 | 0 | 1.015 | 0.3174 | 158.7
EAGLEMNT_1G | 0.002 | 1861 | MB | NORTH | YES | 0 | 30 | 112 |  | 1.033 | 0 | 0
STP_GN2___2 | 0.002 | 5912 | 2 | SOUTH | YES | 1282 | 1249 | 1282 | 0 | 1.0406
STP_GN1___1 | 0.002 | 5911 | 1 | SOUTH | YES | 1282 | 1249 | 1282 | 0 | 1.0406
CBE_GT2 | 0.002 | 48732 | 1 | HOUSTON | YES | 86 | 0 | 86 | 0 | 1.029 | 0.172 | 86
CBE_GT3 | 0.002 | 48734 | 1 | HOUSTON | YES | 86 | 0 | 86 | 0 | 1.029 | 0.172 | 86
L_BASTEN1_3Y | 0.003 | 7809 | 1 | SOUTH | YES | 227 | 42 | 227 | 0 | 1.004 | 0.681 | 227
L_BASTEN1_2Y | 0.003 | 7808 | 1 | SOUTH | YES | 146 | 83.5 | 146 | 0 | 1.004 | 0.438 | 146
L_BASTEN1_1Y | 0.003 | 7807 | 1 | SOUTH | YES | 147 | 83.5 | 147 | 0 | 1.004 | 0.441 | 147
L_AUSTPL1_1Y | 0.003 | 7020 | 2 | SOUTH | YES | 7 | 0 | 8 |  | 1 | 0.021 | 7
L_AUSTPL1_1Y | 0.003 | 7020 | 1 | SOUTH | YES | 7 | 0 | 8 |  | 1 | 0.021 | 7
L_SIMGID1_3Y | 0.003 | 7006 | 3 | SOUTH | YES | 324.9 | 60 | 331 | 0 | 1.02 | 0.9747 | 324.9
L_SIMGID1_2Y | 0.003 | 7005 | 2 | SOUTH | YES | 133 | 32 | 139 | 0 | 1.02 | 0.399 | 133
L_SIMGID1_1Y | 0.003 | 7004 | 1 | SOUTH | YES | 133 | 40 | 137 | 0 | 1.02 | 0.399 | 133
SANDHG5C | 0.003 | 9021 | 5C | SOUTH | YES | 140 | 0 | 151 | 0 | 1.0175 | 0.42 | 140
SANDHG5A | 0.003 | 9020 | 5A | SOUTH | YES | 150 | 84 | 159 | 0 | 1.0175 | 0.45 | 150
SANDH_G4 | 0.003 | 9019 | 4 | SOUTH | YES | 45 | 2 | 47 | 0 | 1.0175 | 0.135 | 45
SANDH_G3 | 0.003 | 9018 | 3 | SOUTH | YES | 45 | 2 | 48 | 0 | 1.0175 | 0.135 | 45
SANDH_G2 | 0.003 | 9017 | 2 | SOUTH | YES | 45 | 2 | 47 | 0 | 1.0175 | 0.135 | 45
SANDH_G1 | 0.003 | 9016 | 1 | SOUTH | YES | 45 | 2 | 49 | 0 | 1.0175 | 0.135 | 45
DECKR_G6 | 0.003 | 9005 | 6 | SOUTH | YES | 44 | 24 | 47 | 0 | 1.015 | 0.132 | 44
DECKR_G5 | 0.003 | 9004 | 5 | SOUTH | YES | 44 | 24 | 44 | 0 | 1.015 | 0.132 | 44
DECKR_G4 | 0.003 | 9003 | 4 | SOUTH | YES | 44 | 24 | 44 | 0 | 1.015 | 0.132 | 44
DECKR_G3 | 0.003 | 9002 | 3 | SOUTH | YES | 0 | 24 | 42 |  | 1.015 | 0 | 0
DECKR_G2 | 0.003 | 9001 | 2 | SOUTH | YES | 400 | 50 | 427 | 0 | 1.015 | 1.2 | 400
DECKR_G1 | 0.003 | 9000 | 1 | SOUTH | YES | 320 | 50 | 326 | 0 | 1.015 | 0.96 | 320
L_MARSFO1G3Y | 0.004 | 7033 | 3 | SOUTH | YES | 22 | 0 | 36 | 0 | 1 | 0.088 | 22
L_MARSFO1G2Y | 0.004 | 7032 | 2 | SOUTH | YES | 16 | 0 | 35 | 0 | 1 | 0.064 | 16
L_MARSFO1G1Y | 0.004 | 7031 | 1 | SOUTH | YES | 22 | 0 | 36 | 0 | 1 | 0.088 | 22
L_BUCHAN1_3Y | 0.004 | 7024 | 3 | SOUTH | YES | 11 | 0 | 15 |  | 1 | 0.044 | 11
L_BUCHAN1_2Y | 0.004 | 7023 | 2 | SOUTH | YES | 0 | 0 | 18 |  | 1 | 0 | 0
L_BUCHAN1_1Y | 0.004 | 7022 | 1 | SOUTH | YES | 14 | 0 | 18 |  | 1 | 0.056 | 14
FOR_5 | 0.005 | 8155 | 5 | SOUTH | YES | 67.5 | 60 | 74 | 0 | 1.03 | 0.3375 | 67.5
FOR_4 | 0.005 | 8154 | 4 | SOUTH | YES | 74.6 | 60 | 81 | 0 | 1.03 | 0.373 | 74.6
FOR_3 | 0.005 | 8153 | 3 | SOUTH | YES | 65.8 | 45 | 73 | 0 | 1.03 | 0.329 | 65.8
UCAR_1 | 0.005 | 8148 | 2 | SOUTH | YES | 7 | 0 | 7 | 0 | 1.01 | 0.035 | 7
UCAR_2 | 0.005 | 8147 | 10 | SOUTH | YES | 21 | 0 | 28 | 0 | 1.0127 | 0.105 | 21
FOR_2 | 0.005 | 8138 | 2 | SOUTH | YES | 65.8 | 45 | 80 | 0 | 1.03 | 0.329 | 65.8
FOR_1 | 0.005 | 8134 | 1 | SOUTH | YES | 56.4 | 45 | 79 | 0 | 1.03 | 0.282 | 56.4
AIRCO_G | 0.005 | 80227 | 1 | SOUTH | YES | 7.6 | 0 | 8 | 0 | 1.014
CSDR56 | 0.005 | 80139 | 6 | SOUTH | YES | 39 | 0 | 39 | 0 | 1.01 | 0.195 | 39
L_RIONOG1S1Y | 0.005 | 7813 | 4 | SOUTH | YES | 293 | 0 | 293 | 0 | 1.02 | 1.465 | 293
L_RIONOG1G3Y | 0.005 | 7812 | 3 | SOUTH | YES | 150 | 0 | 150 | 0 | 1.02 | 0.75 | 150
L_RIONOG1G2Y | 0.005 | 7811 | 2 | SOUTH | YES | 148 | 0 | 148 | 0 | 1.02 | 0.74 | 148
L_RIONOG1G1Y | 0.005 | 7810 | 1 | SOUTH | YES | 147 | 0 | 147 | 0 | 1.02 | 0.735 | 147
L_LAKEWO9_1Y | 0.005 | 7624 | 2 | SOUTH | YES | 0 | 0 | 2.4 |  | 1 | 0 | 0
L_LAKEWO9_1Y | 0.005 | 7624 | 1 | SOUTH | YES | 0 | 0 | 2.4 |  | 1 | 0 | 0
L_MCQUEE9_1Y | 0.005 | 7605 | 3 | SOUTH | YES | 0 | 0 | 2.8 |  | 1.025 | 0 | 0
L_MCQUEE9_1Y | 0.005 | 7605 | 2 | SOUTH | YES | 0 | 0 | 2.4 |  | 1.025 | 0 | 0
L_MCQUEE9_1Y | 0.005 | 7605 | 1 | SOUTH | YES | 0 | 0 | 2.4 |  | 1.025 | 0 | 0
L_CANYHY8_1Y | 0.005 | 7487 | 1 | SOUTH | YES | 0 | 0 | 6 |  | 1 | 0 | 0
L_HAYSEN1_4Y | 0.005 | 7017 | 4 | SOUTH | YES | 229 | 74 | 229 | 0 | 1.008 | 1.145 | 229
L_HAYSEN1_3Y | 0.005 | 7016 | 3 | SOUTH | YES | 226 | 74 | 226 | 0 | 1.008 | 1.13 | 226
L_HAYSEN1_2Y | 0.005 | 7015 | 2 | SOUTH | YES | 224 | 74 | 224 | 0 | 1.008 | 1.12 | 224
L_HAYSEN1_1Y | 0.005 | 7014 | 1 | SOUTH | YES | 223 | 74 | 223 | 0 | 1.008 | 1.115 | 223
FOR_10 | 0.005 | 80053 | 10 | SOUTH | YES | 73 | 45 | 73 | 0 | 1.03 | 0.365 | 73
FOR_9 | 0.005 | 80052 | 9 | SOUTH | YES | 32 | 5 | 32 | 0 | 1.03 | 0.16 | 32
ALCOA_G | 0.005 | 80226 | 1 | SOUTH | YES | 48 | 5 | 48 | 0 | 1.014
CSDR56 | 0.005 | 80139 | 5 | SOUTH | YES | 15 | 0 | 15 | 0 | 1.01 | 0.075 | 15
CSDR89 | 0.005 | 80137 | 8 | SOUTH | YES | 39 | 0 | 39 | 0 | 1.01 | 0.195 | 39
CSDR89 | 0.005 | 80137 | 9 | SOUTH | YES | 15 | 0 | 15 | 0 | 1.01 | 0.075 | 15
FOR_8 | 0.005 | 80051 | 8 | SOUTH | YES | 28 | 28 | 28 | 0 | 1.015 | 0.14 | 28
VISTRONG2 | 0.005 | 80225 | 2 | SOUTH | YES | 23 | 0 | 23 | 0 | 1.01
VISTRONG1 | 0.005 | 80224 | 1 | SOUTH | YES | 15 | 0 | 15 | 0 | 1.01
CSDR11 | 0.005 | 80140 | 11 | SOUTH | YES | 39 | 0 | 39 | 0 | 1.0299 | 0.195 | 39
CUECPL2A | 0.005 | 8189 | 1 | SOUTH | YES | 12 | 0 | 12 | 0 | 1.02 | 0.06 | 12
CSDR7 | 0.005 | 80138 | 7 | SOUTH | YES | 7 | 0 | 7 | 0 | 1.014 | 0.035 | 7
FOR_7 | 0.005 | 8157 | 7 | SOUTH | YES | 46 | 5 | 46 | 0 | 1.03 | 0.23 | 46
FOR_6 | 0.005 | 8156 | 6 | SOUTH | YES | 26 | 5 | 26 | 0 | 1.03 | 0.13 | 26
DUP1V_1 | 0.006 | 8066 | 1 | SOUTH | YES | 73 | 0 | 73 | 0 | 1.0031 | 0.438 | 73
L_GUADGE1_6Y | 0.006 | 7805 | 6 | SOUTH | YES | 204 | 30 | 204 | 0 | 1.02 | 1.224 | 204
L_GUADGE1_5Y | 0.006 | 7804 | 5 | SOUTH | YES | 183 | 30 | 183 | 0 | 1.02 | 1.098 | 183
L_GUADGE1_4Y | 0.006 | 7803 | 4 | SOUTH | YES | 149 | 30 | 149 | 0 | 1.02 | 0.894 | 149
L_GUADGE1_3Y | 0.006 | 7802 | 3 | SOUTH | YES | 146 | 30 | 146 | 0 | 1.02 | 0.876 | 146
L_GUADGE1_2Y | 0.006 | 7801 | 2 | SOUTH | YES | 139 | 30 | 139 | 0 | 1.02 | 0.834 | 139
L_GUADGE1_1Y | 0.006 | 7800 | 1 | SOUTH | YES | 151 | 30 | 151 | 0 | 1.02 | 0.906 | 151
L_SCHUMA8_1Y | 0.006 | 7609 | 1 | SOUTH | YES | 0 | 0 | 4 |  | 1 | 0 | 0
RAYBURNCC8 | 0.006 | 5512 | 1 | SOUTH | YES | 50 | 18.2 | 50 | 0 | 1.02 | 0.3 | 50
RAYBURNCC7 | 0.006 | 5511 | 1 | SOUTH | YES | 49 | 18.2 | 49 | 0 | 1.02 | 0.294 | 49
RAYBURNCC10 | 0.006 | 5509 | 1 | SOUTH | YES | 40 | 5.2 | 40 | 0 | 1.02 | 0.24 | 40
RAYBURNCC9 | 0.006 | 5508 | 1 | SOUTH | YES | 50 | 18.2 | 50 | 0 | 1.02 | 0.3 | 50
RAYBURNGEN2 | 0.006 | 5506 | 1 | SOUTH | YES | 0 | 1 | 11 |  | 1.015 | 0 | 0
RAYBURNGEN1 | 0.006 | 5505 | 1 | SOUTH | YES | 0 | 1 | 11 |  | 1.015 | 0 | 0
RAYBURNGEN3 | 0.006 | 5503 | 1 | SOUTH | YES | 6.2 | 6 | 22 | 0 | 1.015 | 0.0372 | 6.2
CLO_1 | 0.006 | 8161 | 1 | SOUTH | YES | 633 | 200 | 633 | 0 | 1.03
SANMIGUELGEN | 0.007 | 5903 | 1 | SOUTH | YES | 396 | 180 | 396 | 0 | 1.033
AVR1_CT2 | 0.007 | 5478 | 1 | SOUTH | YES | 145 | 90 | 145 | 0 | 1.0232 | 1.015 | 145
AVR1_ST1 | 0.007 | 5477 | 1 | SOUTH | YES | 164 | 138 | 164 | 0 | 1.0232 | 1.148 | 164
AVR1_CT1 | 0.007 | 5476 | 1 | SOUTH | YES | 150 | 90 | 150 | 0 | 1.0232 | 1.05 | 150
WBT4 | 0.007 | 5439 | 4 | SOUTH | YES | 151 | 40 | 151 | 0 | 1.01 | 1.057 | 151
WBT3 | 0.007 | 5438 | 3 | SOUTH | YES | 96 | 25 | 96 | 0 | 1.01 | 0.672 | 96
WBT2 | 0.007 | 5437 | 2 | SOUTH | YES | 80 | 25 | 80 | 0 | 1.01 | 0.56 | 80
WBT1 | 0.007 | 5436 | 1 | SOUTH | YES | 25.5 | 20 | 51 | 0 | 1.01 | 0.1785 | 25.5
JKS1 | 0.007 | 5401 | 1 | SOUTH | YES | 560 | 100 | 560 | 0 | 1.0222
VAL_1 | 0.007 | 8506 | 1 | SOUTH | YES | 25 | 0 | 25 | 0 | 1.005 | 0.175 | 25
JTD2 | 0.007 | 5112 | 2 | SOUTH | YES | 406 | 80 | 406 | 0 | 1.0215
CEL_B_1 | 0.007 | 8517 | 1 | SOUTH | YES | 29 | 0 | 29 | 0 | 1.02 | 0.203 | 29
JTD1 | 0.007 | 5111 | 1 | SOUTH | YES | 403 | 80 | 403 | 0 | 1.0215
KOCHREF2 | 0.007 | 8461 | 1 | SOUTH | YES | 38 | 0 | 38 | 0 | 1.014 | 0.266 | 38
CNOPST1 | 0.007 | 8562 | 3 | SOUTH | YES | 153 | 0 | 153 | 0 | 1.03 | 1.071 | 153
CNOPGT2 | 0.007 | 8561 | 2 | SOUTH | YES | 165 | 0 | 165 | 0 | 1.03 | 1.155 | 165
ICPGN#3 | 0.007 | 8932 | 3 | SOUTH | YES | 127 | 0 | 127 | 0 | 1.03 | 0.889 | 127
REYSHR_G | 0.007 | 80223 | 1 | SOUTH | YES | 12 | 0 | 12 | 0 | 1.032
ICPGN#2 | 0.007 | 8931 | 2 | SOUTH | YES | 150 | 0 | 150 | 0 | 1.03 | 1.05 | 150
ICPGN#1 | 0.007 | 8930 | 1 | SOUTH | YES | 149 | 0 | 149 | 0 | 1.03 | 1.043 | 149
LGEGN#3 | 0.007 | 8928 | 3 | SOUTH | YES | 91 | 0 | 100 | 0 | 1.03 | 0.637 | 91
LGEGN#2 | 0.007 | 8927 | 2 | SOUTH | YES | 153 | 0 | 153 | 0 | 1.03 | 1.071 | 153
LGEGN#1 | 0.007 | 8926 | 1 | SOUTH | YES | 158 | 0 | 158 | 0 | 1.03 | 1.106 | 158
CNOPGT1 | 0.007 | 8560 | 1 | SOUTH | YES | 164 | 0 | 164 | 0 | 1.03 | 1.148 | 164
STARCO_1 | 0.007 | 8511 | 1 | SOUTH | YES | 38 | 0 | 38 | 0 | 1.024 | 0.266 | 38
VAL_2 | 0.007 | 8507 | 2 | SOUTH | YES | 25 | 0 | 25 | 0 | 1.005 | 0.175 | 25
DAV_2 | 0.007 | 8460 | 2 | SOUTH | YES | 340 | 50 | 340 | 0 | 1.0223 | 2.38 | 340
DAV_1 | 0.007 | 8459 | 1 | SOUTH | YES | 339 | 50 | 339 | 0 | 1.0223 | 2.373 | 339
COSW_2 | 0.007 | 8457 | 2 | SOUTH | YES | 14 | 0 | 14 | 0 | 1.027 | 0.098 | 14
COSW_1 | 0.007 | 8456 | 1 | SOUTH | YES | 20 | 0 | 20 | 0 | 1.027 | 0.14 | 20
RWMILLER01 | 0.008 | 332 | 1 | NORTH | YES | 75 | 18.5 | 75 | 0 | 1.04 | 0.6 | 75
SPENCER_G5 | 0.008 | 924 | 1 | NORTH | YES | 52 | 20 | 64 | 0 | 1.03 | 0.416 | 52
L_WIRTZ_1G2Y | 0.008 | 7036 | 2 | SOUTH | YES | 18 | 0 | 30 |  | 1 | 0.144 | 18
SPENCER_G4 | 0.008 | 923 | 1 | NORTH | YES | 48 | 20 | 61 | 0 | 1.03 | 0.384 | 48
L_WIRTZ_1G1Y | 0.008 | 7035 | 1 | SOUTH | YES | 0 | 0 | 29 |  | 1 | 0 | 0
L_MARBFA1_2Y | 0.008 | 7029 | 2 | SOUTH | YES | 13 | 0 | 18 |  | 1 | 0.104 | 13
L_MARBFA1_1Y | 0.008 | 7028 | 1 | SOUTH | YES | 0 | 0 | 18 |  | 1 | 0 | 0
RWMILLER05 | 0.008 | 336 | 5 | NORTH | YES | 101 | 0 | 101 | 0 | 1.04 | 0.808 | 101
SI_RAY10 | 0.008 | 5935 | 10 | SOUTH | YES | 47 | 10 | 47 |  | 1.025 | 0.376 | 47
SI_RAY5 | 0.008 | 5934 | 5 | SOUTH | YES | 10 | 10 | 15 | 0 | 1.025 | 0.08 | 10
SI_RAY6 | 0.008 | 5933 | 6 | SOUTH | YES | 19 | 10 | 19 | 0 | 1.025 | 0.152 | 19
SI_RAY9 | 0.008 | 5932 | 9 | SOUTH | YES | 38 | 32 | 38 | 0 | 1.025 | 0.304 | 38
RWMILLER04 | 0.008 | 335 | 4 | NORTH | YES | 102 | 0 | 102 | 0 | 1.04 | 0.816 | 102
OWS2 | 0.008 | 5397 | 2 | SOUTH | YES | 379 | 80 | 379 | 0 | 1.027 | 3.032 | 379
OWS1 | 0.008 | 5396 | 1 | SOUTH | YES | 417 | 80 | 417 | 0 | 1.027 | 3.336 | 417
LCPCT4 | 0.008 | 5269 | 4 | SOUTH | YES | 45 | 23.1 | 45 | 0 | 1.0249 | 0.36 | 45
LCPCT3 | 0.008 | 5268 | 3 | SOUTH | YES | 44 | 23.1 | 44 | 0 | 1.0249 | 0.352 | 44
LCPCT2 | 0.008 | 5267 | 2 | SOUTH | YES | 46 | 23.1 | 46 | 0 | 1.0249 | 0.368 | 46
LCPCT1 | 0.008 | 5266 | 1 | SOUTH | YES | 45 | 23.1 | 45 | 0 | 1.0249 | 0.36 | 45
LCP4 | 0.008 | 5265 | 4 | SOUTH | YES | 95 | 25 | 95 | 0 | 1.0249 | 0.76 | 95
LCP3 | 0.008 | 5264 | 3 | SOUTH | YES | 58 | 20 | 58 | 0 | 1.0249 | 0.464 | 58
VHB3 | 0.008 | 5028 | 3 | SOUTH | YES | 397 | 60 | 397 | 0 | 1.0233 | 3.176 | 397
RWMILLER03 | 0.008 | 334 | 3 | NORTH | YES | 156 | 65 | 208 | 0 | 1.04 | 1.248 | 156
VHB2 | 0.008 | 5027 | 2 | SOUTH | YES | 220 | 40 | 220 | 0 | 1.0233 | 1.76 | 220
VHB1 | 0.008 | 5026 | 1 | SOUTH | YES | 206 | 40 | 206 | 0 | 1.0233 | 1.648 | 206
HECN3 | 0.008 | 8983 | 3 | SOUTH | YES | 169 | 0 | 169 | 0 | 1.0304 | 1.352 | 169
HECN2 | 0.008 | 8982 | 2 | SOUTH | YES | 148 | 0 | 148 | 0 | 1.0304 | 1.184 | 148
HECN1 | 0.008 | 8981 | 1 | SOUTH | YES | 148 | 0 | 148 | 0 | 1.0304 | 1.184 | 148
MVGN#3 | 0.008 | 8938 | 3 | SOUTH | YES | 257 | 0 | 257 | 0 | 1.0304 | 2.056 | 257
MVGN#2 | 0.008 | 8937 | 2 | SOUTH | YES | 205 | 0 | 205 | 0 | 1.0304 | 1.64 | 205
SLURR | 0.008 | 88241 | DC | SOUTH | YES | 0 | -150 | 150 |  | 1.03
FGNTS101 | 0.008 | 8934 | 2 | SOUTH | YES | 146 | 0 | 146 | 0 | 1.03 | 1.168 | 146
FGNTS001 | 0.008 | 8933 | 1 | SOUTH | YES | 142 | 0 | 142 | 0 | 1.03 | 1.136 | 142
MILHWYS | 0.008 | 80003 | F | SOUTH | YES | 0 | 0 | 0 | 0 | 1.0168 | 0 | 0
RWMILLER02 | 0.008 | 333 | 2 | NORTH | YES | 119 | 37 | 119 | 0 | 1.04 | 0.952 | 119
FGNTS201 | 0.008 | 8935 | 3 | SOUTH | YES | 172 | 0 | 172 | 0 | 1.03 | 1.376 | 172
MVGN#1 | 0.008 | 8936 | 1 | SOUTH | YES | 210 | 0 | 210 | 0 | 1.0304 | 1.68 | 210
BEEVILLE | 0.008 | 88198 | 1 | SOUTH | YES | 0 | 0 | 0 | 0 | 1.0068 | 0 | 0
L_FERGUS1_1Y | 0.009 | 7000 | 1 | SOUTH | YES | 399 | 65 | 421 | 0 | 1.015 | 3.591 | 399
FALFURRI | 0.01 | 88508 | 1 | SOUTH | YES | 0 | 0 | 0 | 0 | 1.01 | 0 | 0
FALCONHYDRO1 | 0.011 | 8048 | 1 | SOUTH | YES | 3 | 0 | 12 | 0 | 1.02 | 0.033 | 3
L_INKSDA1_1Y | 0.011 | 7026 | 1 | SOUTH | YES | 10 | 0 | 14 |  | 1 | 0.11 | 10
FALCONHYDRO3 | 0.011 | 5729 | 3 | SOUTH | YES | 2.8 | 0 | 11 | 0 | 1.02 | 0.0308 | 2.8
FALCONHYDRO2 | 0.011 | 5728 | 2 | SOUTH | YES | 3 | 0 | 12 | 0 | 1.02 | 0.033 | 3
NTHTEXAS03 | 0.014 | 505 | 3 | NORTH | YES | 15 | 15 | 38 | 0 | 1.015 | 0.21 | 15
ZAPATA | 0.014 | 88299 | 1 | SOUTH | YES | 0 | 0 | 0 | 0 | 1.024 | 0 | 0
NTHTEXAS02 | 0.014 | 504 | 2 | NORTH | YES | 5 | 5 | 18 | 0 | 1.015 | 0.07 | 5
NTHTEXAS01 | 0.014 | 503 | 1 | NORTH | YES | 5 | 5 | 18 | 0 | 1.015 | 0.07 | 5
PEARSALLGEN3 | 0.018 | 5892 | 1 | SOUTH | YES | 6.2 | 6 | 23 | 0 | 1.01 | 0.1116 | 6.2
PEARSALLGEN2 | 0.018 | 5891 | 1 | SOUTH | YES | 6.2 | 6 | 24 | 0 | 1.01 | 0.1116 | 6.2
PEARSALLGEN1 | 0.018 | 5890 | 1 | SOUTH | YES | 6.2 | 6 | 24 | 0 | 1.01 | 0.1116 | 6.2
LAR_1 | 0.018 | 8285 | 1 | SOUTH | YES | 16 | 9 | 32 | 0 | 1.038 | 0.288 | 16
SLSTR1PP_1G | 0.019 | 1643 | 1 | NORTH | YES | 6 | 0 | 60 | 0 | 1.022 | 0.114 | 6
CIDINDUS | 0.019 | 86105 | 1 | SOUTH | YES | 0 | -500 | 500 | 0 | 1.01
LAR | 0.019 | 80012 | F | SOUTH | YES | 0 | 0 | 0 | 0 | 1.023 | 0 | 0
LAR_3 | 0.019 | 8288 | 3 | SOUTH | YES | 78.8 | 25 | 105 |  | 1.023 | 1.4972 | 78.8
LAR_2 | 0.019 | 8287 | 2 | SOUTH | YES | 9 | 9 | 32 |  | 1.023 | 0.171 | 9
JCKCNTY803 | 0.022 | 582 | 3 | NORTH | YES | 147 | 0 | 147 | 0 | 1.022 | 3.234 | 147
JCKCNTY802 | 0.022 | 581 | 2 | NORTH | YES | 147 | 0 | 147 | 0 | 1.022 | 3.234 | 147
JCKCNTY801 | 0.022 | 580 | 1 | NORTH | YES | 288 | 0 | 288 | 0 | 1.022 | 6.336 | 288
WCPWRCO_3G | 0.039 | 1455 | 3 | NORTH | YES | 242 | 50 | 242 | 0 | 1.023 | 9.438 | 242
WCPWRCO_2G | 0.039 | 1454 | 2 | NORTH | YES | 204 | 50 | 204 | 0 | 1.023 | 7.956 | 204
WCPWRCO_1G | 0.039 | 1453 | 1 | NORTH | YES | 204 | 50 | 204 | 0 | 1.023 | 7.956 | 204
MRSSHPRD01 | 0.054 | 345 | 2 | WEST | YES | 12 | 0 | 12 |  | 1.03 | 0.648 | 12
MRSSHPRD | 0.054 | 344 | 1 | WEST | YES | 12 | 0 | 12 |  | 1.03 | 0.648 | 12
BARTNWND_1G | 0.058 | 1600 | 1 | WEST | YES | 12 | 0 | 120 | 0 | 1.022 | 0.696 | 12
EPLVT1 | 0.061 | 80010 | F | SOUTH | YES | 0 | 0 | 0 | 0 | 1.0376 | 0 | 0
ELPS | 0.066 | 8262 | 1 | SOUTH | YES | 6 | 6 | 6 | 0 | 1.039 | 0.396 | 6
AMISTADHDRO2 | 0.088 | 8033 | 2 | SOUTH | YES | 13 | 13 | 25 | 0 | 1.035 | 1.144 | 13
AMISTADHDRO1 | 0.088 | 8032 | 1 | SOUTH | YES | 16.5 | 13 | 33 | 0 | 1.035 | 1.452 | 16.5
HAMILTON | 0.088 | 88253 | 1 | SOUTH | YES | 0 | 0 | 0 | 0 | 1.04 | 0 | 0
WFCOGEN_2G | 0.103 | 1482 | 2 | WEST | YES | 12 | 12 | 17 | 0 | 1 | 1.236 | 12
WFCOGEN_2G | 0.103 | 1482 | 1 | WEST | YES | 12 | 12 | 20 | 0 | 1 | 1.236 | 12
WFCOGEN_1G | 0.103 | 1479 | 2 | WEST | YES | 12 | 12 | 20 | 0 | 1 | 1.236 | 12
WFCOGEN_1G | 0.103 | 1479 | 1 | WEST | YES | 12 | 12 | 20 | 0 | 1 | 1.236 | 12
GRHAMSES_1G | 0.104 | 1433 | 1 | WEST | YES | 242 | 60 | 242 | 0 | 1.038 | 25.168 | 242
GRHAMSES_2G | 0.119 | 1432 | 2 | WEST | YES | 369 | 90 | 369 | 0 | 1.023 | 43.911 | 369
OKLAUN1G | 0.14 | 6752 | 1 | WEST | YES | 629 | 175 | 629 | 0 | 1.035
OKLA7A | 0.14 | 6100 | 1 | WEST | YES | 50 | -220 | 220 | 0 | 1.035 | 7 | 50
WILDHRS11A | 0.164 | 60052 | 1 | WEST | YES | 12.6 | 0 | 126.5 | 0 | 1.005 | 2.0664 | 12.6
WHRLWIND1A | 0.174 | 60081 | 1 | WEST | YES | 6 | 0 | 60 | 0 | 1.03 | 1.044 | 6
MESQUITW_2G | 0.178 | 1438 | 1 | WEST | YES | 23.6 | 0 | 236 |  | 1.01 | 4.2008 | 23.6
MESQUITW_1G | 0.178 | 1437 | 1 | WEST | YES | 40 | 0 | 400 | 0 | 1.023 | 7.12 | 40
SWETWATR_4G | 0.187 | 1419 | 4 | WEST | YES | 61 | 36 | 61 | 0 | 1.039 | 11.407 | 61
SWETWATR_3G | 0.187 | 1418 | 3 | WEST | YES | 68 | 36 | 68 | 0 | 1.039 | 12.716 | 68
SWETWATR_2G | 0.187 | 1417 | 2 | WEST | YES | 72 | 36 | 72 | 0 | 1.039 | 13.464 | 72
SWETWATR_1G | 0.187 | 1416 | 1 | WEST | YES | 30 | 18 | 30 | 0 | 1.039 | 5.61 | 30
ROSCOEWI_5 | 0.197 | 1057 | 1 | WEST | YES | 12.6 | 0 | 126.5 |  | 0.99 | 2.4822 | 12.6
ROSCOEW_5 | 0.197 | 1049 | 1 | WEST | YES | 20.9 | 0 | 209 |  | 0.99 | 4.1173 | 20.9
AEPWIND_8 | 0.199 | 1354 | 1 | WEST | YES | 15.2 | 0 | 101.2 |  | 1.01 | 3.0248 | 15.2
TRENTIPP_8 | 0.199 | 1343 | 1 | WEST | YES | 22.5 | 0 | 150 |  | 1.014 | 4.4775 | 22.5
RDCNYNG1 | 0.2 | 36998 | 1 | WEST | YES | 8.4 | 0 | 84 | 0 | 1.01 | 1.68 | 8.4
KINDERMG_3G | 0.202 | 1071 | 1 | WEST | YES | 45.7 | 12 | 45.7 | 0 | 1.01
KINDERMG_2G | 0.202 | 1070 | 1 | WEST | YES | 45.7 | 12 | 45.7 | 0 | 1.01
KINDERMG_1G | 0.202 | 1069 | 1 | WEST | YES | 25 | 5 | 25 | 0 | 1.01
CIELOGEN_2G | 0.202 | 1062 | 1 | WEST | YES | 6.1 | 0 | 61 |  | 1 | 1.2322 | 6.1
CIELOGEN_1G | 0.202 | 1061 | 1 | WEST | YES | 9.9 | 0 | 99 |  | 1 | 1.9998 | 9.9
SCURRYCW_1G | 0.203 | 1068 | 1 | WEST | YES | 14.1 | 0 | 141 |  | 1.01 | 2.8623 | 14.1
SNYDERW1A | 0.203 | 6637 | 1 | WEST | YES | 6.3 | 0 | 63 | 0 | 1.025 | 1.2789 | 6.3
L_SWEETW1_4N | 0.204 | 71060 | 1 | WEST | YES | 15.7 | 0 | 105 | 0 | 1 | 3.2028 | 15.7
L_SWEETW1_3N | 0.204 | 71059 | 1 | WEST | YES | 17.8 | 0 | 119 | 0 | 1 | 3.6312 | 17.8
L_SWEETW1_2N | 0.204 | 71057 | 1 | WEST | YES | 20.3 | 0 | 135 | 0 | 1 | 4.1412 | 20.3
L_SWEETW1_1N | 0.204 | 71054 | 1 | WEST | YES | 16.1 | 0 | 107.5 | 0 | 1 | 3.2844 | 16.1
L_BITTCR1_1N | 0.204 | 71051 | 1 | WEST | YES | 5.6 | 0 | 37.5 |  | 1.01 | 1.1424 | 5.6
AIRTRICITY_8 | 0.207 | 1170 | 1 | WEST | YES | 18 | 0 | 180 | 0 | 1.01 | 3.726 | 18
MRGNFG_6G | 0.207 | 1044 | F | WEST | YES | 66 | 66 | 66 |  | 0.99 | 13.662 | 66
MRGNEG_5G | 0.207 | 1043 | E | WEST | YES | 68 | 68 | 68 |  | 0.99 | 14.076 | 68
MRGNDG_4G | 0.207 | 1042 | D | WEST | YES | 70 | 69 | 70 |  | 0.99 | 14.49 | 70
MRGNCG_3G | 0.207 | 1041 | C | WEST | YES | 70 | 69 | 70 |  | 0.99 | 14.49 | 70
MRGNBG_2G | 0.207 | 1040 | B | WEST | YES | 71 | 70 | 71 |  | 0.99 | 14.697 | 71
MRGNAG_1G | 0.207 | 1039 | A | WEST | YES | 69 | 69 | 69 |  | 0.99 | 14.283 | 69
MORGAN5G_5G | 0.207 | 1037 | 5 | WEST | YES | 137 | 40 | 137 |  | 0.99 | 28.359 | 137
MCDDONAL_8 | 0.208 | 1333 | 1 | WEST | YES | 21.4 | 0 | 214.2 | 0 | 1.01 | 4.4512 | 21.4
OCOTILLO_1G | 0.208 | 1328 | 1 | WEST | YES | 5.8 | 0 | 58 |  | 0.99 | 1.2064 | 5.8
CALHN_G1 | 0.208 | 60057 | 1 | WEST | YES | 17.1 | 0 | 114 | 0 | 1.042 | 3.5568 | 17.1
STANTONW_8 | 0.209 | 1326 | 1 | WEST | YES | 10.1 | 0 | 100.5 | 0 | 1.01 | 2.1109 | 10.1
BSP_1 | 0.209 | 1320 | 1 | WEST | YES | 25.8 | 2.9 | 25.8 |  | 1
LONGSHORT_5 | 0.209 | 1058 | 1 | NORTH | YES | 15 | 0 | 149 |  | 0.95 | 3.135 | 15
CALENG3G_3G | 0.209 | 1047 | 3 | WEST | YES | 69 | 27 | 69 | 0 | 1.017 | 14.421 | 69
CALENG2G_2G | 0.209 | 1046 | 2 | WEST | YES | 74 | 27 | 74 | 0 | 1.017 | 15.466 | 74
CALENG1G_1G | 0.209 | 1045 | 1 | WEST | YES | 73 | 27 | 73 | 0 | 1.017 | 15.257 | 73
TIEHVSG_2G | 0.209 | 11025 | 1 | WEST | YES | 211 | 63 | 211 | 0 | 1.017 | 44.099 | 211
TIEHVCG_4G | 0.209 | 11024 | 1 | WEST | YES | 149 | 103 | 149 | 0 | 1.017 | 31.141 | 149
TIEHVCG_3G | 0.209 | 11023 | 1 | WEST | YES | 132 | 103 | 132 | 0 | 1.017 | 27.588 | 132
TIEHVCG_2G | 0.209 | 11022 | 1 | WEST | YES | 132 | 103 | 132 | 0 | 1.017 | 27.588 | 132
TIEHVCG_1G | 0.209 | 11021 | 1 | WEST | YES | 145 | 103 | 145 | 0 | 1.017 | 30.305 | 145
TIEHVSG_1G | 0.209 | 11020 | 1 | WEST | YES | 211 | 63 | 211 | 0 | 1.017 | 44.099 | 211
NAV6ST | 0.209 | 11014 | 1 | WEST | YES | 115 | 40 | 115 | 0 | 1.017 | 24.035 | 115
NAV5CT | 0.209 | 11013 | 1 | WEST | YES | 80 | 18 | 80 | 0 | 1.017 | 16.72 | 80
NAV4CT | 0.209 | 11012 | 1 | WEST | YES | 80 | 18 | 80 | 0 | 1.017 | 16.72 | 80
NAV3ST | 0.209 | 11011 | 1 | WEST | YES | 115 | 40 | 115 | 0 | 1.017 | 24.035 | 115
NAV2CT | 0.209 | 11009 | 1 | WEST | YES | 80 | 18 | 80 | 0 | 1.017 | 16.72 | 80
NAV1CT | 0.209 | 11001 | 1 | WEST | YES | 80 | 18 | 80 | 0 | 1.017 | 16.72 | 80
L_DELAWA1_1Y | 0.21 | 7038 | 2 | WEST | YES | 4.5 | 0 | 30 | 0 | 1 | 0.945 | 4.5
L_DELAWA1_1Y | 0.21 | 7038 | 1 | WEST | YES | 5.2 | 0 | 35 | 0 | 1 | 1.092 | 5.2
PB6GEN_7G | 0.21 | 1008 | 6 | WEST | YES | 515 | 130 | 515 | 0 | 1.022 | 108.15 | 515
PB5GEN_6G | 0.21 | 1007 | 5 | WEST | YES | 115 | 40 | 115 | 0 | 1.022 | 24.15 | 115
PBCTEGE_5G | 0.21 | 1006 | E | WEST | YES | 65 | 65 | 68 | 0 | 1.022 | 13.65 | 65
PBCTDGE_4G | 0.21 | 1005 | D | WEST | YES | 65 | 65 | 65 | 0 | 1.022 | 13.65 | 65
PBCTCGE_3G | 0.21 | 1004 | C | WEST | YES | 62 | 62 | 66 | 0 | 1.022 | 13.02 | 62
PBCTBGE_2G | 0.21 | 1003 | B | WEST | YES | 65 | 65 | 66 | 0 | 1.022 | 13.65 | 65
PBCTAGE_1G | 0.21 | 1002 | A | WEST | YES | 64 | 64 | 65 | 0 | 1.022 | 13.44 | 64
NWPWRG1_1G | 0.213 | 1350 | 1 | WEST | YES | 3.4 | 0 | 34.3 |  | 1.02 | 0.7242 | 3.4
WESTXWIN_1G | 0.213 | 1349 | 1 | WEST | YES | 0.7 | 0 | 6.6 |  | 1.02 | 0.1491 | 0.7
SWMESA | 0.216 | 6016 | 1 | WEST | YES | 11.2 | 0 | 75 |  | 1.03 | 2.4192 | 11.2
TNWDWRDU2_8 | 0.216 | 38332 | 1 | WEST | YES | 12 | 0 | 80 |  | 1.0232 | 2.592 | 12
RIO_DRCS | 0.216 | 60201 | SC | WEST | YES | 0 | 0 | 0 | 0 | 1.04 | 0 | 0
KM NWP | 0.216 | 60019 | 1 | WEST | YES | 12 | 0 | 80 |  | 1.03 | 2.592 | 12
WDWDU1 | 0.216 | 60016 | 1 | WEST | YES | 12 | 0 | 80 |  | 1.033 | 2.592 | 12
KM SWP | 0.216 | 60007 | 1 | WEST | YES | 12 | 0 | 80 |  | 1.03 | 2.592 | 12
KM SEP | 0.216 | 60005 | 1 | WEST | YES | 6 | 0 | 40 |  | 1.035 | 1.296 | 6
KM NEP | 0.216 | 60003 | 1 | WEST | YES | 12 | 0 | 80 |  | 1.03 | 2.592 | 12
DSKY1 | 0.217 | 60018 | 1 | WEST | YES | 12.6 | 0 | 84 | 0 | 1.032 | 2.7342 | 12.6
ORNNWP1 | 0.217 | 60017 | 1 | WEST | YES | 12 | 0 | 80 |  | 1.027 | 2.604 | 12
DSKY2 | 0.219 | 60000 | 1 | WEST | YES | 11.5 | 0 | 76.5 |  | 1.039 | 2.5185 | 11.5
FRNDDRCS | 0.222 | 60202 | SC | WEST | YES | 0 | 0 | 0 | 0 | 1.0259 | 0 | 0
HORSH4 | 0.233 | 60072 | 1 | WEST | YES | 17.2 | 0 | 115 | 0 | 1.025 | 4.0076 | 17.2
HORSH3 | 0.233 | 60070 | 1 | WEST | YES | 33.6 | 0 | 224 | 0 | 1.025 | 7.8288 | 33.6
HORSH2 | 0.233 | 60068 | 1 | WEST | YES | 27.6 | 0 | 184 | 0 | 1.025 | 6.4308 | 27.6
HORSH1 | 0.233 | 60066 | 1 | WEST | YES | 33.3 | 0 | 222 | 0 | 1.005 | 7.7589 | 33.3
LOUIS1A | 0.233 | 60063 | 1 | WEST | YES | 25.5 | 0 | 170.2 | 0 | 1.02 | 5.9415 | 25.5
CIRELLO | 0.233 | 60060 | 1 | WEST | YES | 35 | 0 | 233 | 0 | 1 | 8.155 | 35
BUFGGEN | 0.233 | 60058 | 1 | WEST | YES | 18 | 0 | 120 |  | 1 | 4.194 | 18
L_GASCCR1_1N | 0.248 | 76031 | 1 | WEST | YES | 15 | 0 | 150 | 0 | 1 | 3.72 | 15
L_DIVIDE1_1N | 0.256 | 76091 | 1 | WEST | YES | 26.5 | 0 | 375 | 0 | 1 | 6.784 | 26.5

## Ap
Generator Sensitivities
Name of Bus | P Sensitivity of Bus | Number of Bus | ID | Area Name of Gen | AGC | Gen MW | Min MW | Max MW | V Sensitivity of Bus | Set Volt
WCPWRCO_2G | -0.109 | 1454 | 2 | NORTH | YES | 204 | 50 | 204 | 0 | 1.023 | -22.236 | 204
WCPWRCO_3G | -0.109 | 1455 | 3 | NORTH | YES | 242 | 50 | 242 | 0 | 1.023 | -26.378 | 242 | HOUSTON | -9.1956
WCPWRCO_1G | -0.109 | 1453 | 1 | NORTH | YES | 204 | 50 | 204 | 0 | 1.023 | -22.236 | 204 | NORTH | -259.0576
SPENCER_G5 | -0.035 | 924 | 1 | NORTH | YES | 52 | 20 | 64 | 0 | 1.03 | -1.82 | 52 | SOUTH | 153.3671
SPENCER_G4 | -0.035 | 923 | 1 | NORTH | YES | 48 | 20 | 61 | 0 | 1.03 | -1.68 | 48 | WEST | 1786.1786
COLLIN_1G | -0.025 | 2371 | MB | NORTH | YES | 0 | 40 | 138 |  | 1.022 | 0 | 0
KMICHICT5_G | -0.023 | 11695 | 5 | NORTH | YES | 138 | 80 | 138 | 0 | 1.029 | -3.174 | 138
KMICHICT4_G | -0.023 | 11694 | 4 | NORTH | YES | 136 | 80 | 136 | 0 | 1.029 | -3.128 | 136 | HOUSTON | 13825.2998
KMICHIST3_G | -0.023 | 11693 | 3 | NORTH | YES | 310 | 60 | 310 | 0 | 1.029 | -7.13 | 310 | NORTH | 19200.9004
LAMARPWR_5G | -0.023 | 1682 | 5 | NORTH | YES | 163 | 67.7 | 163 | 0 | 1.031 | -3.749 | 163 | SOUTH | 13890.7002
LAMARPWR_1G | -0.023 | 1678 | 1 | NORTH | YES | 154 | 67.7 | 154 | 0 | 1.031 | -3.542 | 154 | WEST | 4928.8999
VALLEY_3G | -0.023 | 1689 | 3 | NORTH | YES | 186.2 | 25 | 354 | 0 | 1.015 | -4.2826 | 186.2
LAMARPWR_4G | -0.023 | 1681 | 4 | NORTH | YES | 164 | 67.7 | 164 | 0 | 1.031 | -3.772 | 164
LAMARPWR_3G | -0.023 | 1680 | 3 | NORTH | YES | 199 | 129.1 | 199 | 0 | 1.031 | -4.577 | 199 | HOUSTON | -0.00066513
NTHLK1_G | -0.023 | 2381 | 1 | NORTH | YES | 0 | 35 | 156 |  | 1.029 | 0 | 0 | NORTH | -0.013492
KMICHICT2_G | -0.023 | 11692 | 2 | NORTH | YES | 144 | 80 | 144 | 0 | 1.029 | -3.312 | 144 | SOUTH | 0.011041
NTHLK3_G | -0.023 | 2383 | 3 | NORTH | YES | 247.4 | 50 | 329 | 0 | 1.029 | -5.6902 | 247.4 | WEST | 0.36239
KMICHICT1_G | -0.023 | 11691 | 1 | NORTH | YES | 142 | 80 | 142 | 0 | 1.029 | -3.266 | 142
NTHLK2_G | -0.023 | 2382 | 2 | NORTH | YES | 0 | 35 | 181 |  | 1.029 | 0 | 0
LAMARPWR_6G | -0.023 | 1683 | 6 | NORTH | YES | 199 | 129.1 | 199 | 0 | 1.031 | -4.577 | 199 | N to H | -0.012827
LAMARPWR_2G | -0.023 | 1679 | 2 | NORTH | YES | 155 | 67.7 | 155 | 0 | 1.031 | -3.565 | 155 | N to S | -0.024533
KMICHIST6_G | -0.023 | 11696 | 6 | NORTH | YES | 303 | 60 | 303 | 0 | 1.029 | -6.969 | 303 | W to N | 0.37588
DENISNDM | -0.022 | 6948 | 2 | NORTH | YES | 40 | 5 | 40 | 0 | 1.015 | -0.88 | 40 |  | 0.024533
PEC_2G | -0.022 | 1676 | 2 | NORTH | YES | 84 | 35 | 84 | 0 | 1.022 | -1.848 | 84 |  | -0.37588
MOSES_1G | -0.022 | 1701 | 1 | NORTH | YES | 560 | 175 | 560 | 0 | 1.031
VALLLEY_1G | -0.022 | 1687 | 1 | NORTH | YES | 140 | 15 | 175 | 0 | 1.036 | -3.08 | 140
PEC_1G | -0.022 | 1675 | 1 | NORTH | YES | 80 | 35 | 80 | 0 | 1.022 | -1.76 | 80
OLINGER_G4 | -0.022 | 845 | 1 | NORTH | YES | 59.1 | 0 | 76 | 0 | 1.03 | -1.3002 | 59.1
DENISNDM | -0.022 | 6948 | 1 | NORTH | YES | 40 | 5 | 40 | 0 | 1.015 | -0.88 | 40
OLINGER_G1 | -0.022 | 842 | 1 | NORTH | YES | 63.1 | 20 | 80 | 0 | 1.03 | -1.3882 | 63.1
DCEAST | -0.022 | 5925 | 1 | NORTH | YES | 400.3 | -600 | 600 | 0 | 1.025 | -8.8066 | 400.3
NEWMAN_G5 | -0.022 | 837 | 1 | NORTH | YES | 0 | 15 | 37 |  | 1.01 | 0 | 0
MOSES_2G | -0.022 | 1702 | 2 | NORTH | YES | 579 | 175 | 579 | 0 | 1.031
OLINGER_G2 | -0.022 | 843 | 1 | NORTH | YES | 86.7 | 25 | 105 | 0 | 1.03 | -1.9074 | 86.7
OLINGER_G3 | -0.022 | 844 | 1 | NORTH | YES | 118.3 | 45 | 148 | 0 | 1.03 | -2.6026 | 118.3
VALLEY_2G | -0.022 | 1688 | 2 | NORTH | YES | 527 | 90 | 527 | 0 | 1.036 | -11.594 | 527
MOSES_3G | -0.022 | 1703 | 3 | NORTH | YES | 808 | 463 | 808 | 0 | 1.031
PEC_3G | -0.022 | 1677 | 3 | NORTH | YES | 91 | 35 | 91 | 0 | 1.022 | -2.002 | 91
STEAM3 | -0.021 | 950 | 1 | NORTH | YES | 41 | 13 | 41 | 0 | 1.02 | -0.861 | 41
STEAM1 | -0.021 | 948 | 1 | NORTH | YES | 0 | 12 | 20 |  | 1.02 | 0 | 0
STEAM2 | -0.021 | 949 | 1 | NORTH | YES | 26 | 8 | 26 | 0 | 0.99 | -0.546 | 26
LKHB2_G | -0.02 | 2452 | 2 | NORTH | YES | 514 | 80 | 514 | 0 | 1.029 | -10.28 | 514
FPLEFR2A_G | -0.02 | 12421 | 1 | NORTH | YES | 170 | 72 | 170 | 0 | 1 | -3.4 | 170
FPLEFR2S_G | -0.02 | 12424 | 4 | NORTH | YES | 412 | 191 | 412 | 0 | 1 | -8.24 | 412
FPLEFR1C_G | -0.02 | 12413 | 3 | NORTH | YES | 159 | 72 | 159 | 0 | 1 | -3.18 | 159
LKHB1_G | -0.02 | 2451 | 1 | NORTH | YES | 0 | 80 | 391 |  | 1.029 | 0 | 0
FPLEFR1S_G | -0.02 | 12414 | 4 | NORTH | YES | 414 | 191 | 414 | 0 | 1 | -8.28 | 414
FPLEFR2C_G | -0.02 | 12423 | 3 | NORTH | YES | 162 | 72 | 162 | 0 | 1 | -3.24 | 162
FPLEFR2B_G | -0.02 | 12422 | 2 | NORTH | YES | 160 | 72 | 160 | 0 | 1 | -3.2 | 160
FPLEFR1A_G | -0.02 | 12411 | 1 | NORTH | YES | 170 | 72 | 170 | 0 | 1 | -3.4 | 170
FPLEFR1B_G | -0.02 | 12412 | 2 | NORTH | YES | 157 | 72 | 157 | 0 | 1 | -3.14 | 157
HANDLEY_1G | -0.019 | 1945 | MB | NORTH | YES | 0 | 25 | 36 |  | 1.003 | 0 | 0
EAGLEMNT_2G | -0.019 | 1862 | MB | NORTH | YES | 0 | 40 | 100 |  | 1.033 | 0 | 0
MTCK7_G | -0.019 | 2414 | 7 | NORTH | YES | 0 | 30 | 114 |  | 1.029 | 0 | 0
EAGLEMNT_3G | -0.019 | 1863 | MB | NORTH | YES | 0 | 50 | 378 |  | 1.033 | 0 | 0
HANDLEY_2G | -0.019 | 1946 | MB | NORTH | YES | 0 | 30 | 68 |  | 1.003 | 0 | 0
EAGLEMNT_1G | -0.019 | 1861 | MB | NORTH | YES | 0 | 30 | 112 |  | 1.033 | 0 | 0
MTCK8_G | -0.019 | 2417 | 8 | NORTH | YES | 477 | 60 | 556 | 0 | 1.029 | -9.063 | 477
HANDLEY_4G | -0.019 | 1948 | 4 | NORTH | YES | 217.5 | 150 | 435 | 0 | 1.022 | -4.1325 | 217.5
MTCK6_G | -0.019 | 2413 | 6 | NORTH | YES | 0 | 30 | 118 |  | 1.029 | 0 | 0
MTCK2_G | -0.018 | 2418 | 2 | NORTH | YES | 0 | 10 | 23 |  | 0.9667 | 0 | 0
HANDLEY_3G | -0.018 | 1947 | 3 | NORTH | YES | 353.4 | 100 | 392 | 0 | 1.03 | -6.3612 | 353.4
MTCK3_G | -0.018 | 2419 | MB | NORTH | YES | 0 | 10 | 63 |  | 0.9667 | 0 | 0
HANDLEY_5G | -0.018 | 1949 | 5 | NORTH | YES | 0 | 150 | 435 |  | 1.03 | 0 | 0
STRYKER_2G | -0.017 | 3108 | 2 | NORTH | YES | 484 | 75 | 484 | 0 | 1.029 | -8.228 | 484
TGATEWAY_2G | -0.017 | 13117 | 2 | NORTH | YES | 128 | 30 | 128 | 0 | 1.035 | -2.176 | 128
STRYKER_1G | -0.017 | 3107 | 1 | NORTH | YES | 140.5 | 45 | 182 | 0 | 1.029 | -2.3885 | 140.5
TGATEWAY_1G | -0.017 | 13116 | 1 | NORTH | YES | 149 | 30 | 149 | 0 | 1.035 | -2.533 | 149
MARTLAKE_2G | -0.017 | 3098 | 2 | NORTH | YES | 795 | 461 | 795 | 0 | 1.031
MARTLAKE_1G | -0.017 | 3097 | 1 | NORTH | YES | 799 | 500 | 799 | 0 | 1.031
TGATEWAY_4G | -0.017 | 13119 | 4 | NORTH | YES | 399 | 65 | 399 | 0 | 1.035 | -6.783 | 399
MARTLAKE_3G | -0.017 | 3099 | 3 | NORTH | YES | 804 | 500 | 804 | 0 | 1.031
CHAMPION_1G | -0.017 | 3348 | MB | NORTH | YES | 0 | 42 | 42 |  | 1 | 0 | 0
TGATEWAY_3G | -0.017 | 13118 | 3 | NORTH | YES | 146 | 30 | 146 | 0 | 1.035 | -2.482 | 146
MDLTHELP_6G | -0.016 | 1938 | 6 | NORTH | YES | 229 | 74 | 229 | 0 | 1.02 | -3.664 | 229
MDLTHELP_5G | -0.016 | 1937 | 5 | NORTH | YES | 225 | 74 | 225 | 0 | 1.02 | -3.6 | 225
MDLTHELP_2G | -0.016 | 1942 | 2 | NORTH | YES | 215 | 74 | 215 | 0 | 1.02 | -3.44 | 215
MDLTHELP_1G | -0.016 | 1941 | 1 | NORTH | YES | 215 | 74 | 215 | 0 | 1.02 | -3.44 | 215
ENNSTRAC_2G | -0.015 | 12323 | 2 | NORTH | YES | 116 | 100 | 116 | 0 | 1.043 | -1.74 | 116
ENNSTRAC_1G | -0.015 | 12322 | 1 | NORTH | YES | 196 | 130 | 196 | 0 | 1.043 | -2.94 | 196
TRINIDAD_6G | -0.015 | 3126 | 1 | NORTH | YES | 226 | 46 | 226 | 0 | 1 | -3.39 | 226
CALFREST_4G | -0.014 | 13134 | 4 | NORTH | YES | 156 | 40 | 156 | 0 | 1.035 | -2.184 | 156
CALFREST_6G | -0.014 | 13136 | 6 | NORTH | YES | 176 | 40 | 176 | 0 | 1.035 | -2.464 | 176
CALFREST_1G | -0.014 | 13131 | 1 | NORTH | YES | 152 | 40 | 152 | 0 | 1.035 | -2.128 | 152
CALFREST_2G | -0.014 | 13132 | 2 | NORTH | YES | 155 | 57 | 155 | 0 | 1.035 | -2.17 | 155
MDLTHELP_4G | -0.014 | 1944 | 4 | NORTH | YES | 214 | 74 | 214 | 0 | 1.02 | -2.996 | 214
CALFREST_5G | -0.014 | 13135 | 5 | NORTH | YES | 157 | 57 | 157 | 0 | 1.035 | -2.198 | 157
CALFREST_3G | -0.014 | 13133 | 3 | NORTH | YES | 174 | 40 | 174 | 0 | 1.035 | -2.436 | 174
MDLTHELP_3G | -0.014 | 1943 | 3 | NORTH | YES | 215 | 74 | 215 | 0 | 1.02 | -3.01 | 215
BBRN_2G | -0.013 | 3382 | 2 | NORTH | YES | 610 | 225 | 610 | 0 | 1.0345
BBRN_1G | -0.013 | 3381 | 1 | NORTH | YES | 597 | 225 | 597 | 0 | 1.0345
DECRDOVA_1G | -0.012 | 1889 | 1 | NORTH | YES | 779 | 255 | 779 | 0 | 1.022 | -9.348 | 779
LEG_2___2 | -0.01 | 48722 | 2 | NORTH | YES | 853 | 357 | 853 | 0 | 1.0348
LEG_1___1 | -0.01 | 48721 | 1 | NORTH | YES | 836 | 357 | 836 | 0 | 1.0348
TNTNPONE_28 | -0.009 | 39970 | 1 | NORTH | YES | 154 | 30 | 154 |  | 1.04
TNTNPONE_18 | -0.009 | 39960 | 1 | NORTH | YES | 152 | 30 | 152 |  | 1.04
WLFHOLW_2G | -0.008 | 1878 | 2 | NORTH | YES | 219 | 105 | 219 | 0 | 1.029 | -1.752 | 219
WLFHOLW_1G | -0.008 | 1877 | 1 | NORTH | YES | 216 | 89.3 | 216 | 0 | 1.029 | -1.728 | 216
WLFHOLW_3G | -0.008 | 1879 | 3 | NORTH | YES | 268 | 89.3 | 268 | 0 | 1.029 | -2.144 | 268
GIBN_CREK_G1 | -0.006 | 990 | 1 | NORTH | YES | 464 | 200 | 464 | 0 | 1.0275
COMCHEPK_2G | -0.006 | 1899 | 2 | NORTH | YES | 1164 | 1128 | 1164 | 0 | 1.031
ATKINS6 | -0.006 | 32887 | MB | NORTH | YES | 0 | 12 | 51 |  | 1.028 | 0 | 0
ATKINS4 | -0.006 | 32890 | MB | NORTH | YES | 0 | 5 | 22 |  | 1.031 | 0 | 0
ATKINS7 | -0.006 | 32888 | 1 | NORTH | YES | 0 | 4 | 17 |  | 1.028 | 0 | 0
COMCHEPK_1G | -0.006 | 1898 | 1 | NORTH | YES | 1164 | 1150 | 1164 | 0 | 1.031
ATKINS3 | -0.006 | 32886 | MB | NORTH | YES | 0 | 5 | 12 |  | 1 | 0 | 0
TAMUGEN1 | -0.006 | 32798 | 1 | NORTH | YES | 32 | 0 | 32 |  | 1.02 | -0.192 | 32
ATKINS5 | -0.006 | 32891 | MB | NORTH | YES | 0 | 5 | 25 |  | 1.031 | 0 | 0
THOUSE_2G | -0.005 | 3404 | 2 | NORTH | YES | 805 | 250 | 805 | 0 | 1.026 | -4.025 | 805
DANSBY2 | -0.005 | 32884 | 1 | NORTH | YES | 46 | 2 | 46 | 0 | 1.015 | -0.23 | 46
FTR_GT2_5110 | -0.005 | 48672 | 2 | NORTH | YES | 159 | 0 | 159 | 0 | 1.0319 | -0.795 | 159
FTR_CN4_5095 | -0.005 | 48674 | 4 | NORTH | YES | 380 | 0 | 380 | 0 | 1.0319 | -1.9 | 380
DANSBY14 | -0.005 | 32892 | 1 | NORTH | YES | 81 | 25 | 108 | 0 | 1.035 | -0.405 | 81
THOUSE_1G | -0.005 | 3403 | 1 | NORTH | YES | 563 | 200 | 563 | 0 | 1.026 | -2.815 | 563
FTR_GT3_5085 | -0.005 | 48673 | 3 | NORTH | YES | 158 | 0 | 158 | 0 | 1.0319 | -0.79 | 158
FTR_GT1_5105 | -0.005 | 48671 | 1 | NORTH | YES | 156 | 0 | 156 | 0 | 1.0319 | -0.78 | 156
LAKE_CRK2_G | -0.004 | 3417 | 2 | NORTH | YES | 227 | 40 | 227 | 0 | 1.029 | -0.908 | 227
LAKE_CRK1_G | -0.004 | 3416 | 1 | NORTH | YES | 35.4 | 33 | 75 | 0 | 1.043 | -0.1416 | 35.4
CVC_GT1_5035 | -0.002 | 48813 | 1 | HOUSTON | YES | 155 | 91.8 | 155 |  | 1.029 | -0.31 | 155
CVC_GT2_5020 | -0.002 | 48812 | 2 | HOUSTON | YES | 159 | 91.8 | 159 |  | 1.029 | -0.318 | 159
CVC_ST5_5040 | -0.002 | 48814 | 1 | HOUSTON | YES | 133 | 91.8 | 133 |  | 1.029 | -0.266 | 133
BTE_GT3_8045 | -0.002 | 48596 | 2 | HOUSTON | YES | 158 | 130 | 158 | 0 | 1.0261 | -0.316 | 158
THW_5152 | -0.002 | 48885 | B | HOUSTON | YES | 0 | 5 | 55 |  | 1.0319 | 0 | 0
THW_5556 | -0.002 | 48887 | F | HOUSTON | YES | 16.4 | 5 | 57 |  | 1.0319 | -0.0328 | 16.4
BOSQUESW502 | -0.002 | 239 | 1 | NORTH | YES | 149 | 0 | 149 | 0 | 1.03 | -0.298 | 149
THW_5556 | -0.002 | 48887 | E | HOUSTON | YES | 16.6 | 5 | 58 |  | 1.0319 | -0.0332 | 16.6
THW_5354 | -0.002 | 48886 | D | HOUSTON | YES | 16.6 | 5 | 58 |  | 1.0319 | -0.0332 | 16.6
CHE_GT2_5030 | -0.002 | 48591 | 2 | HOUSTON | YES | 173 | 50 | 173 |  | 1.029 | -0.346 | 173
THW_5354 | -0.002 | 48886 | C | HOUSTON | YES | 16.4 | 5 | 57 |  | 1.0319 | -0.0328 | 16.4
BOSQUESW501 | -0.002 | 247 | 2 | NORTH | YES | 151 | 0 | 151 | 0 | 1.03 | -0.302 | 151
GBY_GN5_5 | -0.002 | 48690 | 5 | HOUSTON | YES | 298.5 | 81 | 398 | 0 | 1.0362 | -0.597 | 298.5
BTE_GT2_8075 | -0.002 | 48595 | 1 | HOUSTON | YES | 163 | 130 | 163 | 0 | 1.0261 | -0.326 | 163
BTE_GT4_8055 | -0.002 | 48597 | 3 | HOUSTON | YES | 163 | 130 | 163 | 0 | 1.0261 | -0.326 | 163
THW_5152 | -0.002 | 48885 | A | HOUSTON | YES | 16.4 | 5 | 57 |  | 1.0319 | -0.0328 | 16.4
CVC_GT3_5045 | -0.002 | 48811 | 3 | HOUSTON | YES | 158 | 91.8 | 158 |  | 1.029 | -0.316 | 158
BTE_ST1_8070 | -0.002 | 48598 | 4 | HOUSTON | YES | 234 | 60 | 234 | 0 | 1.0261 | -0.468 | 234
EXN944GT | -0.001 | 49831 | 13 | HOUSTON | YES | 33 | 5.4 | 35 | 0 | 1.0326 | -0.033 | 33
EXN942GT | -0.001 | 49829 | 11 | HOUSTON | YES | 20 | 5.4 | 21 | 0 | 1.0326 | -0.02 | 20
EXN_16GT | -0.001 | 49804 | 2 | HOUSTON | YES | 32 | 8.3 | 34 |  | 1.0326 | -0.032 | 32
BYU_GT1_8075 | -0.001 | 48531 | 1 | HOUSTON | YES | 65 | 0 | 65 |  | 1.0362 | -0.065 | 65
THW_4344 | -0.001 | 48881 | H | HOUSTON | YES | 58 | 5 | 58 | 0 | 1.0435 | -0.058 | 58
SHELLG3_3020 | -0.001 | 48822 | 1 | HOUSTON | YES | 39 | 0 | 39 |  | 1.029 | -0.039 | 39
SHELLG1_3015 | -0.001 | 48820 | 1 | HOUSTON | YES | 71 | 34.5 | 71 |  | 1.029 | -0.071 | 71
THW_GT1_GT_1 | -0.001 | 48883 | B2 | HOUSTON | YES | 0 | 0 | 12 |  | 1.043 | 0 | 0
THW_4344 | -0.001 | 48881 | G | HOUSTON | YES | 58 | 5 | 58 | 0 | 1.0435 | -0.058 | 58
THW_3334 | -0.001 | 48877 | C | HOUSTON | YES | 58 | 5 | 58 | 0 | 1.0435 | -0.058 | 58
BYU_GT3_8060 | -0.001 | 48533 | 3 | HOUSTON | YES | 67 | 0 | 67 |  | 1.0362 | -0.067 | 67
THW_ST3_ST_3 | -0.001 | 48873 | 3 | HOUSTON | YES | 110 | 19 | 110 | 0 | 1.0435 | -0.11 | 110
SRB_GN3_3 | -0.001 | 48853 | 3 | HOUSTON | YES | 220 | 35 | 220 |  | 1.0326 | -0.22 | 220
SRB_GN1_1 | -0.001 | 48851 | 1 | HOUSTON | YES | 176 | 26 | 176 | 0 | 1.0217 | -0.176 | 176
SHELLG2 | -0.001 | 48821 | 2 | HOUSTON | YES | 72 | 34.5 | 72 |  | 1.029 | -0.072 | 72
CVC_GT4_8005 | -0.001 | 48815 | 4 | HOUSTON | YES | 165 | 91.8 | 165 | 0 | 1.0362 | -0.165 | 165
JNSNCNTY802 | -0.001 | 366 | 1 | NORTH | YES | 168 | 20 | 168 | 0 | 1.02 | -0.168 | 168
PSA_GN1_8165 | -0.001 | 48796 | 1 | HOUSTON | YES | 104 | 43.1 | 104 | 0 | 1.0362 | -0.104 | 104
PSA_GT5_8140 | -0.001 | 48795 | 5 | HOUSTON | YES | 64 | 20.3 | 64 | 0 | 1.0362 | -0.064 | 64
EXN943GT | -0.001 | 49830 | 12 | HOUSTON | YES | 19 | 5.4 | 20 | 0 | 1.0326 | -0.019 | 19
PHR_GN2_2 | -0.001 | 48772 | MB | HOUSTON | YES | 0 | 72 | 459 |  | 1.0362
PSG_GT3_8060 | -0.001 | 48742 | 1 | HOUSTON | YES | 164 | 50 | 164 | 0 | 1.0326 | -0.164 | 164
PSG_GN2_8050 | -0.001 | 48740 | 1 | HOUSTON | YES | 178 | 60 | 178 | 0 | 1.0326 | -0.178 | 178
GBY_83841065 | -0.001 | 48693 | F | HOUSTON | YES | 20 | 20 | 52 | 0 | 1.0362 | -0.02 | 20
APD_GT1_8005 | -0.001 | 48500 | 1 | HOUSTON | YES | 140 | 54.6 | 140 |  | 1.0362 | -0.14 | 140
GBY_73741085 | -0.001 | 48691 | B | HOUSTON | YES | 47 | 20 | 47 | 0 | 1.0362 | -0.047 | 47
GBY_73741085 | -0.001 | 48691 | A | HOUSTON | YES | 48 | 20 | 48 | 0 | 1.0362 | -0.048 | 48
EP_1_2 | -0.001 | 48651 | 1 | HOUSTON | YES | 5 | 0 | 5 | 0 | 1.0362 | -0.005 | 5
THW_3132 | -0.001 | 48875 | A | HOUSTON | YES | 57 | 5 | 57 | 0 | 1.0435 | -0.057 | 57
DPEC_GT25025 | -0.001 | 48642 | 2 | HOUSTON | YES | 156 | 98 | 156 | 0 | 1.0319 | -0.156 | 156
DIB_GT2_8075 | -0.001 | 48612 | 2 | HOUSTON | YES | 65 | 0 | 65 | 0 | 1.0326 | -0.065 | 65
DIB_GT1_8080 | -0.001 | 48611 | 1 | HOUSTON | YES | 64 | 0 | 64 | 0 | 1.0326 | -0.064 | 64
CHE_GT1_8015 | -0.001 | 48593 | 1 | HOUSTON | YES | 173 | 50 | 173 | 0 | 1.0362 | -0.173 | 173
CBY_GN1_1 | -0.001 | 48581 | 1 | HOUSTON | YES | 748 | 108 | 748 | 0 | 1.0435 | -0.748 | 748
CTL_GN1_8145 | -0.001 | 48564 | 4 | HOUSTON | YES | 55 | 12.9 | 55 |  | 1.0362 | -0.055 | 55
CTL_GT3_8135 | -0.001 | 48562 | 2 | HOUSTON | YES | 91 | 30.3 | 91 |  | 1.0362 | -0.091 | 91
CTL_GT2_8130 | -0.001 | 48561 | 1 | HOUSTON | YES | 103 | 30.3 | 103 |  | 1.0362 | -0.103 | 103
CAL_ST1_8000 | -0.001 | 48552 | 2 | HOUSTON | YES | 65 | 0 | 65 | 0 | 1.0326 | -0.065 | 65
BYU_GT4_8065 | -0.001 | 48534 | 4 | HOUSTON | YES | 65 | 0 | 65 |  | 1.0362 | -0.065 | 65
BYU_GT2_8055 | -0.001 | 48532 | 2 | HOUSTON | YES | 62 | 0 | 62 |  | 1.0362 | -0.062 | 62
LPE_GT3_8080 | -0.001 | 48513 | 3 | HOUSTON | YES | 41 | 0 | 41 | 0 | 1.0362 | -0.041 | 41
THW_3334 | -0.001 | 48877 | D | HOUSTON | YES | 58 | 5 | 58 | 0 | 1.0435 | -0.058 | 58
LPE_GT1_8070 | -0.001 | 48511 | 1 | HOUSTON | YES | 42 | 0 | 42 | 0 | 1.0362 | -0.042 | 42
PSA_GT3_8150 | -0.001 | 48793 | 3 | HOUSTON | YES | 70 | 20.3 | 70 | 0 | 1.0362 | -0.07 | 70
EXN938GT | -0.001 | 49826 | 5 | HOUSTON | YES | 43 | 9.2 | 45.9 | 0 | 1.0326 | -0.043 | 43
DPEC_GT15040 | -0.001 | 48641 | 1 | HOUSTON | YES | 162 | 98 | 162 | 0 | 1.0319 | -0.162 | 162
DIB_GT3_8090 | -0.001 | 48614 | 4 | HOUSTON | YES | 77.2 | 15 | 77.2 | 0 | 1.0326 | -0.0772 | 77.2
DPEC_ST55065 | -0.001 | 48645 | 5 | HOUSTON | YES | 282 | 0 | 282 | 0 | 1.0319 | -0.282 | 282
DPEC_GT45070 | -0.001 | 48644 | 4 | HOUSTON | YES | 158 | 98 | 158 | 0 | 1.0319 | -0.158 | 158
DPEC_GT35010 | -0.001 | 48643 | 3 | HOUSTON | YES | 160 | 98 | 160 | 0 | 1.0319 | -0.16 | 160
JNSNCNTY802 | -0.001 | 367 | 2 | NORTH | YES | 90 | 20 | 90 | 0 | 1.02 | -0.09 | 90
CTL_GT4_8140 | -0.001 | 48563 | 3 | HOUSTON | YES | 94 | 30.3 | 94 |  | 1.0362 | -0.094 | 94
DIB_ST1_8085 | -0.001 | 48613 | 3 | HOUSTON | YES | 69 | 0 | 69 | 0 | 1.0326 | -0.069 | 69
SRB_GN4_4 | -0.001 | 48854 | 4 | HOUSTON | YES | 226 | 35 | 226 |  | 1.0326 | -0.226 | 226
PR_GT1__9040 | -0.001 | 48761 | 1 | HOUSTON | YES | 35 | 0 | 35 | 0 | 1 | -0.035 | 35
EXN_GT | -0.001 | 49837 | 4 | HOUSTON | YES | 81 | 21.3 | 86 | 0 | 1.0326 | -0.081 | 81
SRB_GT211035 | -0.001 | 48855 | B2 | HOUSTON | YES | 0 | 0 | 12 |  | 1.014 | 0 | 0
PSA_GT1_8160 | -0.001 | 48791 | 1 | HOUSTON | YES | 65 | 20.8 | 65 | 0 | 1.0362 | -0.065 | 65
PSG_GT2_8040 | -0.001 | 48741 | 1 | HOUSTON | YES | 164 | 50 | 164 | 0 | 1.0326 | -0.164 | 164
SJS_GT2_GT2 | -0.001 | 48842 | 2 | HOUSTON | YES | 49 | 49 | 81 | 0 | 1.0362 | -0.049 | 49
SJS_GT1_GT1 | -0.001 | 48841 | 1 | HOUSTON | YES | 49 | 49 | 83 | 0 | 1.0362 | -0.049 | 49
CBY_GN2_2 | -0.001 | 48582 | 2 | HOUSTON | YES | 751 | 110 | 751 | 0 | 1.0435 | -0.751 | 751
GBY_81821075 | -0.001 | 48692 | C | HOUSTON | YES | 48 | 20 | 48 | 0 | 1.0362 | -0.048 | 48
GBY_81821075 | -0.001 | 48692 | D | HOUSTON | YES | 20 | 20 | 54 | 0 | 1.0362 | -0.02 | 20
THW_4142 | -0.001 | 48879 | F | HOUSTON | YES | 57 | 5 | 57 | 0 | 1.0435 | -0.057 | 57
GBY_83841065 | -0.001 | 48693 | E | HOUSTON | YES | 20 | 20 | 56 | 0 | 1.0362 | -0.02 | 20
LPE_GT2_8075 | -0.001 | 48512 | 2 | HOUSTON | YES | 42 | 0 | 42 | 0 | 1.0362 | -0.042 | 42
THW_3132 | -0.001 | 48875 | B | HOUSTON | YES | 57 | 5 | 57 | 0 | 1.0435 | -0.057 | 57
SRB_GN2_2 | -0.001 | 48852 | 2 | HOUSTON | YES | 174 | 26 | 174 | 0 | 1.0217 | -0.174 | 174
SOL_GT1 | -0.001 | 48845 | 1 | HOUSTON | YES | 16.2 | 15.4 | 16.2 |  | 1.0326 | -0.0162 | 16.2
LPE_GT4_8085 | -0.001 | 48514 | 4 | HOUSTON | YES | 41 | 0 | 41 | 0 | 1.0362 | -0.041 | 41
CHE_GN4_8025 | -0.001 | 48594 | 4 | HOUSTON | YES | 142 | 60 | 142 | 0 | 1.0362 | -0.142 | 142
CAL_GT1_8045 | -0.001 | 48551 | 1 | HOUSTON | YES | 152 | 0 | 152 | 0 | 1.0326 | -0.152 | 152
SHELLG3_3020 | -0.001 | 48822 | 2 | HOUSTON | YES | 30 | 0 | 30 |  | 1.029 | -0.03 | 30
EXN_15GT | -0.001 | 49803 | 1 | HOUSTON | YES | 33 | 8.3 | 35 |  | 1.0326 | -0.033 | 33
EXN945GT | -0.001 | 49832 | 9 | HOUSTON | YES | 19 | 9.2 | 20 | 0 | 1.0326 | -0.019 | 19
EP_1_2 | -0.001 | 48651 | 2 | HOUSTON | YES | 21 | 10 | 21 | 0 | 1.0362 | -0.021 | 21
EXN_14GT | -0.001 | 49838 | 14 | HOUSTON | YES | 140 | 0 | 148 |  | 1.0326 | -0.14 | 140
EXN941GT | -0.001 | 49828 | 10 | HOUSTON | YES | 19 | 5.4 | 20 | 0 | 1.0326 | -0.019 | 19
EXN_17GT | -0.001 | 49805 | 3 | HOUSTON | YES | 31 | 8.3 | 33 |  | 1.0326 | -0.031 | 31
THW_4142 | -0.001 | 48879 | E | HOUSTON | YES | 58 | 5 | 58 | 0 | 1.0435 | -0.058 | 58
THW_ST4_ST_4 | -0.001 | 48874 | 4 | HOUSTON | YES | 108 | 19 | 108 | 0 | 1.0435 | -0.108 | 108
PSA_GT2_8155 | -0.001 | 48792 | 2 | HOUSTON | YES | 66 | 20.3 | 66 | 0 | 1.0362 | -0.066 | 66
PSA_GT4_8145 | -0.001 | 48794 | 4 | HOUSTON | YES | 66 | 20.3 | 66 | 0 | 1.0362 | -0.066 | 66
PSA_GT6_8135 | -0.001 | 48797 | 6 | HOUSTON | YES | 59 | 34.5 | 59 | 0 | 1.0362 | -0.059 | 59
SRB_GT211035 | -0.001 | 48855 | B1 | HOUSTON | YES | 0 | 0 | 17 |  | 1.014 | 0 | 0
CTL_GN2_8155 | -0.001 | 48565 | 5 | HOUSTON | YES | 11 | 3.4 | 11 |  | 1.0362 | -0.011 | 11
TNBPAMCG2_8 | 0 | 38612 | 2 | HOUSTON | YES | 150 | 0 | 150 | 0 | 1.0435 | 0 | 150
WAPGT21_GT1 | 0 | 48929 | B1 | HOUSTON | YES | 0 | 0 | 13 |  | 1.05 | 0 | 0
WAP_GN7_7 | 0 | 48927 | 7 | HOUSTON | YES | 567 | 277 | 567 |  | 1.035
WAP_GN3_3 | 0 | 48923 | 3 | HOUSTON | YES | 226 | 93 | 226 |  | 1.0362 | 0 | 226
WAP_GN1_1 | 0 | 48921 | 1 | HOUSTON | YES | 124.5 | 37 | 166 | 0 | 1.0362 | 0 | 124.5
TNTXCTY1CG8 | 0 | 38711 | 1 | HOUSTON | YES | 105 | 59 | 105 | 0 | 1.044 | 0 | 105
TNSLCGN1__8 | 0 | 39190 | 1 | HOUSTON | YES | 30 | 10 | 30 |  | 1.025 | 0 | 30
TNDOWCGNGG8 | 0 | 39480 | 1 | HOUSTON | YES | 30 | 10 | 30 | 0 | 1.0437 | 0 | 30
WAP_GN2_2 | 0 | 48922 | 2 | HOUSTON | YES | 122.2 | 37 | 163 | 0 | 1.0362 | 0 | 122.2
WAP_GN5_5 | 0 | 48925 | 5 | HOUSTON | YES | 242 | 278 | 657 | 0 | 1
BVE_ST1_GN1 | 0 | 48523 | 3 | HOUSTON | YES | 246 | 0 | 246 |  | 1.035 | 0 | 246
BVE_GT2_5035 | 0 | 48522 | 2 | HOUSTON | YES | 170 | 0 | 170 |  | 1.035 | 0 | 170
BVE_GT1_GT1 | 0 | 48521 | 1 | HOUSTON | YES | 172 | 0 | 172 |  | 1.035 | 0 | 172
AK_GT1__8040 | 0 | 48510 | 1 | HOUSTON | YES | 34 | 8.1 | 34 |  | 1.029 | 0 | 34
TNDOWCGNSG8 | 0 | 39470 | 1 | HOUSTON | YES | 32 | 10 | 32 | 0 | 1.0437 | 0 | 32
TNTXCTY4CG8 | 0 | 38714 | 1 | HOUSTON | YES | 103 | 59 | 103 | 0 | 1.044 | 0 | 103
TNTXCTY3CG8 | 0 | 38713 | 1 | HOUSTON | YES | 85 | 59 | 85 | 0 | 1.044 | 0 | 85
TNTXCTY2CG8 | 0 | 38712 | 1 | HOUSTON | YES | 102 | 59 | 102 | 0 | 1.044 | 0 | 102
TNBP_CGN4_8 | 0 | 38690 | 3 | HOUSTON | YES | 40 | 0 | 40 | 0 | 1.0435 | 0 | 40
TNBPAMCG4_8 | 0 | 38614 | 4 | HOUSTON | YES | 96 | 0 | 96 | 0 | 1.0435 | 0 | 96
TNBPAMCG3_8 | 0 | 38613 | 3 | HOUSTON | YES | 152 | 0 | 152 | 0 | 1.0435 | 0 | 152
TNBPAMCG1_8 | 0 | 38611 | 1 | HOUSTON | YES | 155 | 0 | 155 | 0 | 1.0435 | 0 | 155
TNBP_CGN3_8 | 0 | 38600 | 5 | HOUSTON | YES | 53 | 0 | 53 | 0 | 1.0435 | 0 | 53
TNBP_CGN2_8 | 0 | 38590 | 2 | HOUSTON | YES | 66 | 0 | 66 | 0 | 1.0435 | 0 | 66
WAP_GN4_4 | 0 | 48924 | 4 | HOUSTON | YES | 544 | 217 | 544 |  | 1.0362 | 0 | 544
TNBP_CGN1_8 | 0 | 38580 | 1 | HOUSTON | YES | 60 | 0 | 60 | 0 | 1.0435 | 0 | 60
WAP_GN6_6 | 0 | 48926 | 6 | HOUSTON | YES | 645 | 280 | 645 |  | 1.035
MNS_GT | 0 | 48730 | 1 | HOUSTON | YES | 46.1 | 0 | 46.1 | 0 | 1.029 | 0 | 46.1
WAP_GN8_8 | 0 | 48928 | 8 | HOUSTON | YES | 603 | 275 | 603 |  | 1.035
TNSCLP2___8 | 0.001 | 39770 | 1 | HOUSTON | YES | 117 | 20 | 117 | 0 | 1.04 | 0.117 | 117
BSF_GT1_8070 | 0.001 | 48520 | 2 | HOUSTON | YES | 10 | 0 | 10 | 0 | 1.0326 | 0.01 | 10
BSF_GT1_8070 | 0.001 | 48520 | 1 | HOUSTON | YES | 72 | 0 | 72 | 0 | 1.0326 | 0.072 | 72
TNSCLP3___8 | 0.001 | 39790 | 1 | HOUSTON | YES | 111 | 20 | 111 | 0 | 1.027 | 0.111 | 111
TNSCLP4___8 | 0.001 | 39775 | 1 | HOUSTON | YES | 115 | 20 | 115 | 0 | 1.04 | 0.115 | 115
TNSCLP1___8 | 0.001 | 39760 | 1 | HOUSTON | YES | 116 | 20 | 116 | 0 | 1.04 | 0.116 | 116
DOW41000 | 0.002 | 49865 | 41 | HOUSTON | YES | 31 | 0 | 50 |  | 1
DOW38200 | 0.002 | 49859 | 33 | HOUSTON | YES | 28 | 0 | 45 | 0 | 1
DOW17000 | 0.002 | 49851 | 37 | HOUSTON | YES | 39 | 0 | 62 | 0 | 1
DOW67000 | 0.002 | 49878 | 67 | HOUSTON | YES | 65 | 0 | 103 | 0 | 1
DOW65000 | 0.002 | 49876 | 65 | HOUSTON | YES | 63 | 0 | 101 | 0 | 1
DOW82000 | 0.002 | 49884 | 82 | HOUSTON | YES | 51 | 0 | 80 | 0 | 1
DOW81000 | 0.002 | 49882 | 81 | HOUSTON | YES | 47 | 0 | 76 | 0 | 1
DECRDOVA_5G | 0.002 | 1895 | D | NORTH | YES | 65 | 65 | 70 | 0 | 1.029 | 0.13 | 65
DECRDOVA_4G | 0.002 | 1894 | C | NORTH | YES | 65 | 65 | 70 | 0 | 1.029 | 0.13 | 65
DECRDOVA_3G | 0.002 | 1893 | B | NORTH | YES | 65 | 65 | 70 | 0 | 1.029 | 0.13 | 65
DOW84000 | 0.002 | 49886 | 84 | HOUSTON | YES | 107 | 0 | 171 | 0 | 0.98
DOW83000 | 0.002 | 49885 | 83 | HOUSTON | YES | 51 | 0 | 80 | 0 | 1
DECRDOVA_2G | 0.002 | 1892 | A | NORTH | YES | 65 | 65 | 71 | 0 | 1.029 | 0.13 | 65
DOW38100 | 0.002 | 49858 | 31 | HOUSTON | YES | 45 | 0 | 71.4 |  | 1
DOW63000 | 0.002 | 49872 | 63 | HOUSTON | YES | 45 | 0 | 72 | 0 | 1
DOW61000 | 0.002 | 49870 | 61 | HOUSTON | YES | 44 | 0 | 70 | 0 | 1
DOW49000 | 0.002 | 49869 | 45 | HOUSTON | YES | 59 | 0 | 94 |  | 1
DOW39100 | 0.002 | 49862 | 36 | HOUSTON | YES | 54 | 0 | 86 | 0 | 1
DOW64000 | 0.002 | 49873 | 64 | HOUSTON | YES | 41 | 0 | 64.8 | 0 | 1
DOW38300 | 0.002 | 49860 | 32 | HOUSTON | YES | 63 | 0 | 101 |  | 1
DOW42000 | 0.002 | 49866 | 42 | HOUSTON | YES | 11 | 0 | 18 |  | 1
DOW39200 | 0.002 | 49863 | 35 | HOUSTON | YES | 55 | 0 | 88 | 0 | 1
DOW66000 | 0.002 | 49877 | 66 | HOUSTON | YES | 61 | 0 | 97 | 0 | 1
DOW62000 | 0.002 | 49871 | 62 | HOUSTON | YES | 40 | 0 | 63 | 0 | 1
TGF_GT1_8000 | 0.003 | 48911 | 1 | HOUSTON | YES | 69.2 | 0 | 69.2 | 0 | 1.029 | 0.2076 | 69.2
CBE_ST34 | 0.003 | 48736 | 1 | HOUSTON | YES | 103.5 | 0 | 103.5 | 0 | 1.029 | 0.3105 | 103.5
CBE_GT4 | 0.003 | 48735 | 1 | HOUSTON | YES | 86 | 0 | 86 | 0 | 1.029 | 0.258 | 86
CBE_ST12 | 0.003 | 48733 | 1 | HOUSTON | YES | 103.5 | 0 | 103.5 | 0 | 1.029 | 0.3105 | 103.5
CBE_GT2 | 0.003 | 48732 | 1 | HOUSTON | YES | 86 | 0 | 86 | 0 | 1.029 | 0.258 | 86
CBE_GT1 | 0.003 | 48731 | 1 | HOUSTON | YES | 86 | 0 | 86 | 0 | 1.029 | 0.258 | 86
BOSQUESW804 | 0.003 | 253 | 2 | NORTH | YES | 83 | 0 | 83 | 0 | 1.032 | 0.249 | 83
STP_GN2___2 | 0.003 | 5912 | 2 | SOUTH | YES | 1282 | 1249 | 1282 | 0 | 1.0406
STP_GN1___1 | 0.003 | 5911 | 1 | SOUTH | YES | 1282 | 1249 | 1282 | 0 | 1.0406
BOSQUESW803 | 0.003 | 251 | 2 | NORTH | YES | 144 | 0 | 144 | 0 | 1.032 | 0.432 | 144
SANDOW_4G | 0.003 | 3432 | 4 | SOUTH | YES | 534 | 460 | 534 | 0 | 1.029
CBE_GT3 | 0.003 | 48734 | 1 | HOUSTON | YES | 86 | 0 | 86 | 0 | 1.029 | 0.258 | 86
WHITNYDM02 | 0.005 | 245 | 2 | NORTH | YES | 15 | 0 | 15 | 0 | 1.035 | 0.075 | 15
WHITNYDM01 | 0.005 | 244 | 1 | NORTH | YES | 15 | 0 | 15 | 0 | 1.035 | 0.075 | 15
L_FPPYD21_3Y | 0.006 | 7012 | 3 | SOUTH | YES | 427.4 | 200 | 436 | 0 | 1.02
L_FPPYD11_2Y | 0.006 | 7011 | 2 | SOUTH | YES | 577.4 | 200 | 608 | 0 | 1.02
L_FPPYD11_1Y | 0.006 | 7010 | 1 | SOUTH | YES | 587.4 | 200 | 605 | 0 | 1.02
L_LOSTPI1_3Y | 0.006 | 7009 | 3 | SOUTH | YES | 173.9 | 72 | 184 | 0 | 1.015 | 1.0434 | 173.9
L_LOSTPI1_2Y | 0.006 | 7008 | 2 | SOUTH | YES | 157.7 | 107 | 164 | 0 | 1.015 | 0.9462 | 157.7
L_LOSTPI1_1Y | 0.006 | 7007 | 1 | SOUTH | YES | 158.7 | 110 | 167 | 0 | 1.015 | 0.9522 | 158.7
L_BASTEN1_3Y | 0.007 | 7809 | 1 | SOUTH | YES | 227 | 42 | 227 | 0 | 1.004 | 1.589 | 227
L_BASTEN1_2Y | 0.007 | 7808 | 1 | SOUTH | YES | 146 | 83.5 | 146 | 0 | 1.004 | 1.022 | 146
L_BASTEN1_1Y | 0.007 | 7807 | 1 | SOUTH | YES | 147 | 83.5 | 147 | 0 | 1.004 | 1.029 | 147
FOR_5 | 0.008 | 8155 | 5 | SOUTH | YES | 67.5 | 60 | 74 | 0 | 1.03 | 0.54 | 67.5
FOR_4 | 0.008 | 8154 | 4 | SOUTH | YES | 74.6 | 60 | 81 | 0 | 1.03 | 0.5968 | 74.6
FOR_3 | 0.008 | 8153 | 3 | SOUTH | YES | 65.8 | 45 | 73 | 0 | 1.03 | 0.5264 | 65.8
FOR_2 | 0.008 | 8138 | 2 | SOUTH | YES | 65.8 | 45 | 80 | 0 | 1.03 | 0.5264 | 65.8
FOR_1 | 0.008 | 8134 | 1 | SOUTH | YES | 56.4 | 45 | 79 | 0 | 1.03 | 0.4512 | 56.4
L_SIMGID1_3Y | 0.008 | 7006 | 3 | SOUTH | YES | 324.9 | 60 | 331 | 0 | 1.02 | 2.5992 | 324.9
L_SIMGID1_2Y | 0.008 | 7005 | 2 | SOUTH | YES | 133 | 32 | 139 | 0 | 1.02 | 1.064 | 133
L_SIMGID1_1Y | 0.008 | 7004 | 1 | SOUTH | YES | 133 | 40 | 137 | 0 | 1.02 | 1.064 | 133
ALCOA_G | 0.008 | 80226 | 1 | SOUTH | YES | 48 | 5 | 48 | 0 | 1.014
FOR_10 | 0.008 | 80053 | 10 | SOUTH | YES | 73 | 45 | 73 | 0 | 1.03 | 0.584 | 73
FOR_9 | 0.008 | 80052 | 9 | SOUTH | YES | 32 | 5 | 32 | 0 | 1.03 | 0.256 | 32
DECKR_G6 | 0.008 | 9005 | 6 | SOUTH | YES | 44 | 24 | 47 | 0 | 1.015 | 0.352 | 44
DECKR_G5 | 0.008 | 9004 | 5 | SOUTH | YES | 44 | 24 | 44 | 0 | 1.015 | 0.352 | 44
DECKR_G4 | 0.008 | 9003 | 4 | SOUTH | YES | 44 | 24 | 44 | 0 | 1.015 | 0.352 | 44
DECKR_G3 | 0.008 | 9002 | 3 | SOUTH | YES | 0 | 24 | 42 |  | 1.015 | 0 | 0
FOR_8 | 0.008 | 80051 | 8 | SOUTH | YES | 28 | 28 | 28 | 0 | 1.015 | 0.224 | 28
FOR_7 | 0.008 | 8157 | 7 | SOUTH | YES | 46 | 5 | 46 | 0 | 1.03 | 0.368 | 46
FOR_6 | 0.008 | 8156 | 6 | SOUTH | YES | 26 | 5 | 26 | 0 | 1.03 | 0.208 | 26
UCAR_1 | 0.009 | 8148 | 2 | SOUTH | YES | 7 | 0 | 7 | 0 | 1.01 | 0.063 | 7
CSDR11 | 0.009 | 80140 | 11 | SOUTH | YES | 39 | 0 | 39 | 0 | 1.0299 | 0.351 | 39
UCAR_2 | 0.009 | 8147 | 10 | SOUTH | YES | 21 | 0 | 28 | 0 | 1.0127 | 0.189 | 21
DUP1V_1 | 0.009 | 8066 | 1 | SOUTH | YES | 73 | 0 | 73 | 0 | 1.0031 | 0.657 | 73
L_AUSTPL1_1Y | 0.009 | 7020 | 2 | SOUTH | YES | 7 | 0 | 8 |  | 1 | 0.063 | 7
L_AUSTPL1_1Y | 0.009 | 7020 | 1 | SOUTH | YES | 7 | 0 | 8 |  | 1 | 0.063 | 7
VISTRONG2 | 0.009 | 80225 | 2 | SOUTH | YES | 23 | 0 | 23 | 0 | 1.01
CSDR89 | 0.009 | 80137 | 8 | SOUTH | YES | 39 | 0 | 39 | 0 | 1.01 | 0.351 | 39
RAYBURNCC8 | 0.009 | 5512 | 1 | SOUTH | YES | 50 | 18.2 | 50 | 0 | 1.02 | 0.45 | 50
CSDR7 | 0.009 | 80138 | 7 | SOUTH | YES | 7 | 0 | 7 | 0 | 1.014 | 0.063 | 7
VISTRONG1 | 0.009 | 80224 | 1 | SOUTH | YES | 15 | 0 | 15 | 0 | 1.01
RAYBURNCC10 | 0.009 | 5509 | 1 | SOUTH | YES | 40 | 5.2 | 40 | 0 | 1.02 | 0.36 | 40
CSDR56 | 0.009 | 80139 | 6 | SOUTH | YES | 39 | 0 | 39 | 0 | 1.01 | 0.351 | 39
RAYBURNCC9 | 0.009 | 5508 | 1 | SOUTH | YES | 50 | 18.2 | 50 | 0 | 1.02 | 0.45 | 50
RAYBURNGEN2 | 0.009 | 5506 | 1 | SOUTH | YES | 0 | 1 | 11 |  | 1.015 | 0 | 0
CSDR56 | 0.009 | 80139 | 5 | SOUTH | YES | 15 | 0 | 15 | 0 | 1.01 | 0.135 | 15
RAYBURNGEN1 | 0.009 | 5505 | 1 | SOUTH | YES | 0 | 1 | 11 |  | 1.015 | 0 | 0
RAYBURNGEN3 | 0.009 | 5503 | 1 | SOUTH | YES | 6.2 | 6 | 22 | 0 | 1.015 | 0.0558 | 6.2
SANDHG5C | 0.009 | 9021 | 5C | SOUTH | YES | 140 | 0 | 151 | 0 | 1.0175 | 1.26 | 140
SANDHG5A | 0.009 | 9020 | 5A | SOUTH | YES | 150 | 84 | 159 | 0 | 1.0175 | 1.35 | 150
SANDH_G4 | 0.009 | 9019 | 4 | SOUTH | YES | 45 | 2 | 47 | 0 | 1.0175 | 0.405 | 45
SANDH_G3 | 0.009 | 9018 | 3 | SOUTH | YES | 45 | 2 | 48 | 0 | 1.0175 | 0.405 | 45
SANDH_G2 | 0.009 | 9017 | 2 | SOUTH | YES | 45 | 2 | 47 | 0 | 1.0175 | 0.405 | 45
SANDH_G1 | 0.009 | 9016 | 1 | SOUTH | YES | 45 | 2 | 49 | 0 | 1.0175 | 0.405 | 45
DECKR_G2 | 0.009 | 9001 | 2 | SOUTH | YES | 400 | 50 | 427 | 0 | 1.015 | 3.6 | 400
RAYBURNCC7 | 0.009 | 5511 | 1 | SOUTH | YES | 49 | 18.2 | 49 | 0 | 1.02 | 0.441 | 49
DECKR_G1 | 0.009 | 9000 | 1 | SOUTH | YES | 320 | 50 | 326 | 0 | 1.015 | 2.88 | 320
AIRCO_G | 0.009 | 80227 | 1 | SOUTH | YES | 7.6 | 0 | 8 | 0 | 1.014
CSDR89 | 0.009 | 80137 | 9 | SOUTH | YES | 15 | 0 | 15 | 0 | 1.01 | 0.135 | 15
L_RIONOG1S1Y | 0.01 | 7813 | 4 | SOUTH | YES | 293 | 0 | 293 | 0 | 1.02 | 2.93 | 293
L_RIONOG1G3Y | 0.01 | 7812 | 3 | SOUTH | YES | 150 | 0 | 150 | 0 | 1.02 | 1.5 | 150
L_RIONOG1G2Y | 0.01 | 7811 | 2 | SOUTH | YES | 148 | 0 | 148 | 0 | 1.02 | 1.48 | 148
L_RIONOG1G1Y | 0.01 | 7810 | 1 | SOUTH | YES | 147 | 0 | 147 | 0 | 1.02 | 1.47 | 147
L_GUADGE1_6Y | 0.01 | 7805 | 6 | SOUTH | YES | 204 | 30 | 204 | 0 | 1.02 | 2.04 | 204
L_GUADGE1_5Y | 0.01 | 7804 | 5 | SOUTH | YES | 183 | 30 | 183 | 0 | 1.02 | 1.83 | 183
L_GUADGE1_4Y | 0.01 | 7803 | 4 | SOUTH | YES | 149 | 30 | 149 | 0 | 1.02 | 1.49 | 149
L_GUADGE1_3Y | 0.01 | 7802 | 3 | SOUTH | YES | 146 | 30 | 146 | 0 | 1.02 | 1.46 | 146
L_GUADGE1_2Y | 0.01 | 7801 | 2 | SOUTH | YES | 139 | 30 | 139 | 0 | 1.02 | 1.39 | 139
L_GUADGE1_1Y | 0.01 | 7800 | 1 | SOUTH | YES | 151 | 30 | 151 | 0 | 1.02 | 1.51 | 151
L_LAKEWO9_1Y | 0.01 | 7624 | 2 | SOUTH | YES | 0 | 0 | 2.4 |  | 1 | 0 | 0
L_LAKEWO9_1Y | 0.01 | 7624 | 1 | SOUTH | YES | 0 | 0 | 2.4 |  | 1 | 0 | 0
L_MCQUEE9_1Y | 0.01 | 7605 | 3 | SOUTH | YES | 0 | 0 | 2.8 |  | 1.025 | 0 | 0
L_MCQUEE9_1Y | 0.01 | 7605 | 2 | SOUTH | YES | 0 | 0 | 2.4 |  | 1.025 | 0 | 0
L_MCQUEE9_1Y | 0.01 | 7605 | 1 | SOUTH | YES | 0 | 0 | 2.4 |  | 1.025 | 0 | 0
L_HAYSEN1_4Y | 0.01 | 7017 | 4 | SOUTH | YES | 229 | 74 | 229 | 0 | 1.008 | 2.29 | 229
L_HAYSEN1_3Y | 0.01 | 7016 | 3 | SOUTH | YES | 226 | 74 | 226 | 0 | 1.008 | 2.26 | 226
L_HAYSEN1_2Y | 0.01 | 7015 | 2 | SOUTH | YES | 224 | 74 | 224 | 0 | 1.008 | 2.24 | 224
L_HAYSEN1_1Y | 0.01 | 7014 | 1 | SOUTH | YES | 223 | 74 | 223 | 0 | 1.008 | 2.23 | 223
ICPGN#3 | 0.01 | 8932 | 3 | SOUTH | YES | 127 | 0 | 127 | 0 | 1.03 | 1.27 | 127
REYSHR_G | 0.01 | 80223 | 1 | SOUTH | YES | 12 | 0 | 12 | 0 | 1.032
ICPGN#2 | 0.01 | 8931 | 2 | SOUTH | YES | 150 | 0 | 150 | 0 | 1.03 | 1.5 | 150
ICPGN#1 | 0.01 | 8930 | 1 | SOUTH | YES | 149 | 0 | 149 | 0 | 1.03 | 1.49 | 149
LGEGN#3 | 0.01 | 8928 | 3 | SOUTH | YES | 91 | 0 | 100 | 0 | 1.03 | 0.91 | 91
LGEGN#2 | 0.01 | 8927 | 2 | SOUTH | YES | 153 | 0 | 153 | 0 | 1.03 | 1.53 | 153
LGEGN#1 | 0.01 | 8926 | 1 | SOUTH | YES | 158 | 0 | 158 | 0 | 1.03 | 1.58 | 158
CUECPL2A | 0.01 | 8189 | 1 | SOUTH | YES | 12 | 0 | 12 | 0 | 1.02 | 0.12 | 12
CLO_1 | 0.01 | 8161 | 1 | SOUTH | YES | 633 | 200 | 633 | 0 | 1.03
DAV_2 | 0.011 | 8460 | 2 | SOUTH | YES | 340 | 50 | 340 | 0 | 1.0223 | 3.74 | 340
L_SCHUMA8_1Y | 0.011 | 7609 | 1 | SOUTH | YES | 0 | 0 | 4 |  | 1 | 0 | 0
DAV_1 | 0.011 | 8459 | 1 | SOUTH | YES | 339 | 50 | 339 | 0 | 1.0223 | 3.729 | 339
L_CANYHY8_1Y | 0.011 | 7487 | 1 | SOUTH | YES | 0 | 0 | 6 |  | 1 | 0 | 0
COSW_2 | 0.011 | 8457 | 2 | SOUTH | YES | 14 | 0 | 14 | 0 | 1.027 | 0.154 | 14
SI_RAY10 | 0.011 | 5935 | 10 | SOUTH | YES | 47 | 10 | 47 |  | 1.025 | 0.517 | 47
SI_RAY5 | 0.011 | 5934 | 5 | SOUTH | YES | 10 | 10 | 15 | 0 | 1.025 | 0.11 | 10
SI_RAY6 | 0.011 | 5933 | 6 | SOUTH | YES | 19 | 10 | 19 | 0 | 1.025 | 0.209 | 19
SI_RAY9 | 0.011 | 5932 | 9 | SOUTH | YES | 38 | 32 | 38 | 0 | 1.025 | 0.418 | 38
JKS1 | 0.011 | 5401 | 1 | SOUTH | YES | 560 | 100 | 560 | 0 | 1.0222
CNOPGT1 | 0.011 | 8560 | 1 | SOUTH | YES | 164 | 0 | 164 | 0 | 1.03 | 1.804 | 164
CNOPST1 | 0.011 | 8562 | 3 | SOUTH | YES | 153 | 0 | 153 | 0 | 1.03 | 1.683 | 153
MILHWYS | 0.011 | 80003 | F | SOUTH | YES | 0 | 0 | 0 | 0 | 1.0168 | 0 | 0
KOCHREF2 | 0.011 | 8461 | 1 | SOUTH | YES | 38 | 0 | 38 | 0 | 1.014 | 0.418 | 38
CNOPGT2 | 0.011 | 8561 | 2 | SOUTH | YES | 165 | 0 | 165 | 0 | 1.03 | 1.815 | 165
VAL_2 | 0.011 | 8507 | 2 | SOUTH | YES | 25 | 0 | 25 | 0 | 1.005 | 0.275 | 25
CEL_B_1 | 0.011 | 8517 | 1 | SOUTH | YES | 29 | 0 | 29 | 0 | 1.02 | 0.319 | 29
COSW_1 | 0.011 | 8456 | 1 | SOUTH | YES | 20 | 0 | 20 | 0 | 1.027 | 0.22 | 20
STARCO_1 | 0.011 | 8511 | 1 | SOUTH | YES | 38 | 0 | 38 | 0 | 1.024 | 0.418 | 38
VAL_1 | 0.011 | 8506 | 1 | SOUTH | YES | 25 | 0 | 25 | 0 | 1.005 | 0.275 | 25
SANMIGUELGEN | 0.012 | 5903 | 1 | SOUTH | YES | 396 | 180 | 396 | 0 | 1.033
AVR1_CT2 | 0.012 | 5478 | 1 | SOUTH | YES | 145 | 90 | 145 | 0 | 1.0232 | 1.74 | 145
AVR1_ST1 | 0.012 | 5477 | 1 | SOUTH | YES | 164 | 138 | 164 | 0 | 1.0232 | 1.968 | 164
AVR1_CT1 | 0.012 | 5476 | 1 | SOUTH | YES | 150 | 90 | 150 | 0 | 1.0232 | 1.8 | 150
WBT4 | 0.012 | 5439 | 4 | SOUTH | YES | 151 | 40 | 151 | 0 | 1.01 | 1.812 | 151
WBT3 | 0.012 | 5438 | 3 | SOUTH | YES | 96 | 25 | 96 | 0 | 1.01 | 1.152 | 96
WBT2 | 0.012 | 5437 | 2 | SOUTH | YES | 80 | 25 | 80 | 0 | 1.01 | 0.96 | 80
WBT1 | 0.012 | 5436 | 1 | SOUTH | YES | 25.5 | 20 | 51 | 0 | 1.01 | 0.306 | 25.5
OWS2 | 0.012 | 5397 | 2 | SOUTH | YES | 379 | 80 | 379 | 0 | 1.027 | 4.548 | 379
OWS1 | 0.012 | 5396 | 1 | SOUTH | YES | 417 | 80 | 417 | 0 | 1.027 | 5.004 | 417
BEEVILLE | 0.012 | 88198 | 1 | SOUTH | YES | 0 | 0 | 0 | 0 | 1.0068 | 0 | 0
JTD2 | 0.012 | 5112 | 2 | SOUTH | YES | 406 | 80 | 406 | 0 | 1.0215
JTD1 | 0.012 | 5111 | 1 | SOUTH | YES | 403 | 80 | 403 | 0 | 1.0215
VHB3 | 0.012 | 5028 | 3 | SOUTH | YES | 397 | 60 | 397 | 0 | 1.0233 | 4.764 | 397
VHB2 | 0.012 | 5027 | 2 | SOUTH | YES | 220 | 40 | 220 | 0 | 1.0233 | 2.64 | 220
VHB1 | 0.012 | 5026 | 1 | SOUTH | YES | 206 | 40 | 206 | 0 | 1.0233 | 2.472 | 206
FGNTS201 | 0.012 | 8935 | 3 | SOUTH | YES | 172 | 0 | 172 | 0 | 1.03 | 2.064 | 172
HECN3 | 0.012 | 8983 | 3 | SOUTH | YES | 169 | 0 | 169 | 0 | 1.0304 | 2.028 | 169
HECN2 | 0.012 | 8982 | 2 | SOUTH | YES | 148 | 0 | 148 | 0 | 1.0304 | 1.776 | 148
HECN1 | 0.012 | 8981 | 1 | SOUTH | YES | 148 | 0 | 148 | 0 | 1.0304 | 1.776 | 148
MVGN#3 | 0.012 | 8938 | 3 | SOUTH | YES | 257 | 0 | 257 | 0 | 1.0304 | 3.084 | 257
MVGN#2 | 0.012 | 8937 | 2 | SOUTH | YES | 205 | 0 | 205 | 0 | 1.0304 | 2.46 | 205
SLURR | 0.012 | 88241 | DC | SOUTH | YES | 0 | -150 | 150 |  | 1.03
FGNTS101 | 0.012 | 8934 | 2 | SOUTH | YES | 146 | 0 | 146 | 0 | 1.03 | 1.752 | 146
FGNTS001 | 0.012 | 8933 | 1 | SOUTH | YES | 142 | 0 | 142 | 0 | 1.03 | 1.704 | 142
MVGN#1 | 0.012 | 8936 | 1 | SOUTH | YES | 210 | 0 | 210 | 0 | 1.0304 | 2.52 | 210
L_MARSFO1G3Y | 0.013 | 7033 | 3 | SOUTH | YES | 22 | 0 | 36 | 0 | 1 | 0.286 | 22
L_MARSFO1G2Y | 0.013 | 7032 | 2 | SOUTH | YES | 16 | 0 | 35 | 0 | 1 | 0.208 | 16
L_MARSFO1G1Y | 0.013 | 7031 | 1 | SOUTH | YES | 22 | 0 | 36 | 0 | 1 | 0.286 | 22
LCPCT4 | 0.013 | 5269 | 4 | SOUTH | YES | 45 | 23.1 | 45 | 0 | 1.0249 | 0.585 | 45
LCPCT3 | 0.013 | 5268 | 3 | SOUTH | YES | 44 | 23.1 | 44 | 0 | 1.0249 | 0.572 | 44
LCPCT2 | 0.013 | 5267 | 2 | SOUTH | YES | 46 | 23.1 | 46 | 0 | 1.0249 | 0.598 | 46
LCPCT1 | 0.013 | 5266 | 1 | SOUTH | YES | 45 | 23.1 | 45 | 0 | 1.0249 | 0.585 | 45
LCP4 | 0.013 | 5265 | 4 | SOUTH | YES | 95 | 25 | 95 | 0 | 1.0249 | 1.235 | 95
LCP3 | 0.013 | 5264 | 3 | SOUTH | YES | 58 | 20 | 58 | 0 | 1.0249 | 0.754 | 58
FALFURRI | 0.014 | 88508 | 1 | SOUTH | YES | 0 | 0 | 0 | 0 | 1.01 | 0 | 0
FALCONHYDRO1 | 0.016 | 8048 | 1 | SOUTH | YES | 3 | 0 | 12 | 0 | 1.02 | 0.048 | 3
FALCONHYDRO3 | 0.016 | 5729 | 3 | SOUTH | YES | 2.8 | 0 | 11 | 0 | 1.02 | 0.0448 | 2.8
FALCONHYDRO2 | 0.016 | 5728 | 2 | SOUTH | YES | 3 | 0 | 12 | 0 | 1.02 | 0.048 | 3
ZAPATA | 0.019 | 88299 | 1 | SOUTH | YES | 0 | 0 | 0 | 0 | 1.024 | 0 | 0
L_MARBFA1_2Y | 0.02 | 7029 | 2 | SOUTH | YES | 13 | 0 | 18 |  | 1 | 0.26 | 13
L_MARBFA1_1Y | 0.02 | 7028 | 1 | SOUTH | YES | 0 | 0 | 18 |  | 1 | 0 | 0
L_WIRTZ_1G2Y | 0.023 | 7036 | 2 | SOUTH | YES | 18 | 0 | 30 |  | 1 | 0.414 | 18
L_WIRTZ_1G1Y | 0.023 | 7035 | 1 | SOUTH | YES | 0 | 0 | 29 |  | 1 | 0 | 0
L_BUCHAN1_3Y | 0.024 | 7024 | 3 | SOUTH | YES | 11 | 0 | 15 |  | 1 | 0.264 | 11
L_BUCHAN1_2Y | 0.024 | 7023 | 2 | SOUTH | YES | 0 | 0 | 18 |  | 1 | 0 | 0
L_BUCHAN1_1Y | 0.024 | 7022 | 1 | SOUTH | YES | 14 | 0 | 18 |  | 1 | 0.336 | 14
L_FERGUS1_1Y | 0.024 | 7000 | 1 | SOUTH | YES | 399 | 65 | 421 | 0 | 1.015 | 9.576 | 399
PEARSALLGEN3 | 0.024 | 5892 | 1 | SOUTH | YES | 6.2 | 6 | 23 | 0 | 1.01 | 0.1488 | 6.2
PEARSALLGEN2 | 0.024 | 5891 | 1 | SOUTH | YES | 6.2 | 6 | 24 | 0 | 1.01 | 0.1488 | 6.2
PEARSALLGEN1 | 0.024 | 5890 | 1 | SOUTH | YES | 6.2 | 6 | 24 | 0 | 1.01 | 0.1488 | 6.2
LAR_3 | 0.024 | 8288 | 3 | SOUTH | YES | 78.8 | 25 | 105 |  | 1.023 | 1.8912 | 78.8
LAR | 0.024 | 80012 | F | SOUTH | YES | 0 | 0 | 0 | 0 | 1.023 | 0 | 0
CIDINDUS | 0.024 | 86105 | 1 | SOUTH | YES | 0 | -500 | 500 | 0 | 1.01
LAR_2 | 0.024 | 8287 | 2 | SOUTH | YES | 9 | 9 | 32 |  | 1.023 | 0.216 | 9
LAR_1 | 0.024 | 8285 | 1 | SOUTH | YES | 16 | 9 | 32 | 0 | 1.038 | 0.384 | 16
L_INKSDA1_1Y | 0.03 | 7026 | 1 | SOUTH | YES | 10 | 0 | 14 |  | 1 | 0.3 | 10
JCKCNTY803 | 0.045 | 582 | 3 | NORTH | YES | 147 | 0 | 147 | 0 | 1.022 | 6.615 | 147
JCKCNTY802 | 0.045 | 581 | 2 | NORTH | YES | 147 | 0 | 147 | 0 | 1.022 | 6.615 | 147
JCKCNTY801 | 0.045 | 580 | 1 | NORTH | YES | 288 | 0 | 288 | 0 | 1.022 | 12.96 | 288
NTHTEXAS03 | 0.052 | 505 | 3 | NORTH | YES | 15 | 15 | 38 | 0 | 1.015 | 0.78 | 15
NTHTEXAS02 | 0.052 | 504 | 2 | NORTH | YES | 5 | 5 | 18 | 0 | 1.015 | 0.26 | 5
NTHTEXAS01 | 0.052 | 503 | 1 | NORTH | YES | 5 | 5 | 18 | 0 | 1.015 | 0.26 | 5
EPLVT1 | 0.073 | 80010 | F | SOUTH | YES | 0 | 0 | 0 | 0 | 1.0376 | 0 | 0
RWMILLER01 | 0.075 | 332 | 1 | NORTH | YES | 75 | 18.5 | 75 | 0 | 1.04 | 5.625 | 75
RWMILLER05 | 0.075 | 336 | 5 | NORTH | YES | 101 | 0 | 101 | 0 | 1.04 | 7.575 | 101
RWMILLER04 | 0.075 | 335 | 4 | NORTH | YES | 102 | 0 | 102 | 0 | 1.04 | 7.65 | 102
RWMILLER02 | 0.075 | 333 | 2 | NORTH | YES | 119 | 37 | 119 | 0 | 1.04 | 8.925 | 119
RWMILLER03 | 0.075 | 334 | 3 | NORTH | YES | 156 | 65 | 208 | 0 | 1.04 | 11.7 | 156
ELPS | 0.079 | 8262 | 1 | SOUTH | YES | 6 | 6 | 6 | 0 | 1.039 | 0.474 | 6
AMISTADHDRO2 | 0.104 | 8033 | 2 | SOUTH | YES | 13 | 13 | 25 | 0 | 1.035 | 1.352 | 13
AMISTADHDRO1 | 0.104 | 8032 | 1 | SOUTH | YES | 16.5 | 13 | 33 | 0 | 1.035 | 1.716 | 16.5
HAMILTON | 0.104 | 88253 | 1 | SOUTH | YES | 0 | 0 | 0 | 0 | 1.04 | 0 | 0
SLSTR1PP_1G | 0.14 | 1643 | 1 | NORTH | YES | 6 | 0 | 60 | 0 | 1.022 | 0.84 | 6
MRSSHPRD01 | 0.164 | 345 | 2 | WEST | YES | 12 | 0 | 12 |  | 1.03 | 1.968 | 12
MRSSHPRD | 0.164 | 344 | 1 | WEST | YES | 12 | 0 | 12 |  | 1.03 | 1.968 | 12
BARTNWND_1G | 0.197 | 1600 | 1 | WEST | YES | 12 | 0 | 120 | 0 | 1.022 | 2.364 | 12
WFCOGEN_2G | 0.217 | 1482 | 2 | WEST | YES | 12 | 12 | 17 | 0 | 1 | 2.604 | 12
WFCOGEN_2G | 0.217 | 1482 | 1 | WEST | YES | 12 | 12 | 20 | 0 | 1 | 2.604 | 12
WFCOGEN_1G | 0.217 | 1479 | 2 | WEST | YES | 12 | 12 | 20 | 0 | 1 | 2.604 | 12
WFCOGEN_1G | 0.217 | 1479 | 1 | WEST | YES | 12 | 12 | 20 | 0 | 1 | 2.604 | 12
OKLAUN1G | 0.259 | 6752 | 1 | WEST | YES | 629 | 175 | 629 | 0 | 1.035
OKLA7A | 0.259 | 6100 | 1 | WEST | YES | 50 | -220 | 220 | 0 | 1.035 | 12.95 | 50
FRNDDRCS | 0.283 | 60202 | SC | WEST | YES | 0 | 0 | 0 | 0 | 1.0259 | 0 | 0
WILDHRS11A | 0.31 | 60052 | 1 | WEST | YES | 12.6 | 0 | 126.5 | 0 | 1.005 | 3.906 | 12.6
CALHN_G1 | 0.317 | 60057 | 1 | WEST | YES | 17.1 | 0 | 114 | 0 | 1.042 | 5.4207 | 17.1
DSKY2 | 0.319 | 60000 | 1 | WEST | YES | 11.5 | 0 | 76.5 |  | 1.039 | 3.6685 | 11.5
DSKY1 | 0.32 | 60018 | 1 | WEST | YES | 12.6 | 0 | 84 | 0 | 1.032 | 4.032 | 12.6
HORSH1 | 0.321 | 60066 | 1 | WEST | YES | 33.3 | 0 | 222 | 0 | 1.005 | 10.6893 | 33.3
WHRLWIND1A | 0.321 | 60081 | 1 | WEST | YES | 6 | 0 | 60 | 0 | 1.03 | 1.926 | 6
HORSH4 | 0.321 | 60072 | 1 | WEST | YES | 17.2 | 0 | 115 | 0 | 1.025 | 5.5212 | 17.2
HORSH3 | 0.321 | 60070 | 1 | WEST | YES | 33.6 | 0 | 224 | 0 | 1.025 | 10.7856 | 33.6
HORSH2 | 0.321 | 60068 | 1 | WEST | YES | 27.6 | 0 | 184 | 0 | 1.025 | 8.8596 | 27.6
LOUIS1A | 0.321 | 60063 | 1 | WEST | YES | 25.5 | 0 | 170.2 | 0 | 1.02 | 8.1855 | 25.5
CIRELLO | 0.321 | 60060 | 1 | WEST | YES | 35 | 0 | 233 | 0 | 1 | 11.235 | 35
BUFGGEN | 0.321 | 60058 | 1 | WEST | YES | 18 | 0 | 120 |  | 1 | 5.778 | 18
ORNNWP1 | 0.322 | 60017 | 1 | WEST | YES | 12 | 0 | 80 |  | 1.027 | 3.864 | 12
L_DIVIDE1_1N | 0.327 | 76091 | 1 | WEST | YES | 26.5 | 0 | 375 | 0 | 1 | 8.6655 | 26.5
RIO_DRCS | 0.329 | 60201 | SC | WEST | YES | 0 | 0 | 0 | 0 | 1.04 | 0 | 0
SWMESA | 0.33 | 6016 | 1 | WEST | YES | 11.2 | 0 | 75 |  | 1.03 | 3.696 | 11.2
TNWDWRDU2_8 | 0.33 | 38332 | 1 | WEST | YES | 12 | 0 | 80 |  | 1.0232 | 3.96 | 12
WDWDU1 | 0.33 | 60016 | 1 | WEST | YES | 12 | 0 | 80 |  | 1.033 | 3.96 | 12
KM SEP | 0.33 | 60005 | 1 | WEST | YES | 6 | 0 | 40 |  | 1.035 | 1.98 | 6
KM NEP | 0.33 | 60003 | 1 | WEST | YES | 12 | 0 | 80 |  | 1.03 | 3.96 | 12
KM NWP | 0.331 | 60019 | 1 | WEST | YES | 12 | 0 | 80 |  | 1.03 | 3.972 | 12
KM SWP | 0.331 | 60007 | 1 | WEST | YES | 12 | 0 | 80 |  | 1.03 | 3.972 | 12
L_GASCCR1_1N | 0.333 | 76031 | 1 | WEST | YES | 15 | 0 | 150 | 0 | 1 | 4.995 | 15
AEPWIND_8 | 0.338 | 1354 | 1 | WEST | YES | 15.2 | 0 | 101.2 |  | 1.01 | 5.1376 | 15.2
TRENTIPP_8 | 0.338 | 1343 | 1 | WEST | YES | 22.5 | 0 | 150 |  | 1.014 | 7.605 | 22.5
GRHAMSES_1G | 0.341 | 1433 | 1 | WEST | YES | 242 | 60 | 242 | 0 | 1.038 | 82.522 | 242
NWPWRG1_1G | 0.344 | 1350 | 1 | WEST | YES | 3.4 | 0 | 34.3 |  | 1.02 | 1.1696 | 3.4
WESTXWIN_1G | 0.344 | 1349 | 1 | WEST | YES | 0.7 | 0 | 6.6 |  | 1.02 | 0.2408 | 0.7
RDCNYNG1 | 0.351 | 36998 | 1 | WEST | YES | 8.4 | 0 | 84 | 0 | 1.01 | 2.9484 | 8.4
BSP_1 | 0.352 | 1320 | 1 | WEST | YES | 25.8 | 2.9 | 25.8 |  | 1
KINDERMG_3G | 0.353 | 1071 | 1 | WEST | YES | 45.7 | 12 | 45.7 | 0 | 1.01
KINDERMG_2G | 0.353 | 1070 | 1 | WEST | YES | 45.7 | 12 | 45.7 | 0 | 1.01
KINDERMG_1G | 0.353 | 1069 | 1 | WEST | YES | 25 | 5 | 25 | 0 | 1.01
CIELOGEN_2G | 0.353 | 1062 | 1 | WEST | YES | 6.1 | 0 | 61 |  | 1 | 2.1533 | 6.1
CIELOGEN_1G | 0.353 | 1061 | 1 | WEST | YES | 9.9 | 0 | 99 |  | 1 | 3.4947 | 9.9
SCURRYCW_1G | 0.354 | 1068 | 1 | WEST | YES | 14.1 | 0 | 141 |  | 1.01 | 4.9914 | 14.1
SNYDERW1A | 0.354 | 6637 | 1 | WEST | YES | 6.3 | 0 | 63 | 0 | 1.025 | 2.2302 | 6.3
PB6GEN_7G | 0.354 | 1008 | 6 | WEST | YES | 515 | 130 | 515 | 0 | 1.022 | 182.31 | 515
PB5GEN_6G | 0.354 | 1007 | 5 | WEST | YES | 115 | 40 | 115 | 0 | 1.022 | 40.71 | 115
PBCTEGE_5G | 0.354 | 1006 | E | WEST | YES | 65 | 65 | 68 | 0 | 1.022 | 23.01 | 65
PBCTDGE_4G | 0.354 | 1005 | D | WEST | YES | 65 | 65 | 65 | 0 | 1.022 | 23.01 | 65
PBCTCGE_3G | 0.354 | 1004 | C | WEST | YES | 62 | 62 | 66 | 0 | 1.022 | 21.948 | 62
PBCTBGE_2G | 0.354 | 1003 | B | WEST | YES | 65 | 65 | 66 | 0 | 1.022 | 23.01 | 65
PBCTAGE_1G | 0.354 | 1002 | A | WEST | YES | 64 | 64 | 65 | 0 | 1.022 | 22.656 | 64
AIRTRICITY_8 | 0.355 | 1170 | 1 | WEST | YES | 18 | 0 | 180 | 0 | 1.01 | 6.39 | 18
L_DELAWA1_1Y | 0.355 | 7038 | 2 | WEST | YES | 4.5 | 0 | 30 | 0 | 1 | 1.5975 | 4.5
L_DELAWA1_1Y | 0.355 | 7038 | 1 | WEST | YES | 5.2 | 0 | 35 | 0 | 1 | 1.846 | 5.2
MCDDONAL_8 | 0.356 | 1333 | 1 | WEST | YES | 21.4 | 0 | 214.2 | 0 | 1.01 | 7.6184 | 21.4
OCOTILLO_1G | 0.356 | 1328 | 1 | WEST | YES | 5.8 | 0 | 58 |  | 0.99 | 2.0648 | 5.8
STANTONW_8 | 0.356 | 1326 | 1 | WEST | YES | 10.1 | 0 | 100.5 | 0 | 1.01 | 3.5956 | 10.1
L_SWEETW1_4N | 0.356 | 71060 | 1 | WEST | YES | 15.7 | 0 | 105 | 0 | 1 | 5.5892 | 15.7
L_SWEETW1_3N | 0.356 | 71059 | 1 | WEST | YES | 17.8 | 0 | 119 | 0 | 1 | 6.3368 | 17.8
L_SWEETW1_2N | 0.356 | 71057 | 1 | WEST | YES | 20.3 | 0 | 135 | 0 | 1 | 7.2268 | 20.3
L_SWEETW1_1N | 0.356 | 71054 | 1 | WEST | YES | 16.1 | 0 | 107.5 | 0 | 1 | 5.7316 | 16.1
L_BITTCR1_1N | 0.356 | 71051 | 1 | WEST | YES | 5.6 | 0 | 37.5 |  | 1.01 | 1.9936 | 5.6
TIEHVSG_2G | 0.358 | 11025 | 1 | WEST | YES | 211 | 63 | 211 | 0 | 1.017 | 75.538 | 211
TIEHVCG_4G | 0.358 | 11024 | 1 | WEST | YES | 149 | 103 | 149 | 0 | 1.017 | 53.342 | 149
TIEHVCG_3G | 0.358 | 11023 | 1 | WEST | YES | 132 | 103 | 132 | 0 | 1.017 | 47.256 | 132
TIEHVCG_2G | 0.358 | 11022 | 1 | WEST | YES | 132 | 103 | 132 | 0 | 1.017 | 47.256 | 132
TIEHVCG_1G | 0.358 | 11021 | 1 | WEST | YES | 145 | 103 | 145 | 0 | 1.017 | 51.91 | 145
TIEHVSG_1G | 0.358 | 11020 | 1 | WEST | YES | 211 | 63 | 211 | 0 | 1.017 | 75.538 | 211
NAV6ST | 0.358 | 11014 | 1 | WEST | YES | 115 | 40 | 115 | 0 | 1.017 | 41.17 | 115
NAV5CT | 0.358 | 11013 | 1 | WEST | YES | 80 | 18 | 80 | 0 | 1.017 | 28.64 | 80
NAV4CT | 0.358 | 11012 | 1 | WEST | YES | 80 | 18 | 80 | 0 | 1.017 | 28.64 | 80
NAV3ST | 0.358 | 11011 | 1 | WEST | YES | 115 | 40 | 115 | 0 | 1.017 | 41.17 | 115
NAV2CT | 0.358 | 11009 | 1 | WEST | YES | 80 | 18 | 80 | 0 | 1.017 | 28.64 | 80
NAV1CT | 0.358 | 11001 | 1 | WEST | YES | 80 | 18 | 80 | 0 | 1.017 | 28.64 | 80
MRGNFG_6G | 0.359 | 1044 | F | WEST | YES | 66 | 66 | 66 |  | 0.99 | 23.694 | 66
MRGNEG_5G | 0.359 | 1043 | E | WEST | YES | 68 | 68 | 68 |  | 0.99 | 24.412 | 68
MRGNDG_4G | 0.359 | 1042 | D | WEST | YES | 70 | 69 | 70 |  | 0.99 | 25.13 | 70
MRGNCG_3G | 0.359 | 1041 | C | WEST | YES | 70 | 69 | 70 |  | 0.99 | 25.13 | 70
MRGNBG_2G | 0.359 | 1040 | B | WEST | YES | 71 | 70 | 71 |  | 0.99 | 25.489 | 71
MRGNAG_1G | 0.359 | 1039 | A | WEST | YES | 69 | 69 | 69 |  | 0.99 | 24.771 | 69
MORGAN5G_5G | 0.359 | 1037 | 5 | WEST | YES | 137 | 40 | 137 |  | 0.99 | 49.183 | 137
CALENG3G_3G | 0.362 | 1047 | 3 | WEST | YES | 69 | 27 | 69 | 0 | 1.017 | 24.978 | 69
CALENG2G_2G | 0.362 | 1046 | 2 | WEST | YES | 74 | 27 | 74 | 0 | 1.017 | 26.788 | 74
CALENG1G_1G | 0.362 | 1045 | 1 | WEST | YES | 73 | 27 | 73 | 0 | 1.017 | 26.426 | 73
LONGSHORT_5 | 0.363 | 1058 | 1 | NORTH | YES | 15 | 0 | 149 |  | 0.95 | 5.445 | 15
ROSCOEWI_5 | 0.381 | 1057 | 1 | WEST | YES | 12.6 | 0 | 126.5 |  | 0.99 | 4.8006 | 12.6
ROSCOEW_5 | 0.381 | 1049 | 1 | WEST | YES | 20.9 | 0 | 209 |  | 0.99 | 7.9629 | 20.9
MESQUITW_2G | 0.388 | 1438 | 1 | WEST | YES | 23.6 | 0 | 236 |  | 1.01 | 9.1568 | 23.6
MESQUITW_1G | 0.388 | 1437 | 1 | WEST | YES | 40 | 0 | 400 | 0 | 1.023 | 15.52 | 40
SWETWATR_4G | 0.395 | 1419 | 4 | WEST | YES | 61 | 36 | 61 | 0 | 1.039 | 24.095 | 61
SWETWATR_3G | 0.395 | 1418 | 3 | WEST | YES | 68 | 36 | 68 | 0 | 1.039 | 26.86 | 68
SWETWATR_2G | 0.395 | 1417 | 2 | WEST | YES | 72 | 36 | 72 | 0 | 1.039 | 28.44 | 72
SWETWATR_1G | 0.395 | 1416 | 1 | WEST | YES | 30 | 18 | 30 | 0 | 1.039 | 11.85 | 30
GRHAMSES_2G | 0.493 | 1432 | 2 | WEST | YES | 369 | 90 | 369 | 0 | 1.023 | 181.917 | 369

## Aq
Generator Sensitivities
Name of Bus | P Sensitivity of Bus | Number of Bus | ID | Area Name of Gen | AGC | Gen MW | Min MW | Max MW | V Sensitivity of Bus | Set Volt
JCKCNTY803 | -0.1 | 582 | 3 | NORTH | YES | 147 | 0 | 147 | 0 | 1.022 | -14.7 | 147
JCKCNTY802 | -0.1 | 581 | 2 | NORTH | YES | 147 | 0 | 147 | 0 | 1.022 | -14.7 | 147 | HOUSTON | 0
JCKCNTY801 | -0.1 | 580 | 1 | NORTH | YES | 288 | 0 | 288 | 0 | 1.022 | -28.8 | 288 | NORTH | -86.3211
NTHTEXAS02 | -0.031 | 504 | 2 | NORTH | YES | 5 | 5 | 18 | 0 | 1.015 | -0.155 | 5 | SOUTH | 14.8044
NTHTEXAS01 | -0.031 | 503 | 1 | NORTH | YES | 5 | 5 | 18 | 0 | 1.015 | -0.155 | 5 | WEST | 170.435
NTHTEXAS03 | -0.031 | 505 | 3 | NORTH | YES | 15 | 15 | 38 | 0 | 1.015 | -0.465 | 15
EAGLEMNT_1G | -0.012 | 1861 | MB | NORTH | YES | 0 | 30 | 112 |  | 1.033 | 0 | 0
EAGLEMNT_2G | -0.012 | 1862 | MB | NORTH | YES | 0 | 40 | 100 |  | 1.033 | 0 | 0 | HOUSTON | 13825.2998
EAGLEMNT_3G | -0.012 | 1863 | MB | NORTH | YES | 0 | 50 | 378 |  | 1.033 | 0 | 0 | NORTH | 19200.9004
SPENCER_G4 | -0.009 | 923 | 1 | NORTH | YES | 48 | 20 | 61 | 0 | 1.03 | -0.432 | 48 | SOUTH | 13890.7002
SPENCER_G5 | -0.009 | 924 | 1 | NORTH | YES | 52 | 20 | 64 | 0 | 1.03 | -0.468 | 52 | WEST | 4928.9004
RWMILLER05 | -0.008 | 336 | 5 | NORTH | YES | 101 | 0 | 101 | 0 | 1.04 | -0.808 | 101
RWMILLER02 | -0.008 | 333 | 2 | NORTH | YES | 119 | 37 | 119 | 0 | 1.04 | -0.952 | 119
RWMILLER04 | -0.008 | 335 | 4 | NORTH | YES | 102 | 0 | 102 | 0 | 1.04 | -0.816 | 102 | HOUSTON | 0
RWMILLER03 | -0.008 | 334 | 3 | NORTH | YES | 156 | 65 | 208 | 0 | 1.04 | -1.248 | 156 | NORTH | -0.0044957
RWMILLER01 | -0.008 | 332 | 1 | NORTH | YES | 75 | 18.5 | 75 | 0 | 1.04 | -0.6 | 75 | SOUTH | 0.0010658
DENISNDM | -0.007 | 6948 | 2 | NORTH | YES | 40 | 5 | 40 | 0 | 1.015 | -0.28 | 40 | WEST | 0.034579
DENISNDM | -0.007 | 6948 | 1 | NORTH | YES | 40 | 5 | 40 | 0 | 1.015 | -0.28 | 40
VALLEY_2G | -0.006 | 1688 | 2 | NORTH | YES | 527 | 90 | 527 | 0 | 1.036 | -3.162 | 527
VALLLEY_1G | -0.006 | 1687 | 1 | NORTH | YES | 140 | 15 | 175 | 0 | 1.036 | -0.84 | 140 | N to H | -0.0044957
COLLIN_1G | -0.004 | 2371 | MB | NORTH | YES | 0 | 40 | 138 |  | 1.022 | 0 | 0 | N to S | -0.0055615
PEC_2G | -0.004 | 1676 | 2 | NORTH | YES | 84 | 35 | 84 | 0 | 1.022 | -0.336 | 84 | W to N | 0.039074
HANDLEY_2G | -0.004 | 1946 | MB | NORTH | YES | 0 | 30 | 68 |  | 1.003 | 0 | 0 |  | 0.0055615
LAMARPWR_4G | -0.004 | 1681 | 4 | NORTH | YES | 164 | 67.7 | 164 | 0 | 1.031 | -0.656 | 164 |  | -0.039074
KMICHICT1_G | -0.004 | 11691 | 1 | NORTH | YES | 142 | 80 | 142 | 0 | 1.029 | -0.568 | 142
LAMARPWR_2G | -0.004 | 1679 | 2 | NORTH | YES | 155 | 67.7 | 155 | 0 | 1.031 | -0.62 | 155
VALLEY_3G | -0.004 | 1689 | 3 | NORTH | YES | 186.2 | 25 | 354 | 0 | 1.015 | -0.7448 | 186.2
LAMARPWR_1G | -0.004 | 1678 | 1 | NORTH | YES | 154 | 67.7 | 154 | 0 | 1.031 | -0.616 | 154
LAMARPWR_3G | -0.004 | 1680 | 3 | NORTH | YES | 199 | 129.1 | 199 | 0 | 1.031 | -0.796 | 199
HANDLEY_1G | -0.004 | 1945 | MB | NORTH | YES | 0 | 25 | 36 |  | 1.003 | 0 | 0
PEC_1G | -0.004 | 1675 | 1 | NORTH | YES | 80 | 35 | 80 | 0 | 1.022 | -0.32 | 80
KMICHICT2_G | -0.004 | 11692 | 2 | NORTH | YES | 144 | 80 | 144 | 0 | 1.029 | -0.576 | 144
PEC_3G | -0.004 | 1677 | 3 | NORTH | YES | 91 | 35 | 91 | 0 | 1.022 | -0.364 | 91
KMICHICT4_G | -0.004 | 11694 | 4 | NORTH | YES | 136 | 80 | 136 | 0 | 1.029 | -0.544 | 136
KMICHICT5_G | -0.004 | 11695 | 5 | NORTH | YES | 138 | 80 | 138 | 0 | 1.029 | -0.552 | 138
LAMARPWR_6G | -0.004 | 1683 | 6 | NORTH | YES | 199 | 129.1 | 199 | 0 | 1.031 | -0.796 | 199
KMICHIST3_G | -0.004 | 11693 | 3 | NORTH | YES | 310 | 60 | 310 | 0 | 1.029 | -1.24 | 310
KMICHIST6_G | -0.004 | 11696 | 6 | NORTH | YES | 303 | 60 | 303 | 0 | 1.029 | -1.212 | 303
LAMARPWR_5G | -0.004 | 1682 | 5 | NORTH | YES | 163 | 67.7 | 163 | 0 | 1.031 | -0.652 | 163
OLINGER_G3 | -0.003 | 844 | 1 | NORTH | YES | 118.3 | 45 | 148 | 0 | 1.03 | -0.3549 | 118.3
OLINGER_G4 | -0.003 | 845 | 1 | NORTH | YES | 59.1 | 0 | 76 | 0 | 1.03 | -0.1773 | 59.1
HANDLEY_5G | -0.003 | 1949 | 5 | NORTH | YES | 0 | 150 | 435 |  | 1.03 | 0 | 0
NTHLK1_G | -0.003 | 2381 | 1 | NORTH | YES | 0 | 35 | 156 |  | 1.029 | 0 | 0
FPLEFR2S_G | -0.003 | 12424 | 4 | NORTH | YES | 412 | 191 | 412 | 0 | 1 | -1.236 | 412
HANDLEY_4G | -0.003 | 1948 | 4 | NORTH | YES | 217.5 | 150 | 435 | 0 | 1.022 | -0.6525 | 217.5
FPLEFR1C_G | -0.003 | 12413 | 3 | NORTH | YES | 159 | 72 | 159 | 0 | 1 | -0.477 | 159
NTHLK2_G | -0.003 | 2382 | 2 | NORTH | YES | 0 | 35 | 181 |  | 1.029 | 0 | 0
DCEAST | -0.003 | 5925 | 1 | NORTH | YES | 400.3 | -600 | 600 | 0 | 1.025 | -1.2009 | 400.3
NEWMAN_G5 | -0.003 | 837 | 1 | NORTH | YES | 0 | 15 | 37 |  | 1.01 | 0 | 0
FPLEFR2B_G | -0.003 | 12422 | 2 | NORTH | YES | 160 | 72 | 160 | 0 | 1 | -0.48 | 160
NTHLK3_G | -0.003 | 2383 | 3 | NORTH | YES | 247.4 | 50 | 329 | 0 | 1.029 | -0.7422 | 247.4
OLINGER_G1 | -0.003 | 842 | 1 | NORTH | YES | 63.1 | 20 | 80 | 0 | 1.03 | -0.1893 | 63.1
FPLEFR1S_G | -0.003 | 12414 | 4 | NORTH | YES | 414 | 191 | 414 | 0 | 1 | -1.242 | 414
FPLEFR2A_G | -0.003 | 12421 | 1 | NORTH | YES | 170 | 72 | 170 | 0 | 1 | -0.51 | 170
FPLEFR1B_G | -0.003 | 12412 | 2 | NORTH | YES | 157 | 72 | 157 | 0 | 1 | -0.471 | 157
HANDLEY_3G | -0.003 | 1947 | 3 | NORTH | YES | 353.4 | 100 | 392 | 0 | 1.03 | -1.0602 | 353.4
STEAM2 | -0.003 | 949 | 1 | NORTH | YES | 26 | 8 | 26 | 0 | 0.99 | -0.078 | 26
STEAM3 | -0.003 | 950 | 1 | NORTH | YES | 41 | 13 | 41 | 0 | 1.02 | -0.123 | 41
MOSES_1G | -0.003 | 1701 | 1 | NORTH | YES | 560 | 175 | 560 | 0 | 1.031
LKHB2_G | -0.003 | 2452 | 2 | NORTH | YES | 514 | 80 | 514 | 0 | 1.029 | -1.542 | 514
FPLEFR1A_G | -0.003 | 12411 | 1 | NORTH | YES | 170 | 72 | 170 | 0 | 1 | -0.51 | 170
MOSES_3G | -0.003 | 1703 | 3 | NORTH | YES | 808 | 463 | 808 | 0 | 1.031
FPLEFR2C_G | -0.003 | 12423 | 3 | NORTH | YES | 162 | 72 | 162 | 0 | 1 | -0.486 | 162
MOSES_2G | -0.003 | 1702 | 2 | NORTH | YES | 579 | 175 | 579 | 0 | 1.031
STEAM1 | -0.003 | 948 | 1 | NORTH | YES | 0 | 12 | 20 |  | 1.02 | 0 | 0
OLINGER_G2 | -0.003 | 843 | 1 | NORTH | YES | 86.7 | 25 | 105 | 0 | 1.03 | -0.2601 | 86.7
LKHB1_G | -0.003 | 2451 | 1 | NORTH | YES | 0 | 80 | 391 |  | 1.029 | 0 | 0
STRYKER_2G | -0.002 | 3108 | 2 | NORTH | YES | 484 | 75 | 484 | 0 | 1.029 | -0.968 | 484
MARTLAKE_1G | -0.002 | 3097 | 1 | NORTH | YES | 799 | 500 | 799 | 0 | 1.031
TGATEWAY_3G | -0.002 | 13118 | 3 | NORTH | YES | 146 | 30 | 146 | 0 | 1.035 | -0.292 | 146
TRINIDAD_6G | -0.002 | 3126 | 1 | NORTH | YES | 226 | 46 | 226 | 0 | 1 | -0.452 | 226
MARTLAKE_3G | -0.002 | 3099 | 3 | NORTH | YES | 804 | 500 | 804 | 0 | 1.031
TGATEWAY_4G | -0.002 | 13119 | 4 | NORTH | YES | 399 | 65 | 399 | 0 | 1.035 | -0.798 | 399
STRYKER_1G | -0.002 | 3107 | 1 | NORTH | YES | 140.5 | 45 | 182 | 0 | 1.029 | -0.281 | 140.5
MARTLAKE_2G | -0.002 | 3098 | 2 | NORTH | YES | 795 | 461 | 795 | 0 | 1.031
ENNSTRAC_2G | -0.002 | 12323 | 2 | NORTH | YES | 116 | 100 | 116 | 0 | 1.043 | -0.232 | 116
ENNSTRAC_1G | -0.002 | 12322 | 1 | NORTH | YES | 196 | 130 | 196 | 0 | 1.043 | -0.392 | 196
MTCK6_G | -0.002 | 2413 | 6 | NORTH | YES | 0 | 30 | 118 |  | 1.029 | 0 | 0
CHAMPION_1G | -0.002 | 3348 | MB | NORTH | YES | 0 | 42 | 42 |  | 1 | 0 | 0
MTCK3_G | -0.002 | 2419 | MB | NORTH | YES | 0 | 10 | 63 |  | 0.9667 | 0 | 0
MTCK2_G | -0.002 | 2418 | 2 | NORTH | YES | 0 | 10 | 23 |  | 0.9667 | 0 | 0
TGATEWAY_2G | -0.002 | 13117 | 2 | NORTH | YES | 128 | 30 | 128 | 0 | 1.035 | -0.256 | 128
MTCK8_G | -0.002 | 2417 | 8 | NORTH | YES | 477 | 60 | 556 | 0 | 1.029 | -0.954 | 477
MTCK7_G | -0.002 | 2414 | 7 | NORTH | YES | 0 | 30 | 114 |  | 1.029 | 0 | 0
TGATEWAY_1G | -0.002 | 13116 | 1 | NORTH | YES | 149 | 30 | 149 | 0 | 1.035 | -0.298 | 149
MDLTHELP_5G | -0.001 | 1937 | 5 | NORTH | YES | 225 | 74 | 225 | 0 | 1.02 | -0.225 | 225
FTR_GT3_5085 | -0.001 | 48673 | 3 | NORTH | YES | 158 | 0 | 158 | 0 | 1.0319 | -0.158 | 158
ATKINS7 | -0.001 | 32888 | 1 | NORTH | YES | 0 | 4 | 17 |  | 1.028 | 0 | 0
ATKINS4 | -0.001 | 32890 | MB | NORTH | YES | 0 | 5 | 22 |  | 1.031 | 0 | 0
DANSBY2 | -0.001 | 32884 | 1 | NORTH | YES | 46 | 2 | 46 | 0 | 1.015 | -0.046 | 46
DANSBY14 | -0.001 | 32892 | 1 | NORTH | YES | 81 | 25 | 108 | 0 | 1.035 | -0.081 | 81
TAMUGEN1 | -0.001 | 32798 | 1 | NORTH | YES | 32 | 0 | 32 |  | 1.02 | -0.032 | 32
MDLTHELP_1G | -0.001 | 1941 | 1 | NORTH | YES | 215 | 74 | 215 | 0 | 1.02 | -0.215 | 215
ATKINS3 | -0.001 | 32886 | MB | NORTH | YES | 0 | 5 | 12 |  | 1 | 0 | 0
ATKINS5 | -0.001 | 32891 | MB | NORTH | YES | 0 | 5 | 25 |  | 1.031 | 0 | 0
TNTNPONE_18 | -0.001 | 39960 | 1 | NORTH | YES | 152 | 30 | 152 |  | 1.04
CALFREST_5G | -0.001 | 13135 | 5 | NORTH | YES | 157 | 57 | 157 | 0 | 1.035 | -0.157 | 157
ATKINS6 | -0.001 | 32887 | MB | NORTH | YES | 0 | 12 | 51 |  | 1.028 | 0 | 0
TNTNPONE_28 | -0.001 | 39970 | 1 | NORTH | YES | 154 | 30 | 154 |  | 1.04
CALFREST_6G | -0.001 | 13136 | 6 | NORTH | YES | 176 | 40 | 176 | 0 | 1.035 | -0.176 | 176
CALFREST_4G | -0.001 | 13134 | 4 | NORTH | YES | 156 | 40 | 156 | 0 | 1.035 | -0.156 | 156
CALFREST_3G | -0.001 | 13133 | 3 | NORTH | YES | 174 | 40 | 174 | 0 | 1.035 | -0.174 | 174
CALFREST_2G | -0.001 | 13132 | 2 | NORTH | YES | 155 | 57 | 155 | 0 | 1.035 | -0.155 | 155
CALFREST_1G | -0.001 | 13131 | 1 | NORTH | YES | 152 | 40 | 152 | 0 | 1.035 | -0.152 | 152
MDLTHELP_6G | -0.001 | 1938 | 6 | NORTH | YES | 229 | 74 | 229 | 0 | 1.02 | -0.229 | 229
WHITNYDM01 | -0.001 | 244 | 1 | NORTH | YES | 15 | 0 | 15 | 0 | 1.035 | -0.015 | 15
GIBN_CREK_G1 | -0.001 | 990 | 1 | NORTH | YES | 464 | 200 | 464 | 0 | 1.0275
FTR_CN4_5095 | -0.001 | 48674 | 4 | NORTH | YES | 380 | 0 | 380 | 0 | 1.0319 | -0.38 | 380
FTR_GT2_5110 | -0.001 | 48672 | 2 | NORTH | YES | 159 | 0 | 159 | 0 | 1.0319 | -0.159 | 159
LEG_2___2 | -0.001 | 48722 | 2 | NORTH | YES | 853 | 357 | 853 | 0 | 1.0348
BBRN_1G | -0.001 | 3381 | 1 | NORTH | YES | 597 | 225 | 597 | 0 | 1.0345
FTR_GT1_5105 | -0.001 | 48671 | 1 | NORTH | YES | 156 | 0 | 156 | 0 | 1.0319 | -0.156 | 156
MDLTHELP_4G | -0.001 | 1944 | 4 | NORTH | YES | 214 | 74 | 214 | 0 | 1.02 | -0.214 | 214
LEG_1___1 | -0.001 | 48721 | 1 | NORTH | YES | 836 | 357 | 836 | 0 | 1.0348
MDLTHELP_2G | -0.001 | 1942 | 2 | NORTH | YES | 215 | 74 | 215 | 0 | 1.02 | -0.215 | 215
MDLTHELP_3G | -0.001 | 1943 | 3 | NORTH | YES | 215 | 74 | 215 | 0 | 1.02 | -0.215 | 215
BBRN_2G | -0.001 | 3382 | 2 | NORTH | YES | 610 | 225 | 610 | 0 | 1.0345
WHITNYDM02 | -0.001 | 245 | 2 | NORTH | YES | 15 | 0 | 15 | 0 | 1.035 | -0.015 | 15
DOW38200 | 0 | 49859 | 33 | HOUSTON | YES | 28 | 0 | 45 | 0 | 1
DOW61000 | 0 | 49870 | 61 | HOUSTON | YES | 44 | 0 | 70 | 0 | 1
EXN944GT | 0 | 49831 | 13 | HOUSTON | YES | 33 | 5.4 | 35 | 0 | 1.0326 | 0 | 33
EXN942GT | 0 | 49829 | 11 | HOUSTON | YES | 20 | 5.4 | 21 | 0 | 1.0326 | 0 | 20
EXN941GT | 0 | 49828 | 10 | HOUSTON | YES | 19 | 5.4 | 20 | 0 | 1.0326 | 0 | 19
WAP_GN7_7 | 0 | 48927 | 7 | HOUSTON | YES | 567 | 277 | 567 |  | 1.035
EXN943GT | 0 | 49830 | 12 | HOUSTON | YES | 19 | 5.4 | 20 | 0 | 1.0326 | 0 | 19
DOW41000 | 0 | 49865 | 41 | HOUSTON | YES | 31 | 0 | 50 |  | 1
JNSNCNTY802 | 0 | 367 | 2 | NORTH | YES | 90 | 20 | 90 | 0 | 1.02 | 0 | 90
WAP_GN3_3 | 0 | 48923 | 3 | HOUSTON | YES | 226 | 93 | 226 |  | 1.0362 | 0 | 226
WAP_GN1_1 | 0 | 48921 | 1 | HOUSTON | YES | 124.5 | 37 | 166 | 0 | 1.0362 | 0 | 124.5
THW_5556 | 0 | 48887 | F | HOUSTON | YES | 16.4 | 5 | 57 |  | 1.0319 | 0 | 16.4
EXN_17GT | 0 | 49805 | 3 | HOUSTON | YES | 31 | 8.3 | 33 |  | 1.0326 | 0 | 31
DOW49000 | 0 | 49869 | 45 | HOUSTON | YES | 59 | 0 | 94 |  | 1
THW_5152 | 0 | 48885 | B | HOUSTON | YES | 0 | 5 | 55 |  | 1.0319 | 0 | 0
THW_4344 | 0 | 48881 | G | HOUSTON | YES | 58 | 5 | 58 | 0 | 1.0435 | 0 | 58
THW_3334 | 0 | 48877 | C | HOUSTON | YES | 58 | 5 | 58 | 0 | 1.0435 | 0 | 58
THW_3132 | 0 | 48875 | A | HOUSTON | YES | 57 | 5 | 57 | 0 | 1.0435 | 0 | 57
THW_ST4_ST_4 | 0 | 48874 | 4 | HOUSTON | YES | 108 | 19 | 108 | 0 | 1.0435 | 0 | 108
THW_ST3_ST_3 | 0 | 48873 | 3 | HOUSTON | YES | 110 | 19 | 110 | 0 | 1.0435 | 0 | 110
SRB_GN3_3 | 0 | 48853 | 3 | HOUSTON | YES | 220 | 35 | 220 |  | 1.0326 | 0 | 220
JNSNCNTY802 | 0 | 366 | 1 | NORTH | YES | 168 | 20 | 168 | 0 | 1.02 | 0 | 168
SJS_GT2_GT2 | 0 | 48842 | 2 | HOUSTON | YES | 49 | 49 | 81 | 0 | 1.0362 | 0 | 49
PSA_GT4_8145 | 0 | 48794 | 4 | HOUSTON | YES | 66 | 20.3 | 66 | 0 | 1.0362 | 0 | 66
SHELLG2 | 0 | 48821 | 2 | HOUSTON | YES | 72 | 34.5 | 72 |  | 1.029 | 0 | 72
CVC_GT4_8005 | 0 | 48815 | 4 | HOUSTON | YES | 165 | 91.8 | 165 | 0 | 1.0362 | 0 | 165
CVC_ST5_5040 | 0 | 48814 | 1 | HOUSTON | YES | 133 | 91.8 | 133 |  | 1.029 | 0 | 133
CVC_GT1_5035 | 0 | 48813 | 1 | HOUSTON | YES | 155 | 91.8 | 155 |  | 1.029 | 0 | 155
PSA_GN1_8165 | 0 | 48796 | 1 | HOUSTON | YES | 104 | 43.1 | 104 | 0 | 1.0362 | 0 | 104
PSA_GT2_8155 | 0 | 48792 | 2 | HOUSTON | YES | 66 | 20.3 | 66 | 0 | 1.0362 | 0 | 66
CVC_GT2_5020 | 0 | 48812 | 2 | HOUSTON | YES | 159 | 91.8 | 159 |  | 1.029 | 0 | 159
DECRDOVA_4G | 0 | 1894 | C | NORTH | YES | 65 | 65 | 70 | 0 | 1.029 | 0 | 65
PSG_GN2_8050 | 0 | 48740 | 1 | HOUSTON | YES | 178 | 60 | 178 | 0 | 1.0326 | 0 | 178
CBE_GT4 | 0 | 48735 | 1 | HOUSTON | YES | 86 | 0 | 86 | 0 | 1.029 | 0 | 86
DECRDOVA_3G | 0 | 1893 | B | NORTH | YES | 65 | 65 | 70 | 0 | 1.029 | 0 | 65
SHELLG3_3020 | 0 | 48822 | 1 | HOUSTON | YES | 39 | 0 | 39 |  | 1.029 | 0 | 39
GBY_83841065 | 0 | 48693 | F | HOUSTON | YES | 20 | 20 | 52 | 0 | 1.0362 | 0 | 20
SHELLG3_3020 | 0 | 48822 | 2 | HOUSTON | YES | 30 | 0 | 30 |  | 1.029 | 0 | 30
GBY_81821075 | 0 | 48692 | D | HOUSTON | YES | 20 | 20 | 54 | 0 | 1.0362 | 0 | 20
THW_4142 | 0 | 48879 | F | HOUSTON | YES | 57 | 5 | 57 | 0 | 1.0435 | 0 | 57
GBY_GN5_5 | 0 | 48690 | 5 | HOUSTON | YES | 298.5 | 81 | 398 | 0 | 1.0362 | 0 | 298.5
SHELLG1_3015 | 0 | 48820 | 1 | HOUSTON | YES | 71 | 34.5 | 71 |  | 1.029 | 0 | 71
DPEC_GT25025 | 0 | 48642 | 2 | HOUSTON | YES | 156 | 98 | 156 | 0 | 1.0319 | 0 | 156
DIB_GT2_8075 | 0 | 48612 | 2 | HOUSTON | YES | 65 | 0 | 65 | 0 | 1.0326 | 0 | 65
BTE_ST1_8070 | 0 | 48598 | 4 | HOUSTON | YES | 234 | 60 | 234 | 0 | 1.0261 | 0 | 234
BTE_GT3_8045 | 0 | 48596 | 2 | HOUSTON | YES | 158 | 130 | 158 | 0 | 1.0261 | 0 | 158
THW_3132 | 0 | 48875 | B | HOUSTON | YES | 57 | 5 | 57 | 0 | 1.0435 | 0 | 57
PSA_GT3_8150 | 0 | 48793 | 3 | HOUSTON | YES | 70 | 20.3 | 70 | 0 | 1.0362 | 0 | 70
CTL_GN2_8155 | 0 | 48565 | 5 | HOUSTON | YES | 11 | 3.4 | 11 |  | 1.0362 | 0 | 11
CTL_GN1_8145 | 0 | 48564 | 4 | HOUSTON | YES | 55 | 12.9 | 55 |  | 1.0362 | 0 | 55
CAL_ST1_8000 | 0 | 48552 | 2 | HOUSTON | YES | 65 | 0 | 65 | 0 | 1.0326 | 0 | 65
BYU_GT4_8065 | 0 | 48534 | 4 | HOUSTON | YES | 65 | 0 | 65 |  | 1.0362 | 0 | 65
BYU_GT3_8060 | 0 | 48533 | 3 | HOUSTON | YES | 67 | 0 | 67 |  | 1.0362 | 0 | 67
BYU_GT2_8055 | 0 | 48532 | 2 | HOUSTON | YES | 62 | 0 | 62 |  | 1.0362 | 0 | 62
BOSQUESW804 | 0 | 253 | 2 | NORTH | YES | 83 | 0 | 83 | 0 | 1.032 | 0 | 83
TNBP_CGN3_8 | 0 | 38600 | 5 | HOUSTON | YES | 53 | 0 | 53 | 0 | 1.0435 | 0 | 53
BVE_GT1_GT1 | 0 | 48521 | 1 | HOUSTON | YES | 172 | 0 | 172 |  | 1.035 | 0 | 172
LPE_GT3_8080 | 0 | 48513 | 3 | HOUSTON | YES | 41 | 0 | 41 | 0 | 1.0362 | 0 | 41
TNTXCTY1CG8 | 0 | 38711 | 1 | HOUSTON | YES | 105 | 59 | 105 | 0 | 1.044 | 0 | 105
APD_GT1_8005 | 0 | 48500 | 1 | HOUSTON | YES | 140 | 54.6 | 140 |  | 1.0362 | 0 | 140
TNSCLP4___8 | 0 | 39775 | 1 | HOUSTON | YES | 115 | 20 | 115 | 0 | 1.04 | 0 | 115
STP_GN2___2 | 0 | 5912 | 2 | SOUTH | YES | 1282 | 1249 | 1282 | 0 | 1.0406
STP_GN1___1 | 0 | 5911 | 1 | SOUTH | YES | 1282 | 1249 | 1282 | 0 | 1.0406
TNDOWCGNSG8 | 0 | 39470 | 1 | HOUSTON | YES | 32 | 10 | 32 | 0 | 1.0437 | 0 | 32
SOL_GT1 | 0 | 48845 | 1 | HOUSTON | YES | 16.2 | 15.4 | 16.2 |  | 1.0326 | 0 | 16.2
TNTXCTY4CG8 | 0 | 38714 | 1 | HOUSTON | YES | 103 | 59 | 103 | 0 | 1.044 | 0 | 103
AK_GT1__8040 | 0 | 48510 | 1 | HOUSTON | YES | 34 | 8.1 | 34 |  | 1.029 | 0 | 34
LPE_GT1_8070 | 0 | 48511 | 1 | HOUSTON | YES | 42 | 0 | 42 | 0 | 1.0362 | 0 | 42
TNTXCTY3CG8 | 0 | 38713 | 1 | HOUSTON | YES | 85 | 59 | 85 | 0 | 1.044 | 0 | 85
TNTXCTY2CG8 | 0 | 38712 | 1 | HOUSTON | YES | 102 | 59 | 102 | 0 | 1.044 | 0 | 102
BVE_GT2_5035 | 0 | 48522 | 2 | HOUSTON | YES | 170 | 0 | 170 |  | 1.035 | 0 | 170
BVE_ST1_GN1 | 0 | 48523 | 3 | HOUSTON | YES | 246 | 0 | 246 |  | 1.035 | 0 | 246
SRB_GN2_2 | 0 | 48852 | 2 | HOUSTON | YES | 174 | 26 | 174 | 0 | 1.0217 | 0 | 174
TNBP_CGN4_8 | 0 | 38690 | 3 | HOUSTON | YES | 40 | 0 | 40 | 0 | 1.0435 | 0 | 40
CTL_GT2_8130 | 0 | 48561 | 1 | HOUSTON | YES | 103 | 30.3 | 103 |  | 1.0362 | 0 | 103
CTL_GT3_8135 | 0 | 48562 | 2 | HOUSTON | YES | 91 | 30.3 | 91 |  | 1.0362 | 0 | 91
TNBPAMCG3_8 | 0 | 38613 | 3 | HOUSTON | YES | 152 | 0 | 152 | 0 | 1.0435 | 0 | 152
CBY_GN1_1 | 0 | 48581 | 1 | HOUSTON | YES | 748 | 108 | 748 | 0 | 1.0435 | 0 | 748
CHE_GT2_5030 | 0 | 48591 | 2 | HOUSTON | YES | 173 | 50 | 173 |  | 1.029 | 0 | 173
CHE_GN4_8025 | 0 | 48594 | 4 | HOUSTON | YES | 142 | 60 | 142 | 0 | 1.0362 | 0 | 142
WAP_GN4_4 | 0 | 48924 | 4 | HOUSTON | YES | 544 | 217 | 544 |  | 1.0362 | 0 | 544
TNBPAMCG1_8 | 0 | 38611 | 1 | HOUSTON | YES | 155 | 0 | 155 | 0 | 1.0435 | 0 | 155
TNBP_CGN2_8 | 0 | 38590 | 2 | HOUSTON | YES | 66 | 0 | 66 | 0 | 1.0435 | 0 | 66
THW_GT1_GT_1 | 0 | 48883 | B2 | HOUSTON | YES | 0 | 0 | 12 |  | 1.043 | 0 | 0
SRB_GN1_1 | 0 | 48851 | 1 | HOUSTON | YES | 176 | 26 | 176 | 0 | 1.0217 | 0 | 176
TNSLCGN1__8 | 0 | 39190 | 1 | HOUSTON | YES | 30 | 10 | 30 |  | 1.025 | 0 | 30
TNBPAMCG4_8 | 0 | 38614 | 4 | HOUSTON | YES | 96 | 0 | 96 | 0 | 1.0435 | 0 | 96
TNBP_CGN1_8 | 0 | 38580 | 1 | HOUSTON | YES | 60 | 0 | 60 | 0 | 1.0435 | 0 | 60
TNSCLP3___8 | 0 | 39790 | 1 | HOUSTON | YES | 111 | 20 | 111 | 0 | 1.027 | 0 | 111
TNSCLP2___8 | 0 | 39770 | 1 | HOUSTON | YES | 117 | 20 | 117 | 0 | 1.04 | 0 | 117
LPE_GT2_8075 | 0 | 48512 | 2 | HOUSTON | YES | 42 | 0 | 42 | 0 | 1.0362 | 0 | 42
TNSCLP1___8 | 0 | 39760 | 1 | HOUSTON | YES | 116 | 20 | 116 | 0 | 1.04 | 0 | 116
BSF_GT1_8070 | 0 | 48520 | 2 | HOUSTON | YES | 10 | 0 | 10 | 0 | 1.0326 | 0 | 10
MNS_GT | 0 | 48730 | 1 | HOUSTON | YES | 46.1 | 0 | 46.1 | 0 | 1.029 | 0 | 46.1
CBE_GT1 | 0 | 48731 | 1 | HOUSTON | YES | 86 | 0 | 86 | 0 | 1.029 | 0 | 86
DECRDOVA_2G | 0 | 1892 | A | NORTH | YES | 65 | 65 | 71 | 0 | 1.029 | 0 | 65
BSF_GT1_8070 | 0 | 48520 | 1 | HOUSTON | YES | 72 | 0 | 72 | 0 | 1.0326 | 0 | 72
BOSQUESW803 | 0 | 251 | 2 | NORTH | YES | 144 | 0 | 144 | 0 | 1.032 | 0 | 144
LPE_GT4_8085 | 0 | 48514 | 4 | HOUSTON | YES | 41 | 0 | 41 | 0 | 1.0362 | 0 | 41
PHR_GN2_2 | 0 | 48772 | MB | HOUSTON | YES | 0 | 72 | 459 |  | 1.0362
BOSQUESW502 | 0 | 239 | 1 | NORTH | YES | 149 | 0 | 149 | 0 | 1.03 | 0 | 149
DECRDOVA_5G | 0 | 1895 | D | NORTH | YES | 65 | 65 | 70 | 0 | 1.029 | 0 | 65
PSA_GT6_8135 | 0 | 48797 | 6 | HOUSTON | YES | 59 | 34.5 | 59 | 0 | 1.0362 | 0 | 59
CVC_GT3_5045 | 0 | 48811 | 3 | HOUSTON | YES | 158 | 91.8 | 158 |  | 1.029 | 0 | 158
TNDOWCGNGG8 | 0 | 39480 | 1 | HOUSTON | YES | 30 | 10 | 30 | 0 | 1.0437 | 0 | 30
CAL_GT1_8045 | 0 | 48551 | 1 | HOUSTON | YES | 152 | 0 | 152 | 0 | 1.0326 | 0 | 152
DOW39100 | 0 | 49862 | 36 | HOUSTON | YES | 54 | 0 | 86 | 0 | 1
DOW38300 | 0 | 49860 | 32 | HOUSTON | YES | 63 | 0 | 101 |  | 1
DOW38100 | 0 | 49858 | 31 | HOUSTON | YES | 45 | 0 | 71.4 |  | 1
DOW42000 | 0 | 49866 | 42 | HOUSTON | YES | 11 | 0 | 18 |  | 1
DOW17000 | 0 | 49851 | 37 | HOUSTON | YES | 39 | 0 | 62 | 0 | 1
CTL_GT4_8140 | 0 | 48563 | 3 | HOUSTON | YES | 94 | 30.3 | 94 |  | 1.0362 | 0 | 94
DOW63000 | 0 | 49872 | 63 | HOUSTON | YES | 45 | 0 | 72 | 0 | 1
EXN_14GT | 0 | 49838 | 14 | HOUSTON | YES | 140 | 0 | 148 |  | 1.0326 | 0 | 140
DOW39200 | 0 | 49863 | 35 | HOUSTON | YES | 55 | 0 | 88 | 0 | 1
THW_5556 | 0 | 48887 | E | HOUSTON | YES | 16.6 | 5 | 58 |  | 1.0319 | 0 | 16.6
CHE_GT1_8015 | 0 | 48593 | 1 | HOUSTON | YES | 173 | 50 | 173 | 0 | 1.0362 | 0 | 173
BTE_GT2_8075 | 0 | 48595 | 1 | HOUSTON | YES | 163 | 130 | 163 | 0 | 1.0261 | 0 | 163
CBY_GN2_2 | 0 | 48582 | 2 | HOUSTON | YES | 751 | 110 | 751 | 0 | 1.0435 | 0 | 751
DIB_GT1_8080 | 0 | 48611 | 1 | HOUSTON | YES | 64 | 0 | 64 | 0 | 1.0326 | 0 | 64
SANDOW_4G | 0 | 3432 | 4 | SOUTH | YES | 534 | 460 | 534 | 0 | 1.029
DIB_ST1_8085 | 0 | 48613 | 3 | HOUSTON | YES | 69 | 0 | 69 | 0 | 1.0326 | 0 | 69
BTE_GT4_8055 | 0 | 48597 | 3 | HOUSTON | YES | 163 | 130 | 163 | 0 | 1.0261 | 0 | 163
PSA_GT5_8140 | 0 | 48795 | 5 | HOUSTON | YES | 64 | 20.3 | 64 | 0 | 1.0362 | 0 | 64
LAKE_CRK2_G | 0 | 3417 | 2 | NORTH | YES | 227 | 40 | 227 | 0 | 1.029 | 0 | 227
WAPGT21_GT1 | 0 | 48929 | B1 | HOUSTON | YES | 0 | 0 | 13 |  | 1.05 | 0 | 0
EXN_16GT | 0 | 49804 | 2 | HOUSTON | YES | 32 | 8.3 | 34 |  | 1.0326 | 0 | 32
EXN938GT | 0 | 49826 | 5 | HOUSTON | YES | 43 | 9.2 | 45.9 | 0 | 1.0326 | 0 | 43
DPEC_GT45070 | 0 | 48644 | 4 | HOUSTON | YES | 158 | 98 | 158 | 0 | 1.0319 | 0 | 158
DPEC_GT15040 | 0 | 48641 | 1 | HOUSTON | YES | 162 | 98 | 162 | 0 | 1.0319 | 0 | 162
EXN_GT | 0 | 49837 | 4 | HOUSTON | YES | 81 | 21.3 | 86 | 0 | 1.0326 | 0 | 81
EP_1_2 | 0 | 48651 | 1 | HOUSTON | YES | 5 | 0 | 5 | 0 | 1.0362 | 0 | 5
THOUSE_1G | 0 | 3403 | 1 | NORTH | YES | 563 | 200 | 563 | 0 | 1.026 | 0 | 563
DOW65000 | 0 | 49876 | 65 | HOUSTON | YES | 63 | 0 | 101 | 0 | 1
DPEC_ST55065 | 0 | 48645 | 5 | HOUSTON | YES | 282 | 0 | 282 | 0 | 1.0319 | 0 | 282
DIB_GT3_8090 | 0 | 48614 | 4 | HOUSTON | YES | 77.2 | 15 | 77.2 | 0 | 1.0326 | 0 | 77.2
DOW82000 | 0 | 49884 | 82 | HOUSTON | YES | 51 | 0 | 80 | 0 | 1
GBY_73741085 | 0 | 48691 | A | HOUSTON | YES | 48 | 20 | 48 | 0 | 1.0362 | 0 | 48
GBY_81821075 | 0 | 48692 | C | HOUSTON | YES | 48 | 20 | 48 | 0 | 1.0362 | 0 | 48
GBY_83841065 | 0 | 48693 | E | HOUSTON | YES | 20 | 20 | 56 | 0 | 1.0362 | 0 | 20
GBY_73741085 | 0 | 48691 | B | HOUSTON | YES | 47 | 20 | 47 | 0 | 1.0362 | 0 | 47
CBE_GT3 | 0 | 48734 | 1 | HOUSTON | YES | 86 | 0 | 86 | 0 | 1.029 | 0 | 86
CBE_GT2 | 0 | 48732 | 1 | HOUSTON | YES | 86 | 0 | 86 | 0 | 1.029 | 0 | 86
CBE_ST34 | 0 | 48736 | 1 | HOUSTON | YES | 103.5 | 0 | 103.5 | 0 | 1.029 | 0 | 103.5
THW_5152 | 0 | 48885 | A | HOUSTON | YES | 16.4 | 5 | 57 |  | 1.0319 | 0 | 16.4
TGF_GT1_8000 | 0 | 48911 | 1 | HOUSTON | YES | 69.2 | 0 | 69.2 | 0 | 1.029 | 0 | 69.2
SRB_GT211035 | 0 | 48855 | B2 | HOUSTON | YES | 0 | 0 | 12 |  | 1.014 | 0 | 0
PR_GT1__9040 | 0 | 48761 | 1 | HOUSTON | YES | 35 | 0 | 35 | 0 | 1 | 0 | 35
PSA_GT1_8160 | 0 | 48791 | 1 | HOUSTON | YES | 65 | 20.8 | 65 | 0 | 1.0362 | 0 | 65
WAP_GN5_5 | 0 | 48925 | 5 | HOUSTON | YES | 242 | 278 | 657 | 0 | 1
PSG_GT3_8060 | 0 | 48742 | 1 | HOUSTON | YES | 164 | 50 | 164 | 0 | 1.0326 | 0 | 164
EXN_15GT | 0 | 49803 | 1 | HOUSTON | YES | 33 | 8.3 | 35 |  | 1.0326 | 0 | 33
WAP_GN6_6 | 0 | 48926 | 6 | HOUSTON | YES | 645 | 280 | 645 |  | 1.035
THW_4142 | 0 | 48879 | E | HOUSTON | YES | 58 | 5 | 58 | 0 | 1.0435 | 0 | 58
WAP_GN8_8 | 0 | 48928 | 8 | HOUSTON | YES | 603 | 275 | 603 |  | 1.035
DOW81000 | 0 | 49882 | 81 | HOUSTON | YES | 47 | 0 | 76 | 0 | 1
DOW84000 | 0 | 49886 | 84 | HOUSTON | YES | 107 | 0 | 171 | 0 | 0.98
CBE_ST12 | 0 | 48733 | 1 | HOUSTON | YES | 103.5 | 0 | 103.5 | 0 | 1.029 | 0 | 103.5
WAP_GN2_2 | 0 | 48922 | 2 | HOUSTON | YES | 122.2 | 37 | 163 | 0 | 1.0362 | 0 | 122.2
PSG_GT2_8040 | 0 | 48741 | 1 | HOUSTON | YES | 164 | 50 | 164 | 0 | 1.0326 | 0 | 164
DOW83000 | 0 | 49885 | 83 | HOUSTON | YES | 51 | 0 | 80 | 0 | 1
DOW67000 | 0 | 49878 | 67 | HOUSTON | YES | 65 | 0 | 103 | 0 | 1
EXN945GT | 0 | 49832 | 9 | HOUSTON | YES | 19 | 9.2 | 20 | 0 | 1.0326 | 0 | 19
THW_5354 | 0 | 48886 | C | HOUSTON | YES | 16.4 | 5 | 57 |  | 1.0319 | 0 | 16.4
THW_3334 | 0 | 48877 | D | HOUSTON | YES | 58 | 5 | 58 | 0 | 1.0435 | 0 | 58
DOW66000 | 0 | 49877 | 66 | HOUSTON | YES | 61 | 0 | 97 | 0 | 1
SRB_GT211035 | 0 | 48855 | B1 | HOUSTON | YES | 0 | 0 | 17 |  | 1.014 | 0 | 0
DOW64000 | 0 | 49873 | 64 | HOUSTON | YES | 41 | 0 | 64.8 | 0 | 1
DOW62000 | 0 | 49871 | 62 | HOUSTON | YES | 40 | 0 | 63 | 0 | 1
THW_4344 | 0 | 48881 | H | HOUSTON | YES | 58 | 5 | 58 | 0 | 1.0435 | 0 | 58
THOUSE_2G | 0 | 3404 | 2 | NORTH | YES | 805 | 250 | 805 | 0 | 1.026 | 0 | 805
THW_5354 | 0 | 48886 | D | HOUSTON | YES | 16.6 | 5 | 58 |  | 1.0319 | 0 | 16.6
LAKE_CRK1_G | 0 | 3416 | 1 | NORTH | YES | 35.4 | 33 | 75 | 0 | 1.043 | 0 | 35.4
BOSQUESW501 | 0 | 247 | 2 | NORTH | YES | 151 | 0 | 151 | 0 | 1.03 | 0 | 151
SRB_GN4_4 | 0 | 48854 | 4 | HOUSTON | YES | 226 | 35 | 226 |  | 1.0326 | 0 | 226
DPEC_GT35010 | 0 | 48643 | 3 | HOUSTON | YES | 160 | 98 | 160 | 0 | 1.0319 | 0 | 160
SJS_GT1_GT1 | 0 | 48841 | 1 | HOUSTON | YES | 49 | 49 | 83 | 0 | 1.0362 | 0 | 49
EP_1_2 | 0 | 48651 | 2 | HOUSTON | YES | 21 | 10 | 21 | 0 | 1.0362 | 0 | 21
BYU_GT1_8075 | 0 | 48531 | 1 | HOUSTON | YES | 65 | 0 | 65 |  | 1.0362 | 0 | 65
TNBPAMCG2_8 | 0 | 38612 | 2 | HOUSTON | YES | 150 | 0 | 150 | 0 | 1.0435 | 0 | 150
FOR_5 | 0.001 | 8155 | 5 | SOUTH | YES | 67.5 | 60 | 74 | 0 | 1.03 | 0.0675 | 67.5
FOR_4 | 0.001 | 8154 | 4 | SOUTH | YES | 74.6 | 60 | 81 | 0 | 1.03 | 0.0746 | 74.6
FOR_3 | 0.001 | 8153 | 3 | SOUTH | YES | 65.8 | 45 | 73 | 0 | 1.03 | 0.0658 | 65.8
UCAR_1 | 0.001 | 8148 | 2 | SOUTH | YES | 7 | 0 | 7 | 0 | 1.01 | 0.007 | 7
UCAR_2 | 0.001 | 8147 | 10 | SOUTH | YES | 21 | 0 | 28 | 0 | 1.0127 | 0.021 | 21
FOR_2 | 0.001 | 8138 | 2 | SOUTH | YES | 65.8 | 45 | 80 | 0 | 1.03 | 0.0658 | 65.8
FOR_1 | 0.001 | 8134 | 1 | SOUTH | YES | 56.4 | 45 | 79 | 0 | 1.03 | 0.0564 | 56.4
DUP1V_1 | 0.001 | 8066 | 1 | SOUTH | YES | 73 | 0 | 73 | 0 | 1.0031 | 0.073 | 73
L_RIONOG1S1Y | 0.001 | 7813 | 4 | SOUTH | YES | 293 | 0 | 293 | 0 | 1.02 | 0.293 | 293
L_RIONOG1G3Y | 0.001 | 7812 | 3 | SOUTH | YES | 150 | 0 | 150 | 0 | 1.02 | 0.15 | 150
L_RIONOG1G2Y | 0.001 | 7811 | 2 | SOUTH | YES | 148 | 0 | 148 | 0 | 1.02 | 0.148 | 148
L_RIONOG1G1Y | 0.001 | 7810 | 1 | SOUTH | YES | 147 | 0 | 147 | 0 | 1.02 | 0.147 | 147
L_BASTEN1_3Y | 0.001 | 7809 | 1 | SOUTH | YES | 227 | 42 | 227 | 0 | 1.004 | 0.227 | 227
L_BASTEN1_2Y | 0.001 | 7808 | 1 | SOUTH | YES | 146 | 83.5 | 146 | 0 | 1.004 | 0.146 | 146
L_BASTEN1_1Y | 0.001 | 7807 | 1 | SOUTH | YES | 147 | 83.5 | 147 | 0 | 1.004 | 0.147 | 147
L_GUADGE1_6Y | 0.001 | 7805 | 6 | SOUTH | YES | 204 | 30 | 204 | 0 | 1.02 | 0.204 | 204
L_GUADGE1_5Y | 0.001 | 7804 | 5 | SOUTH | YES | 183 | 30 | 183 | 0 | 1.02 | 0.183 | 183
DAV_1 | 0.001 | 8459 | 1 | SOUTH | YES | 339 | 50 | 339 | 0 | 1.0223 | 0.339 | 339
L_GUADGE1_4Y | 0.001 | 7803 | 4 | SOUTH | YES | 149 | 30 | 149 | 0 | 1.02 | 0.149 | 149
L_GUADGE1_3Y | 0.001 | 7802 | 3 | SOUTH | YES | 146 | 30 | 146 | 0 | 1.02 | 0.146 | 146
L_GUADGE1_2Y | 0.001 | 7801 | 2 | SOUTH | YES | 139 | 30 | 139 | 0 | 1.02 | 0.139 | 139
L_GUADGE1_1Y | 0.001 | 7800 | 1 | SOUTH | YES | 151 | 30 | 151 | 0 | 1.02 | 0.151 | 151
L_LAKEWO9_1Y | 0.001 | 7624 | 2 | SOUTH | YES | 0 | 0 | 2.4 |  | 1 | 0 | 0
L_LAKEWO9_1Y | 0.001 | 7624 | 1 | SOUTH | YES | 0 | 0 | 2.4 |  | 1 | 0 | 0
L_SCHUMA8_1Y | 0.001 | 7609 | 1 | SOUTH | YES | 0 | 0 | 4 |  | 1 | 0 | 0
L_MCQUEE9_1Y | 0.001 | 7605 | 3 | SOUTH | YES | 0 | 0 | 2.8 |  | 1.025 | 0 | 0
L_MCQUEE9_1Y | 0.001 | 7605 | 2 | SOUTH | YES | 0 | 0 | 2.4 |  | 1.025 | 0 | 0
L_MCQUEE9_1Y | 0.001 | 7605 | 1 | SOUTH | YES | 0 | 0 | 2.4 |  | 1.025 | 0 | 0
L_CANYHY8_1Y | 0.001 | 7487 | 1 | SOUTH | YES | 0 | 0 | 6 |  | 1 | 0 | 0
COSW_2 | 0.001 | 8457 | 2 | SOUTH | YES | 14 | 0 | 14 | 0 | 1.027 | 0.014 | 14
COSW_1 | 0.001 | 8456 | 1 | SOUTH | YES | 20 | 0 | 20 | 0 | 1.027 | 0.02 | 20
L_MARSFO1G3Y | 0.001 | 7033 | 3 | SOUTH | YES | 22 | 0 | 36 | 0 | 1 | 0.022 | 22
L_MARSFO1G2Y | 0.001 | 7032 | 2 | SOUTH | YES | 16 | 0 | 35 | 0 | 1 | 0.016 | 16
L_MARSFO1G1Y | 0.001 | 7031 | 1 | SOUTH | YES | 22 | 0 | 36 | 0 | 1 | 0.022 | 22
DAV_2 | 0.001 | 8460 | 2 | SOUTH | YES | 340 | 50 | 340 | 0 | 1.0223 | 0.34 | 340
DECRDOVA_1G | 0.001 | 1889 | 1 | NORTH | YES | 779 | 255 | 779 | 0 | 1.022 | 0.779 | 779
L_AUSTPL1_1Y | 0.001 | 7020 | 2 | SOUTH | YES | 7 | 0 | 8 |  | 1 | 0.007 | 7
L_AUSTPL1_1Y | 0.001 | 7020 | 1 | SOUTH | YES | 7 | 0 | 8 |  | 1 | 0.007 | 7
L_HAYSEN1_4Y | 0.001 | 7017 | 4 | SOUTH | YES | 229 | 74 | 229 | 0 | 1.008 | 0.229 | 229
L_HAYSEN1_3Y | 0.001 | 7016 | 3 | SOUTH | YES | 226 | 74 | 226 | 0 | 1.008 | 0.226 | 226
L_HAYSEN1_2Y | 0.001 | 7015 | 2 | SOUTH | YES | 224 | 74 | 224 | 0 | 1.008 | 0.224 | 224
L_HAYSEN1_1Y | 0.001 | 7014 | 1 | SOUTH | YES | 223 | 74 | 223 | 0 | 1.008 | 0.223 | 223
VAL_2 | 0.001 | 8507 | 2 | SOUTH | YES | 25 | 0 | 25 | 0 | 1.005 | 0.025 | 25
L_FPPYD21_3Y | 0.001 | 7012 | 3 | SOUTH | YES | 427.4 | 200 | 436 | 0 | 1.02
L_FPPYD11_2Y | 0.001 | 7011 | 2 | SOUTH | YES | 577.4 | 200 | 608 | 0 | 1.02
VAL_1 | 0.001 | 8506 | 1 | SOUTH | YES | 25 | 0 | 25 | 0 | 1.005 | 0.025 | 25
L_FPPYD11_1Y | 0.001 | 7010 | 1 | SOUTH | YES | 587.4 | 200 | 605 | 0 | 1.02
L_LOSTPI1_3Y | 0.001 | 7009 | 3 | SOUTH | YES | 173.9 | 72 | 184 | 0 | 1.015 | 0.1739 | 173.9
L_LOSTPI1_2Y | 0.001 | 7008 | 2 | SOUTH | YES | 157.7 | 107 | 164 | 0 | 1.015 | 0.1577 | 157.7
L_LOSTPI1_1Y | 0.001 | 7007 | 1 | SOUTH | YES | 158.7 | 110 | 167 | 0 | 1.015 | 0.1587 | 158.7
L_SIMGID1_3Y | 0.001 | 7006 | 3 | SOUTH | YES | 324.9 | 60 | 331 | 0 | 1.02 | 0.3249 | 324.9
L_SIMGID1_2Y | 0.001 | 7005 | 2 | SOUTH | YES | 133 | 32 | 139 | 0 | 1.02 | 0.133 | 133
L_SIMGID1_1Y | 0.001 | 7004 | 1 | SOUTH | YES | 133 | 40 | 137 | 0 | 1.02 | 0.133 | 133
BEEVILLE | 0.001 | 88198 | 1 | SOUTH | YES | 0 | 0 | 0 | 0 | 1.0068 | 0 | 0
CSDR89 | 0.001 | 80137 | 8 | SOUTH | YES | 39 | 0 | 39 | 0 | 1.01 | 0.039 | 39
SI_RAY10 | 0.001 | 5935 | 10 | SOUTH | YES | 47 | 10 | 47 |  | 1.025 | 0.047 | 47
SI_RAY5 | 0.001 | 5934 | 5 | SOUTH | YES | 10 | 10 | 15 | 0 | 1.025 | 0.01 | 10
CEL_B_1 | 0.001 | 8517 | 1 | SOUTH | YES | 29 | 0 | 29 | 0 | 1.02 | 0.029 | 29
SI_RAY6 | 0.001 | 5933 | 6 | SOUTH | YES | 19 | 10 | 19 | 0 | 1.025 | 0.019 | 19
SI_RAY9 | 0.001 | 5932 | 9 | SOUTH | YES | 38 | 32 | 38 | 0 | 1.025 | 0.038 | 38
SANMIGUELGEN | 0.001 | 5903 | 1 | SOUTH | YES | 396 | 180 | 396 | 0 | 1.033
MVGN#1 | 0.001 | 8936 | 1 | SOUTH | YES | 210 | 0 | 210 | 0 | 1.0304 | 0.21 | 210
RAYBURNCC8 | 0.001 | 5512 | 1 | SOUTH | YES | 50 | 18.2 | 50 | 0 | 1.02 | 0.05 | 50
RAYBURNCC7 | 0.001 | 5511 | 1 | SOUTH | YES | 49 | 18.2 | 49 | 0 | 1.02 | 0.049 | 49
RAYBURNCC10 | 0.001 | 5509 | 1 | SOUTH | YES | 40 | 5.2 | 40 | 0 | 1.02 | 0.04 | 40
MILHWYS | 0.001 | 80003 | F | SOUTH | YES | 0 | 0 | 0 | 0 | 1.0168 | 0 | 0
RAYBURNCC9 | 0.001 | 5508 | 1 | SOUTH | YES | 50 | 18.2 | 50 | 0 | 1.02 | 0.05 | 50
RAYBURNGEN2 | 0.001 | 5506 | 1 | SOUTH | YES | 0 | 1 | 11 |  | 1.015 | 0 | 0
RAYBURNGEN1 | 0.001 | 5505 | 1 | SOUTH | YES | 0 | 1 | 11 |  | 1.015 | 0 | 0
RAYBURNGEN3 | 0.001 | 5503 | 1 | SOUTH | YES | 6.2 | 6 | 22 | 0 | 1.015 | 0.0062 | 6.2
AVR1_CT2 | 0.001 | 5478 | 1 | SOUTH | YES | 145 | 90 | 145 | 0 | 1.0232 | 0.145 | 145
AVR1_ST1 | 0.001 | 5477 | 1 | SOUTH | YES | 164 | 138 | 164 | 0 | 1.0232 | 0.164 | 164
FALFURRI | 0.001 | 88508 | 1 | SOUTH | YES | 0 | 0 | 0 | 0 | 1.01 | 0 | 0
AVR1_CT1 | 0.001 | 5476 | 1 | SOUTH | YES | 150 | 90 | 150 | 0 | 1.0232 | 0.15 | 150
WBT4 | 0.001 | 5439 | 4 | SOUTH | YES | 151 | 40 | 151 | 0 | 1.01 | 0.151 | 151
FGNTS201 | 0.001 | 8935 | 3 | SOUTH | YES | 172 | 0 | 172 | 0 | 1.03 | 0.172 | 172
WBT3 | 0.001 | 5438 | 3 | SOUTH | YES | 96 | 25 | 96 | 0 | 1.01 | 0.096 | 96
WBT2 | 0.001 | 5437 | 2 | SOUTH | YES | 80 | 25 | 80 | 0 | 1.01 | 0.08 | 80
WBT1 | 0.001 | 5436 | 1 | SOUTH | YES | 25.5 | 20 | 51 | 0 | 1.01 | 0.0255 | 25.5
JKS1 | 0.001 | 5401 | 1 | SOUTH | YES | 560 | 100 | 560 | 0 | 1.0222
OWS2 | 0.001 | 5397 | 2 | SOUTH | YES | 379 | 80 | 379 | 0 | 1.027 | 0.379 | 379
OWS1 | 0.001 | 5396 | 1 | SOUTH | YES | 417 | 80 | 417 | 0 | 1.027 | 0.417 | 417
LCPCT4 | 0.001 | 5269 | 4 | SOUTH | YES | 45 | 23.1 | 45 | 0 | 1.0249 | 0.045 | 45
LCPCT3 | 0.001 | 5268 | 3 | SOUTH | YES | 44 | 23.1 | 44 | 0 | 1.0249 | 0.044 | 44
LCPCT2 | 0.001 | 5267 | 2 | SOUTH | YES | 46 | 23.1 | 46 | 0 | 1.0249 | 0.046 | 46
LCPCT1 | 0.001 | 5266 | 1 | SOUTH | YES | 45 | 23.1 | 45 | 0 | 1.0249 | 0.045 | 45
LCP4 | 0.001 | 5265 | 4 | SOUTH | YES | 95 | 25 | 95 | 0 | 1.0249 | 0.095 | 95
LCP3 | 0.001 | 5264 | 3 | SOUTH | YES | 58 | 20 | 58 | 0 | 1.0249 | 0.058 | 58
JTD2 | 0.001 | 5112 | 2 | SOUTH | YES | 406 | 80 | 406 | 0 | 1.0215
JTD1 | 0.001 | 5111 | 1 | SOUTH | YES | 403 | 80 | 403 | 0 | 1.0215
VHB3 | 0.001 | 5028 | 3 | SOUTH | YES | 397 | 60 | 397 | 0 | 1.0233 | 0.397 | 397
SANDHG5C | 0.001 | 9021 | 5C | SOUTH | YES | 140 | 0 | 151 | 0 | 1.0175 | 0.14 | 140
SANDHG5A | 0.001 | 9020 | 5A | SOUTH | YES | 150 | 84 | 159 | 0 | 1.0175 | 0.15 | 150
SANDH_G4 | 0.001 | 9019 | 4 | SOUTH | YES | 45 | 2 | 47 | 0 | 1.0175 | 0.045 | 45
VHB2 | 0.001 | 5027 | 2 | SOUTH | YES | 220 | 40 | 220 | 0 | 1.0233 | 0.22 | 220
VISTRONG2 | 0.001 | 80225 | 2 | SOUTH | YES | 23 | 0 | 23 | 0 | 1.01
SANDH_G3 | 0.001 | 9018 | 3 | SOUTH | YES | 45 | 2 | 48 | 0 | 1.0175 | 0.045 | 45
SANDH_G2 | 0.001 | 9017 | 2 | SOUTH | YES | 45 | 2 | 47 | 0 | 1.0175 | 0.045 | 45
VHB1 | 0.001 | 5026 | 1 | SOUTH | YES | 206 | 40 | 206 | 0 | 1.0233 | 0.206 | 206
SANDH_G1 | 0.001 | 9016 | 1 | SOUTH | YES | 45 | 2 | 49 | 0 | 1.0175 | 0.045 | 45
DECKR_G6 | 0.001 | 9005 | 6 | SOUTH | YES | 44 | 24 | 47 | 0 | 1.015 | 0.044 | 44
AIRCO_G | 0.001 | 80227 | 1 | SOUTH | YES | 7.6 | 0 | 8 | 0 | 1.014
DECKR_G5 | 0.001 | 9004 | 5 | SOUTH | YES | 44 | 24 | 44 | 0 | 1.015 | 0.044 | 44
DECKR_G4 | 0.001 | 9003 | 4 | SOUTH | YES | 44 | 24 | 44 | 0 | 1.015 | 0.044 | 44
DECKR_G3 | 0.001 | 9002 | 3 | SOUTH | YES | 0 | 24 | 42 |  | 1.015 | 0 | 0
DECKR_G2 | 0.001 | 9001 | 2 | SOUTH | YES | 400 | 50 | 427 | 0 | 1.015 | 0.4 | 400
DECKR_G1 | 0.001 | 9000 | 1 | SOUTH | YES | 320 | 50 | 326 | 0 | 1.015 | 0.32 | 320
HECN3 | 0.001 | 8983 | 3 | SOUTH | YES | 169 | 0 | 169 | 0 | 1.0304 | 0.169 | 169
HECN2 | 0.001 | 8982 | 2 | SOUTH | YES | 148 | 0 | 148 | 0 | 1.0304 | 0.148 | 148
HECN1 | 0.001 | 8981 | 1 | SOUTH | YES | 148 | 0 | 148 | 0 | 1.0304 | 0.148 | 148
ALCOA_G | 0.001 | 80226 | 1 | SOUTH | YES | 48 | 5 | 48 | 0 | 1.014
MVGN#3 | 0.001 | 8938 | 3 | SOUTH | YES | 257 | 0 | 257 | 0 | 1.0304 | 0.257 | 257
MVGN#2 | 0.001 | 8937 | 2 | SOUTH | YES | 205 | 0 | 205 | 0 | 1.0304 | 0.205 | 205
CSDR7 | 0.001 | 80138 | 7 | SOUTH | YES | 7 | 0 | 7 | 0 | 1.014 | 0.007 | 7
SLURR | 0.001 | 88241 | DC | SOUTH | YES | 0 | -150 | 150 |  | 1.03
FGNTS101 | 0.001 | 8934 | 2 | SOUTH | YES | 146 | 0 | 146 | 0 | 1.03 | 0.146 | 146
FGNTS001 | 0.001 | 8933 | 1 | SOUTH | YES | 142 | 0 | 142 | 0 | 1.03 | 0.142 | 142
ICPGN#3 | 0.001 | 8932 | 3 | SOUTH | YES | 127 | 0 | 127 | 0 | 1.03 | 0.127 | 127
CSDR11 | 0.001 | 80140 | 11 | SOUTH | YES | 39 | 0 | 39 | 0 | 1.0299 | 0.039 | 39
ICPGN#2 | 0.001 | 8931 | 2 | SOUTH | YES | 150 | 0 | 150 | 0 | 1.03 | 0.15 | 150
ICPGN#1 | 0.001 | 8930 | 1 | SOUTH | YES | 149 | 0 | 149 | 0 | 1.03 | 0.149 | 149
CSDR89 | 0.001 | 80137 | 9 | SOUTH | YES | 15 | 0 | 15 | 0 | 1.01 | 0.015 | 15
LGEGN#3 | 0.001 | 8928 | 3 | SOUTH | YES | 91 | 0 | 100 | 0 | 1.03 | 0.091 | 91
LGEGN#2 | 0.001 | 8927 | 2 | SOUTH | YES | 153 | 0 | 153 | 0 | 1.03 | 0.153 | 153
FOR_8 | 0.001 | 80051 | 8 | SOUTH | YES | 28 | 28 | 28 | 0 | 1.015 | 0.028 | 28
LGEGN#1 | 0.001 | 8926 | 1 | SOUTH | YES | 158 | 0 | 158 | 0 | 1.03 | 0.158 | 158
CSDR56 | 0.001 | 80139 | 6 | SOUTH | YES | 39 | 0 | 39 | 0 | 1.01 | 0.039 | 39
CNOPGT2 | 0.001 | 8561 | 2 | SOUTH | YES | 165 | 0 | 165 | 0 | 1.03 | 0.165 | 165
CNOPGT1 | 0.001 | 8560 | 1 | SOUTH | YES | 164 | 0 | 164 | 0 | 1.03 | 0.164 | 164
REYSHR_G | 0.001 | 80223 | 1 | SOUTH | YES | 12 | 0 | 12 | 0 | 1.032
CSDR56 | 0.001 | 80139 | 5 | SOUTH | YES | 15 | 0 | 15 | 0 | 1.01 | 0.015 | 15
STARCO_1 | 0.001 | 8511 | 1 | SOUTH | YES | 38 | 0 | 38 | 0 | 1.024 | 0.038 | 38
FOR_9 | 0.001 | 80052 | 9 | SOUTH | YES | 32 | 5 | 32 | 0 | 1.03 | 0.032 | 32
KOCHREF2 | 0.001 | 8461 | 1 | SOUTH | YES | 38 | 0 | 38 | 0 | 1.014 | 0.038 | 38
VISTRONG1 | 0.001 | 80224 | 1 | SOUTH | YES | 15 | 0 | 15 | 0 | 1.01
CNOPST1 | 0.001 | 8562 | 3 | SOUTH | YES | 153 | 0 | 153 | 0 | 1.03 | 0.153 | 153
FOR_10 | 0.001 | 80053 | 10 | SOUTH | YES | 73 | 45 | 73 | 0 | 1.03 | 0.073 | 73
CUECPL2A | 0.001 | 8189 | 1 | SOUTH | YES | 12 | 0 | 12 | 0 | 1.02 | 0.012 | 12
CLO_1 | 0.001 | 8161 | 1 | SOUTH | YES | 633 | 200 | 633 | 0 | 1.03
FOR_7 | 0.001 | 8157 | 7 | SOUTH | YES | 46 | 5 | 46 | 0 | 1.03 | 0.046 | 46
FOR_6 | 0.001 | 8156 | 6 | SOUTH | YES | 26 | 5 | 26 | 0 | 1.03 | 0.026 | 26
FALCONHYDRO1 | 0.002 | 8048 | 1 | SOUTH | YES | 3 | 0 | 12 | 0 | 1.02 | 0.006 | 3
COMCHEPK_2G | 0.002 | 1899 | 2 | NORTH | YES | 1164 | 1128 | 1164 | 0 | 1.031
COMCHEPK_1G | 0.002 | 1898 | 1 | NORTH | YES | 1164 | 1150 | 1164 | 0 | 1.031
L_WIRTZ_1G2Y | 0.002 | 7036 | 2 | SOUTH | YES | 18 | 0 | 30 |  | 1 | 0.036 | 18
L_WIRTZ_1G1Y | 0.002 | 7035 | 1 | SOUTH | YES | 0 | 0 | 29 |  | 1 | 0 | 0
L_MARBFA1_2Y | 0.002 | 7029 | 2 | SOUTH | YES | 13 | 0 | 18 |  | 1 | 0.026 | 13
L_MARBFA1_1Y | 0.002 | 7028 | 1 | SOUTH | YES | 0 | 0 | 18 |  | 1 | 0 | 0
L_BUCHAN1_3Y | 0.002 | 7024 | 3 | SOUTH | YES | 11 | 0 | 15 |  | 1 | 0.022 | 11
L_BUCHAN1_2Y | 0.002 | 7023 | 2 | SOUTH | YES | 0 | 0 | 18 |  | 1 | 0 | 0
L_BUCHAN1_1Y | 0.002 | 7022 | 1 | SOUTH | YES | 14 | 0 | 18 |  | 1 | 0.028 | 14
WLFHOLW_3G | 0.002 | 1879 | 3 | NORTH | YES | 268 | 89.3 | 268 | 0 | 1.029 | 0.536 | 268
WLFHOLW_2G | 0.002 | 1878 | 2 | NORTH | YES | 219 | 105 | 219 | 0 | 1.029 | 0.438 | 219
WLFHOLW_1G | 0.002 | 1877 | 1 | NORTH | YES | 216 | 89.3 | 216 | 0 | 1.029 | 0.432 | 216
L_FERGUS1_1Y | 0.002 | 7000 | 1 | SOUTH | YES | 399 | 65 | 421 | 0 | 1.015 | 0.798 | 399
PEARSALLGEN3 | 0.002 | 5892 | 1 | SOUTH | YES | 6.2 | 6 | 23 | 0 | 1.01 | 0.0124 | 6.2
PEARSALLGEN2 | 0.002 | 5891 | 1 | SOUTH | YES | 6.2 | 6 | 24 | 0 | 1.01 | 0.0124 | 6.2
PEARSALLGEN1 | 0.002 | 5890 | 1 | SOUTH | YES | 6.2 | 6 | 24 | 0 | 1.01 | 0.0124 | 6.2
FALCONHYDRO3 | 0.002 | 5729 | 3 | SOUTH | YES | 2.8 | 0 | 11 | 0 | 1.02 | 0.0056 | 2.8
FALCONHYDRO2 | 0.002 | 5728 | 2 | SOUTH | YES | 3 | 0 | 12 | 0 | 1.02 | 0.006 | 3
ZAPATA | 0.002 | 88299 | 1 | SOUTH | YES | 0 | 0 | 0 | 0 | 1.024 | 0 | 0
CIDINDUS | 0.002 | 86105 | 1 | SOUTH | YES | 0 | -500 | 500 | 0 | 1.01
LAR | 0.002 | 80012 | F | SOUTH | YES | 0 | 0 | 0 | 0 | 1.023 | 0 | 0
LAR_3 | 0.002 | 8288 | 3 | SOUTH | YES | 78.8 | 25 | 105 |  | 1.023 | 0.1576 | 78.8
LAR_2 | 0.002 | 8287 | 2 | SOUTH | YES | 9 | 9 | 32 |  | 1.023 | 0.018 | 9
LAR_1 | 0.002 | 8285 | 1 | SOUTH | YES | 16 | 9 | 32 | 0 | 1.038 | 0.032 | 16
L_INKSDA1_1Y | 0.003 | 7026 | 1 | SOUTH | YES | 10 | 0 | 14 |  | 1 | 0.03 | 10
MRSSHPRD01 | 0.003 | 345 | 2 | WEST | YES | 12 | 0 | 12 |  | 1.03 | 0.036 | 12
MRSSHPRD | 0.003 | 344 | 1 | WEST | YES | 12 | 0 | 12 |  | 1.03 | 0.036 | 12
EPLVT1 | 0.007 | 80010 | F | SOUTH | YES | 0 | 0 | 0 | 0 | 1.0376 | 0 | 0
ELPS | 0.008 | 8262 | 1 | SOUTH | YES | 6 | 6 | 6 | 0 | 1.039 | 0.048 | 6
AMISTADHDRO2 | 0.01 | 8033 | 2 | SOUTH | YES | 13 | 13 | 25 | 0 | 1.035 | 0.13 | 13
AMISTADHDRO1 | 0.01 | 8032 | 1 | SOUTH | YES | 16.5 | 13 | 33 | 0 | 1.035 | 0.165 | 16.5
BARTNWND_1G | 0.01 | 1600 | 1 | WEST | YES | 12 | 0 | 120 | 0 | 1.022 | 0.12 | 12
HAMILTON | 0.01 | 88253 | 1 | SOUTH | YES | 0 | 0 | 0 | 0 | 1.04 | 0 | 0
SLSTR1PP_1G | 0.013 | 1643 | 1 | NORTH | YES | 6 | 0 | 60 | 0 | 1.022 | 0.078 | 6
WCPWRCO_3G | 0.016 | 1455 | 3 | NORTH | YES | 242 | 50 | 242 | 0 | 1.023 | 3.872 | 242
WCPWRCO_2G | 0.016 | 1454 | 2 | NORTH | YES | 204 | 50 | 204 | 0 | 1.023 | 3.264 | 204
WCPWRCO_1G | 0.016 | 1453 | 1 | NORTH | YES | 204 | 50 | 204 | 0 | 1.023 | 3.264 | 204
FRNDDRCS | 0.027 | 60202 | SC | WEST | YES | 0 | 0 | 0 | 0 | 1.0259 | 0 | 0
ORNNWP1 | 0.03 | 60017 | 1 | WEST | YES | 12 | 0 | 80 |  | 1.027 | 0.36 | 12
DSKY1 | 0.03 | 60018 | 1 | WEST | YES | 12.6 | 0 | 84 | 0 | 1.032 | 0.378 | 12.6
DSKY2 | 0.03 | 60000 | 1 | WEST | YES | 11.5 | 0 | 76.5 |  | 1.039 | 0.345 | 11.5
SWMESA | 0.031 | 6016 | 1 | WEST | YES | 11.2 | 0 | 75 |  | 1.03 | 0.3472 | 11.2
TNWDWRDU2_8 | 0.031 | 38332 | 1 | WEST | YES | 12 | 0 | 80 |  | 1.0232 | 0.372 | 12
L_DIVIDE1_1N | 0.031 | 76091 | 1 | WEST | YES | 26.5 | 0 | 375 | 0 | 1 | 0.8215 | 26.5
L_GASCCR1_1N | 0.031 | 76031 | 1 | WEST | YES | 15 | 0 | 150 | 0 | 1 | 0.465 | 15
RIO_DRCS | 0.031 | 60201 | SC | WEST | YES | 0 | 0 | 0 | 0 | 1.04 | 0 | 0
KM NWP | 0.031 | 60019 | 1 | WEST | YES | 12 | 0 | 80 |  | 1.03 | 0.372 | 12
WDWDU1 | 0.031 | 60016 | 1 | WEST | YES | 12 | 0 | 80 |  | 1.033 | 0.372 | 12
KM SWP | 0.031 | 60007 | 1 | WEST | YES | 12 | 0 | 80 |  | 1.03 | 0.372 | 12
KM SEP | 0.031 | 60005 | 1 | WEST | YES | 6 | 0 | 40 |  | 1.035 | 0.186 | 6
KM NEP | 0.031 | 60003 | 1 | WEST | YES | 12 | 0 | 80 |  | 1.03 | 0.372 | 12
MCDDONAL_8 | 0.033 | 1333 | 1 | WEST | YES | 21.4 | 0 | 214.2 | 0 | 1.01 | 0.7062 | 21.4
OCOTILLO_1G | 0.033 | 1328 | 1 | WEST | YES | 5.8 | 0 | 58 |  | 0.99 | 0.1914 | 5.8
STANTONW_8 | 0.033 | 1326 | 1 | WEST | YES | 10.1 | 0 | 100.5 | 0 | 1.01 | 0.3333 | 10.1
BSP_1 | 0.033 | 1320 | 1 | WEST | YES | 25.8 | 2.9 | 25.8 |  | 1
L_DELAWA1_1Y | 0.033 | 7038 | 2 | WEST | YES | 4.5 | 0 | 30 | 0 | 1 | 0.1485 | 4.5
L_DELAWA1_1Y | 0.033 | 7038 | 1 | WEST | YES | 5.2 | 0 | 35 | 0 | 1 | 0.1716 | 5.2
PB6GEN_7G | 0.033 | 1008 | 6 | WEST | YES | 515 | 130 | 515 | 0 | 1.022 | 16.995 | 515
TIEHVSG_2G | 0.033 | 11025 | 1 | WEST | YES | 211 | 63 | 211 | 0 | 1.017 | 6.963 | 211
TIEHVCG_4G | 0.033 | 11024 | 1 | WEST | YES | 149 | 103 | 149 | 0 | 1.017 | 4.917 | 149
TIEHVCG_3G | 0.033 | 11023 | 1 | WEST | YES | 132 | 103 | 132 | 0 | 1.017 | 4.356 | 132
TIEHVCG_2G | 0.033 | 11022 | 1 | WEST | YES | 132 | 103 | 132 | 0 | 1.017 | 4.356 | 132
TIEHVCG_1G | 0.033 | 11021 | 1 | WEST | YES | 145 | 103 | 145 | 0 | 1.017 | 4.785 | 145
TIEHVSG_1G | 0.033 | 11020 | 1 | WEST | YES | 211 | 63 | 211 | 0 | 1.017 | 6.963 | 211
NAV6ST | 0.033 | 11014 | 1 | WEST | YES | 115 | 40 | 115 | 0 | 1.017 | 3.795 | 115
NAV5CT | 0.033 | 11013 | 1 | WEST | YES | 80 | 18 | 80 | 0 | 1.017 | 2.64 | 80
NAV4CT | 0.033 | 11012 | 1 | WEST | YES | 80 | 18 | 80 | 0 | 1.017 | 2.64 | 80
NAV3ST | 0.033 | 11011 | 1 | WEST | YES | 115 | 40 | 115 | 0 | 1.017 | 3.795 | 115
NAV2CT | 0.033 | 11009 | 1 | WEST | YES | 80 | 18 | 80 | 0 | 1.017 | 2.64 | 80
PB5GEN_6G | 0.033 | 1007 | 5 | WEST | YES | 115 | 40 | 115 | 0 | 1.022 | 3.795 | 115
NAV1CT | 0.033 | 11001 | 1 | WEST | YES | 80 | 18 | 80 | 0 | 1.017 | 2.64 | 80
PBCTEGE_5G | 0.033 | 1006 | E | WEST | YES | 65 | 65 | 68 | 0 | 1.022 | 2.145 | 65
PBCTDGE_4G | 0.033 | 1005 | D | WEST | YES | 65 | 65 | 65 | 0 | 1.022 | 2.145 | 65
PBCTCGE_3G | 0.033 | 1004 | C | WEST | YES | 62 | 62 | 66 | 0 | 1.022 | 2.046 | 62
PBCTBGE_2G | 0.033 | 1003 | B | WEST | YES | 65 | 65 | 66 | 0 | 1.022 | 2.145 | 65
HORSH4 | 0.033 | 60072 | 1 | WEST | YES | 17.2 | 0 | 115 | 0 | 1.025 | 0.5676 | 17.2
HORSH3 | 0.033 | 60070 | 1 | WEST | YES | 33.6 | 0 | 224 | 0 | 1.025 | 1.1088 | 33.6
HORSH2 | 0.033 | 60068 | 1 | WEST | YES | 27.6 | 0 | 184 | 0 | 1.025 | 0.9108 | 27.6
HORSH1 | 0.033 | 60066 | 1 | WEST | YES | 33.3 | 0 | 222 | 0 | 1.005 | 1.0989 | 33.3
LOUIS1A | 0.033 | 60063 | 1 | WEST | YES | 25.5 | 0 | 170.2 | 0 | 1.02 | 0.8415 | 25.5
CIRELLO | 0.033 | 60060 | 1 | WEST | YES | 35 | 0 | 233 | 0 | 1 | 1.155 | 35
BUFGGEN | 0.033 | 60058 | 1 | WEST | YES | 18 | 0 | 120 |  | 1 | 0.594 | 18
CALHN_G1 | 0.033 | 60057 | 1 | WEST | YES | 17.1 | 0 | 114 | 0 | 1.042 | 0.5643 | 17.1
NWPWRG1_1G | 0.033 | 1350 | 1 | WEST | YES | 3.4 | 0 | 34.3 |  | 1.02 | 0.1122 | 3.4
PBCTAGE_1G | 0.033 | 1002 | A | WEST | YES | 64 | 64 | 65 | 0 | 1.022 | 2.112 | 64
WESTXWIN_1G | 0.033 | 1349 | 1 | WEST | YES | 0.7 | 0 | 6.6 |  | 1.02 | 0.0231 | 0.7
AIRTRICITY_8 | 0.034 | 1170 | 1 | WEST | YES | 18 | 0 | 180 | 0 | 1.01 | 0.612 | 18
KINDERMG_3G | 0.034 | 1071 | 1 | WEST | YES | 45.7 | 12 | 45.7 | 0 | 1.01
KINDERMG_2G | 0.034 | 1070 | 1 | WEST | YES | 45.7 | 12 | 45.7 | 0 | 1.01
KINDERMG_1G | 0.034 | 1069 | 1 | WEST | YES | 25 | 5 | 25 | 0 | 1.01
SCURRYCW_1G | 0.034 | 1068 | 1 | WEST | YES | 14.1 | 0 | 141 |  | 1.01 | 0.4794 | 14.1
CIELOGEN_2G | 0.034 | 1062 | 1 | WEST | YES | 6.1 | 0 | 61 |  | 1 | 0.2074 | 6.1
CIELOGEN_1G | 0.034 | 1061 | 1 | WEST | YES | 9.9 | 0 | 99 |  | 1 | 0.3366 | 9.9
LONGSHORT_5 | 0.034 | 1058 | 1 | NORTH | YES | 15 | 0 | 149 |  | 0.95 | 0.51 | 15
ROSCOEWI_5 | 0.034 | 1057 | 1 | WEST | YES | 12.6 | 0 | 126.5 |  | 0.99 | 0.4284 | 12.6
ROSCOEW_5 | 0.034 | 1049 | 1 | WEST | YES | 20.9 | 0 | 209 |  | 0.99 | 0.7106 | 20.9
CALENG3G_3G | 0.034 | 1047 | 3 | WEST | YES | 69 | 27 | 69 | 0 | 1.017 | 2.346 | 69
SNYDERW1A | 0.034 | 6637 | 1 | WEST | YES | 6.3 | 0 | 63 | 0 | 1.025 | 0.2142 | 6.3
CALENG2G_2G | 0.034 | 1046 | 2 | WEST | YES | 74 | 27 | 74 | 0 | 1.017 | 2.516 | 74
CALENG1G_1G | 0.034 | 1045 | 1 | WEST | YES | 73 | 27 | 73 | 0 | 1.017 | 2.482 | 73
MRGNFG_6G | 0.034 | 1044 | F | WEST | YES | 66 | 66 | 66 |  | 0.99 | 2.244 | 66
MRGNEG_5G | 0.034 | 1043 | E | WEST | YES | 68 | 68 | 68 |  | 0.99 | 2.312 | 68
MRGNDG_4G | 0.034 | 1042 | D | WEST | YES | 70 | 69 | 70 |  | 0.99 | 2.38 | 70
MRGNCG_3G | 0.034 | 1041 | C | WEST | YES | 70 | 69 | 70 |  | 0.99 | 2.38 | 70
MRGNBG_2G | 0.034 | 1040 | B | WEST | YES | 71 | 70 | 71 |  | 0.99 | 2.414 | 71
MRGNAG_1G | 0.034 | 1039 | A | WEST | YES | 69 | 69 | 69 |  | 0.99 | 2.346 | 69
MORGAN5G_5G | 0.034 | 1037 | 5 | WEST | YES | 137 | 40 | 137 |  | 0.99 | 4.658 | 137
AEPWIND_8 | 0.034 | 1354 | 1 | WEST | YES | 15.2 | 0 | 101.2 |  | 1.01 | 0.5168 | 15.2
TRENTIPP_8 | 0.034 | 1343 | 1 | WEST | YES | 22.5 | 0 | 150 |  | 1.014 | 0.765 | 22.5
RDCNYNG1 | 0.035 | 36998 | 1 | WEST | YES | 8.4 | 0 | 84 | 0 | 1.01 | 0.294 | 8.4
SWETWATR_4G | 0.035 | 1419 | 4 | WEST | YES | 61 | 36 | 61 | 0 | 1.039 | 2.135 | 61
SWETWATR_3G | 0.035 | 1418 | 3 | WEST | YES | 68 | 36 | 68 | 0 | 1.039 | 2.38 | 68
SWETWATR_2G | 0.035 | 1417 | 2 | WEST | YES | 72 | 36 | 72 | 0 | 1.039 | 2.52 | 72
L_SWEETW1_4N | 0.035 | 71060 | 1 | WEST | YES | 15.7 | 0 | 105 | 0 | 1 | 0.5495 | 15.7
L_SWEETW1_3N | 0.035 | 71059 | 1 | WEST | YES | 17.8 | 0 | 119 | 0 | 1 | 0.623 | 17.8
L_SWEETW1_2N | 0.035 | 71057 | 1 | WEST | YES | 20.3 | 0 | 135 | 0 | 1 | 0.7105 | 20.3
SWETWATR_1G | 0.035 | 1416 | 1 | WEST | YES | 30 | 18 | 30 | 0 | 1.039 | 1.05 | 30
L_SWEETW1_1N | 0.035 | 71054 | 1 | WEST | YES | 16.1 | 0 | 107.5 | 0 | 1 | 0.5635 | 16.1
L_BITTCR1_1N | 0.035 | 71051 | 1 | WEST | YES | 5.6 | 0 | 37.5 |  | 1.01 | 0.196 | 5.6
MESQUITW_2G | 0.036 | 1438 | 1 | WEST | YES | 23.6 | 0 | 236 |  | 1.01 | 0.8496 | 23.6
MESQUITW_1G | 0.036 | 1437 | 1 | WEST | YES | 40 | 0 | 400 | 0 | 1.023 | 1.44 | 40
GRHAMSES_2G | 0.038 | 1432 | 2 | WEST | YES | 369 | 90 | 369 | 0 | 1.023 | 14.022 | 369
WHRLWIND1A | 0.039 | 60081 | 1 | WEST | YES | 6 | 0 | 60 | 0 | 1.03 | 0.234 | 6
WILDHRS11A | 0.041 | 60052 | 1 | WEST | YES | 12.6 | 0 | 126.5 | 0 | 1.005 | 0.5166 | 12.6
GRHAMSES_1G | 0.042 | 1433 | 1 | WEST | YES | 242 | 60 | 242 | 0 | 1.038 | 10.164 | 242
OKLAUN1G | 0.05 | 6752 | 1 | WEST | YES | 629 | 175 | 629 | 0 | 1.035
OKLA7A | 0.05 | 6100 | 1 | WEST | YES | 50 | -220 | 220 | 0 | 1.035 | 2.5 | 50
WFCOGEN_2G | 0.083 | 1482 | 2 | WEST | YES | 12 | 12 | 17 | 0 | 1 | 0.996 | 12
WFCOGEN_2G | 0.083 | 1482 | 1 | WEST | YES | 12 | 12 | 20 | 0 | 1 | 0.996 | 12
WFCOGEN_1G | 0.083 | 1479 | 2 | WEST | YES | 12 | 12 | 20 | 0 | 1 | 0.996 | 12
WFCOGEN_1G | 0.083 | 1479 | 1 | WEST | YES | 12 | 12 | 20 | 0 | 1 | 0.996 | 12

## Ar
Generator Sensitivities
Name of Bus | P Sensitivity of Bus | Number of Bus | ID | Area Name of Gen | AGC | Gen MW | Min MW | Max MW | V Sensitivity of Bus | Set Volt
SLSTR1PP_1G | 0.68 | 1643 | 1 | NORTH | YES | 6 | 0 | 60 | 0 | 1.022 | 4.08 | 6
GRHAMSES_1G | 0.076 | 1433 | 1 | WEST | YES | 242 | 60 | 242 | 0 | 1.038 | 18.392 | 242 | HOUSTON | 0
AEPWIND_8 | 0.061 | 1354 | 1 | WEST | YES | 15.2 | 0 | 101.2 |  | 1.01 | 0.9272 | 15.2 | NORTH | 8.3914
TRENTIPP_8 | 0.061 | 1343 | 1 | WEST | YES | 22.5 | 0 | 150 |  | 1.014 | 1.3725 | 22.5 | SOUTH | -0.5251
WILDHRS11A | 0.06 | 60052 | 1 | WEST | YES | 12.6 | 0 | 126.5 | 0 | 1.005 | 0.756 | 12.6 | WEST | 227.1585
WHRLWIND1A | 0.058 | 60081 | 1 | WEST | YES | 6 | 0 | 60 | 0 | 1.03 | 0.348 | 6
CALHN_G1 | 0.056 | 60057 | 1 | WEST | YES | 17.1 | 0 | 114 | 0 | 1.042 | 0.9576 | 17.1
RDCNYNG1 | 0.05 | 36998 | 1 | WEST | YES | 8.4 | 0 | 84 | 0 | 1.01 | 0.42 | 8.4 | HOUSTON | 13825.2998
HORSH3 | 0.049 | 60070 | 1 | WEST | YES | 33.6 | 0 | 224 | 0 | 1.025 | 1.6464 | 33.6 | NORTH | 19200.9004
KINDERMG_3G | 0.049 | 1071 | 1 | WEST | YES | 45.7 | 12 | 45.7 | 0 | 1.01 |  |  | SOUTH | 13890.7012
KINDERMG_2G | 0.049 | 1070 | 1 | WEST | YES | 45.7 | 12 | 45.7 | 0 | 1.01 |  |  | WEST | 4928.8999
HORSH1 | 0.049 | 60066 | 1 | WEST | YES | 33.3 | 0 | 222 | 0 | 1.005 | 1.6317 | 33.3
CIELOGEN_2G | 0.049 | 1062 | 1 | WEST | YES | 6.1 | 0 | 61 |  | 1 | 0.2989 | 6.1
BUFGGEN | 0.049 | 60058 | 1 | WEST | YES | 18 | 0 | 120 |  | 1 | 0.882 | 18 | HOUSTON | 0
CIELOGEN_1G | 0.049 | 1061 | 1 | WEST | YES | 9.9 | 0 | 99 |  | 1 | 0.4851 | 9.9 | NORTH | 0.00043703
KINDERMG_1G | 0.049 | 1069 | 1 | WEST | YES | 25 | 5 | 25 | 0 | 1.01 |  |  | SOUTH | -3.7802e-05
HORSH4 | 0.049 | 60072 | 1 | WEST | YES | 17.2 | 0 | 115 | 0 | 1.025 | 0.8428 | 17.2 | WEST | 0.046087
HORSH2 | 0.049 | 60068 | 1 | WEST | YES | 27.6 | 0 | 184 | 0 | 1.025 | 1.3524 | 27.6
SCURRYCW_1G | 0.049 | 1068 | 1 | WEST | YES | 14.1 | 0 | 141 |  | 1.01 | 0.6909 | 14.1
CIRELLO | 0.049 | 60060 | 1 | WEST | YES | 35 | 0 | 233 | 0 | 1 | 1.715 | 35 | N to H | 0.00043703
LOUIS1A | 0.049 | 60063 | 1 | WEST | YES | 25.5 | 0 | 170.2 | 0 | 1.02 | 1.2495 | 25.5 | N to S | 0.00047483
SNYDERW1A | 0.048 | 6637 | 1 | WEST | YES | 6.3 | 0 | 63 | 0 | 1.025 | 0.3024 | 6.3 | W to N | 0.04565
MRGNBG_2G | 0.047 | 1040 | B | WEST | YES | 71 | 70 | 71 |  | 0.99 | 3.337 | 71 |  | -0.00047483
MRGNFG_6G | 0.047 | 1044 | F | WEST | YES | 66 | 66 | 66 |  | 0.99 | 3.102 | 66 |  | -0.04565
MESQUITW_1G | 0.047 | 1437 | 1 | WEST | YES | 40 | 0 | 400 | 0 | 1.023 | 1.88 | 40
MORGAN5G_5G | 0.047 | 1037 | 5 | WEST | YES | 137 | 40 | 137 |  | 0.99 | 6.439 | 137
MRGNAG_1G | 0.047 | 1039 | A | WEST | YES | 69 | 69 | 69 |  | 0.99 | 3.243 | 69
MRGNDG_4G | 0.047 | 1042 | D | WEST | YES | 70 | 69 | 70 |  | 0.99 | 3.29 | 70
MRGNEG_5G | 0.047 | 1043 | E | WEST | YES | 68 | 68 | 68 |  | 0.99 | 3.196 | 68
MRGNCG_3G | 0.047 | 1041 | C | WEST | YES | 70 | 69 | 70 |  | 0.99 | 3.29 | 70
MESQUITW_2G | 0.047 | 1438 | 1 | WEST | YES | 23.6 | 0 | 236 |  | 1.01 | 1.1092 | 23.6
L_SWEETW1_4N | 0.046 | 71060 | 1 | WEST | YES | 15.7 | 0 | 105 | 0 | 1 | 0.7222 | 15.7
L_SWEETW1_2N | 0.046 | 71057 | 1 | WEST | YES | 20.3 | 0 | 135 | 0 | 1 | 0.9338 | 20.3
AIRTRICITY_8 | 0.046 | 1170 | 1 | WEST | YES | 18 | 0 | 180 | 0 | 1.01 | 0.828 | 18
L_SWEETW1_3N | 0.046 | 71059 | 1 | WEST | YES | 17.8 | 0 | 119 | 0 | 1 | 0.8188 | 17.8
L_SWEETW1_1N | 0.046 | 71054 | 1 | WEST | YES | 16.1 | 0 | 107.5 | 0 | 1 | 0.7406 | 16.1
L_BITTCR1_1N | 0.046 | 71051 | 1 | WEST | YES | 5.6 | 0 | 37.5 |  | 1.01 | 0.2576 | 5.6
BSP_1 | 0.046 | 1320 | 1 | WEST | YES | 25.8 | 2.9 | 25.8 |  | 1
MCDDONAL_8 | 0.046 | 1333 | 1 | WEST | YES | 21.4 | 0 | 214.2 | 0 | 1.01 | 0.9844 | 21.4
NWPWRG1_1G | 0.045 | 1350 | 1 | WEST | YES | 3.4 | 0 | 34.3 |  | 1.02 | 0.153 | 3.4
STANTONW_8 | 0.045 | 1326 | 1 | WEST | YES | 10.1 | 0 | 100.5 | 0 | 1.01 | 0.4545 | 10.1
WESTXWIN_1G | 0.045 | 1349 | 1 | WEST | YES | 0.7 | 0 | 6.6 |  | 1.02 | 0.0315 | 0.7
OCOTILLO_1G | 0.045 | 1328 | 1 | WEST | YES | 5.8 | 0 | 58 |  | 0.99 | 0.261 | 5.8
SWETWATR_3G | 0.044 | 1418 | 3 | WEST | YES | 68 | 36 | 68 | 0 | 1.039 | 2.992 | 68
TIEHVCG_3G | 0.044 | 11023 | 1 | WEST | YES | 132 | 103 | 132 | 0 | 1.017 | 5.808 | 132
OKLAUN1G | 0.044 | 6752 | 1 | WEST | YES | 629 | 175 | 629 | 0 | 1.035
SWETWATR_2G | 0.044 | 1417 | 2 | WEST | YES | 72 | 36 | 72 | 0 | 1.039 | 3.168 | 72
TIEHVCG_1G | 0.044 | 11021 | 1 | WEST | YES | 145 | 103 | 145 | 0 | 1.017 | 6.38 | 145
SWETWATR_4G | 0.044 | 1419 | 4 | WEST | YES | 61 | 36 | 61 | 0 | 1.039 | 2.684 | 61
NAV3ST | 0.044 | 11011 | 1 | WEST | YES | 115 | 40 | 115 | 0 | 1.017 | 5.06 | 115
PB5GEN_6G | 0.044 | 1007 | 5 | WEST | YES | 115 | 40 | 115 | 0 | 1.022 | 5.06 | 115
NAV6ST | 0.044 | 11014 | 1 | WEST | YES | 115 | 40 | 115 | 0 | 1.017 | 5.06 | 115
PB6GEN_7G | 0.044 | 1008 | 6 | WEST | YES | 515 | 130 | 515 | 0 | 1.022 | 22.66 | 515
PBCTDGE_4G | 0.044 | 1005 | D | WEST | YES | 65 | 65 | 65 | 0 | 1.022 | 2.86 | 65
NAV5CT | 0.044 | 11013 | 1 | WEST | YES | 80 | 18 | 80 | 0 | 1.017 | 3.52 | 80
CALENG2G_2G | 0.044 | 1046 | 2 | WEST | YES | 74 | 27 | 74 | 0 | 1.017 | 3.256 | 74
PBCTAGE_1G | 0.044 | 1002 | A | WEST | YES | 64 | 64 | 65 | 0 | 1.022 | 2.816 | 64
LONGSHORT_5 | 0.044 | 1058 | 1 | NORTH | YES | 15 | 0 | 149 |  | 0.95 | 0.66 | 15
CALENG3G_3G | 0.044 | 1047 | 3 | WEST | YES | 69 | 27 | 69 | 0 | 1.017 | 3.036 | 69
ROSCOEW_5 | 0.044 | 1049 | 1 | WEST | YES | 20.9 | 0 | 209 |  | 0.99 | 0.9196 | 20.9
OKLA7A | 0.044 | 6100 | 1 | WEST | YES | 50 | -220 | 220 | 0 | 1.035 | 2.2 | 50
WFCOGEN_2G | 0.044 | 1482 | 1 | WEST | YES | 12 | 12 | 20 | 0 | 1 | 0.528 | 12
TIEHVSG_2G | 0.044 | 11025 | 1 | WEST | YES | 211 | 63 | 211 | 0 | 1.017 | 9.284 | 211
WFCOGEN_2G | 0.044 | 1482 | 2 | WEST | YES | 12 | 12 | 17 | 0 | 1 | 0.528 | 12
NAV2CT | 0.044 | 11009 | 1 | WEST | YES | 80 | 18 | 80 | 0 | 1.017 | 3.52 | 80
SWETWATR_1G | 0.044 | 1416 | 1 | WEST | YES | 30 | 18 | 30 | 0 | 1.039 | 1.32 | 30
ROSCOEWI_5 | 0.044 | 1057 | 1 | WEST | YES | 12.6 | 0 | 126.5 |  | 0.99 | 0.5544 | 12.6
TIEHVSG_1G | 0.044 | 11020 | 1 | WEST | YES | 211 | 63 | 211 | 0 | 1.017 | 9.284 | 211
L_DELAWA1_1Y | 0.044 | 7038 | 1 | WEST | YES | 5.2 | 0 | 35 | 0 | 1 | 0.2288 | 5.2
WFCOGEN_1G | 0.044 | 1479 | 1 | WEST | YES | 12 | 12 | 20 | 0 | 1 | 0.528 | 12
TIEHVCG_2G | 0.044 | 11022 | 1 | WEST | YES | 132 | 103 | 132 | 0 | 1.017 | 5.808 | 132
PBCTCGE_3G | 0.044 | 1004 | C | WEST | YES | 62 | 62 | 66 | 0 | 1.022 | 2.728 | 62
L_DELAWA1_1Y | 0.044 | 7038 | 2 | WEST | YES | 4.5 | 0 | 30 | 0 | 1 | 0.198 | 4.5
WFCOGEN_1G | 0.044 | 1479 | 2 | WEST | YES | 12 | 12 | 20 | 0 | 1 | 0.528 | 12
PBCTBGE_2G | 0.044 | 1003 | B | WEST | YES | 65 | 65 | 66 | 0 | 1.022 | 2.86 | 65
PBCTEGE_5G | 0.044 | 1006 | E | WEST | YES | 65 | 65 | 68 | 0 | 1.022 | 2.86 | 65
NAV1CT | 0.044 | 11001 | 1 | WEST | YES | 80 | 18 | 80 | 0 | 1.017 | 3.52 | 80
CALENG1G_1G | 0.044 | 1045 | 1 | WEST | YES | 73 | 27 | 73 | 0 | 1.017 | 3.212 | 73
TIEHVCG_4G | 0.044 | 11024 | 1 | WEST | YES | 149 | 103 | 149 | 0 | 1.017 | 6.556 | 149
NAV4CT | 0.044 | 11012 | 1 | WEST | YES | 80 | 18 | 80 | 0 | 1.017 | 3.52 | 80
L_GASCCR1_1N | 0.042 | 76031 | 1 | WEST | YES | 15 | 0 | 150 | 0 | 1 | 0.63 | 15
KM NWP | 0.042 | 60019 | 1 | WEST | YES | 12 | 0 | 80 |  | 1.03 | 0.504 | 12
KM SWP | 0.042 | 60007 | 1 | WEST | YES | 12 | 0 | 80 |  | 1.03 | 0.504 | 12
GRHAMSES_2G | 0.042 | 1432 | 2 | WEST | YES | 369 | 90 | 369 | 0 | 1.023 | 15.498 | 369
TNWDWRDU2_8 | 0.041 | 38332 | 1 | WEST | YES | 12 | 0 | 80 |  | 1.0232 | 0.492 | 12
L_DIVIDE1_1N | 0.041 | 76091 | 1 | WEST | YES | 26.5 | 0 | 375 | 0 | 1 | 1.0865 | 26.5
ORNNWP1 | 0.041 | 60017 | 1 | WEST | YES | 12 | 0 | 80 |  | 1.027 | 0.492 | 12
WDWDU1 | 0.041 | 60016 | 1 | WEST | YES | 12 | 0 | 80 |  | 1.033 | 0.492 | 12
KM NEP | 0.041 | 60003 | 1 | WEST | YES | 12 | 0 | 80 |  | 1.03 | 0.492 | 12
RIO_DRCS | 0.041 | 60201 | SC | WEST | YES | 0 | 0 | 0 | 0 | 1.04 | 0 | 0
KM SEP | 0.041 | 60005 | 1 | WEST | YES | 6 | 0 | 40 |  | 1.035 | 0.246 | 6
SWMESA | 0.041 | 6016 | 1 | WEST | YES | 11.2 | 0 | 75 |  | 1.03 | 0.4592 | 11.2
DSKY2 | 0.04 | 60000 | 1 | WEST | YES | 11.5 | 0 | 76.5 |  | 1.039 | 0.46 | 11.5
DSKY1 | 0.04 | 60018 | 1 | WEST | YES | 12.6 | 0 | 84 | 0 | 1.032 | 0.504 | 12.6
FRNDDRCS | 0.036 | 60202 | SC | WEST | YES | 0 | 0 | 0 | 0 | 1.0259 | 0 | 0
BARTNWND_1G | 0.032 | 1600 | 1 | WEST | YES | 12 | 0 | 120 | 0 | 1.022 | 0.384 | 12
MRSSHPRD | 0.022 | 344 | 1 | WEST | YES | 12 | 0 | 12 |  | 1.03 | 0.264 | 12
MRSSHPRD01 | 0.022 | 345 | 2 | WEST | YES | 12 | 0 | 12 |  | 1.03 | 0.264 | 12
WCPWRCO_2G | 0.018 | 1454 | 2 | NORTH | YES | 204 | 50 | 204 | 0 | 1.023 | 3.672 | 204
WCPWRCO_3G | 0.018 | 1455 | 3 | NORTH | YES | 242 | 50 | 242 | 0 | 1.023 | 4.356 | 242
WCPWRCO_1G | 0.018 | 1453 | 1 | NORTH | YES | 204 | 50 | 204 | 0 | 1.023 | 3.672 | 204
AMISTADHDRO2 | 0.013 | 8033 | 2 | SOUTH | YES | 13 | 13 | 25 | 0 | 1.035 | 0.169 | 13
AMISTADHDRO1 | 0.013 | 8032 | 1 | SOUTH | YES | 16.5 | 13 | 33 | 0 | 1.035 | 0.2145 | 16.5
HAMILTON | 0.013 | 88253 | 1 | SOUTH | YES | 0 | 0 | 0 | 0 | 1.04 | 0 | 0
EPLVT1 | 0.009 | 80010 | F | SOUTH | YES | 0 | 0 | 0 | 0 | 1.0376 | 0 | 0
ELPS | 0.009 | 8262 | 1 | SOUTH | YES | 6 | 6 | 6 | 0 | 1.039 | 0.054 | 6
JCKCNTY803 | 0.007 | 582 | 3 | NORTH | YES | 147 | 0 | 147 | 0 | 1.022 | 1.029 | 147
JCKCNTY802 | 0.007 | 581 | 2 | NORTH | YES | 147 | 0 | 147 | 0 | 1.022 | 1.029 | 147
SPENCER_G4 | 0.007 | 923 | 1 | NORTH | YES | 48 | 20 | 61 | 0 | 1.03 | 0.336 | 48
JCKCNTY801 | 0.007 | 580 | 1 | NORTH | YES | 288 | 0 | 288 | 0 | 1.022 | 2.016 | 288
SPENCER_G5 | 0.007 | 924 | 1 | NORTH | YES | 52 | 20 | 64 | 0 | 1.03 | 0.364 | 52
EAGLEMNT_3G | 0.005 | 1863 | MB | NORTH | YES | 0 | 50 | 378 |  | 1.033 | 0 | 0
EAGLEMNT_2G | 0.005 | 1862 | MB | NORTH | YES | 0 | 40 | 100 |  | 1.033 | 0 | 0
EAGLEMNT_1G | 0.005 | 1861 | MB | NORTH | YES | 0 | 30 | 112 |  | 1.033 | 0 | 0
DENISNDM | 0.004 | 6948 | 2 | NORTH | YES | 40 | 5 | 40 | 0 | 1.015 | 0.16 | 40
DENISNDM | 0.004 | 6948 | 1 | NORTH | YES | 40 | 5 | 40 | 0 | 1.015 | 0.16 | 40
COLLIN_1G | 0.004 | 2371 | MB | NORTH | YES | 0 | 40 | 138 |  | 1.022 | 0 | 0
STEAM3 | 0.003 | 950 | 1 | NORTH | YES | 41 | 13 | 41 | 0 | 1.02 | 0.123 | 41
NTHLK3_G | 0.003 | 2383 | 3 | NORTH | YES | 247.4 | 50 | 329 | 0 | 1.029 | 0.7422 | 247.4
NTHLK2_G | 0.003 | 2382 | 2 | NORTH | YES | 0 | 35 | 181 |  | 1.029 | 0 | 0
OLINGER_G4 | 0.003 | 845 | 1 | NORTH | YES | 59.1 | 0 | 76 | 0 | 1.03 | 0.1773 | 59.1
KMICHICT5_G | 0.003 | 11695 | 5 | NORTH | YES | 138 | 80 | 138 | 0 | 1.029 | 0.414 | 138
OLINGER_G3 | 0.003 | 844 | 1 | NORTH | YES | 118.3 | 45 | 148 | 0 | 1.03 | 0.3549 | 118.3
OLINGER_G2 | 0.003 | 843 | 1 | NORTH | YES | 86.7 | 25 | 105 | 0 | 1.03 | 0.2601 | 86.7
VALLEY_3G | 0.003 | 1689 | 3 | NORTH | YES | 186.2 | 25 | 354 | 0 | 1.015 | 0.5586 | 186.2
LAMARPWR_1G | 0.003 | 1678 | 1 | NORTH | YES | 154 | 67.7 | 154 | 0 | 1.031 | 0.462 | 154
VALLEY_2G | 0.003 | 1688 | 2 | NORTH | YES | 527 | 90 | 527 | 0 | 1.036 | 1.581 | 527
LAMARPWR_2G | 0.003 | 1679 | 2 | NORTH | YES | 155 | 67.7 | 155 | 0 | 1.031 | 0.465 | 155
OLINGER_G1 | 0.003 | 842 | 1 | NORTH | YES | 63.1 | 20 | 80 | 0 | 1.03 | 0.1893 | 63.1
LAMARPWR_3G | 0.003 | 1680 | 3 | NORTH | YES | 199 | 129.1 | 199 | 0 | 1.031 | 0.597 | 199
LAMARPWR_4G | 0.003 | 1681 | 4 | NORTH | YES | 164 | 67.7 | 164 | 0 | 1.031 | 0.492 | 164
DCEAST | 0.003 | 5925 | 1 | NORTH | YES | 400.3 | -600 | 600 | 0 | 1.025 | 1.2009 | 400.3
VALLLEY_1G | 0.003 | 1687 | 1 | NORTH | YES | 140 | 15 | 175 | 0 | 1.036 | 0.42 | 140
NEWMAN_G5 | 0.003 | 837 | 1 | NORTH | YES | 0 | 15 | 37 |  | 1.01 | 0 | 0
LAMARPWR_6G | 0.003 | 1683 | 6 | NORTH | YES | 199 | 129.1 | 199 | 0 | 1.031 | 0.597 | 199
PEC_3G | 0.003 | 1677 | 3 | NORTH | YES | 91 | 35 | 91 | 0 | 1.022 | 0.273 | 91
PEC_2G | 0.003 | 1676 | 2 | NORTH | YES | 84 | 35 | 84 | 0 | 1.022 | 0.252 | 84
MOSES_2G | 0.003 | 1702 | 2 | NORTH | YES | 579 | 175 | 579 | 0 | 1.031
PEC_1G | 0.003 | 1675 | 1 | NORTH | YES | 80 | 35 | 80 | 0 | 1.022 | 0.24 | 80
KMICHIST6_G | 0.003 | 11696 | 6 | NORTH | YES | 303 | 60 | 303 | 0 | 1.029 | 0.909 | 303
KMICHICT4_G | 0.003 | 11694 | 4 | NORTH | YES | 136 | 80 | 136 | 0 | 1.029 | 0.408 | 136
KMICHIST3_G | 0.003 | 11693 | 3 | NORTH | YES | 310 | 60 | 310 | 0 | 1.029 | 0.93 | 310
KMICHICT2_G | 0.003 | 11692 | 2 | NORTH | YES | 144 | 80 | 144 | 0 | 1.029 | 0.432 | 144
KMICHICT1_G | 0.003 | 11691 | 1 | NORTH | YES | 142 | 80 | 142 | 0 | 1.029 | 0.426 | 142
MOSES_1G | 0.003 | 1701 | 1 | NORTH | YES | 560 | 175 | 560 | 0 | 1.031
STEAM1 | 0.003 | 948 | 1 | NORTH | YES | 0 | 12 | 20 |  | 1.02 | 0 | 0
STEAM2 | 0.003 | 949 | 1 | NORTH | YES | 26 | 8 | 26 | 0 | 0.99 | 0.078 | 26
NTHLK1_G | 0.003 | 2381 | 1 | NORTH | YES | 0 | 35 | 156 |  | 1.029 | 0 | 0
LAMARPWR_5G | 0.003 | 1682 | 5 | NORTH | YES | 163 | 67.7 | 163 | 0 | 1.031 | 0.489 | 163
MOSES_3G | 0.003 | 1703 | 3 | NORTH | YES | 808 | 463 | 808 | 0 | 1.031
HANDLEY_2G | 0.002 | 1946 | MB | NORTH | YES | 0 | 30 | 68 |  | 1.003 | 0 | 0
HANDLEY_5G | 0.002 | 1949 | 5 | NORTH | YES | 0 | 150 | 435 |  | 1.03 | 0 | 0
LAR_3 | 0.002 | 8288 | 3 | SOUTH | YES | 78.8 | 25 | 105 |  | 1.023 | 0.1576 | 78.8
LAR_2 | 0.002 | 8287 | 2 | SOUTH | YES | 9 | 9 | 32 |  | 1.023 | 0.018 | 9
FPLEFR2A_G | 0.002 | 12421 | 1 | NORTH | YES | 170 | 72 | 170 | 0 | 1 | 0.34 | 170
TGATEWAY_1G | 0.002 | 13116 | 1 | NORTH | YES | 149 | 30 | 149 | 0 | 1.035 | 0.298 | 149
PEARSALLGEN1 | 0.002 | 5890 | 1 | SOUTH | YES | 6.2 | 6 | 24 | 0 | 1.01 | 0.0124 | 6.2
PEARSALLGEN3 | 0.002 | 5892 | 1 | SOUTH | YES | 6.2 | 6 | 23 | 0 | 1.01 | 0.0124 | 6.2
PEARSALLGEN2 | 0.002 | 5891 | 1 | SOUTH | YES | 6.2 | 6 | 24 | 0 | 1.01 | 0.0124 | 6.2
TGATEWAY_3G | 0.002 | 13118 | 3 | NORTH | YES | 146 | 30 | 146 | 0 | 1.035 | 0.292 | 146
TGATEWAY_2G | 0.002 | 13117 | 2 | NORTH | YES | 128 | 30 | 128 | 0 | 1.035 | 0.256 | 128
FPLEFR2S_G | 0.002 | 12424 | 4 | NORTH | YES | 412 | 191 | 412 | 0 | 1 | 0.824 | 412
FPLEFR2C_G | 0.002 | 12423 | 3 | NORTH | YES | 162 | 72 | 162 | 0 | 1 | 0.324 | 162
FPLEFR2B_G | 0.002 | 12422 | 2 | NORTH | YES | 160 | 72 | 160 | 0 | 1 | 0.32 | 160
FPLEFR1S_G | 0.002 | 12414 | 4 | NORTH | YES | 414 | 191 | 414 | 0 | 1 | 0.828 | 414
TGATEWAY_4G | 0.002 | 13119 | 4 | NORTH | YES | 399 | 65 | 399 | 0 | 1.035 | 0.798 | 399
FPLEFR1C_G | 0.002 | 12413 | 3 | NORTH | YES | 159 | 72 | 159 | 0 | 1 | 0.318 | 159
FPLEFR1B_G | 0.002 | 12412 | 2 | NORTH | YES | 157 | 72 | 157 | 0 | 1 | 0.314 | 157
FPLEFR1A_G | 0.002 | 12411 | 1 | NORTH | YES | 170 | 72 | 170 | 0 | 1 | 0.34 | 170
ZAPATA | 0.002 | 88299 | 1 | SOUTH | YES | 0 | 0 | 0 | 0 | 1.024 | 0 | 0
LAR | 0.002 | 80012 | F | SOUTH | YES | 0 | 0 | 0 | 0 | 1.023 | 0 | 0
MARTLAKE_3G | 0.002 | 3099 | 3 | NORTH | YES | 804 | 500 | 804 | 0 | 1.031
CIDINDUS | 0.002 | 86105 | 1 | SOUTH | YES | 0 | -500 | 500 | 0 | 1.01
HANDLEY_1G | 0.002 | 1945 | MB | NORTH | YES | 0 | 25 | 36 |  | 1.003 | 0 | 0
HANDLEY_4G | 0.002 | 1948 | 4 | NORTH | YES | 217.5 | 150 | 435 | 0 | 1.022 | 0.435 | 217.5
HANDLEY_3G | 0.002 | 1947 | 3 | NORTH | YES | 353.4 | 100 | 392 | 0 | 1.03 | 0.7068 | 353.4
MARTLAKE_2G | 0.002 | 3098 | 2 | NORTH | YES | 795 | 461 | 795 | 0 | 1.031
MARTLAKE_1G | 0.002 | 3097 | 1 | NORTH | YES | 799 | 500 | 799 | 0 | 1.031
LKHB2_G | 0.002 | 2452 | 2 | NORTH | YES | 514 | 80 | 514 | 0 | 1.029 | 1.028 | 514
LKHB1_G | 0.002 | 2451 | 1 | NORTH | YES | 0 | 80 | 391 |  | 1.029 | 0 | 0
MTCK3_G | 0.002 | 2419 | MB | NORTH | YES | 0 | 10 | 63 |  | 0.9667 | 0 | 0
MTCK2_G | 0.002 | 2418 | 2 | NORTH | YES | 0 | 10 | 23 |  | 0.9667 | 0 | 0
LAR_1 | 0.002 | 8285 | 1 | SOUTH | YES | 16 | 9 | 32 | 0 | 1.038 | 0.032 | 16
MTCK8_G | 0.002 | 2417 | 8 | NORTH | YES | 477 | 60 | 556 | 0 | 1.029 | 0.954 | 477
MTCK7_G | 0.002 | 2414 | 7 | NORTH | YES | 0 | 30 | 114 |  | 1.029 | 0 | 0
MTCK6_G | 0.002 | 2413 | 6 | NORTH | YES | 0 | 30 | 118 |  | 1.029 | 0 | 0
MDLTHELP_3G | 0.001 | 1943 | 3 | NORTH | YES | 215 | 74 | 215 | 0 | 1.02 | 0.215 | 215
MVGN#1 | 0.001 | 8936 | 1 | SOUTH | YES | 210 | 0 | 210 | 0 | 1.0304 | 0.21 | 210
FGNTS101 | 0.001 | 8934 | 2 | SOUTH | YES | 146 | 0 | 146 | 0 | 1.03 | 0.146 | 146
MVGN#3 | 0.001 | 8938 | 3 | SOUTH | YES | 257 | 0 | 257 | 0 | 1.0304 | 0.257 | 257
COMCHEPK_2G | 0.001 | 1899 | 2 | NORTH | YES | 1164 | 1128 | 1164 | 0 | 1.031
MVGN#2 | 0.001 | 8937 | 2 | SOUTH | YES | 205 | 0 | 205 | 0 | 1.0304 | 0.205 | 205
FGNTS001 | 0.001 | 8933 | 1 | SOUTH | YES | 142 | 0 | 142 | 0 | 1.03 | 0.142 | 142
WLFHOLW_2G | 0.001 | 1878 | 2 | NORTH | YES | 219 | 105 | 219 | 0 | 1.029 | 0.219 | 219
SI_RAY5 | 0.001 | 5934 | 5 | SOUTH | YES | 10 | 10 | 15 | 0 | 1.025 | 0.01 | 10
SI_RAY6 | 0.001 | 5933 | 6 | SOUTH | YES | 19 | 10 | 19 | 0 | 1.025 | 0.019 | 19
SI_RAY9 | 0.001 | 5932 | 9 | SOUTH | YES | 38 | 32 | 38 | 0 | 1.025 | 0.038 | 38
SI_RAY10 | 0.001 | 5935 | 10 | SOUTH | YES | 47 | 10 | 47 |  | 1.025 | 0.047 | 47
FALCONHYDRO3 | 0.001 | 5729 | 3 | SOUTH | YES | 2.8 | 0 | 11 | 0 | 1.02 | 0.0028 | 2.8
FALFURRI | 0.001 | 88508 | 1 | SOUTH | YES | 0 | 0 | 0 | 0 | 1.01 | 0 | 0
FALCONHYDRO2 | 0.001 | 5728 | 2 | SOUTH | YES | 3 | 0 | 12 | 0 | 1.02 | 0.003 | 3
CALFREST_6G | 0.001 | 13136 | 6 | NORTH | YES | 176 | 40 | 176 | 0 | 1.035 | 0.176 | 176
CALFREST_5G | 0.001 | 13135 | 5 | NORTH | YES | 157 | 57 | 157 | 0 | 1.035 | 0.157 | 157
CALFREST_4G | 0.001 | 13134 | 4 | NORTH | YES | 156 | 40 | 156 | 0 | 1.035 | 0.156 | 156
CALFREST_3G | 0.001 | 13133 | 3 | NORTH | YES | 174 | 40 | 174 | 0 | 1.035 | 0.174 | 174
CALFREST_2G | 0.001 | 13132 | 2 | NORTH | YES | 155 | 57 | 155 | 0 | 1.035 | 0.155 | 155
CALFREST_1G | 0.001 | 13131 | 1 | NORTH | YES | 152 | 40 | 152 | 0 | 1.035 | 0.152 | 152
WLFHOLW_1G | 0.001 | 1877 | 1 | NORTH | YES | 216 | 89.3 | 216 | 0 | 1.029 | 0.216 | 216
WLFHOLW_3G | 0.001 | 1879 | 3 | NORTH | YES | 268 | 89.3 | 268 | 0 | 1.029 | 0.268 | 268
BEEVILLE | 0.001 | 88198 | 1 | SOUTH | YES | 0 | 0 | 0 | 0 | 1.0068 | 0 | 0
L_INKSDA1_1Y | 0.001 | 7026 | 1 | SOUTH | YES | 10 | 0 | 14 |  | 1 | 0.01 | 10
CHAMPION_1G | 0.001 | 3348 | MB | NORTH | YES | 0 | 42 | 42 |  | 1 | 0 | 0
STRYKER_1G | 0.001 | 3107 | 1 | NORTH | YES | 140.5 | 45 | 182 | 0 | 1.029 | 0.1405 | 140.5
HECN3 | 0.001 | 8983 | 3 | SOUTH | YES | 169 | 0 | 169 | 0 | 1.0304 | 0.169 | 169
HECN2 | 0.001 | 8982 | 2 | SOUTH | YES | 148 | 0 | 148 | 0 | 1.0304 | 0.148 | 148
HECN1 | 0.001 | 8981 | 1 | SOUTH | YES | 148 | 0 | 148 | 0 | 1.0304 | 0.148 | 148
COMCHEPK_1G | 0.001 | 1898 | 1 | NORTH | YES | 1164 | 1150 | 1164 | 0 | 1.031
BBRN_2G | 0.001 | 3382 | 2 | NORTH | YES | 610 | 225 | 610 | 0 | 1.0345
FGNTS201 | 0.001 | 8935 | 3 | SOUTH | YES | 172 | 0 | 172 | 0 | 1.03 | 0.172 | 172
BBRN_1G | 0.001 | 3381 | 1 | NORTH | YES | 597 | 225 | 597 | 0 | 1.0345
MDLTHELP_1G | 0.001 | 1941 | 1 | NORTH | YES | 215 | 74 | 215 | 0 | 1.02 | 0.215 | 215
MDLTHELP_2G | 0.001 | 1942 | 2 | NORTH | YES | 215 | 74 | 215 | 0 | 1.02 | 0.215 | 215
MDLTHELP_6G | 0.001 | 1938 | 6 | NORTH | YES | 229 | 74 | 229 | 0 | 1.02 | 0.229 | 229
MDLTHELP_5G | 0.001 | 1937 | 5 | NORTH | YES | 225 | 74 | 225 | 0 | 1.02 | 0.225 | 225
MILHWYS | 0.001 | 80003 | F | SOUTH | YES | 0 | 0 | 0 | 0 | 1.0168 | 0 | 0
MDLTHELP_4G | 0.001 | 1944 | 4 | NORTH | YES | 214 | 74 | 214 | 0 | 1.02 | 0.214 | 214
FALCONHYDRO1 | 0.001 | 8048 | 1 | SOUTH | YES | 3 | 0 | 12 | 0 | 1.02 | 0.003 | 3
SLURR | 0.001 | 88241 | DC | SOUTH | YES | 0 | -150 | 150 |  | 1.03
STRYKER_2G | 0.001 | 3108 | 2 | NORTH | YES | 484 | 75 | 484 | 0 | 1.029 | 0.484 | 484
FOR_4 | 0 | 8154 | 4 | SOUTH | YES | 74.6 | 60 | 81 | 0 | 1.03 | 0 | 74.6
DOW38200 | 0 | 49859 | 33 | HOUSTON | YES | 28 | 0 | 45 | 0 | 1
UCAR_1 | 0 | 8148 | 2 | SOUTH | YES | 7 | 0 | 7 | 0 | 1.01 | 0 | 7
FOR_2 | 0 | 8138 | 2 | SOUTH | YES | 65.8 | 45 | 80 | 0 | 1.03 | 0 | 65.8
EXN943GT | 0 | 49830 | 12 | HOUSTON | YES | 19 | 5.4 | 20 | 0 | 1.0326 | 0 | 19
EXN942GT | 0 | 49829 | 11 | HOUSTON | YES | 20 | 5.4 | 21 | 0 | 1.0326 | 0 | 20
DUP1V_1 | 0 | 8066 | 1 | SOUTH | YES | 73 | 0 | 73 | 0 | 1.0031 | 0 | 73
EXN_16GT | 0 | 49804 | 2 | HOUSTON | YES | 32 | 8.3 | 34 |  | 1.0326 | 0 | 32
WAP_GN8_8 | 0 | 48928 | 8 | HOUSTON | YES | 603 | 275 | 603 |  | 1.035
WAP_GN7_7 | 0 | 48927 | 7 | HOUSTON | YES | 567 | 277 | 567 |  | 1.035
L_RIONOG1S1Y | 0 | 7813 | 4 | SOUTH | YES | 293 | 0 | 293 | 0 | 1.02 | 0 | 293
L_RIONOG1G3Y | 0 | 7812 | 3 | SOUTH | YES | 150 | 0 | 150 | 0 | 1.02 | 0 | 150
WAP_GN3_3 | 0 | 48923 | 3 | HOUSTON | YES | 226 | 93 | 226 |  | 1.0362 | 0 | 226
L_RIONOG1G2Y | 0 | 7811 | 2 | SOUTH | YES | 148 | 0 | 148 | 0 | 1.02 | 0 | 148
WAPGT21_GT1 | 0 | 48929 | B1 | HOUSTON | YES | 0 | 0 | 13 |  | 1.05 | 0 | 0
EXN_17GT | 0 | 49805 | 3 | HOUSTON | YES | 31 | 8.3 | 33 |  | 1.0326 | 0 | 31
EXN938GT | 0 | 49826 | 5 | HOUSTON | YES | 43 | 9.2 | 45.9 | 0 | 1.0326 | 0 | 43
WAP_GN2_2 | 0 | 48922 | 2 | HOUSTON | YES | 122.2 | 37 | 163 | 0 | 1.0362 | 0 | 122.2
FOR_1 | 0 | 8134 | 1 | SOUTH | YES | 56.4 | 45 | 79 | 0 | 1.03 | 0 | 56.4
EXN_GT | 0 | 49837 | 4 | HOUSTON | YES | 81 | 21.3 | 86 | 0 | 1.0326 | 0 | 81
UCAR_2 | 0 | 8147 | 10 | SOUTH | YES | 21 | 0 | 28 | 0 | 1.0127 | 0 | 21
DOW38300 | 0 | 49860 | 32 | HOUSTON | YES | 63 | 0 | 101 |  | 1
FOR_3 | 0 | 8153 | 3 | SOUTH | YES | 65.8 | 45 | 73 | 0 | 1.03 | 0 | 65.8
DOW41000 | 0 | 49865 | 41 | HOUSTON | YES | 31 | 0 | 50 |  | 1
FOR_5 | 0 | 8155 | 5 | SOUTH | YES | 67.5 | 60 | 74 | 0 | 1.03 | 0 | 67.5
WAP_GN1_1 | 0 | 48921 | 1 | HOUSTON | YES | 124.5 | 37 | 166 | 0 | 1.0362 | 0 | 124.5
L_RIONOG1G1Y | 0 | 7810 | 1 | SOUTH | YES | 147 | 0 | 147 | 0 | 1.02 | 0 | 147
TGF_GT1_8000 | 0 | 48911 | 1 | HOUSTON | YES | 69.2 | 0 | 69.2 | 0 | 1.029 | 0 | 69.2
THW_5556 | 0 | 48887 | F | HOUSTON | YES | 16.4 | 5 | 57 |  | 1.0319 | 0 | 16.4
THW_5354 | 0 | 48886 | D | HOUSTON | YES | 16.6 | 5 | 58 |  | 1.0319 | 0 | 16.6
THW_5354 | 0 | 48886 | C | HOUSTON | YES | 16.4 | 5 | 57 |  | 1.0319 | 0 | 16.4
THW_5152 | 0 | 48885 | B | HOUSTON | YES | 0 | 5 | 55 |  | 1.0319 | 0 | 0
L_GUADGE1_6Y | 0 | 7805 | 6 | SOUTH | YES | 204 | 30 | 204 | 0 | 1.02 | 0 | 204
THW_4344 | 0 | 48881 | H | HOUSTON | YES | 58 | 5 | 58 | 0 | 1.0435 | 0 | 58
THW_4344 | 0 | 48881 | G | HOUSTON | YES | 58 | 5 | 58 | 0 | 1.0435 | 0 | 58
L_GUADGE1_5Y | 0 | 7804 | 5 | SOUTH | YES | 183 | 30 | 183 | 0 | 1.02 | 0 | 183
L_GUADGE1_4Y | 0 | 7803 | 4 | SOUTH | YES | 149 | 30 | 149 | 0 | 1.02 | 0 | 149
THW_3334 | 0 | 48877 | C | HOUSTON | YES | 58 | 5 | 58 | 0 | 1.0435 | 0 | 58
L_GUADGE1_3Y | 0 | 7802 | 3 | SOUTH | YES | 146 | 30 | 146 | 0 | 1.02 | 0 | 146
L_GUADGE1_2Y | 0 | 7801 | 2 | SOUTH | YES | 139 | 30 | 139 | 0 | 1.02 | 0 | 139
THW_ST4_ST_4 | 0 | 48874 | 4 | HOUSTON | YES | 108 | 19 | 108 | 0 | 1.0435 | 0 | 108
THW_ST3_ST_3 | 0 | 48873 | 3 | HOUSTON | YES | 110 | 19 | 110 | 0 | 1.0435 | 0 | 110
L_GUADGE1_1Y | 0 | 7800 | 1 | SOUTH | YES | 151 | 30 | 151 | 0 | 1.02 | 0 | 151
CSDR56 | 0 | 80139 | 6 | SOUTH | YES | 39 | 0 | 39 | 0 | 1.01 | 0 | 39
L_LAKEWO9_1Y | 0 | 7624 | 2 | SOUTH | YES | 0 | 0 | 2.4 |  | 1 | 0 | 0
SRB_GN3_3 | 0 | 48853 | 3 | HOUSTON | YES | 220 | 35 | 220 |  | 1.0326 | 0 | 220
L_LAKEWO9_1Y | 0 | 7624 | 1 | SOUTH | YES | 0 | 0 | 2.4 |  | 1 | 0 | 0
L_SCHUMA8_1Y | 0 | 7609 | 1 | SOUTH | YES | 0 | 0 | 4 |  | 1 | 0 | 0
SOL_GT1 | 0 | 48845 | 1 | HOUSTON | YES | 16.2 | 15.4 | 16.2 |  | 1.0326 | 0 | 16.2
SJS_GT2_GT2 | 0 | 48842 | 2 | HOUSTON | YES | 49 | 49 | 81 | 0 | 1.0362 | 0 | 49
L_MCQUEE9_1Y | 0 | 7605 | 3 | SOUTH | YES | 0 | 0 | 2.8 |  | 1.025 | 0 | 0
L_MCQUEE9_1Y | 0 | 7605 | 2 | SOUTH | YES | 0 | 0 | 2.4 |  | 1.025 | 0 | 0
SHELLG2 | 0 | 48821 | 2 | HOUSTON | YES | 72 | 34.5 | 72 |  | 1.029 | 0 | 72
L_MCQUEE9_1Y | 0 | 7605 | 1 | SOUTH | YES | 0 | 0 | 2.4 |  | 1.025 | 0 | 0
SHELLG1_3015 | 0 | 48820 | 1 | HOUSTON | YES | 71 | 34.5 | 71 |  | 1.029 | 0 | 71
CVC_GT4_8005 | 0 | 48815 | 4 | HOUSTON | YES | 165 | 91.8 | 165 | 0 | 1.0362 | 0 | 165
L_CANYHY8_1Y | 0 | 7487 | 1 | SOUTH | YES | 0 | 0 | 6 |  | 1 | 0 | 0
CVC_ST5_5040 | 0 | 48814 | 1 | HOUSTON | YES | 133 | 91.8 | 133 |  | 1.029 | 0 | 133
CVC_GT1_5035 | 0 | 48813 | 1 | HOUSTON | YES | 155 | 91.8 | 155 |  | 1.029 | 0 | 155
CVC_GT3_5045 | 0 | 48811 | 3 | HOUSTON | YES | 158 | 91.8 | 158 |  | 1.029 | 0 | 158
PSA_GN1_8165 | 0 | 48796 | 1 | HOUSTON | YES | 104 | 43.1 | 104 | 0 | 1.0362 | 0 | 104
L_WIRTZ_1G2Y | 0 | 7036 | 2 | SOUTH | YES | 18 | 0 | 30 |  | 1 | 0 | 18
L_WIRTZ_1G1Y | 0 | 7035 | 1 | SOUTH | YES | 0 | 0 | 29 |  | 1 | 0 | 0
PSA_GT3_8150 | 0 | 48793 | 3 | HOUSTON | YES | 70 | 20.3 | 70 | 0 | 1.0362 | 0 | 70
PSA_GT2_8155 | 0 | 48792 | 2 | HOUSTON | YES | 66 | 20.3 | 66 | 0 | 1.0362 | 0 | 66
L_MARSFO1G3Y | 0 | 7033 | 3 | SOUTH | YES | 22 | 0 | 36 | 0 | 1 | 0 | 22
L_MARSFO1G2Y | 0 | 7032 | 2 | SOUTH | YES | 16 | 0 | 35 | 0 | 1 | 0 | 16
PSG_GT3_8060 | 0 | 48742 | 1 | HOUSTON | YES | 164 | 50 | 164 | 0 | 1.0326 | 0 | 164
L_MARSFO1G1Y | 0 | 7031 | 1 | SOUTH | YES | 22 | 0 | 36 | 0 | 1 | 0 | 22
L_MARBFA1_2Y | 0 | 7029 | 2 | SOUTH | YES | 13 | 0 | 18 |  | 1 | 0 | 13
CBE_ST34 | 0 | 48736 | 1 | HOUSTON | YES | 103.5 | 0 | 103.5 | 0 | 1.029 | 0 | 103.5
CBE_GT4 | 0 | 48735 | 1 | HOUSTON | YES | 86 | 0 | 86 | 0 | 1.029 | 0 | 86
L_MARBFA1_1Y | 0 | 7028 | 1 | SOUTH | YES | 0 | 0 | 18 |  | 1 | 0 | 0
CBE_ST12 | 0 | 48733 | 1 | HOUSTON | YES | 103.5 | 0 | 103.5 | 0 | 1.029 | 0 | 103.5
CBE_GT1 | 0 | 48731 | 1 | HOUSTON | YES | 86 | 0 | 86 | 0 | 1.029 | 0 | 86
L_BUCHAN1_3Y | 0 | 7024 | 3 | SOUTH | YES | 11 | 0 | 15 |  | 1 | 0 | 11
L_BUCHAN1_2Y | 0 | 7023 | 2 | SOUTH | YES | 0 | 0 | 18 |  | 1 | 0 | 0
LEG_1___1 | 0 | 48721 | 1 | NORTH | YES | 836 | 357 | 836 | 0 | 1.0348
GBY_83841065 | 0 | 48693 | F | HOUSTON | YES | 20 | 20 | 52 | 0 | 1.0362 | 0 | 20
L_BUCHAN1_1Y | 0 | 7022 | 1 | SOUTH | YES | 14 | 0 | 18 |  | 1 | 0 | 14
GBY_81821075 | 0 | 48692 | D | HOUSTON | YES | 20 | 20 | 54 | 0 | 1.0362 | 0 | 20
GBY_81821075 | 0 | 48692 | C | HOUSTON | YES | 48 | 20 | 48 | 0 | 1.0362 | 0 | 48
GBY_73741085 | 0 | 48691 | B | HOUSTON | YES | 47 | 20 | 47 | 0 | 1.0362 | 0 | 47
L_HAYSEN1_4Y | 0 | 7017 | 4 | SOUTH | YES | 229 | 74 | 229 | 0 | 1.008 | 0 | 229
FTR_CN4_5095 | 0 | 48674 | 4 | NORTH | YES | 380 | 0 | 380 | 0 | 1.0319 | 0 | 380
FTR_GT3_5085 | 0 | 48673 | 3 | NORTH | YES | 158 | 0 | 158 | 0 | 1.0319 | 0 | 158
L_HAYSEN1_3Y | 0 | 7016 | 3 | SOUTH | YES | 226 | 74 | 226 | 0 | 1.008 | 0 | 226
VISTRONG2 | 0 | 80225 | 2 | SOUTH | YES | 23 | 0 | 23 | 0 | 1.01
L_HAYSEN1_2Y | 0 | 7015 | 2 | SOUTH | YES | 224 | 74 | 224 | 0 | 1.008 | 0 | 224
EP_1_2 | 0 | 48651 | 1 | HOUSTON | YES | 5 | 0 | 5 | 0 | 1.0362 | 0 | 5
L_HAYSEN1_1Y | 0 | 7014 | 1 | SOUTH | YES | 223 | 74 | 223 | 0 | 1.008 | 0 | 223
DPEC_GT45070 | 0 | 48644 | 4 | HOUSTON | YES | 158 | 98 | 158 | 0 | 1.0319 | 0 | 158
DPEC_GT35010 | 0 | 48643 | 3 | HOUSTON | YES | 160 | 98 | 160 | 0 | 1.0319 | 0 | 160
DPEC_GT25025 | 0 | 48642 | 2 | HOUSTON | YES | 156 | 98 | 156 | 0 | 1.0319 | 0 | 156
DIB_GT3_8090 | 0 | 48614 | 4 | HOUSTON | YES | 77.2 | 15 | 77.2 | 0 | 1.0326 | 0 | 77.2
DIB_ST1_8085 | 0 | 48613 | 3 | HOUSTON | YES | 69 | 0 | 69 | 0 | 1.0326 | 0 | 69
DIB_GT2_8075 | 0 | 48612 | 2 | HOUSTON | YES | 65 | 0 | 65 | 0 | 1.0326 | 0 | 65
DIB_GT1_8080 | 0 | 48611 | 1 | HOUSTON | YES | 64 | 0 | 64 | 0 | 1.0326 | 0 | 64
BTE_ST1_8070 | 0 | 48598 | 4 | HOUSTON | YES | 234 | 60 | 234 | 0 | 1.0261 | 0 | 234
BTE_GT4_8055 | 0 | 48597 | 3 | HOUSTON | YES | 163 | 130 | 163 | 0 | 1.0261 | 0 | 163
BTE_GT3_8045 | 0 | 48596 | 2 | HOUSTON | YES | 158 | 130 | 158 | 0 | 1.0261 | 0 | 158
CHE_GN4_8025 | 0 | 48594 | 4 | HOUSTON | YES | 142 | 60 | 142 | 0 | 1.0362 | 0 | 142
CHE_GT1_8015 | 0 | 48593 | 1 | HOUSTON | YES | 173 | 50 | 173 | 0 | 1.0362 | 0 | 173
CHE_GT2_5030 | 0 | 48591 | 2 | HOUSTON | YES | 173 | 50 | 173 |  | 1.029 | 0 | 173
CBY_GN1_1 | 0 | 48581 | 1 | HOUSTON | YES | 748 | 108 | 748 | 0 | 1.0435 | 0 | 748
CTL_GN1_8145 | 0 | 48564 | 4 | HOUSTON | YES | 55 | 12.9 | 55 |  | 1.0362 | 0 | 55
L_FERGUS1_1Y | 0 | 7000 | 1 | SOUTH | YES | 399 | 65 | 421 | 0 | 1.015 | 0 | 399
VISTRONG1 | 0 | 80224 | 1 | SOUTH | YES | 15 | 0 | 15 | 0 | 1.01
CTL_GT3_8135 | 0 | 48562 | 2 | HOUSTON | YES | 91 | 30.3 | 91 |  | 1.0362 | 0 | 91
CTL_GT2_8130 | 0 | 48561 | 1 | HOUSTON | YES | 103 | 30.3 | 103 |  | 1.0362 | 0 | 103
CAL_ST1_8000 | 0 | 48552 | 2 | HOUSTON | YES | 65 | 0 | 65 | 0 | 1.0326 | 0 | 65
CAL_GT1_8045 | 0 | 48551 | 1 | HOUSTON | YES | 152 | 0 | 152 | 0 | 1.0326 | 0 | 152
BYU_GT4_8065 | 0 | 48534 | 4 | HOUSTON | YES | 65 | 0 | 65 |  | 1.0362 | 0 | 65
BYU_GT3_8060 | 0 | 48533 | 3 | HOUSTON | YES | 67 | 0 | 67 |  | 1.0362 | 0 | 67
BYU_GT2_8055 | 0 | 48532 | 2 | HOUSTON | YES | 62 | 0 | 62 |  | 1.0362 | 0 | 62
CSDR56 | 0 | 80139 | 5 | SOUTH | YES | 15 | 0 | 15 | 0 | 1.01 | 0 | 15
BVE_ST1_GN1 | 0 | 48523 | 3 | HOUSTON | YES | 246 | 0 | 246 |  | 1.035 | 0 | 246
BVE_GT2_5035 | 0 | 48522 | 2 | HOUSTON | YES | 170 | 0 | 170 |  | 1.035 | 0 | 170
BVE_GT1_GT1 | 0 | 48521 | 1 | HOUSTON | YES | 172 | 0 | 172 |  | 1.035 | 0 | 172
BSF_GT1_8070 | 0 | 48520 | 1 | HOUSTON | YES | 72 | 0 | 72 | 0 | 1.0326 | 0 | 72
LPE_GT4_8085 | 0 | 48514 | 4 | HOUSTON | YES | 41 | 0 | 41 | 0 | 1.0362 | 0 | 41
LPE_GT3_8080 | 0 | 48513 | 3 | HOUSTON | YES | 41 | 0 | 41 | 0 | 1.0362 | 0 | 41
LPE_GT1_8070 | 0 | 48511 | 1 | HOUSTON | YES | 42 | 0 | 42 | 0 | 1.0362 | 0 | 42
AK_GT1__8040 | 0 | 48510 | 1 | HOUSTON | YES | 34 | 8.1 | 34 |  | 1.029 | 0 | 34
APD_GT1_8005 | 0 | 48500 | 1 | HOUSTON | YES | 140 | 54.6 | 140 |  | 1.0362 | 0 | 140
TNTNPONE_18 | 0 | 39960 | 1 | NORTH | YES | 152 | 30 | 152 |  | 1.04
TNSCLP3___8 | 0 | 39790 | 1 | HOUSTON | YES | 111 | 20 | 111 | 0 | 1.027 | 0 | 111
TNSCLP4___8 | 0 | 39775 | 1 | HOUSTON | YES | 115 | 20 | 115 | 0 | 1.04 | 0 | 115
STP_GN2___2 | 0 | 5912 | 2 | SOUTH | YES | 1282 | 1249 | 1282 | 0 | 1.0406
TNSCLP1___8 | 0 | 39760 | 1 | HOUSTON | YES | 116 | 20 | 116 | 0 | 1.04 | 0 | 116
STP_GN1___1 | 0 | 5911 | 1 | SOUTH | YES | 1282 | 1249 | 1282 | 0 | 1.0406
TNDOWCGNGG8 | 0 | 39480 | 1 | HOUSTON | YES | 30 | 10 | 30 | 0 | 1.0437 | 0 | 30
TNDOWCGNSG8 | 0 | 39470 | 1 | HOUSTON | YES | 32 | 10 | 32 | 0 | 1.0437 | 0 | 32
SANMIGUELGEN | 0 | 5903 | 1 | SOUTH | YES | 396 | 180 | 396 | 0 | 1.033
TNSLCGN1__8 | 0 | 39190 | 1 | HOUSTON | YES | 30 | 10 | 30 |  | 1.025 | 0 | 30
TNTXCTY4CG8 | 0 | 38714 | 1 | HOUSTON | YES | 103 | 59 | 103 | 0 | 1.044 | 0 | 103
TNSCLP2___8 | 0 | 39770 | 1 | HOUSTON | YES | 117 | 20 | 117 | 0 | 1.04 | 0 | 117
TNTXCTY3CG8 | 0 | 38713 | 1 | HOUSTON | YES | 85 | 59 | 85 | 0 | 1.044 | 0 | 85
TNTXCTY2CG8 | 0 | 38712 | 1 | HOUSTON | YES | 102 | 59 | 102 | 0 | 1.044 | 0 | 102
TNTXCTY1CG8 | 0 | 38711 | 1 | HOUSTON | YES | 105 | 59 | 105 | 0 | 1.044 | 0 | 105
TNTNPONE_28 | 0 | 39970 | 1 | NORTH | YES | 154 | 30 | 154 |  | 1.04
TNBP_CGN4_8 | 0 | 38690 | 3 | HOUSTON | YES | 40 | 0 | 40 | 0 | 1.0435 | 0 | 40
TNBPAMCG4_8 | 0 | 38614 | 4 | HOUSTON | YES | 96 | 0 | 96 | 0 | 1.0435 | 0 | 96
TNBPAMCG3_8 | 0 | 38613 | 3 | HOUSTON | YES | 152 | 0 | 152 | 0 | 1.0435 | 0 | 152
LPE_GT2_8075 | 0 | 48512 | 2 | HOUSTON | YES | 42 | 0 | 42 | 0 | 1.0362 | 0 | 42
TNBPAMCG2_8 | 0 | 38612 | 2 | HOUSTON | YES | 150 | 0 | 150 | 0 | 1.0435 | 0 | 150
TNBPAMCG1_8 | 0 | 38611 | 1 | HOUSTON | YES | 155 | 0 | 155 | 0 | 1.0435 | 0 | 155
TNBP_CGN3_8 | 0 | 38600 | 5 | HOUSTON | YES | 53 | 0 | 53 | 0 | 1.0435 | 0 | 53
BSF_GT1_8070 | 0 | 48520 | 2 | HOUSTON | YES | 10 | 0 | 10 | 0 | 1.0326 | 0 | 10
TNBP_CGN2_8 | 0 | 38590 | 2 | HOUSTON | YES | 66 | 0 | 66 | 0 | 1.0435 | 0 | 66
RAYBURNCC8 | 0 | 5512 | 1 | SOUTH | YES | 50 | 18.2 | 50 | 0 | 1.02 | 0 | 50
TNBP_CGN1_8 | 0 | 38580 | 1 | HOUSTON | YES | 60 | 0 | 60 | 0 | 1.0435 | 0 | 60
BYU_GT1_8075 | 0 | 48531 | 1 | HOUSTON | YES | 65 | 0 | 65 |  | 1.0362 | 0 | 65
RAYBURNCC7 | 0 | 5511 | 1 | SOUTH | YES | 49 | 18.2 | 49 | 0 | 1.02 | 0 | 49
DANSBY14 | 0 | 32892 | 1 | NORTH | YES | 81 | 25 | 108 | 0 | 1.035 | 0 | 81
RAYBURNCC10 | 0 | 5509 | 1 | SOUTH | YES | 40 | 5.2 | 40 | 0 | 1.02 | 0 | 40
ATKINS5 | 0 | 32891 | MB | NORTH | YES | 0 | 5 | 25 |  | 1.031 | 0 | 0
ATKINS4 | 0 | 32890 | MB | NORTH | YES | 0 | 5 | 22 |  | 1.031 | 0 | 0
RAYBURNCC9 | 0 | 5508 | 1 | SOUTH | YES | 50 | 18.2 | 50 | 0 | 1.02 | 0 | 50
ATKINS7 | 0 | 32888 | 1 | NORTH | YES | 0 | 4 | 17 |  | 1.028 | 0 | 0
CTL_GT4_8140 | 0 | 48563 | 3 | HOUSTON | YES | 94 | 30.3 | 94 |  | 1.0362 | 0 | 94
ATKINS6 | 0 | 32887 | MB | NORTH | YES | 0 | 12 | 51 |  | 1.028 | 0 | 0
CTL_GN2_8155 | 0 | 48565 | 5 | HOUSTON | YES | 11 | 3.4 | 11 |  | 1.0362 | 0 | 11
RAYBURNGEN2 | 0 | 5506 | 1 | SOUTH | YES | 0 | 1 | 11 |  | 1.015 | 0 | 0
CBY_GN2_2 | 0 | 48582 | 2 | HOUSTON | YES | 751 | 110 | 751 | 0 | 1.0435 | 0 | 751
ATKINS3 | 0 | 32886 | MB | NORTH | YES | 0 | 5 | 12 |  | 1 | 0 | 0
DANSBY2 | 0 | 32884 | 1 | NORTH | YES | 46 | 2 | 46 | 0 | 1.015 | 0 | 46
RAYBURNGEN1 | 0 | 5505 | 1 | SOUTH | YES | 0 | 1 | 11 |  | 1.015 | 0 | 0
BTE_GT2_8075 | 0 | 48595 | 1 | HOUSTON | YES | 163 | 130 | 163 | 0 | 1.0261 | 0 | 163
TAMUGEN1 | 0 | 32798 | 1 | NORTH | YES | 32 | 0 | 32 |  | 1.02 | 0 | 32
RAYBURNGEN3 | 0 | 5503 | 1 | SOUTH | YES | 6.2 | 6 | 22 | 0 | 1.015 | 0 | 6.2
AVR1_CT2 | 0 | 5478 | 1 | SOUTH | YES | 145 | 90 | 145 | 0 | 1.0232 | 0 | 145
AVR1_ST1 | 0 | 5477 | 1 | SOUTH | YES | 164 | 138 | 164 | 0 | 1.0232 | 0 | 164
AVR1_CT1 | 0 | 5476 | 1 | SOUTH | YES | 150 | 90 | 150 | 0 | 1.0232 | 0 | 150
WBT4 | 0 | 5439 | 4 | SOUTH | YES | 151 | 40 | 151 | 0 | 1.01 | 0 | 151
WBT3 | 0 | 5438 | 3 | SOUTH | YES | 96 | 25 | 96 | 0 | 1.01 | 0 | 96
DPEC_GT15040 | 0 | 48641 | 1 | HOUSTON | YES | 162 | 98 | 162 | 0 | 1.0319 | 0 | 162
WBT2 | 0 | 5437 | 2 | SOUTH | YES | 80 | 25 | 80 | 0 | 1.01 | 0 | 80
WBT1 | 0 | 5436 | 1 | SOUTH | YES | 25.5 | 20 | 51 | 0 | 1.01 | 0 | 25.5
JKS1 | 0 | 5401 | 1 | SOUTH | YES | 560 | 100 | 560 | 0 | 1.0222
DPEC_ST55065 | 0 | 48645 | 5 | HOUSTON | YES | 282 | 0 | 282 | 0 | 1.0319 | 0 | 282
ENNSTRAC_2G | 0 | 12323 | 2 | NORTH | YES | 116 | 100 | 116 | 0 | 1.043 | 0 | 116
EP_1_2 | 0 | 48651 | 2 | HOUSTON | YES | 21 | 10 | 21 | 0 | 1.0362 | 0 | 21
FTR_GT1_5105 | 0 | 48671 | 1 | NORTH | YES | 156 | 0 | 156 | 0 | 1.0319 | 0 | 156
FTR_GT2_5110 | 0 | 48672 | 2 | NORTH | YES | 159 | 0 | 159 | 0 | 1.0319 | 0 | 159
OWS2 | 0 | 5397 | 2 | SOUTH | YES | 379 | 80 | 379 | 0 | 1.027 | 0 | 379
ENNSTRAC_1G | 0 | 12322 | 1 | NORTH | YES | 196 | 130 | 196 | 0 | 1.043 | 0 | 196
GBY_GN5_5 | 0 | 48690 | 5 | HOUSTON | YES | 298.5 | 81 | 398 | 0 | 1.0362 | 0 | 298.5
GBY_73741085 | 0 | 48691 | A | HOUSTON | YES | 48 | 20 | 48 | 0 | 1.0362 | 0 | 48
OWS1 | 0 | 5396 | 1 | SOUTH | YES | 417 | 80 | 417 | 0 | 1.027 | 0 | 417
LCPCT4 | 0 | 5269 | 4 | SOUTH | YES | 45 | 23.1 | 45 | 0 | 1.0249 | 0 | 45
LCPCT3 | 0 | 5268 | 3 | SOUTH | YES | 44 | 23.1 | 44 | 0 | 1.0249 | 0 | 44
GBY_83841065 | 0 | 48693 | E | HOUSTON | YES | 20 | 20 | 56 | 0 | 1.0362 | 0 | 20
LCPCT2 | 0 | 5267 | 2 | SOUTH | YES | 46 | 23.1 | 46 | 0 | 1.0249 | 0 | 46
LCPCT1 | 0 | 5266 | 1 | SOUTH | YES | 45 | 23.1 | 45 | 0 | 1.0249 | 0 | 45
LEG_2___2 | 0 | 48722 | 2 | NORTH | YES | 853 | 357 | 853 | 0 | 1.0348
MNS_GT | 0 | 48730 | 1 | HOUSTON | YES | 46.1 | 0 | 46.1 | 0 | 1.029 | 0 | 46.1
LCP4 | 0 | 5265 | 4 | SOUTH | YES | 95 | 25 | 95 | 0 | 1.0249 | 0 | 95
CBE_GT2 | 0 | 48732 | 1 | HOUSTON | YES | 86 | 0 | 86 | 0 | 1.029 | 0 | 86
LCP3 | 0 | 5264 | 3 | SOUTH | YES | 58 | 20 | 58 | 0 | 1.0249 | 0 | 58
CBE_GT3 | 0 | 48734 | 1 | HOUSTON | YES | 86 | 0 | 86 | 0 | 1.029 | 0 | 86
JTD2 | 0 | 5112 | 2 | SOUTH | YES | 406 | 80 | 406 | 0 | 1.0215
JTD1 | 0 | 5111 | 1 | SOUTH | YES | 403 | 80 | 403 | 0 | 1.0215
PSG_GN2_8050 | 0 | 48740 | 1 | HOUSTON | YES | 178 | 60 | 178 | 0 | 1.0326 | 0 | 178
PSG_GT2_8040 | 0 | 48741 | 1 | HOUSTON | YES | 164 | 50 | 164 | 0 | 1.0326 | 0 | 164
VHB3 | 0 | 5028 | 3 | SOUTH | YES | 397 | 60 | 397 | 0 | 1.0233 | 0 | 397
PR_GT1__9040 | 0 | 48761 | 1 | HOUSTON | YES | 35 | 0 | 35 | 0 | 1 | 0 | 35
PHR_GN2_2 | 0 | 48772 | MB | HOUSTON | YES | 0 | 72 | 459 |  | 1.0362
PSA_GT1_8160 | 0 | 48791 | 1 | HOUSTON | YES | 65 | 20.8 | 65 | 0 | 1.0362 | 0 | 65
VHB2 | 0 | 5027 | 2 | SOUTH | YES | 220 | 40 | 220 | 0 | 1.0233 | 0 | 220
VHB1 | 0 | 5026 | 1 | SOUTH | YES | 206 | 40 | 206 | 0 | 1.0233 | 0 | 206
PSA_GT4_8145 | 0 | 48794 | 4 | HOUSTON | YES | 66 | 20.3 | 66 | 0 | 1.0362 | 0 | 66
PSA_GT5_8140 | 0 | 48795 | 5 | HOUSTON | YES | 64 | 20.3 | 64 | 0 | 1.0362 | 0 | 64
CSDR89 | 0 | 80137 | 8 | SOUTH | YES | 39 | 0 | 39 | 0 | 1.01 | 0 | 39
PSA_GT6_8135 | 0 | 48797 | 6 | HOUSTON | YES | 59 | 34.5 | 59 | 0 | 1.0362 | 0 | 59
FOR_10 | 0 | 80053 | 10 | SOUTH | YES | 73 | 45 | 73 | 0 | 1.03 | 0 | 73
CVC_GT2_5020 | 0 | 48812 | 2 | HOUSTON | YES | 159 | 91.8 | 159 |  | 1.029 | 0 | 159
AIRCO_G | 0 | 80227 | 1 | SOUTH | YES | 7.6 | 0 | 8 | 0 | 1.014
ALCOA_G | 0 | 80226 | 1 | SOUTH | YES | 48 | 5 | 48 | 0 | 1.014
ICPGN#3 | 0 | 8932 | 3 | SOUTH | YES | 127 | 0 | 127 | 0 | 1.03 | 0 | 127
REYSHR_G | 0 | 80223 | 1 | SOUTH | YES | 12 | 0 | 12 | 0 | 1.032
CSDR11 | 0 | 80140 | 11 | SOUTH | YES | 39 | 0 | 39 | 0 | 1.0299 | 0 | 39
SHELLG3_3020 | 0 | 48822 | 1 | HOUSTON | YES | 39 | 0 | 39 |  | 1.029 | 0 | 39
SHELLG3_3020 | 0 | 48822 | 2 | HOUSTON | YES | 30 | 0 | 30 |  | 1.029 | 0 | 30
SJS_GT1_GT1 | 0 | 48841 | 1 | HOUSTON | YES | 49 | 49 | 83 | 0 | 1.0362 | 0 | 49
ICPGN#2 | 0 | 8931 | 2 | SOUTH | YES | 150 | 0 | 150 | 0 | 1.03 | 0 | 150
TRINIDAD_6G | 0 | 3126 | 1 | NORTH | YES | 226 | 46 | 226 | 0 | 1 | 0 | 226
SRB_GN1_1 | 0 | 48851 | 1 | HOUSTON | YES | 176 | 26 | 176 | 0 | 1.0217 | 0 | 176
SRB_GN2_2 | 0 | 48852 | 2 | HOUSTON | YES | 174 | 26 | 174 | 0 | 1.0217 | 0 | 174
ICPGN#1 | 0 | 8930 | 1 | SOUTH | YES | 149 | 0 | 149 | 0 | 1.03 | 0 | 149
SRB_GN4_4 | 0 | 48854 | 4 | HOUSTON | YES | 226 | 35 | 226 |  | 1.0326 | 0 | 226
SRB_GT211035 | 0 | 48855 | B1 | HOUSTON | YES | 0 | 0 | 17 |  | 1.014 | 0 | 0
SRB_GT211035 | 0 | 48855 | B2 | HOUSTON | YES | 0 | 0 | 12 |  | 1.014 | 0 | 0
CSDR89 | 0 | 80137 | 9 | SOUTH | YES | 15 | 0 | 15 | 0 | 1.01 | 0 | 15
LGEGN#3 | 0 | 8928 | 3 | SOUTH | YES | 91 | 0 | 100 | 0 | 1.03 | 0 | 91
THW_3132 | 0 | 48875 | A | HOUSTON | YES | 57 | 5 | 57 | 0 | 1.0435 | 0 | 57
THW_3132 | 0 | 48875 | B | HOUSTON | YES | 57 | 5 | 57 | 0 | 1.0435 | 0 | 57
LGEGN#2 | 0 | 8927 | 2 | SOUTH | YES | 153 | 0 | 153 | 0 | 1.03 | 0 | 153
THW_3334 | 0 | 48877 | D | HOUSTON | YES | 58 | 5 | 58 | 0 | 1.0435 | 0 | 58
THW_4142 | 0 | 48879 | E | HOUSTON | YES | 58 | 5 | 58 | 0 | 1.0435 | 0 | 58
THW_4142 | 0 | 48879 | F | HOUSTON | YES | 57 | 5 | 57 | 0 | 1.0435 | 0 | 57
FOR_9 | 0 | 80052 | 9 | SOUTH | YES | 32 | 5 | 32 | 0 | 1.03 | 0 | 32
FOR_8 | 0 | 80051 | 8 | SOUTH | YES | 28 | 28 | 28 | 0 | 1.015 | 0 | 28
THW_GT1_GT_1 | 0 | 48883 | B2 | HOUSTON | YES | 0 | 0 | 12 |  | 1.043 | 0 | 0
THW_5152 | 0 | 48885 | A | HOUSTON | YES | 16.4 | 5 | 57 |  | 1.0319 | 0 | 16.4
LGEGN#1 | 0 | 8926 | 1 | SOUTH | YES | 158 | 0 | 158 | 0 | 1.03 | 0 | 158
CNOPST1 | 0 | 8562 | 3 | SOUTH | YES | 153 | 0 | 153 | 0 | 1.03 | 0 | 153
CNOPGT2 | 0 | 8561 | 2 | SOUTH | YES | 165 | 0 | 165 | 0 | 1.03 | 0 | 165
THW_5556 | 0 | 48887 | E | HOUSTON | YES | 16.6 | 5 | 58 |  | 1.0319 | 0 | 16.6
CNOPGT1 | 0 | 8560 | 1 | SOUTH | YES | 164 | 0 | 164 | 0 | 1.03 | 0 | 164
CEL_B_1 | 0 | 8517 | 1 | SOUTH | YES | 29 | 0 | 29 | 0 | 1.02 | 0 | 29
CSDR7 | 0 | 80138 | 7 | SOUTH | YES | 7 | 0 | 7 | 0 | 1.014 | 0 | 7
STARCO_1 | 0 | 8511 | 1 | SOUTH | YES | 38 | 0 | 38 | 0 | 1.024 | 0 | 38
VAL_2 | 0 | 8507 | 2 | SOUTH | YES | 25 | 0 | 25 | 0 | 1.005 | 0 | 25
WAP_GN4_4 | 0 | 48924 | 4 | HOUSTON | YES | 544 | 217 | 544 |  | 1.0362 | 0 | 544
WAP_GN5_5 | 0 | 48925 | 5 | HOUSTON | YES | 242 | 278 | 657 | 0 | 1
WAP_GN6_6 | 0 | 48926 | 6 | HOUSTON | YES | 645 | 280 | 645 |  | 1.035
VAL_1 | 0 | 8506 | 1 | SOUTH | YES | 25 | 0 | 25 | 0 | 1.005 | 0 | 25
KOCHREF2 | 0 | 8461 | 1 | SOUTH | YES | 38 | 0 | 38 | 0 | 1.014 | 0 | 38
DAV_2 | 0 | 8460 | 2 | SOUTH | YES | 340 | 50 | 340 | 0 | 1.0223 | 0 | 340
EXN_15GT | 0 | 49803 | 1 | HOUSTON | YES | 33 | 8.3 | 35 |  | 1.0326 | 0 | 33
DAV_1 | 0 | 8459 | 1 | SOUTH | YES | 339 | 50 | 339 | 0 | 1.0223 | 0 | 339
COSW_2 | 0 | 8457 | 2 | SOUTH | YES | 14 | 0 | 14 | 0 | 1.027 | 0 | 14
COSW_1 | 0 | 8456 | 1 | SOUTH | YES | 20 | 0 | 20 | 0 | 1.027 | 0 | 20
EXN941GT | 0 | 49828 | 10 | HOUSTON | YES | 19 | 5.4 | 20 | 0 | 1.0326 | 0 | 19
DOW84000 | 0 | 49886 | 84 | HOUSTON | YES | 107 | 0 | 171 | 0 | 0.98
DOW83000 | 0 | 49885 | 83 | HOUSTON | YES | 51 | 0 | 80 | 0 | 1
EXN944GT | 0 | 49831 | 13 | HOUSTON | YES | 33 | 5.4 | 35 | 0 | 1.0326 | 0 | 33
EXN945GT | 0 | 49832 | 9 | HOUSTON | YES | 19 | 9.2 | 20 | 0 | 1.0326 | 0 | 19
CUECPL2A | 0 | 8189 | 1 | SOUTH | YES | 12 | 0 | 12 | 0 | 1.02 | 0 | 12
EXN_14GT | 0 | 49838 | 14 | HOUSTON | YES | 140 | 0 | 148 |  | 1.0326 | 0 | 140
DOW17000 | 0 | 49851 | 37 | HOUSTON | YES | 39 | 0 | 62 | 0 | 1
DOW38100 | 0 | 49858 | 31 | HOUSTON | YES | 45 | 0 | 71.4 |  | 1
DOW66000 | 0 | 49877 | 66 | HOUSTON | YES | 61 | 0 | 97 | 0 | 1
CLO_1 | 0 | 8161 | 1 | SOUTH | YES | 633 | 200 | 633 | 0 | 1.03
DOW39100 | 0 | 49862 | 36 | HOUSTON | YES | 54 | 0 | 86 | 0 | 1
DOW39200 | 0 | 49863 | 35 | HOUSTON | YES | 55 | 0 | 88 | 0 | 1
DOW65000 | 0 | 49876 | 65 | HOUSTON | YES | 63 | 0 | 101 | 0 | 1
DOW42000 | 0 | 49866 | 42 | HOUSTON | YES | 11 | 0 | 18 |  | 1
DOW49000 | 0 | 49869 | 45 | HOUSTON | YES | 59 | 0 | 94 |  | 1
DOW61000 | 0 | 49870 | 61 | HOUSTON | YES | 44 | 0 | 70 | 0 | 1
DOW64000 | 0 | 49873 | 64 | HOUSTON | YES | 41 | 0 | 64.8 | 0 | 1
FOR_7 | 0 | 8157 | 7 | SOUTH | YES | 46 | 5 | 46 | 0 | 1.03 | 0 | 46
DOW63000 | 0 | 49872 | 63 | HOUSTON | YES | 45 | 0 | 72 | 0 | 1
DOW62000 | 0 | 49871 | 62 | HOUSTON | YES | 40 | 0 | 63 | 0 | 1
FOR_6 | 0 | 8156 | 6 | SOUTH | YES | 26 | 5 | 26 | 0 | 1.03 | 0 | 26
DOW67000 | 0 | 49878 | 67 | HOUSTON | YES | 65 | 0 | 103 | 0 | 1
DOW81000 | 0 | 49882 | 81 | HOUSTON | YES | 47 | 0 | 76 | 0 | 1
DOW82000 | 0 | 49884 | 82 | HOUSTON | YES | 51 | 0 | 80 | 0 | 1
GIBN_CREK_G1 | 0 | 990 | 1 | NORTH | YES | 464 | 200 | 464 | 0 | 1.0275
L_BASTEN1_3Y | -0.001 | 7809 | 1 | SOUTH | YES | 227 | 42 | 227 | 0 | 1.004 | -0.227 | 227
L_BASTEN1_2Y | -0.001 | 7808 | 1 | SOUTH | YES | 146 | 83.5 | 146 | 0 | 1.004 | -0.146 | 146
L_BASTEN1_1Y | -0.001 | 7807 | 1 | SOUTH | YES | 147 | 83.5 | 147 | 0 | 1.004 | -0.147 | 147
DECRDOVA_1G | -0.001 | 1889 | 1 | NORTH | YES | 779 | 255 | 779 | 0 | 1.022 | -0.779 | 779
L_AUSTPL1_1Y | -0.001 | 7020 | 2 | SOUTH | YES | 7 | 0 | 8 |  | 1 | -0.007 | 7
L_AUSTPL1_1Y | -0.001 | 7020 | 1 | SOUTH | YES | 7 | 0 | 8 |  | 1 | -0.007 | 7
L_FPPYD21_3Y | -0.001 | 7012 | 3 | SOUTH | YES | 427.4 | 200 | 436 | 0 | 1.02
L_FPPYD11_2Y | -0.001 | 7011 | 2 | SOUTH | YES | 577.4 | 200 | 608 | 0 | 1.02
L_FPPYD11_1Y | -0.001 | 7010 | 1 | SOUTH | YES | 587.4 | 200 | 605 | 0 | 1.02
L_LOSTPI1_3Y | -0.001 | 7009 | 3 | SOUTH | YES | 173.9 | 72 | 184 | 0 | 1.015 | -0.1739 | 173.9
L_LOSTPI1_2Y | -0.001 | 7008 | 2 | SOUTH | YES | 157.7 | 107 | 164 | 0 | 1.015 | -0.1577 | 157.7
L_LOSTPI1_1Y | -0.001 | 7007 | 1 | SOUTH | YES | 158.7 | 110 | 167 | 0 | 1.015 | -0.1587 | 158.7
L_SIMGID1_3Y | -0.001 | 7006 | 3 | SOUTH | YES | 324.9 | 60 | 331 | 0 | 1.02 | -0.3249 | 324.9
L_SIMGID1_2Y | -0.001 | 7005 | 2 | SOUTH | YES | 133 | 32 | 139 | 0 | 1.02 | -0.133 | 133
L_SIMGID1_1Y | -0.001 | 7004 | 1 | SOUTH | YES | 133 | 40 | 137 | 0 | 1.02 | -0.133 | 133
SANDHG5C | -0.001 | 9021 | 5C | SOUTH | YES | 140 | 0 | 151 | 0 | 1.0175 | -0.14 | 140
SANDHG5A | -0.001 | 9020 | 5A | SOUTH | YES | 150 | 84 | 159 | 0 | 1.0175 | -0.15 | 150
SANDH_G4 | -0.001 | 9019 | 4 | SOUTH | YES | 45 | 2 | 47 | 0 | 1.0175 | -0.045 | 45
SANDH_G3 | -0.001 | 9018 | 3 | SOUTH | YES | 45 | 2 | 48 | 0 | 1.0175 | -0.045 | 45
SANDH_G2 | -0.001 | 9017 | 2 | SOUTH | YES | 45 | 2 | 47 | 0 | 1.0175 | -0.045 | 45
SANDH_G1 | -0.001 | 9016 | 1 | SOUTH | YES | 45 | 2 | 49 | 0 | 1.0175 | -0.045 | 45
DECKR_G6 | -0.001 | 9005 | 6 | SOUTH | YES | 44 | 24 | 47 | 0 | 1.015 | -0.044 | 44
SANDOW_4G | -0.001 | 3432 | 4 | SOUTH | YES | 534 | 460 | 534 | 0 | 1.029
DECKR_G5 | -0.001 | 9004 | 5 | SOUTH | YES | 44 | 24 | 44 | 0 | 1.015 | -0.044 | 44
DECKR_G4 | -0.001 | 9003 | 4 | SOUTH | YES | 44 | 24 | 44 | 0 | 1.015 | -0.044 | 44
DECKR_G3 | -0.001 | 9002 | 3 | SOUTH | YES | 0 | 24 | 42 |  | 1.015 | 0 | 0
DECKR_G2 | -0.001 | 9001 | 2 | SOUTH | YES | 400 | 50 | 427 | 0 | 1.015 | -0.4 | 400
DECKR_G1 | -0.001 | 9000 | 1 | SOUTH | YES | 320 | 50 | 326 | 0 | 1.015 | -0.32 | 320
LAKE_CRK2_G | -0.003 | 3417 | 2 | NORTH | YES | 227 | 40 | 227 | 0 | 1.029 | -0.681 | 227
LAKE_CRK1_G | -0.003 | 3416 | 1 | NORTH | YES | 35.4 | 33 | 75 | 0 | 1.043 | -0.1062 | 35.4
THOUSE_2G | -0.003 | 3404 | 2 | NORTH | YES | 805 | 250 | 805 | 0 | 1.026 | -2.415 | 805
THOUSE_1G | -0.003 | 3403 | 1 | NORTH | YES | 563 | 200 | 563 | 0 | 1.026 | -1.689 | 563
NTHTEXAS03 | -0.006 | 505 | 3 | NORTH | YES | 15 | 15 | 38 | 0 | 1.015 | -0.09 | 15
NTHTEXAS02 | -0.006 | 504 | 2 | NORTH | YES | 5 | 5 | 18 | 0 | 1.015 | -0.03 | 5
NTHTEXAS01 | -0.006 | 503 | 1 | NORTH | YES | 5 | 5 | 18 | 0 | 1.015 | -0.03 | 5
BOSQUESW502 | -0.007 | 239 | 1 | NORTH | YES | 149 | 0 | 149 | 0 | 1.03 | -1.043 | 149
BOSQUESW501 | -0.007 | 247 | 2 | NORTH | YES | 151 | 0 | 151 | 0 | 1.03 | -1.057 | 151
JNSNCNTY802 | -0.008 | 367 | 2 | NORTH | YES | 90 | 20 | 90 | 0 | 1.02 | -0.72 | 90
JNSNCNTY802 | -0.008 | 366 | 1 | NORTH | YES | 168 | 20 | 168 | 0 | 1.02 | -1.344 | 168
WHITNYDM02 | -0.015 | 245 | 2 | NORTH | YES | 15 | 0 | 15 | 0 | 1.035 | -0.225 | 15
DECRDOVA_5G | -0.015 | 1895 | D | NORTH | YES | 65 | 65 | 70 | 0 | 1.029 | -0.975 | 65
DECRDOVA_4G | -0.015 | 1894 | C | NORTH | YES | 65 | 65 | 70 | 0 | 1.029 | -0.975 | 65
DECRDOVA_3G | -0.015 | 1893 | B | NORTH | YES | 65 | 65 | 70 | 0 | 1.029 | -0.975 | 65
DECRDOVA_2G | -0.015 | 1892 | A | NORTH | YES | 65 | 65 | 71 | 0 | 1.029 | -0.975 | 65
BOSQUESW804 | -0.015 | 253 | 2 | NORTH | YES | 83 | 0 | 83 | 0 | 1.032 | -1.245 | 83
BOSQUESW803 | -0.015 | 251 | 2 | NORTH | YES | 144 | 0 | 144 | 0 | 1.032 | -2.16 | 144
WHITNYDM01 | -0.015 | 244 | 1 | NORTH | YES | 15 | 0 | 15 | 0 | 1.035 | -0.225 | 15
RWMILLER01 | -0.037 | 332 | 1 | NORTH | YES | 75 | 18.5 | 75 | 0 | 1.04 | -2.775 | 75
RWMILLER05 | -0.037 | 336 | 5 | NORTH | YES | 101 | 0 | 101 | 0 | 1.04 | -3.737 | 101
RWMILLER04 | -0.037 | 335 | 4 | NORTH | YES | 102 | 0 | 102 | 0 | 1.04 | -3.774 | 102
RWMILLER03 | -0.037 | 334 | 3 | NORTH | YES | 156 | 65 | 208 | 0 | 1.04 | -5.772 | 156
RWMILLER02 | -0.037 | 333 | 2 | NORTH | YES | 119 | 37 | 119 | 0 | 1.04 | -4.403 | 119

## As
Generator Sensitivities
Name of Bus | P Sensitivity of Bus | Number of Bus | ID | Area Name of Gen | AGC | Gen MW | Min MW | Max MW | V Sensitivity of Bus | Set Volt
GRHAMSES_2G | -0.111 | 1432 | 2 | WEST | YES | 369 | 90 | 369 | 0 | 1.023 | -40.959 | 369
GRHAMSES_1G | -0.044 | 1433 | 1 | WEST | YES | 242 | 60 | 242 | 0 | 1.038 | -10.648 | 242 | HOUSTON | -7.3951
WCPWRCO_3G | -0.04 | 1455 | 3 | NORTH | YES | 242 | 50 | 242 | 0 | 1.023 | -9.68 | 242 | NORTH | -175.6204
WCPWRCO_1G | -0.04 | 1453 | 1 | NORTH | YES | 204 | 50 | 204 | 0 | 1.023 | -8.16 | 204 | SOUTH | 80.7464
WCPWRCO_2G | -0.04 | 1454 | 2 | NORTH | YES | 204 | 50 | 204 | 0 | 1.023 | -8.16 | 204 | WEST | 553.9984
WFCOGEN_1G | -0.034 | 1479 | 2 | WEST | YES | 12 | 12 | 20 | 0 | 1 | -0.408 | 12
WFCOGEN_1G | -0.034 | 1479 | 1 | WEST | YES | 12 | 12 | 20 | 0 | 1 | -0.408 | 12
WFCOGEN_2G | -0.034 | 1482 | 2 | WEST | YES | 12 | 12 | 17 | 0 | 1 | -0.408 | 12 | HOUSTON | 13825.2998
WFCOGEN_2G | -0.034 | 1482 | 1 | WEST | YES | 12 | 12 | 20 | 0 | 1 | -0.408 | 12 | NORTH | 19200.9004
BARTNWND_1G | -0.026 | 1600 | 1 | WEST | YES | 12 | 0 | 120 | 0 | 1.022 | -0.312 | 12 | SOUTH | 13890.7002
SPENCER_G4 | -0.018 | 923 | 1 | NORTH | YES | 48 | 20 | 61 | 0 | 1.03 | -0.864 | 48 | WEST | 4928.9009
SPENCER_G5 | -0.018 | 924 | 1 | NORTH | YES | 52 | 20 | 64 | 0 | 1.03 | -0.936 | 52
JCKCNTY801 | -0.017 | 580 | 1 | NORTH | YES | 288 | 0 | 288 | 0 | 1.022 | -4.896 | 288
JCKCNTY802 | -0.017 | 581 | 2 | NORTH | YES | 147 | 0 | 147 | 0 | 1.022 | -2.499 | 147 | HOUSTON | -0.0005349
JCKCNTY803 | -0.017 | 582 | 3 | NORTH | YES | 147 | 0 | 147 | 0 | 1.022 | -2.499 | 147 | NORTH | -0.0091465
MRSSHPRD01 | -0.016 | 345 | 2 | WEST | YES | 12 | 0 | 12 |  | 1.03 | -0.192 | 12 | SOUTH | 0.005813
MRSSHPRD | -0.016 | 344 | 1 | WEST | YES | 12 | 0 | 12 |  | 1.03 | -0.192 | 12 | WEST | 0.1124
EAGLEMNT_1G | -0.015 | 1861 | MB | NORTH | YES | 0 | 30 | 112 |  | 1.033 | 0 | 0
EAGLEMNT_3G | -0.015 | 1863 | MB | NORTH | YES | 0 | 50 | 378 |  | 1.033 | 0 | 0
EAGLEMNT_2G | -0.015 | 1862 | MB | NORTH | YES | 0 | 40 | 100 |  | 1.033 | 0 | 0 | N to H | -0.0086116
NTHTEXAS02 | -0.013 | 504 | 2 | NORTH | YES | 5 | 5 | 18 | 0 | 1.015 | -0.065 | 5 | N to S | -0.014959
NTHTEXAS03 | -0.013 | 505 | 3 | NORTH | YES | 15 | 15 | 38 | 0 | 1.015 | -0.195 | 15 | W to N | 0.12154
COLLIN_1G | -0.013 | 2371 | MB | NORTH | YES | 0 | 40 | 138 |  | 1.022 | 0 | 0 |  | 0.014959
NTHTEXAS01 | -0.013 | 503 | 1 | NORTH | YES | 5 | 5 | 18 | 0 | 1.015 | -0.065 | 5 |  | -0.12154
PEC_1G | -0.012 | 1675 | 1 | NORTH | YES | 80 | 35 | 80 | 0 | 1.022 | -0.96 | 80
VALLLEY_1G | -0.012 | 1687 | 1 | NORTH | YES | 140 | 15 | 175 | 0 | 1.036 | -1.68 | 140
KMICHICT5_G | -0.012 | 11695 | 5 | NORTH | YES | 138 | 80 | 138 | 0 | 1.029 | -1.656 | 138
NTHLK2_G | -0.012 | 2382 | 2 | NORTH | YES | 0 | 35 | 181 |  | 1.029 | 0 | 0
VALLEY_3G | -0.012 | 1689 | 3 | NORTH | YES | 186.2 | 25 | 354 | 0 | 1.015 | -2.2344 | 186.2
KMICHIST6_G | -0.012 | 11696 | 6 | NORTH | YES | 303 | 60 | 303 | 0 | 1.029 | -3.636 | 303
PEC_3G | -0.012 | 1677 | 3 | NORTH | YES | 91 | 35 | 91 | 0 | 1.022 | -1.092 | 91
KMICHICT1_G | -0.012 | 11691 | 1 | NORTH | YES | 142 | 80 | 142 | 0 | 1.029 | -1.704 | 142
KMICHICT2_G | -0.012 | 11692 | 2 | NORTH | YES | 144 | 80 | 144 | 0 | 1.029 | -1.728 | 144
NTHLK3_G | -0.012 | 2383 | 3 | NORTH | YES | 247.4 | 50 | 329 | 0 | 1.029 | -2.9688 | 247.4
LAMARPWR_2G | -0.012 | 1679 | 2 | NORTH | YES | 155 | 67.7 | 155 | 0 | 1.031 | -1.86 | 155
KMICHIST3_G | -0.012 | 11693 | 3 | NORTH | YES | 310 | 60 | 310 | 0 | 1.029 | -3.72 | 310
KMICHICT4_G | -0.012 | 11694 | 4 | NORTH | YES | 136 | 80 | 136 | 0 | 1.029 | -1.632 | 136
DENISNDM | -0.012 | 6948 | 2 | NORTH | YES | 40 | 5 | 40 | 0 | 1.015 | -0.48 | 40
NTHLK1_G | -0.012 | 2381 | 1 | NORTH | YES | 0 | 35 | 156 |  | 1.029 | 0 | 0
LAMARPWR_6G | -0.012 | 1683 | 6 | NORTH | YES | 199 | 129.1 | 199 | 0 | 1.031 | -2.388 | 199
PEC_2G | -0.012 | 1676 | 2 | NORTH | YES | 84 | 35 | 84 | 0 | 1.022 | -1.008 | 84
VALLEY_2G | -0.012 | 1688 | 2 | NORTH | YES | 527 | 90 | 527 | 0 | 1.036 | -6.324 | 527
DENISNDM | -0.012 | 6948 | 1 | NORTH | YES | 40 | 5 | 40 | 0 | 1.015 | -0.48 | 40
LAMARPWR_4G | -0.012 | 1681 | 4 | NORTH | YES | 164 | 67.7 | 164 | 0 | 1.031 | -1.968 | 164
LAMARPWR_3G | -0.012 | 1680 | 3 | NORTH | YES | 199 | 129.1 | 199 | 0 | 1.031 | -2.388 | 199
LAMARPWR_5G | -0.012 | 1682 | 5 | NORTH | YES | 163 | 67.7 | 163 | 0 | 1.031 | -1.956 | 163
LAMARPWR_1G | -0.012 | 1678 | 1 | NORTH | YES | 154 | 67.7 | 154 | 0 | 1.031 | -1.848 | 154
MOSES_2G | -0.011 | 1702 | 2 | NORTH | YES | 579 | 175 | 579 | 0 | 1.031
OLINGER_G2 | -0.011 | 843 | 1 | NORTH | YES | 86.7 | 25 | 105 | 0 | 1.03 | -0.9537 | 86.7
STEAM3 | -0.011 | 950 | 1 | NORTH | YES | 41 | 13 | 41 | 0 | 1.02 | -0.451 | 41
MOSES_1G | -0.011 | 1701 | 1 | NORTH | YES | 560 | 175 | 560 | 0 | 1.031
OLINGER_G4 | -0.011 | 845 | 1 | NORTH | YES | 59.1 | 0 | 76 | 0 | 1.03 | -0.6501 | 59.1
STEAM1 | -0.011 | 948 | 1 | NORTH | YES | 0 | 12 | 20 |  | 1.02 | 0 | 0
MOSES_3G | -0.011 | 1703 | 3 | NORTH | YES | 808 | 463 | 808 | 0 | 1.031
STEAM2 | -0.011 | 949 | 1 | NORTH | YES | 26 | 8 | 26 | 0 | 0.99 | -0.286 | 26
DCEAST | -0.011 | 5925 | 1 | NORTH | YES | 400.3 | -600 | 600 | 0 | 1.025 | -4.4033 | 400.3
OLINGER_G3 | -0.011 | 844 | 1 | NORTH | YES | 118.3 | 45 | 148 | 0 | 1.03 | -1.3013 | 118.3
HANDLEY_2G | -0.011 | 1946 | MB | NORTH | YES | 0 | 30 | 68 |  | 1.003 | 0 | 0
NEWMAN_G5 | -0.011 | 837 | 1 | NORTH | YES | 0 | 15 | 37 |  | 1.01 | 0 | 0
OLINGER_G1 | -0.011 | 842 | 1 | NORTH | YES | 63.1 | 20 | 80 | 0 | 1.03 | -0.6941 | 63.1
HANDLEY_1G | -0.011 | 1945 | MB | NORTH | YES | 0 | 25 | 36 |  | 1.003 | 0 | 0
FPLEFR2A_G | -0.01 | 12421 | 1 | NORTH | YES | 170 | 72 | 170 | 0 | 1 | -1.7 | 170
FPLEFR1B_G | -0.01 | 12412 | 2 | NORTH | YES | 157 | 72 | 157 | 0 | 1 | -1.57 | 157
FPLEFR2C_G | -0.01 | 12423 | 3 | NORTH | YES | 162 | 72 | 162 | 0 | 1 | -1.62 | 162
MTCK7_G | -0.01 | 2414 | 7 | NORTH | YES | 0 | 30 | 114 |  | 1.029 | 0 | 0
HANDLEY_5G | -0.01 | 1949 | 5 | NORTH | YES | 0 | 150 | 435 |  | 1.03 | 0 | 0
FPLEFR1A_G | -0.01 | 12411 | 1 | NORTH | YES | 170 | 72 | 170 | 0 | 1 | -1.7 | 170
MTCK8_G | -0.01 | 2417 | 8 | NORTH | YES | 477 | 60 | 556 | 0 | 1.029 | -4.77 | 477
LKHB1_G | -0.01 | 2451 | 1 | NORTH | YES | 0 | 80 | 391 |  | 1.029 | 0 | 0
MTCK6_G | -0.01 | 2413 | 6 | NORTH | YES | 0 | 30 | 118 |  | 1.029 | 0 | 0
FPLEFR2B_G | -0.01 | 12422 | 2 | NORTH | YES | 160 | 72 | 160 | 0 | 1 | -1.6 | 160
FPLEFR2S_G | -0.01 | 12424 | 4 | NORTH | YES | 412 | 191 | 412 | 0 | 1 | -4.12 | 412
LKHB2_G | -0.01 | 2452 | 2 | NORTH | YES | 514 | 80 | 514 | 0 | 1.029 | -5.14 | 514
FPLEFR1S_G | -0.01 | 12414 | 4 | NORTH | YES | 414 | 191 | 414 | 0 | 1 | -4.14 | 414
FPLEFR1C_G | -0.01 | 12413 | 3 | NORTH | YES | 159 | 72 | 159 | 0 | 1 | -1.59 | 159
HANDLEY_4G | -0.01 | 1948 | 4 | NORTH | YES | 217.5 | 150 | 435 | 0 | 1.022 | -2.175 | 217.5
HANDLEY_3G | -0.01 | 1947 | 3 | NORTH | YES | 353.4 | 100 | 392 | 0 | 1.03 | -3.534 | 353.4
STRYKER_1G | -0.009 | 3107 | 1 | NORTH | YES | 140.5 | 45 | 182 | 0 | 1.029 | -1.2645 | 140.5
TGATEWAY_3G | -0.009 | 13118 | 3 | NORTH | YES | 146 | 30 | 146 | 0 | 1.035 | -1.314 | 146
TGATEWAY_4G | -0.009 | 13119 | 4 | NORTH | YES | 399 | 65 | 399 | 0 | 1.035 | -3.591 | 399
MTCK3_G | -0.009 | 2419 | MB | NORTH | YES | 0 | 10 | 63 |  | 0.9667 | 0 | 0
CHAMPION_1G | -0.009 | 3348 | MB | NORTH | YES | 0 | 42 | 42 |  | 1 | 0 | 0
TGATEWAY_2G | -0.009 | 13117 | 2 | NORTH | YES | 128 | 30 | 128 | 0 | 1.035 | -1.152 | 128
TGATEWAY_1G | -0.009 | 13116 | 1 | NORTH | YES | 149 | 30 | 149 | 0 | 1.035 | -1.341 | 149
MARTLAKE_1G | -0.009 | 3097 | 1 | NORTH | YES | 799 | 500 | 799 | 0 | 1.031
MARTLAKE_2G | -0.009 | 3098 | 2 | NORTH | YES | 795 | 461 | 795 | 0 | 1.031
MTCK2_G | -0.009 | 2418 | 2 | NORTH | YES | 0 | 10 | 23 |  | 0.9667 | 0 | 0
STRYKER_2G | -0.009 | 3108 | 2 | NORTH | YES | 484 | 75 | 484 | 0 | 1.029 | -4.356 | 484
MARTLAKE_3G | -0.009 | 3099 | 3 | NORTH | YES | 804 | 500 | 804 | 0 | 1.031
ENNSTRAC_2G | -0.008 | 12323 | 2 | NORTH | YES | 116 | 100 | 116 | 0 | 1.043 | -0.928 | 116
MDLTHELP_5G | -0.008 | 1937 | 5 | NORTH | YES | 225 | 74 | 225 | 0 | 1.02 | -1.8 | 225
MDLTHELP_2G | -0.008 | 1942 | 2 | NORTH | YES | 215 | 74 | 215 | 0 | 1.02 | -1.72 | 215
TRINIDAD_6G | -0.008 | 3126 | 1 | NORTH | YES | 226 | 46 | 226 | 0 | 1 | -1.808 | 226
MDLTHELP_6G | -0.008 | 1938 | 6 | NORTH | YES | 229 | 74 | 229 | 0 | 1.02 | -1.832 | 229
MDLTHELP_1G | -0.008 | 1941 | 1 | NORTH | YES | 215 | 74 | 215 | 0 | 1.02 | -1.72 | 215
ENNSTRAC_1G | -0.008 | 12322 | 1 | NORTH | YES | 196 | 130 | 196 | 0 | 1.043 | -1.568 | 196
MDLTHELP_3G | -0.007 | 1943 | 3 | NORTH | YES | 215 | 74 | 215 | 0 | 1.02 | -1.505 | 215
BBRN_2G | -0.007 | 3382 | 2 | NORTH | YES | 610 | 225 | 610 | 0 | 1.0345
CALFREST_6G | -0.007 | 13136 | 6 | NORTH | YES | 176 | 40 | 176 | 0 | 1.035 | -1.232 | 176
CALFREST_4G | -0.007 | 13134 | 4 | NORTH | YES | 156 | 40 | 156 | 0 | 1.035 | -1.092 | 156
CALFREST_1G | -0.007 | 13131 | 1 | NORTH | YES | 152 | 40 | 152 | 0 | 1.035 | -1.064 | 152
CALFREST_3G | -0.007 | 13133 | 3 | NORTH | YES | 174 | 40 | 174 | 0 | 1.035 | -1.218 | 174
MDLTHELP_4G | -0.007 | 1944 | 4 | NORTH | YES | 214 | 74 | 214 | 0 | 1.02 | -1.498 | 214
BBRN_1G | -0.007 | 3381 | 1 | NORTH | YES | 597 | 225 | 597 | 0 | 1.0345
CALFREST_2G | -0.007 | 13132 | 2 | NORTH | YES | 155 | 57 | 155 | 0 | 1.035 | -1.085 | 155
CALFREST_5G | -0.007 | 13135 | 5 | NORTH | YES | 157 | 57 | 157 | 0 | 1.035 | -1.099 | 157
LEG_2___2 | -0.005 | 48722 | 2 | NORTH | YES | 853 | 357 | 853 | 0 | 1.0348
RWMILLER02 | -0.005 | 333 | 2 | NORTH | YES | 119 | 37 | 119 | 0 | 1.04 | -0.595 | 119
TNTNPONE_18 | -0.005 | 39960 | 1 | NORTH | YES | 152 | 30 | 152 |  | 1.04
RWMILLER03 | -0.005 | 334 | 3 | NORTH | YES | 156 | 65 | 208 | 0 | 1.04 | -0.78 | 156
RWMILLER04 | -0.005 | 335 | 4 | NORTH | YES | 102 | 0 | 102 | 0 | 1.04 | -0.51 | 102
DECRDOVA_1G | -0.005 | 1889 | 1 | NORTH | YES | 779 | 255 | 779 | 0 | 1.022 | -3.895 | 779
LEG_1___1 | -0.005 | 48721 | 1 | NORTH | YES | 836 | 357 | 836 | 0 | 1.0348
RWMILLER01 | -0.005 | 332 | 1 | NORTH | YES | 75 | 18.5 | 75 | 0 | 1.04 | -0.375 | 75
TNTNPONE_28 | -0.005 | 39970 | 1 | NORTH | YES | 154 | 30 | 154 |  | 1.04
RWMILLER05 | -0.005 | 336 | 5 | NORTH | YES | 101 | 0 | 101 | 0 | 1.04 | -0.505 | 101
JNSNCNTY802 | -0.004 | 367 | 2 | NORTH | YES | 90 | 20 | 90 | 0 | 1.02 | -0.36 | 90
DECRDOVA_4G | -0.004 | 1894 | C | NORTH | YES | 65 | 65 | 70 | 0 | 1.029 | -0.26 | 65
JNSNCNTY802 | -0.004 | 366 | 1 | NORTH | YES | 168 | 20 | 168 | 0 | 1.02 | -0.672 | 168
DECRDOVA_3G | -0.004 | 1893 | B | NORTH | YES | 65 | 65 | 70 | 0 | 1.029 | -0.26 | 65
DECRDOVA_2G | -0.004 | 1892 | A | NORTH | YES | 65 | 65 | 71 | 0 | 1.029 | -0.26 | 65
DECRDOVA_5G | -0.004 | 1895 | D | NORTH | YES | 65 | 65 | 70 | 0 | 1.029 | -0.26 | 65
FTR_GT3_5085 | -0.003 | 48673 | 3 | NORTH | YES | 158 | 0 | 158 | 0 | 1.0319 | -0.474 | 158
DANSBY14 | -0.003 | 32892 | 1 | NORTH | YES | 81 | 25 | 108 | 0 | 1.035 | -0.243 | 81
LAKE_CRK2_G | -0.003 | 3417 | 2 | NORTH | YES | 227 | 40 | 227 | 0 | 1.029 | -0.681 | 227
FTR_GT1_5105 | -0.003 | 48671 | 1 | NORTH | YES | 156 | 0 | 156 | 0 | 1.0319 | -0.468 | 156
FTR_GT2_5110 | -0.003 | 48672 | 2 | NORTH | YES | 159 | 0 | 159 | 0 | 1.0319 | -0.477 | 159
ATKINS4 | -0.003 | 32890 | MB | NORTH | YES | 0 | 5 | 22 |  | 1.031 | 0 | 0
ATKINS6 | -0.003 | 32887 | MB | NORTH | YES | 0 | 12 | 51 |  | 1.028 | 0 | 0
TAMUGEN1 | -0.003 | 32798 | 1 | NORTH | YES | 32 | 0 | 32 |  | 1.02 | -0.096 | 32
FTR_CN4_5095 | -0.003 | 48674 | 4 | NORTH | YES | 380 | 0 | 380 | 0 | 1.0319 | -1.14 | 380
ATKINS3 | -0.003 | 32886 | MB | NORTH | YES | 0 | 5 | 12 |  | 1 | 0 | 0
GIBN_CREK_G1 | -0.003 | 990 | 1 | NORTH | YES | 464 | 200 | 464 | 0 | 1.0275
DANSBY2 | -0.003 | 32884 | 1 | NORTH | YES | 46 | 2 | 46 | 0 | 1.015 | -0.138 | 46
LAKE_CRK1_G | -0.003 | 3416 | 1 | NORTH | YES | 35.4 | 33 | 75 | 0 | 1.043 | -0.1062 | 35.4
THOUSE_2G | -0.003 | 3404 | 2 | NORTH | YES | 805 | 250 | 805 | 0 | 1.026 | -2.415 | 805
THOUSE_1G | -0.003 | 3403 | 1 | NORTH | YES | 563 | 200 | 563 | 0 | 1.026 | -1.689 | 563
BOSQUESW501 | -0.003 | 247 | 2 | NORTH | YES | 151 | 0 | 151 | 0 | 1.03 | -0.453 | 151
ATKINS7 | -0.003 | 32888 | 1 | NORTH | YES | 0 | 4 | 17 |  | 1.028 | 0 | 0
ATKINS5 | -0.003 | 32891 | MB | NORTH | YES | 0 | 5 | 25 |  | 1.031 | 0 | 0
BOSQUESW502 | -0.003 | 239 | 1 | NORTH | YES | 149 | 0 | 149 | 0 | 1.03 | -0.447 | 149
WLFHOLW_2G | -0.002 | 1878 | 2 | NORTH | YES | 219 | 105 | 219 | 0 | 1.029 | -0.438 | 219
WLFHOLW_1G | -0.002 | 1877 | 1 | NORTH | YES | 216 | 89.3 | 216 | 0 | 1.029 | -0.432 | 216
WLFHOLW_3G | -0.002 | 1879 | 3 | NORTH | YES | 268 | 89.3 | 268 | 0 | 1.029 | -0.536 | 268
BOSQUESW803 | -0.002 | 251 | 2 | NORTH | YES | 144 | 0 | 144 | 0 | 1.032 | -0.288 | 144
COMCHEPK_2G | -0.002 | 1899 | 2 | NORTH | YES | 1164 | 1128 | 1164 | 0 | 1.031
WHITNYDM01 | -0.002 | 244 | 1 | NORTH | YES | 15 | 0 | 15 | 0 | 1.035 | -0.03 | 15
BOSQUESW804 | -0.002 | 253 | 2 | NORTH | YES | 83 | 0 | 83 | 0 | 1.032 | -0.166 | 83
WHITNYDM02 | -0.002 | 245 | 2 | NORTH | YES | 15 | 0 | 15 | 0 | 1.035 | -0.03 | 15
COMCHEPK_1G | -0.002 | 1898 | 1 | NORTH | YES | 1164 | 1150 | 1164 | 0 | 1.031
EXN_GT | -0.001 | 49837 | 4 | HOUSTON | YES | 81 | 21.3 | 86 | 0 | 1.0326 | -0.081 | 81
EXN944GT | -0.001 | 49831 | 13 | HOUSTON | YES | 33 | 5.4 | 35 | 0 | 1.0326 | -0.033 | 33
EXN943GT | -0.001 | 49830 | 12 | HOUSTON | YES | 19 | 5.4 | 20 | 0 | 1.0326 | -0.019 | 19
EXN942GT | -0.001 | 49829 | 11 | HOUSTON | YES | 20 | 5.4 | 21 | 0 | 1.0326 | -0.02 | 20
EXN_16GT | -0.001 | 49804 | 2 | HOUSTON | YES | 32 | 8.3 | 34 |  | 1.0326 | -0.032 | 32
EXN938GT | -0.001 | 49826 | 5 | HOUSTON | YES | 43 | 9.2 | 45.9 | 0 | 1.0326 | -0.043 | 43
THW_3132 | -0.001 | 48875 | B | HOUSTON | YES | 57 | 5 | 57 | 0 | 1.0435 | -0.057 | 57
EXN_17GT | -0.001 | 49805 | 3 | HOUSTON | YES | 31 | 8.3 | 33 |  | 1.0326 | -0.031 | 31
THW_5152 | -0.001 | 48885 | B | HOUSTON | YES | 0 | 5 | 55 |  | 1.0319 | 0 | 0
THW_4344 | -0.001 | 48881 | G | HOUSTON | YES | 58 | 5 | 58 | 0 | 1.0435 | -0.058 | 58
THW_3334 | -0.001 | 48877 | C | HOUSTON | YES | 58 | 5 | 58 | 0 | 1.0435 | -0.058 | 58
THW_3132 | -0.001 | 48875 | A | HOUSTON | YES | 57 | 5 | 57 | 0 | 1.0435 | -0.057 | 57
THW_ST4_ST_4 | -0.001 | 48874 | 4 | HOUSTON | YES | 108 | 19 | 108 | 0 | 1.0435 | -0.108 | 108
THW_ST3_ST_3 | -0.001 | 48873 | 3 | HOUSTON | YES | 110 | 19 | 110 | 0 | 1.0435 | -0.11 | 110
SRB_GN3_3 | -0.001 | 48853 | 3 | HOUSTON | YES | 220 | 35 | 220 |  | 1.0326 | -0.22 | 220
SOL_GT1 | -0.001 | 48845 | 1 | HOUSTON | YES | 16.2 | 15.4 | 16.2 |  | 1.0326 | -0.0162 | 16.2
SJS_GT2_GT2 | -0.001 | 48842 | 2 | HOUSTON | YES | 49 | 49 | 81 | 0 | 1.0362 | -0.049 | 49
PSA_GT5_8140 | -0.001 | 48795 | 5 | HOUSTON | YES | 64 | 20.3 | 64 | 0 | 1.0362 | -0.064 | 64
CVC_GT4_8005 | -0.001 | 48815 | 4 | HOUSTON | YES | 165 | 91.8 | 165 | 0 | 1.0362 | -0.165 | 165
CVC_ST5_5040 | -0.001 | 48814 | 1 | HOUSTON | YES | 133 | 91.8 | 133 |  | 1.029 | -0.133 | 133
CVC_GT1_5035 | -0.001 | 48813 | 1 | HOUSTON | YES | 155 | 91.8 | 155 |  | 1.029 | -0.155 | 155
DIB_GT1_8080 | -0.001 | 48611 | 1 | HOUSTON | YES | 64 | 0 | 64 | 0 | 1.0326 | -0.064 | 64
PSA_GN1_8165 | -0.001 | 48796 | 1 | HOUSTON | YES | 104 | 43.1 | 104 | 0 | 1.0362 | -0.104 | 104
PSA_GT2_8155 | -0.001 | 48792 | 2 | HOUSTON | YES | 66 | 20.3 | 66 | 0 | 1.0362 | -0.066 | 66
SRB_GT211035 | -0.001 | 48855 | B2 | HOUSTON | YES | 0 | 0 | 12 |  | 1.014 | 0 | 0
PSG_GT3_8060 | -0.001 | 48742 | 1 | HOUSTON | YES | 164 | 50 | 164 | 0 | 1.0326 | -0.164 | 164
PSG_GN2_8050 | -0.001 | 48740 | 1 | HOUSTON | YES | 178 | 60 | 178 | 0 | 1.0326 | -0.178 | 178
THW_4142 | -0.001 | 48879 | F | HOUSTON | YES | 57 | 5 | 57 | 0 | 1.0435 | -0.057 | 57
THW_5354 | -0.001 | 48886 | D | HOUSTON | YES | 16.6 | 5 | 58 |  | 1.0319 | -0.0166 | 16.6
GBY_83841065 | -0.001 | 48693 | F | HOUSTON | YES | 20 | 20 | 52 | 0 | 1.0362 | -0.02 | 20
GBY_73741085 | -0.001 | 48691 | B | HOUSTON | YES | 47 | 20 | 47 | 0 | 1.0362 | -0.047 | 47
GBY_GN5_5 | -0.001 | 48690 | 5 | HOUSTON | YES | 298.5 | 81 | 398 | 0 | 1.0362 | -0.2985 | 298.5
THW_4344 | -0.001 | 48881 | H | HOUSTON | YES | 58 | 5 | 58 | 0 | 1.0435 | -0.058 | 58
LPE_GT2_8075 | -0.001 | 48512 | 2 | HOUSTON | YES | 42 | 0 | 42 | 0 | 1.0362 | -0.042 | 42
EP_1_2 | -0.001 | 48651 | 1 | HOUSTON | YES | 5 | 0 | 5 | 0 | 1.0362 | -0.005 | 5
DPEC_GT45070 | -0.001 | 48644 | 4 | HOUSTON | YES | 158 | 98 | 158 | 0 | 1.0319 | -0.158 | 158
DPEC_GT25025 | -0.001 | 48642 | 2 | HOUSTON | YES | 156 | 98 | 156 | 0 | 1.0319 | -0.156 | 156
DIB_GT2_8075 | -0.001 | 48612 | 2 | HOUSTON | YES | 65 | 0 | 65 | 0 | 1.0326 | -0.065 | 65
BTE_ST1_8070 | -0.001 | 48598 | 4 | HOUSTON | YES | 234 | 60 | 234 | 0 | 1.0261 | -0.234 | 234
BTE_GT4_8055 | -0.001 | 48597 | 3 | HOUSTON | YES | 163 | 130 | 163 | 0 | 1.0261 | -0.163 | 163
BTE_GT3_8045 | -0.001 | 48596 | 2 | HOUSTON | YES | 158 | 130 | 158 | 0 | 1.0261 | -0.158 | 158
CHE_GT1_8015 | -0.001 | 48593 | 1 | HOUSTON | YES | 173 | 50 | 173 | 0 | 1.0362 | -0.173 | 173
CHE_GT2_5030 | -0.001 | 48591 | 2 | HOUSTON | YES | 173 | 50 | 173 |  | 1.029 | -0.173 | 173
CBY_GN1_1 | -0.001 | 48581 | 1 | HOUSTON | YES | 748 | 108 | 748 | 0 | 1.0435 | -0.748 | 748
APD_GT1_8005 | -0.001 | 48500 | 1 | HOUSTON | YES | 140 | 54.6 | 140 |  | 1.0362 | -0.14 | 140
CAL_ST1_8000 | -0.001 | 48552 | 2 | HOUSTON | YES | 65 | 0 | 65 | 0 | 1.0326 | -0.065 | 65
SRB_GN4_4 | -0.001 | 48854 | 4 | HOUSTON | YES | 226 | 35 | 226 |  | 1.0326 | -0.226 | 226
CHE_GN4_8025 | -0.001 | 48594 | 4 | HOUSTON | YES | 142 | 60 | 142 | 0 | 1.0362 | -0.142 | 142
LPE_GT3_8080 | -0.001 | 48513 | 3 | HOUSTON | YES | 41 | 0 | 41 | 0 | 1.0362 | -0.041 | 41
LPE_GT1_8070 | -0.001 | 48511 | 1 | HOUSTON | YES | 42 | 0 | 42 | 0 | 1.0362 | -0.042 | 42
DPEC_ST55065 | -0.001 | 48645 | 5 | HOUSTON | YES | 282 | 0 | 282 | 0 | 1.0319 | -0.282 | 282
DPEC_GT15040 | -0.001 | 48641 | 1 | HOUSTON | YES | 162 | 98 | 162 | 0 | 1.0319 | -0.162 | 162
THW_5556 | -0.001 | 48887 | F | HOUSTON | YES | 16.4 | 5 | 57 |  | 1.0319 | -0.0164 | 16.4
DIB_GT3_8090 | -0.001 | 48614 | 4 | HOUSTON | YES | 77.2 | 15 | 77.2 | 0 | 1.0326 | -0.0772 | 77.2
EP_1_2 | -0.001 | 48651 | 2 | HOUSTON | YES | 21 | 10 | 21 | 0 | 1.0362 | -0.021 | 21
DIB_ST1_8085 | -0.001 | 48613 | 3 | HOUSTON | YES | 69 | 0 | 69 | 0 | 1.0326 | -0.069 | 69
DPEC_GT35010 | -0.001 | 48643 | 3 | HOUSTON | YES | 160 | 98 | 160 | 0 | 1.0319 | -0.16 | 160
GBY_81821075 | -0.001 | 48692 | C | HOUSTON | YES | 48 | 20 | 48 | 0 | 1.0362 | -0.048 | 48
CVC_GT2_5020 | -0.001 | 48812 | 2 | HOUSTON | YES | 159 | 91.8 | 159 |  | 1.029 | -0.159 | 159
GBY_81821075 | -0.001 | 48692 | D | HOUSTON | YES | 20 | 20 | 54 | 0 | 1.0362 | -0.02 | 20
GBY_73741085 | -0.001 | 48691 | A | HOUSTON | YES | 48 | 20 | 48 | 0 | 1.0362 | -0.048 | 48
SHELLG3_3020 | -0.001 | 48822 | 2 | HOUSTON | YES | 30 | 0 | 30 |  | 1.029 | -0.03 | 30
SHELLG3_3020 | -0.001 | 48822 | 1 | HOUSTON | YES | 39 | 0 | 39 |  | 1.029 | -0.039 | 39
SJS_GT1_GT1 | -0.001 | 48841 | 1 | HOUSTON | YES | 49 | 49 | 83 | 0 | 1.0362 | -0.049 | 49
SHELLG1_3015 | -0.001 | 48820 | 1 | HOUSTON | YES | 71 | 34.5 | 71 |  | 1.029 | -0.071 | 71
SRB_GN2_2 | -0.001 | 48852 | 2 | HOUSTON | YES | 174 | 26 | 174 | 0 | 1.0217 | -0.174 | 174
GBY_83841065 | -0.001 | 48693 | E | HOUSTON | YES | 20 | 20 | 56 | 0 | 1.0362 | -0.02 | 20
THW_3334 | -0.001 | 48877 | D | HOUSTON | YES | 58 | 5 | 58 | 0 | 1.0435 | -0.058 | 58
PSA_GT3_8150 | -0.001 | 48793 | 3 | HOUSTON | YES | 70 | 20.3 | 70 | 0 | 1.0362 | -0.07 | 70
PSA_GT4_8145 | -0.001 | 48794 | 4 | HOUSTON | YES | 66 | 20.3 | 66 | 0 | 1.0362 | -0.066 | 66
PSA_GT6_8135 | -0.001 | 48797 | 6 | HOUSTON | YES | 59 | 34.5 | 59 | 0 | 1.0362 | -0.059 | 59
CVC_GT3_5045 | -0.001 | 48811 | 3 | HOUSTON | YES | 158 | 91.8 | 158 |  | 1.029 | -0.158 | 158
CAL_GT1_8045 | -0.001 | 48551 | 1 | HOUSTON | YES | 152 | 0 | 152 | 0 | 1.0326 | -0.152 | 152
THW_5556 | -0.001 | 48887 | E | HOUSTON | YES | 16.6 | 5 | 58 |  | 1.0319 | -0.0166 | 16.6
SHELLG2 | -0.001 | 48821 | 2 | HOUSTON | YES | 72 | 34.5 | 72 |  | 1.029 | -0.072 | 72
SRB_GT211035 | -0.001 | 48855 | B1 | HOUSTON | YES | 0 | 0 | 17 |  | 1.014 | 0 | 0
THW_5354 | -0.001 | 48886 | C | HOUSTON | YES | 16.4 | 5 | 57 |  | 1.0319 | -0.0164 | 16.4
SRB_GN1_1 | -0.001 | 48851 | 1 | HOUSTON | YES | 176 | 26 | 176 | 0 | 1.0217 | -0.176 | 176
BTE_GT2_8075 | -0.001 | 48595 | 1 | HOUSTON | YES | 163 | 130 | 163 | 0 | 1.0261 | -0.163 | 163
EXN_15GT | -0.001 | 49803 | 1 | HOUSTON | YES | 33 | 8.3 | 35 |  | 1.0326 | -0.033 | 33
PSG_GT2_8040 | -0.001 | 48741 | 1 | HOUSTON | YES | 164 | 50 | 164 | 0 | 1.0326 | -0.164 | 164
THW_5152 | -0.001 | 48885 | A | HOUSTON | YES | 16.4 | 5 | 57 |  | 1.0319 | -0.0164 | 16.4
EXN941GT | -0.001 | 49828 | 10 | HOUSTON | YES | 19 | 5.4 | 20 | 0 | 1.0326 | -0.019 | 19
PR_GT1__9040 | -0.001 | 48761 | 1 | HOUSTON | YES | 35 | 0 | 35 | 0 | 1 | -0.035 | 35
EXN_14GT | -0.001 | 49838 | 14 | HOUSTON | YES | 140 | 0 | 148 |  | 1.0326 | -0.14 | 140
PSA_GT1_8160 | -0.001 | 48791 | 1 | HOUSTON | YES | 65 | 20.8 | 65 | 0 | 1.0362 | -0.065 | 65
EXN945GT | -0.001 | 49832 | 9 | HOUSTON | YES | 19 | 9.2 | 20 | 0 | 1.0326 | -0.019 | 19
CBY_GN2_2 | -0.001 | 48582 | 2 | HOUSTON | YES | 751 | 110 | 751 | 0 | 1.0435 | -0.751 | 751
LPE_GT4_8085 | -0.001 | 48514 | 4 | HOUSTON | YES | 41 | 0 | 41 | 0 | 1.0362 | -0.041 | 41
THW_GT1_GT_1 | -0.001 | 48883 | B2 | HOUSTON | YES | 0 | 0 | 12 |  | 1.043 | 0 | 0
THW_4142 | -0.001 | 48879 | E | HOUSTON | YES | 58 | 5 | 58 | 0 | 1.0435 | -0.058 | 58
WAPGT21_GT1 | 0 | 48929 | B1 | HOUSTON | YES | 0 | 0 | 13 |  | 1.05 | 0 | 0
WAP_GN7_7 | 0 | 48927 | 7 | HOUSTON | YES | 567 | 277 | 567 |  | 1.035
WAP_GN8_8 | 0 | 48928 | 8 | HOUSTON | YES | 603 | 275 | 603 |  | 1.035
WAP_GN3_3 | 0 | 48923 | 3 | HOUSTON | YES | 226 | 93 | 226 |  | 1.0362 | 0 | 226
WAP_GN2_2 | 0 | 48922 | 2 | HOUSTON | YES | 122.2 | 37 | 163 | 0 | 1.0362 | 0 | 122.2
WAP_GN1_1 | 0 | 48921 | 1 | HOUSTON | YES | 124.5 | 37 | 166 | 0 | 1.0362 | 0 | 124.5
TNTXCTY1CG8 | 0 | 38711 | 1 | HOUSTON | YES | 105 | 59 | 105 | 0 | 1.044 | 0 | 105
TNBPAMCG2_8 | 0 | 38612 | 2 | HOUSTON | YES | 150 | 0 | 150 | 0 | 1.0435 | 0 | 150
TNSLCGN1__8 | 0 | 39190 | 1 | HOUSTON | YES | 30 | 10 | 30 |  | 1.025 | 0 | 30
PHR_GN2_2 | 0 | 48772 | MB | HOUSTON | YES | 0 | 72 | 459 |  | 1.0362
MNS_GT | 0 | 48730 | 1 | HOUSTON | YES | 46.1 | 0 | 46.1 | 0 | 1.029 | 0 | 46.1
CTL_GN2_8155 | 0 | 48565 | 5 | HOUSTON | YES | 11 | 3.4 | 11 |  | 1.0362 | 0 | 11
CTL_GN1_8145 | 0 | 48564 | 4 | HOUSTON | YES | 55 | 12.9 | 55 |  | 1.0362 | 0 | 55
CTL_GT3_8135 | 0 | 48562 | 2 | HOUSTON | YES | 91 | 30.3 | 91 |  | 1.0362 | 0 | 91
CTL_GT2_8130 | 0 | 48561 | 1 | HOUSTON | YES | 103 | 30.3 | 103 |  | 1.0362 | 0 | 103
BYU_GT4_8065 | 0 | 48534 | 4 | HOUSTON | YES | 65 | 0 | 65 |  | 1.0362 | 0 | 65
BYU_GT3_8060 | 0 | 48533 | 3 | HOUSTON | YES | 67 | 0 | 67 |  | 1.0362 | 0 | 67
BYU_GT2_8055 | 0 | 48532 | 2 | HOUSTON | YES | 62 | 0 | 62 |  | 1.0362 | 0 | 62
BVE_ST1_GN1 | 0 | 48523 | 3 | HOUSTON | YES | 246 | 0 | 246 |  | 1.035 | 0 | 246
BVE_GT2_5035 | 0 | 48522 | 2 | HOUSTON | YES | 170 | 0 | 170 |  | 1.035 | 0 | 170
BVE_GT1_GT1 | 0 | 48521 | 1 | HOUSTON | YES | 172 | 0 | 172 |  | 1.035 | 0 | 172
AK_GT1__8040 | 0 | 48510 | 1 | HOUSTON | YES | 34 | 8.1 | 34 |  | 1.029 | 0 | 34
TNDOWCGNGG8 | 0 | 39480 | 1 | HOUSTON | YES | 30 | 10 | 30 | 0 | 1.0437 | 0 | 30
TNDOWCGNSG8 | 0 | 39470 | 1 | HOUSTON | YES | 32 | 10 | 32 | 0 | 1.0437 | 0 | 32
TNTXCTY4CG8 | 0 | 38714 | 1 | HOUSTON | YES | 103 | 59 | 103 | 0 | 1.044 | 0 | 103
TNTXCTY3CG8 | 0 | 38713 | 1 | HOUSTON | YES | 85 | 59 | 85 | 0 | 1.044 | 0 | 85
TNTXCTY2CG8 | 0 | 38712 | 1 | HOUSTON | YES | 102 | 59 | 102 | 0 | 1.044 | 0 | 102
TNBP_CGN4_8 | 0 | 38690 | 3 | HOUSTON | YES | 40 | 0 | 40 | 0 | 1.0435 | 0 | 40
TNBPAMCG4_8 | 0 | 38614 | 4 | HOUSTON | YES | 96 | 0 | 96 | 0 | 1.0435 | 0 | 96
TNBPAMCG3_8 | 0 | 38613 | 3 | HOUSTON | YES | 152 | 0 | 152 | 0 | 1.0435 | 0 | 152
TNBPAMCG1_8 | 0 | 38611 | 1 | HOUSTON | YES | 155 | 0 | 155 | 0 | 1.0435 | 0 | 155
TNBP_CGN3_8 | 0 | 38600 | 5 | HOUSTON | YES | 53 | 0 | 53 | 0 | 1.0435 | 0 | 53
TNBP_CGN2_8 | 0 | 38590 | 2 | HOUSTON | YES | 66 | 0 | 66 | 0 | 1.0435 | 0 | 66
TNBP_CGN1_8 | 0 | 38580 | 1 | HOUSTON | YES | 60 | 0 | 60 | 0 | 1.0435 | 0 | 60
BYU_GT1_8075 | 0 | 48531 | 1 | HOUSTON | YES | 65 | 0 | 65 |  | 1.0362 | 0 | 65
CTL_GT4_8140 | 0 | 48563 | 3 | HOUSTON | YES | 94 | 30.3 | 94 |  | 1.0362 | 0 | 94
WAP_GN6_6 | 0 | 48926 | 6 | HOUSTON | YES | 645 | 280 | 645 |  | 1.035
WAP_GN4_4 | 0 | 48924 | 4 | HOUSTON | YES | 544 | 217 | 544 |  | 1.0362 | 0 | 544
WAP_GN5_5 | 0 | 48925 | 5 | HOUSTON | YES | 242 | 278 | 657 | 0 | 1
DOW41000 | 0.001 | 49865 | 41 | HOUSTON | YES | 31 | 0 | 50 |  | 1
DOW39100 | 0.001 | 49862 | 36 | HOUSTON | YES | 54 | 0 | 86 | 0 | 1
DOW38200 | 0.001 | 49859 | 33 | HOUSTON | YES | 28 | 0 | 45 | 0 | 1
DOW63000 | 0.001 | 49872 | 63 | HOUSTON | YES | 45 | 0 | 72 | 0 | 1
TGF_GT1_8000 | 0.001 | 48911 | 1 | HOUSTON | YES | 69.2 | 0 | 69.2 | 0 | 1.029 | 0.0692 | 69.2
DOW49000 | 0.001 | 49869 | 45 | HOUSTON | YES | 59 | 0 | 94 |  | 1
DOW42000 | 0.001 | 49866 | 42 | HOUSTON | YES | 11 | 0 | 18 |  | 1
BSF_GT1_8070 | 0.001 | 48520 | 2 | HOUSTON | YES | 10 | 0 | 10 | 0 | 1.0326 | 0.01 | 10
BSF_GT1_8070 | 0.001 | 48520 | 1 | HOUSTON | YES | 72 | 0 | 72 | 0 | 1.0326 | 0.072 | 72
DOW65000 | 0.001 | 49876 | 65 | HOUSTON | YES | 63 | 0 | 101 | 0 | 1
TNSCLP3___8 | 0.001 | 39790 | 1 | HOUSTON | YES | 111 | 20 | 111 | 0 | 1.027 | 0.111 | 111
TNSCLP4___8 | 0.001 | 39775 | 1 | HOUSTON | YES | 115 | 20 | 115 | 0 | 1.04 | 0.115 | 115
TNSCLP2___8 | 0.001 | 39770 | 1 | HOUSTON | YES | 117 | 20 | 117 | 0 | 1.04 | 0.117 | 117
TNSCLP1___8 | 0.001 | 39760 | 1 | HOUSTON | YES | 116 | 20 | 116 | 0 | 1.04 | 0.116 | 116
DOW83000 | 0.001 | 49885 | 83 | HOUSTON | YES | 51 | 0 | 80 | 0 | 1
DOW38300 | 0.001 | 49860 | 32 | HOUSTON | YES | 63 | 0 | 101 |  | 1
DOW39200 | 0.001 | 49863 | 35 | HOUSTON | YES | 55 | 0 | 88 | 0 | 1
DOW61000 | 0.001 | 49870 | 61 | HOUSTON | YES | 44 | 0 | 70 | 0 | 1
DOW38100 | 0.001 | 49858 | 31 | HOUSTON | YES | 45 | 0 | 71.4 |  | 1
DOW82000 | 0.001 | 49884 | 82 | HOUSTON | YES | 51 | 0 | 80 | 0 | 1
DOW67000 | 0.001 | 49878 | 67 | HOUSTON | YES | 65 | 0 | 103 | 0 | 1
DOW64000 | 0.001 | 49873 | 64 | HOUSTON | YES | 41 | 0 | 64.8 | 0 | 1
DOW17000 | 0.001 | 49851 | 37 | HOUSTON | YES | 39 | 0 | 62 | 0 | 1
DOW84000 | 0.001 | 49886 | 84 | HOUSTON | YES | 107 | 0 | 171 | 0 | 0.98
DOW81000 | 0.001 | 49882 | 81 | HOUSTON | YES | 47 | 0 | 76 | 0 | 1
DOW66000 | 0.001 | 49877 | 66 | HOUSTON | YES | 61 | 0 | 97 | 0 | 1
DOW62000 | 0.001 | 49871 | 62 | HOUSTON | YES | 40 | 0 | 63 | 0 | 1
CBE_ST34 | 0.002 | 48736 | 1 | HOUSTON | YES | 103.5 | 0 | 103.5 | 0 | 1.029 | 0.207 | 103.5
CBE_GT4 | 0.002 | 48735 | 1 | HOUSTON | YES | 86 | 0 | 86 | 0 | 1.029 | 0.172 | 86
CBE_ST12 | 0.002 | 48733 | 1 | HOUSTON | YES | 103.5 | 0 | 103.5 | 0 | 1.029 | 0.207 | 103.5
CBE_GT2 | 0.002 | 48732 | 1 | HOUSTON | YES | 86 | 0 | 86 | 0 | 1.029 | 0.172 | 86
CBE_GT1 | 0.002 | 48731 | 1 | HOUSTON | YES | 86 | 0 | 86 | 0 | 1.029 | 0.172 | 86
STP_GN2___2 | 0.002 | 5912 | 2 | SOUTH | YES | 1282 | 1249 | 1282 | 0 | 1.0406
STP_GN1___1 | 0.002 | 5911 | 1 | SOUTH | YES | 1282 | 1249 | 1282 | 0 | 1.0406
SANDOW_4G | 0.002 | 3432 | 4 | SOUTH | YES | 534 | 460 | 534 | 0 | 1.029
CBE_GT3 | 0.002 | 48734 | 1 | HOUSTON | YES | 86 | 0 | 86 | 0 | 1.029 | 0.172 | 86
L_FPPYD21_3Y | 0.003 | 7012 | 3 | SOUTH | YES | 427.4 | 200 | 436 | 0 | 1.02
L_FPPYD11_2Y | 0.003 | 7011 | 2 | SOUTH | YES | 577.4 | 200 | 608 | 0 | 1.02
L_FPPYD11_1Y | 0.003 | 7010 | 1 | SOUTH | YES | 587.4 | 200 | 605 | 0 | 1.02
L_LOSTPI1_3Y | 0.003 | 7009 | 3 | SOUTH | YES | 173.9 | 72 | 184 | 0 | 1.015 | 0.5217 | 173.9
L_LOSTPI1_2Y | 0.003 | 7008 | 2 | SOUTH | YES | 157.7 | 107 | 164 | 0 | 1.015 | 0.4731 | 157.7
L_LOSTPI1_1Y | 0.003 | 7007 | 1 | SOUTH | YES | 158.7 | 110 | 167 | 0 | 1.015 | 0.4761 | 158.7
FOR_5 | 0.004 | 8155 | 5 | SOUTH | YES | 67.5 | 60 | 74 | 0 | 1.03 | 0.27 | 67.5
FOR_4 | 0.004 | 8154 | 4 | SOUTH | YES | 74.6 | 60 | 81 | 0 | 1.03 | 0.2984 | 74.6
FOR_3 | 0.004 | 8153 | 3 | SOUTH | YES | 65.8 | 45 | 73 | 0 | 1.03 | 0.2632 | 65.8
UCAR_1 | 0.004 | 8148 | 2 | SOUTH | YES | 7 | 0 | 7 | 0 | 1.01 | 0.028 | 7
UCAR_2 | 0.004 | 8147 | 10 | SOUTH | YES | 21 | 0 | 28 | 0 | 1.0127 | 0.084 | 21
FOR_2 | 0.004 | 8138 | 2 | SOUTH | YES | 65.8 | 45 | 80 | 0 | 1.03 | 0.2632 | 65.8
FOR_1 | 0.004 | 8134 | 1 | SOUTH | YES | 56.4 | 45 | 79 | 0 | 1.03 | 0.2256 | 56.4
L_BASTEN1_3Y | 0.004 | 7809 | 1 | SOUTH | YES | 227 | 42 | 227 | 0 | 1.004 | 0.908 | 227
L_BASTEN1_2Y | 0.004 | 7808 | 1 | SOUTH | YES | 146 | 83.5 | 146 | 0 | 1.004 | 0.584 | 146
L_BASTEN1_1Y | 0.004 | 7807 | 1 | SOUTH | YES | 147 | 83.5 | 147 | 0 | 1.004 | 0.588 | 147
CSDR7 | 0.004 | 80138 | 7 | SOUTH | YES | 7 | 0 | 7 | 0 | 1.014 | 0.028 | 7
L_SIMGID1_3Y | 0.004 | 7006 | 3 | SOUTH | YES | 324.9 | 60 | 331 | 0 | 1.02 | 1.2996 | 324.9
L_SIMGID1_2Y | 0.004 | 7005 | 2 | SOUTH | YES | 133 | 32 | 139 | 0 | 1.02 | 0.532 | 133
L_SIMGID1_1Y | 0.004 | 7004 | 1 | SOUTH | YES | 133 | 40 | 137 | 0 | 1.02 | 0.532 | 133
DECKR_G6 | 0.004 | 9005 | 6 | SOUTH | YES | 44 | 24 | 47 | 0 | 1.015 | 0.176 | 44
DECKR_G5 | 0.004 | 9004 | 5 | SOUTH | YES | 44 | 24 | 44 | 0 | 1.015 | 0.176 | 44
DECKR_G4 | 0.004 | 9003 | 4 | SOUTH | YES | 44 | 24 | 44 | 0 | 1.015 | 0.176 | 44
DECKR_G3 | 0.004 | 9002 | 3 | SOUTH | YES | 0 | 24 | 42 |  | 1.015 | 0 | 0
CSDR89 | 0.004 | 80137 | 8 | SOUTH | YES | 39 | 0 | 39 | 0 | 1.01 | 0.156 | 39
CSDR89 | 0.004 | 80137 | 9 | SOUTH | YES | 15 | 0 | 15 | 0 | 1.01 | 0.06 | 15
FOR_8 | 0.004 | 80051 | 8 | SOUTH | YES | 28 | 28 | 28 | 0 | 1.015 | 0.112 | 28
CSDR56 | 0.004 | 80139 | 5 | SOUTH | YES | 15 | 0 | 15 | 0 | 1.01 | 0.06 | 15
FOR_10 | 0.004 | 80053 | 10 | SOUTH | YES | 73 | 45 | 73 | 0 | 1.03 | 0.292 | 73
CSDR11 | 0.004 | 80140 | 11 | SOUTH | YES | 39 | 0 | 39 | 0 | 1.0299 | 0.156 | 39
FOR_9 | 0.004 | 80052 | 9 | SOUTH | YES | 32 | 5 | 32 | 0 | 1.03 | 0.128 | 32
ALCOA_G | 0.004 | 80226 | 1 | SOUTH | YES | 48 | 5 | 48 | 0 | 1.014
CSDR56 | 0.004 | 80139 | 6 | SOUTH | YES | 39 | 0 | 39 | 0 | 1.01 | 0.156 | 39
FOR_7 | 0.004 | 8157 | 7 | SOUTH | YES | 46 | 5 | 46 | 0 | 1.03 | 0.184 | 46
FOR_6 | 0.004 | 8156 | 6 | SOUTH | YES | 26 | 5 | 26 | 0 | 1.03 | 0.104 | 26
DUP1V_1 | 0.005 | 8066 | 1 | SOUTH | YES | 73 | 0 | 73 | 0 | 1.0031 | 0.365 | 73
L_RIONOG1S1Y | 0.005 | 7813 | 4 | SOUTH | YES | 293 | 0 | 293 | 0 | 1.02 | 1.465 | 293
L_RIONOG1G3Y | 0.005 | 7812 | 3 | SOUTH | YES | 150 | 0 | 150 | 0 | 1.02 | 0.75 | 150
L_RIONOG1G2Y | 0.005 | 7811 | 2 | SOUTH | YES | 148 | 0 | 148 | 0 | 1.02 | 0.74 | 148
L_RIONOG1G1Y | 0.005 | 7810 | 1 | SOUTH | YES | 147 | 0 | 147 | 0 | 1.02 | 0.735 | 147
L_GUADGE1_6Y | 0.005 | 7805 | 6 | SOUTH | YES | 204 | 30 | 204 | 0 | 1.02 | 1.02 | 204
L_GUADGE1_5Y | 0.005 | 7804 | 5 | SOUTH | YES | 183 | 30 | 183 | 0 | 1.02 | 0.915 | 183
VISTRONG1 | 0.005 | 80224 | 1 | SOUTH | YES | 15 | 0 | 15 | 0 | 1.01
L_GUADGE1_4Y | 0.005 | 7803 | 4 | SOUTH | YES | 149 | 30 | 149 | 0 | 1.02 | 0.745 | 149
L_GUADGE1_3Y | 0.005 | 7802 | 3 | SOUTH | YES | 146 | 30 | 146 | 0 | 1.02 | 0.73 | 146
L_GUADGE1_2Y | 0.005 | 7801 | 2 | SOUTH | YES | 139 | 30 | 139 | 0 | 1.02 | 0.695 | 139
L_GUADGE1_1Y | 0.005 | 7800 | 1 | SOUTH | YES | 151 | 30 | 151 | 0 | 1.02 | 0.755 | 151
L_LAKEWO9_1Y | 0.005 | 7624 | 2 | SOUTH | YES | 0 | 0 | 2.4 |  | 1 | 0 | 0
L_LAKEWO9_1Y | 0.005 | 7624 | 1 | SOUTH | YES | 0 | 0 | 2.4 |  | 1 | 0 | 0
L_MCQUEE9_1Y | 0.005 | 7605 | 3 | SOUTH | YES | 0 | 0 | 2.8 |  | 1.025 | 0 | 0
L_MCQUEE9_1Y | 0.005 | 7605 | 2 | SOUTH | YES | 0 | 0 | 2.4 |  | 1.025 | 0 | 0
L_MCQUEE9_1Y | 0.005 | 7605 | 1 | SOUTH | YES | 0 | 0 | 2.4 |  | 1.025 | 0 | 0
VISTRONG2 | 0.005 | 80225 | 2 | SOUTH | YES | 23 | 0 | 23 | 0 | 1.01
L_AUSTPL1_1Y | 0.005 | 7020 | 2 | SOUTH | YES | 7 | 0 | 8 |  | 1 | 0.035 | 7
L_AUSTPL1_1Y | 0.005 | 7020 | 1 | SOUTH | YES | 7 | 0 | 8 |  | 1 | 0.035 | 7
L_HAYSEN1_4Y | 0.005 | 7017 | 4 | SOUTH | YES | 229 | 74 | 229 | 0 | 1.008 | 1.145 | 229
L_HAYSEN1_3Y | 0.005 | 7016 | 3 | SOUTH | YES | 226 | 74 | 226 | 0 | 1.008 | 1.13 | 226
L_HAYSEN1_2Y | 0.005 | 7015 | 2 | SOUTH | YES | 224 | 74 | 224 | 0 | 1.008 | 1.12 | 224
L_HAYSEN1_1Y | 0.005 | 7014 | 1 | SOUTH | YES | 223 | 74 | 223 | 0 | 1.008 | 1.115 | 223
RAYBURNCC8 | 0.005 | 5512 | 1 | SOUTH | YES | 50 | 18.2 | 50 | 0 | 1.02 | 0.25 | 50
AIRCO_G | 0.005 | 80227 | 1 | SOUTH | YES | 7.6 | 0 | 8 | 0 | 1.014
RAYBURNCC7 | 0.005 | 5511 | 1 | SOUTH | YES | 49 | 18.2 | 49 | 0 | 1.02 | 0.245 | 49
RAYBURNCC10 | 0.005 | 5509 | 1 | SOUTH | YES | 40 | 5.2 | 40 | 0 | 1.02 | 0.2 | 40
RAYBURNCC9 | 0.005 | 5508 | 1 | SOUTH | YES | 50 | 18.2 | 50 | 0 | 1.02 | 0.25 | 50
RAYBURNGEN2 | 0.005 | 5506 | 1 | SOUTH | YES | 0 | 1 | 11 |  | 1.015 | 0 | 0
RAYBURNGEN1 | 0.005 | 5505 | 1 | SOUTH | YES | 0 | 1 | 11 |  | 1.015 | 0 | 0
RAYBURNGEN3 | 0.005 | 5503 | 1 | SOUTH | YES | 6.2 | 6 | 22 | 0 | 1.015 | 0.031 | 6.2
SANDHG5C | 0.005 | 9021 | 5C | SOUTH | YES | 140 | 0 | 151 | 0 | 1.0175 | 0.7 | 140
SANDHG5A | 0.005 | 9020 | 5A | SOUTH | YES | 150 | 84 | 159 | 0 | 1.0175 | 0.75 | 150
SANDH_G4 | 0.005 | 9019 | 4 | SOUTH | YES | 45 | 2 | 47 | 0 | 1.0175 | 0.225 | 45
SANDH_G3 | 0.005 | 9018 | 3 | SOUTH | YES | 45 | 2 | 48 | 0 | 1.0175 | 0.225 | 45
SANDH_G2 | 0.005 | 9017 | 2 | SOUTH | YES | 45 | 2 | 47 | 0 | 1.0175 | 0.225 | 45
SANDH_G1 | 0.005 | 9016 | 1 | SOUTH | YES | 45 | 2 | 49 | 0 | 1.0175 | 0.225 | 45
DECKR_G2 | 0.005 | 9001 | 2 | SOUTH | YES | 400 | 50 | 427 | 0 | 1.015 | 2 | 400
DECKR_G1 | 0.005 | 9000 | 1 | SOUTH | YES | 320 | 50 | 326 | 0 | 1.015 | 1.6 | 320
ICPGN#3 | 0.005 | 8932 | 3 | SOUTH | YES | 127 | 0 | 127 | 0 | 1.03 | 0.635 | 127
REYSHR_G | 0.005 | 80223 | 1 | SOUTH | YES | 12 | 0 | 12 | 0 | 1.032
ICPGN#2 | 0.005 | 8931 | 2 | SOUTH | YES | 150 | 0 | 150 | 0 | 1.03 | 0.75 | 150
ICPGN#1 | 0.005 | 8930 | 1 | SOUTH | YES | 149 | 0 | 149 | 0 | 1.03 | 0.745 | 149
LGEGN#3 | 0.005 | 8928 | 3 | SOUTH | YES | 91 | 0 | 100 | 0 | 1.03 | 0.455 | 91
LGEGN#2 | 0.005 | 8927 | 2 | SOUTH | YES | 153 | 0 | 153 | 0 | 1.03 | 0.765 | 153
LGEGN#1 | 0.005 | 8926 | 1 | SOUTH | YES | 158 | 0 | 158 | 0 | 1.03 | 0.79 | 158
CUECPL2A | 0.005 | 8189 | 1 | SOUTH | YES | 12 | 0 | 12 | 0 | 1.02 | 0.06 | 12
CLO_1 | 0.005 | 8161 | 1 | SOUTH | YES | 633 | 200 | 633 | 0 | 1.03
L_SCHUMA8_1Y | 0.006 | 7609 | 1 | SOUTH | YES | 0 | 0 | 4 |  | 1 | 0 | 0
L_CANYHY8_1Y | 0.006 | 7487 | 1 | SOUTH | YES | 0 | 0 | 6 |  | 1 | 0 | 0
VAL_1 | 0.006 | 8506 | 1 | SOUTH | YES | 25 | 0 | 25 | 0 | 1.005 | 0.15 | 25
SI_RAY10 | 0.006 | 5935 | 10 | SOUTH | YES | 47 | 10 | 47 |  | 1.025 | 0.282 | 47
SI_RAY5 | 0.006 | 5934 | 5 | SOUTH | YES | 10 | 10 | 15 | 0 | 1.025 | 0.06 | 10
SI_RAY6 | 0.006 | 5933 | 6 | SOUTH | YES | 19 | 10 | 19 | 0 | 1.025 | 0.114 | 19
SI_RAY9 | 0.006 | 5932 | 9 | SOUTH | YES | 38 | 32 | 38 | 0 | 1.025 | 0.228 | 38
SANMIGUELGEN | 0.006 | 5903 | 1 | SOUTH | YES | 396 | 180 | 396 | 0 | 1.033
MILHWYS | 0.006 | 80003 | F | SOUTH | YES | 0 | 0 | 0 | 0 | 1.0168 | 0 | 0
STARCO_1 | 0.006 | 8511 | 1 | SOUTH | YES | 38 | 0 | 38 | 0 | 1.024 | 0.228 | 38
AVR1_CT2 | 0.006 | 5478 | 1 | SOUTH | YES | 145 | 90 | 145 | 0 | 1.0232 | 0.87 | 145
AVR1_ST1 | 0.006 | 5477 | 1 | SOUTH | YES | 164 | 138 | 164 | 0 | 1.0232 | 0.984 | 164
BEEVILLE | 0.006 | 88198 | 1 | SOUTH | YES | 0 | 0 | 0 | 0 | 1.0068 | 0 | 0
AVR1_CT1 | 0.006 | 5476 | 1 | SOUTH | YES | 150 | 90 | 150 | 0 | 1.0232 | 0.9 | 150
WBT4 | 0.006 | 5439 | 4 | SOUTH | YES | 151 | 40 | 151 | 0 | 1.01 | 0.906 | 151
WBT3 | 0.006 | 5438 | 3 | SOUTH | YES | 96 | 25 | 96 | 0 | 1.01 | 0.576 | 96
WBT2 | 0.006 | 5437 | 2 | SOUTH | YES | 80 | 25 | 80 | 0 | 1.01 | 0.48 | 80
WBT1 | 0.006 | 5436 | 1 | SOUTH | YES | 25.5 | 20 | 51 | 0 | 1.01 | 0.153 | 25.5
JKS1 | 0.006 | 5401 | 1 | SOUTH | YES | 560 | 100 | 560 | 0 | 1.0222
JTD2 | 0.006 | 5112 | 2 | SOUTH | YES | 406 | 80 | 406 | 0 | 1.0215
JTD1 | 0.006 | 5111 | 1 | SOUTH | YES | 403 | 80 | 403 | 0 | 1.0215
HECN3 | 0.006 | 8983 | 3 | SOUTH | YES | 169 | 0 | 169 | 0 | 1.0304 | 1.014 | 169
HECN2 | 0.006 | 8982 | 2 | SOUTH | YES | 148 | 0 | 148 | 0 | 1.0304 | 0.888 | 148
HECN1 | 0.006 | 8981 | 1 | SOUTH | YES | 148 | 0 | 148 | 0 | 1.0304 | 0.888 | 148
MVGN#3 | 0.006 | 8938 | 3 | SOUTH | YES | 257 | 0 | 257 | 0 | 1.0304 | 1.542 | 257
MVGN#2 | 0.006 | 8937 | 2 | SOUTH | YES | 205 | 0 | 205 | 0 | 1.0304 | 1.23 | 205
SLURR | 0.006 | 88241 | DC | SOUTH | YES | 0 | -150 | 150 |  | 1.03
FGNTS101 | 0.006 | 8934 | 2 | SOUTH | YES | 146 | 0 | 146 | 0 | 1.03 | 0.876 | 146
FGNTS001 | 0.006 | 8933 | 1 | SOUTH | YES | 142 | 0 | 142 | 0 | 1.03 | 0.852 | 142
CNOPST1 | 0.006 | 8562 | 3 | SOUTH | YES | 153 | 0 | 153 | 0 | 1.03 | 0.918 | 153
CNOPGT2 | 0.006 | 8561 | 2 | SOUTH | YES | 165 | 0 | 165 | 0 | 1.03 | 0.99 | 165
CNOPGT1 | 0.006 | 8560 | 1 | SOUTH | YES | 164 | 0 | 164 | 0 | 1.03 | 0.984 | 164
CEL_B_1 | 0.006 | 8517 | 1 | SOUTH | YES | 29 | 0 | 29 | 0 | 1.02 | 0.174 | 29
FGNTS201 | 0.006 | 8935 | 3 | SOUTH | YES | 172 | 0 | 172 | 0 | 1.03 | 1.032 | 172
VAL_2 | 0.006 | 8507 | 2 | SOUTH | YES | 25 | 0 | 25 | 0 | 1.005 | 0.15 | 25
MVGN#1 | 0.006 | 8936 | 1 | SOUTH | YES | 210 | 0 | 210 | 0 | 1.0304 | 1.26 | 210
DAV_2 | 0.006 | 8460 | 2 | SOUTH | YES | 340 | 50 | 340 | 0 | 1.0223 | 2.04 | 340
DAV_1 | 0.006 | 8459 | 1 | SOUTH | YES | 339 | 50 | 339 | 0 | 1.0223 | 2.034 | 339
COSW_2 | 0.006 | 8457 | 2 | SOUTH | YES | 14 | 0 | 14 | 0 | 1.027 | 0.084 | 14
COSW_1 | 0.006 | 8456 | 1 | SOUTH | YES | 20 | 0 | 20 | 0 | 1.027 | 0.12 | 20
KOCHREF2 | 0.006 | 8461 | 1 | SOUTH | YES | 38 | 0 | 38 | 0 | 1.014 | 0.228 | 38
L_MARSFO1G3Y | 0.007 | 7033 | 3 | SOUTH | YES | 22 | 0 | 36 | 0 | 1 | 0.154 | 22
L_MARSFO1G2Y | 0.007 | 7032 | 2 | SOUTH | YES | 16 | 0 | 35 | 0 | 1 | 0.112 | 16
L_MARSFO1G1Y | 0.007 | 7031 | 1 | SOUTH | YES | 22 | 0 | 36 | 0 | 1 | 0.154 | 22
OWS2 | 0.007 | 5397 | 2 | SOUTH | YES | 379 | 80 | 379 | 0 | 1.027 | 2.653 | 379
OWS1 | 0.007 | 5396 | 1 | SOUTH | YES | 417 | 80 | 417 | 0 | 1.027 | 2.919 | 417
LCPCT4 | 0.007 | 5269 | 4 | SOUTH | YES | 45 | 23.1 | 45 | 0 | 1.0249 | 0.315 | 45
LCPCT3 | 0.007 | 5268 | 3 | SOUTH | YES | 44 | 23.1 | 44 | 0 | 1.0249 | 0.308 | 44
LCPCT2 | 0.007 | 5267 | 2 | SOUTH | YES | 46 | 23.1 | 46 | 0 | 1.0249 | 0.322 | 46
LCPCT1 | 0.007 | 5266 | 1 | SOUTH | YES | 45 | 23.1 | 45 | 0 | 1.0249 | 0.315 | 45
LCP4 | 0.007 | 5265 | 4 | SOUTH | YES | 95 | 25 | 95 | 0 | 1.0249 | 0.665 | 95
LCP3 | 0.007 | 5264 | 3 | SOUTH | YES | 58 | 20 | 58 | 0 | 1.0249 | 0.406 | 58
VHB3 | 0.007 | 5028 | 3 | SOUTH | YES | 397 | 60 | 397 | 0 | 1.0233 | 2.779 | 397
VHB2 | 0.007 | 5027 | 2 | SOUTH | YES | 220 | 40 | 220 | 0 | 1.0233 | 1.54 | 220
VHB1 | 0.007 | 5026 | 1 | SOUTH | YES | 206 | 40 | 206 | 0 | 1.0233 | 1.442 | 206
FALFURRI | 0.007 | 88508 | 1 | SOUTH | YES | 0 | 0 | 0 | 0 | 1.01 | 0 | 0
FALCONHYDRO1 | 0.008 | 8048 | 1 | SOUTH | YES | 3 | 0 | 12 | 0 | 1.02 | 0.024 | 3
FALCONHYDRO3 | 0.008 | 5729 | 3 | SOUTH | YES | 2.8 | 0 | 11 | 0 | 1.02 | 0.0224 | 2.8
FALCONHYDRO2 | 0.008 | 5728 | 2 | SOUTH | YES | 3 | 0 | 12 | 0 | 1.02 | 0.024 | 3
ZAPATA | 0.01 | 88299 | 1 | SOUTH | YES | 0 | 0 | 0 | 0 | 1.024 | 0 | 0
L_MARBFA1_2Y | 0.011 | 7029 | 2 | SOUTH | YES | 13 | 0 | 18 |  | 1 | 0.143 | 13
L_MARBFA1_1Y | 0.011 | 7028 | 1 | SOUTH | YES | 0 | 0 | 18 |  | 1 | 0 | 0
PEARSALLGEN3 | 0.012 | 5892 | 1 | SOUTH | YES | 6.2 | 6 | 23 | 0 | 1.01 | 0.0744 | 6.2
PEARSALLGEN2 | 0.012 | 5891 | 1 | SOUTH | YES | 6.2 | 6 | 24 | 0 | 1.01 | 0.0744 | 6.2
PEARSALLGEN1 | 0.012 | 5890 | 1 | SOUTH | YES | 6.2 | 6 | 24 | 0 | 1.01 | 0.0744 | 6.2
LAR_1 | 0.012 | 8285 | 1 | SOUTH | YES | 16 | 9 | 32 | 0 | 1.038 | 0.192 | 16
L_WIRTZ_1G2Y | 0.013 | 7036 | 2 | SOUTH | YES | 18 | 0 | 30 |  | 1 | 0.234 | 18
L_WIRTZ_1G1Y | 0.013 | 7035 | 1 | SOUTH | YES | 0 | 0 | 29 |  | 1 | 0 | 0
L_BUCHAN1_3Y | 0.013 | 7024 | 3 | SOUTH | YES | 11 | 0 | 15 |  | 1 | 0.143 | 11
L_BUCHAN1_2Y | 0.013 | 7023 | 2 | SOUTH | YES | 0 | 0 | 18 |  | 1 | 0 | 0
L_BUCHAN1_1Y | 0.013 | 7022 | 1 | SOUTH | YES | 14 | 0 | 18 |  | 1 | 0.182 | 14
L_FERGUS1_1Y | 0.013 | 7000 | 1 | SOUTH | YES | 399 | 65 | 421 | 0 | 1.015 | 5.187 | 399
CIDINDUS | 0.013 | 86105 | 1 | SOUTH | YES | 0 | -500 | 500 | 0 | 1.01
LAR | 0.013 | 80012 | F | SOUTH | YES | 0 | 0 | 0 | 0 | 1.023 | 0 | 0
LAR_3 | 0.013 | 8288 | 3 | SOUTH | YES | 78.8 | 25 | 105 |  | 1.023 | 1.0244 | 78.8
LAR_2 | 0.013 | 8287 | 2 | SOUTH | YES | 9 | 9 | 32 |  | 1.023 | 0.117 | 9
L_INKSDA1_1Y | 0.017 | 7026 | 1 | SOUTH | YES | 10 | 0 | 14 |  | 1 | 0.17 | 10
SLSTR1PP_1G | 0.025 | 1643 | 1 | NORTH | YES | 6 | 0 | 60 | 0 | 1.022 | 0.15 | 6
EPLVT1 | 0.038 | 80010 | F | SOUTH | YES | 0 | 0 | 0 | 0 | 1.0376 | 0 | 0
ELPS | 0.041 | 8262 | 1 | SOUTH | YES | 6 | 6 | 6 | 0 | 1.039 | 0.246 | 6
AMISTADHDRO2 | 0.053 | 8033 | 2 | SOUTH | YES | 13 | 13 | 25 | 0 | 1.035 | 0.689 | 13
AMISTADHDRO1 | 0.053 | 8032 | 1 | SOUTH | YES | 16.5 | 13 | 33 | 0 | 1.035 | 0.8745 | 16.5
HAMILTON | 0.053 | 88253 | 1 | SOUTH | YES | 0 | 0 | 0 | 0 | 1.04 | 0 | 0
SWETWATR_4G | 0.076 | 1419 | 4 | WEST | YES | 61 | 36 | 61 | 0 | 1.039 | 4.636 | 61
SWETWATR_3G | 0.076 | 1418 | 3 | WEST | YES | 68 | 36 | 68 | 0 | 1.039 | 5.168 | 68
SWETWATR_2G | 0.076 | 1417 | 2 | WEST | YES | 72 | 36 | 72 | 0 | 1.039 | 5.472 | 72
SWETWATR_1G | 0.076 | 1416 | 1 | WEST | YES | 30 | 18 | 30 | 0 | 1.039 | 2.28 | 30
OKLAUN1G | 0.083 | 6752 | 1 | WEST | YES | 629 | 175 | 629 | 0 | 1.035
OKLA7A | 0.083 | 6100 | 1 | WEST | YES | 50 | -220 | 220 | 0 | 1.035 | 4.15 | 50
ROSCOEWI_5 | 0.103 | 1057 | 1 | WEST | YES | 12.6 | 0 | 126.5 |  | 0.99 | 1.2978 | 12.6
ROSCOEW_5 | 0.103 | 1049 | 1 | WEST | YES | 20.9 | 0 | 209 |  | 0.99 | 2.1527 | 20.9
WILDHRS11A | 0.124 | 60052 | 1 | WEST | YES | 12.6 | 0 | 126.5 | 0 | 1.005 | 1.5624 | 12.6
WHRLWIND1A | 0.13 | 60081 | 1 | WEST | YES | 6 | 0 | 60 | 0 | 1.03 | 0.78 | 6
FRNDDRCS | 0.134 | 60202 | SC | WEST | YES | 0 | 0 | 0 | 0 | 1.0259 | 0 | 0
LONGSHORT_5 | 0.135 | 1058 | 1 | NORTH | YES | 15 | 0 | 149 |  | 0.95 | 2.025 | 15
CALENG3G_3G | 0.135 | 1047 | 3 | WEST | YES | 69 | 27 | 69 | 0 | 1.017 | 9.315 | 69
CALENG2G_2G | 0.135 | 1046 | 2 | WEST | YES | 74 | 27 | 74 | 0 | 1.017 | 9.99 | 74
CALENG1G_1G | 0.135 | 1045 | 1 | WEST | YES | 73 | 27 | 73 | 0 | 1.017 | 9.855 | 73
TIEHVSG_2G | 0.135 | 11025 | 1 | WEST | YES | 211 | 63 | 211 | 0 | 1.017 | 28.485 | 211
TIEHVCG_4G | 0.135 | 11024 | 1 | WEST | YES | 149 | 103 | 149 | 0 | 1.017 | 20.115 | 149
TIEHVCG_3G | 0.135 | 11023 | 1 | WEST | YES | 132 | 103 | 132 | 0 | 1.017 | 17.82 | 132
TIEHVCG_2G | 0.135 | 11022 | 1 | WEST | YES | 132 | 103 | 132 | 0 | 1.017 | 17.82 | 132
TIEHVCG_1G | 0.135 | 11021 | 1 | WEST | YES | 145 | 103 | 145 | 0 | 1.017 | 19.575 | 145
TIEHVSG_1G | 0.135 | 11020 | 1 | WEST | YES | 211 | 63 | 211 | 0 | 1.017 | 28.485 | 211
NAV6ST | 0.135 | 11014 | 1 | WEST | YES | 115 | 40 | 115 | 0 | 1.017 | 15.525 | 115
NAV5CT | 0.135 | 11013 | 1 | WEST | YES | 80 | 18 | 80 | 0 | 1.017 | 10.8 | 80
NAV4CT | 0.135 | 11012 | 1 | WEST | YES | 80 | 18 | 80 | 0 | 1.017 | 10.8 | 80
NAV3ST | 0.135 | 11011 | 1 | WEST | YES | 115 | 40 | 115 | 0 | 1.017 | 15.525 | 115
NAV2CT | 0.135 | 11009 | 1 | WEST | YES | 80 | 18 | 80 | 0 | 1.017 | 10.8 | 80
NAV1CT | 0.135 | 11001 | 1 | WEST | YES | 80 | 18 | 80 | 0 | 1.017 | 10.8 | 80
L_DELAWA1_1Y | 0.136 | 7038 | 2 | WEST | YES | 4.5 | 0 | 30 | 0 | 1 | 0.612 | 4.5
L_DELAWA1_1Y | 0.136 | 7038 | 1 | WEST | YES | 5.2 | 0 | 35 | 0 | 1 | 0.7072 | 5.2
SWMESA | 0.136 | 6016 | 1 | WEST | YES | 11.2 | 0 | 75 |  | 1.03 | 1.5232 | 11.2
TNWDWRDU2_8 | 0.136 | 38332 | 1 | WEST | YES | 12 | 0 | 80 |  | 1.0232 | 1.632 | 12
PB6GEN_7G | 0.136 | 1008 | 6 | WEST | YES | 515 | 130 | 515 | 0 | 1.022 | 70.04 | 515
PB5GEN_6G | 0.136 | 1007 | 5 | WEST | YES | 115 | 40 | 115 | 0 | 1.022 | 15.64 | 115
PBCTEGE_5G | 0.136 | 1006 | E | WEST | YES | 65 | 65 | 68 | 0 | 1.022 | 8.84 | 65
PBCTDGE_4G | 0.136 | 1005 | D | WEST | YES | 65 | 65 | 65 | 0 | 1.022 | 8.84 | 65
PBCTCGE_3G | 0.136 | 1004 | C | WEST | YES | 62 | 62 | 66 | 0 | 1.022 | 8.432 | 62
PBCTBGE_2G | 0.136 | 1003 | B | WEST | YES | 65 | 65 | 66 | 0 | 1.022 | 8.84 | 65
RIO_DRCS | 0.136 | 60201 | SC | WEST | YES | 0 | 0 | 0 | 0 | 1.04 | 0 | 0
PBCTAGE_1G | 0.136 | 1002 | A | WEST | YES | 64 | 64 | 65 | 0 | 1.022 | 8.704 | 64
KM NWP | 0.136 | 60019 | 1 | WEST | YES | 12 | 0 | 80 |  | 1.03 | 1.632 | 12
DSKY1 | 0.136 | 60018 | 1 | WEST | YES | 12.6 | 0 | 84 | 0 | 1.032 | 1.7136 | 12.6
ORNNWP1 | 0.136 | 60017 | 1 | WEST | YES | 12 | 0 | 80 |  | 1.027 | 1.632 | 12
WDWDU1 | 0.136 | 60016 | 1 | WEST | YES | 12 | 0 | 80 |  | 1.033 | 1.632 | 12
KM SWP | 0.136 | 60007 | 1 | WEST | YES | 12 | 0 | 80 |  | 1.03 | 1.632 | 12
KM SEP | 0.136 | 60005 | 1 | WEST | YES | 6 | 0 | 40 |  | 1.035 | 0.816 | 6
KM NEP | 0.136 | 60003 | 1 | WEST | YES | 12 | 0 | 80 |  | 1.03 | 1.632 | 12
DSKY2 | 0.136 | 60000 | 1 | WEST | YES | 11.5 | 0 | 76.5 |  | 1.039 | 1.564 | 11.5
MCDDONAL_8 | 0.138 | 1333 | 1 | WEST | YES | 21.4 | 0 | 214.2 | 0 | 1.01 | 2.9532 | 21.4
OCOTILLO_1G | 0.138 | 1328 | 1 | WEST | YES | 5.8 | 0 | 58 |  | 0.99 | 0.8004 | 5.8
STANTONW_8 | 0.138 | 1326 | 1 | WEST | YES | 10.1 | 0 | 100.5 | 0 | 1.01 | 1.3938 | 10.1
AIRTRICITY_8 | 0.139 | 1170 | 1 | WEST | YES | 18 | 0 | 180 | 0 | 1.01 | 2.502 | 18
MRGNFG_6G | 0.139 | 1044 | F | WEST | YES | 66 | 66 | 66 |  | 0.99 | 9.174 | 66
MRGNEG_5G | 0.139 | 1043 | E | WEST | YES | 68 | 68 | 68 |  | 0.99 | 9.452 | 68
MRGNDG_4G | 0.139 | 1042 | D | WEST | YES | 70 | 69 | 70 |  | 0.99 | 9.73 | 70
MRGNCG_3G | 0.139 | 1041 | C | WEST | YES | 70 | 69 | 70 |  | 0.99 | 9.73 | 70
MRGNBG_2G | 0.139 | 1040 | B | WEST | YES | 71 | 70 | 71 |  | 0.99 | 9.869 | 71
MRGNAG_1G | 0.139 | 1039 | A | WEST | YES | 69 | 69 | 69 |  | 0.99 | 9.591 | 69
MORGAN5G_5G | 0.139 | 1037 | 5 | WEST | YES | 137 | 40 | 137 |  | 0.99 | 19.043 | 137
KINDERMG_3G | 0.14 | 1071 | 1 | WEST | YES | 45.7 | 12 | 45.7 | 0 | 1.01
KINDERMG_2G | 0.14 | 1070 | 1 | WEST | YES | 45.7 | 12 | 45.7 | 0 | 1.01
KINDERMG_1G | 0.14 | 1069 | 1 | WEST | YES | 25 | 5 | 25 | 0 | 1.01
SCURRYCW_1G | 0.14 | 1068 | 1 | WEST | YES | 14.1 | 0 | 141 |  | 1.01 | 1.974 | 14.1
CIELOGEN_2G | 0.14 | 1062 | 1 | WEST | YES | 6.1 | 0 | 61 |  | 1 | 0.854 | 6.1
CIELOGEN_1G | 0.14 | 1061 | 1 | WEST | YES | 9.9 | 0 | 99 |  | 1 | 1.386 | 9.9
RDCNYNG1 | 0.14 | 36998 | 1 | WEST | YES | 8.4 | 0 | 84 | 0 | 1.01 | 1.176 | 8.4
BSP_1 | 0.141 | 1320 | 1 | WEST | YES | 25.8 | 2.9 | 25.8 |  | 1
SNYDERW1A | 0.141 | 6637 | 1 | WEST | YES | 6.3 | 0 | 63 | 0 | 1.025 | 0.8883 | 6.3
NWPWRG1_1G | 0.145 | 1350 | 1 | WEST | YES | 3.4 | 0 | 34.3 |  | 1.02 | 0.493 | 3.4
WESTXWIN_1G | 0.145 | 1349 | 1 | WEST | YES | 0.7 | 0 | 6.6 |  | 1.02 | 0.1015 | 0.7
L_GASCCR1_1N | 0.146 | 76031 | 1 | WEST | YES | 15 | 0 | 150 | 0 | 1 | 2.19 | 15
L_DIVIDE1_1N | 0.148 | 76091 | 1 | WEST | YES | 26.5 | 0 | 375 | 0 | 1 | 3.922 | 26.5
AEPWIND_8 | 0.182 | 1354 | 1 | WEST | YES | 15.2 | 0 | 101.2 |  | 1.01 | 2.7664 | 15.2
TRENTIPP_8 | 0.182 | 1343 | 1 | WEST | YES | 22.5 | 0 | 150 |  | 1.014 | 4.095 | 22.5
L_SWEETW1_4N | 0.216 | 71060 | 1 | WEST | YES | 15.7 | 0 | 105 | 0 | 1 | 3.3912 | 15.7
L_SWEETW1_3N | 0.216 | 71059 | 1 | WEST | YES | 17.8 | 0 | 119 | 0 | 1 | 3.8448 | 17.8
L_SWEETW1_2N | 0.216 | 71057 | 1 | WEST | YES | 20.3 | 0 | 135 | 0 | 1 | 4.3848 | 20.3
L_SWEETW1_1N | 0.216 | 71054 | 1 | WEST | YES | 16.1 | 0 | 107.5 | 0 | 1 | 3.4776 | 16.1
L_BITTCR1_1N | 0.216 | 71051 | 1 | WEST | YES | 5.6 | 0 | 37.5 |  | 1.01 | 1.2096 | 5.6
CALHN_G1 | 0.219 | 60057 | 1 | WEST | YES | 17.1 | 0 | 114 | 0 | 1.042 | 3.7449 | 17.1
HORSH4 | 0.239 | 60072 | 1 | WEST | YES | 17.2 | 0 | 115 | 0 | 1.025 | 4.1108 | 17.2
HORSH3 | 0.239 | 60070 | 1 | WEST | YES | 33.6 | 0 | 224 | 0 | 1.025 | 8.0304 | 33.6
HORSH2 | 0.239 | 60068 | 1 | WEST | YES | 27.6 | 0 | 184 | 0 | 1.025 | 6.5964 | 27.6
HORSH1 | 0.239 | 60066 | 1 | WEST | YES | 33.3 | 0 | 222 | 0 | 1.005 | 7.9587 | 33.3
LOUIS1A | 0.239 | 60063 | 1 | WEST | YES | 25.5 | 0 | 170.2 | 0 | 1.02 | 6.0945 | 25.5
CIRELLO | 0.239 | 60060 | 1 | WEST | YES | 35 | 0 | 233 | 0 | 1 | 8.365 | 35
BUFGGEN | 0.239 | 60058 | 1 | WEST | YES | 18 | 0 | 120 |  | 1 | 4.302 | 18
MESQUITW_2G | 0.457 | 1438 | 1 | WEST | YES | 23.6 | 0 | 236 |  | 1.01 | 10.7852 | 23.6
MESQUITW_1G | 0.457 | 1437 | 1 | WEST | YES | 40 | 0 | 400 | 0 | 1.023 | 18.28 | 40

## At
Generator Sensitivities
Name of Bus | P Sensitivity of Bus | Number of Bus | ID | Area Name of Gen | AGC | Gen MW | Min MW | Max MW | V Sensitivity of Bus | Set Volt
GRHAMSES_1G | -0.068 | 1433 | 1 | WEST | YES | 242 | 60 | 242 | 0 | 1.038 | -16.456 | 242
BARTNWND_1G | -0.038 | 1600 | 1 | WEST | YES | 12 | 0 | 120 | 0 | 1.022 | -0.456 | 12 | HOUSTON | 0
MRSSHPRD | -0.02 | 344 | 1 | WEST | YES | 12 | 0 | 12 |  | 1.03 | -0.24 | 12 | NORTH | -29.5499
MRSSHPRD01 | -0.02 | 345 | 2 | WEST | YES | 12 | 0 | 12 |  | 1.03 | -0.24 | 12 | SOUTH | 13.7398
RWMILLER01 | -0.012 | 332 | 1 | NORTH | YES | 75 | 18.5 | 75 | 0 | 1.04 | -0.9 | 75 | WEST | 102.103
RWMILLER03 | -0.012 | 334 | 3 | NORTH | YES | 156 | 65 | 208 | 0 | 1.04 | -1.872 | 156
RWMILLER04 | -0.012 | 335 | 4 | NORTH | YES | 102 | 0 | 102 | 0 | 1.04 | -1.224 | 102
RWMILLER05 | -0.012 | 336 | 5 | NORTH | YES | 101 | 0 | 101 | 0 | 1.04 | -1.212 | 101 | HOUSTON | 13825.3008
RWMILLER02 | -0.012 | 333 | 2 | NORTH | YES | 119 | 37 | 119 | 0 | 1.04 | -1.428 | 119 | NORTH | 19200.9004
NTHTEXAS01 | -0.01 | 503 | 1 | NORTH | YES | 5 | 5 | 18 | 0 | 1.015 | -0.05 | 5 | SOUTH | 13890.7012
NTHTEXAS02 | -0.01 | 504 | 2 | NORTH | YES | 5 | 5 | 18 | 0 | 1.015 | -0.05 | 5 | WEST | 4928.9004
WFCOGEN_1G | -0.01 | 1479 | 2 | WEST | YES | 12 | 12 | 20 | 0 | 1 | -0.12 | 12
WFCOGEN_2G | -0.01 | 1482 | 1 | WEST | YES | 12 | 12 | 20 | 0 | 1 | -0.12 | 12
WFCOGEN_1G | -0.01 | 1479 | 1 | WEST | YES | 12 | 12 | 20 | 0 | 1 | -0.12 | 12 | HOUSTON | 0
NTHTEXAS03 | -0.01 | 505 | 3 | NORTH | YES | 15 | 15 | 38 | 0 | 1.015 | -0.15 | 15 | NORTH | -0.001539
WFCOGEN_2G | -0.01 | 1482 | 2 | WEST | YES | 12 | 12 | 17 | 0 | 1 | -0.12 | 12 | SOUTH | 0.00098914
SLSTR1PP_1G | -0.008 | 1643 | 1 | NORTH | YES | 6 | 0 | 60 | 0 | 1.022 | -0.048 | 6 | WEST | 0.020715
JCKCNTY802 | -0.008 | 581 | 2 | NORTH | YES | 147 | 0 | 147 | 0 | 1.022 | -1.176 | 147
JCKCNTY801 | -0.008 | 580 | 1 | NORTH | YES | 288 | 0 | 288 | 0 | 1.022 | -2.304 | 288
JCKCNTY803 | -0.008 | 582 | 3 | NORTH | YES | 147 | 0 | 147 | 0 | 1.022 | -1.176 | 147 | N to H | -0.001539
GRHAMSES_2G | -0.004 | 1432 | 2 | WEST | YES | 369 | 90 | 369 | 0 | 1.023 | -1.476 | 369 | N to S | -0.0025281
EAGLEMNT_2G | -0.003 | 1862 | MB | NORTH | YES | 0 | 40 | 100 |  | 1.033 | 0 | 0 | W to N | 0.022254
EAGLEMNT_1G | -0.003 | 1861 | MB | NORTH | YES | 0 | 30 | 112 |  | 1.033 | 0 | 0 |  | 0.0025281
EAGLEMNT_3G | -0.003 | 1863 | MB | NORTH | YES | 0 | 50 | 378 |  | 1.033 | 0 | 0 |  | -0.022254
WHITNYDM02 | -0.002 | 245 | 2 | NORTH | YES | 15 | 0 | 15 | 0 | 1.035 | -0.03 | 15
JNSNCNTY802 | -0.002 | 366 | 1 | NORTH | YES | 168 | 20 | 168 | 0 | 1.02 | -0.336 | 168
JNSNCNTY802 | -0.002 | 367 | 2 | NORTH | YES | 90 | 20 | 90 | 0 | 1.02 | -0.18 | 90
WCPWRCO_2G | -0.002 | 1454 | 2 | NORTH | YES | 204 | 50 | 204 | 0 | 1.023 | -0.408 | 204
DECRDOVA_4G | -0.002 | 1894 | C | NORTH | YES | 65 | 65 | 70 | 0 | 1.029 | -0.13 | 65
VALLEY_2G | -0.002 | 1688 | 2 | NORTH | YES | 527 | 90 | 527 | 0 | 1.036 | -1.054 | 527
WCPWRCO_1G | -0.002 | 1453 | 1 | NORTH | YES | 204 | 50 | 204 | 0 | 1.023 | -0.408 | 204
DENISNDM | -0.002 | 6948 | 1 | NORTH | YES | 40 | 5 | 40 | 0 | 1.015 | -0.08 | 40
VALLLEY_1G | -0.002 | 1687 | 1 | NORTH | YES | 140 | 15 | 175 | 0 | 1.036 | -0.28 | 140
COLLIN_1G | -0.002 | 2371 | MB | NORTH | YES | 0 | 40 | 138 |  | 1.022 | 0 | 0
WCPWRCO_3G | -0.002 | 1455 | 3 | NORTH | YES | 242 | 50 | 242 | 0 | 1.023 | -0.484 | 242
HANDLEY_1G | -0.002 | 1945 | MB | NORTH | YES | 0 | 25 | 36 |  | 1.003 | 0 | 0
WHITNYDM01 | -0.002 | 244 | 1 | NORTH | YES | 15 | 0 | 15 | 0 | 1.035 | -0.03 | 15
SPENCER_G4 | -0.002 | 923 | 1 | NORTH | YES | 48 | 20 | 61 | 0 | 1.03 | -0.096 | 48
DECRDOVA_2G | -0.002 | 1892 | A | NORTH | YES | 65 | 65 | 71 | 0 | 1.029 | -0.13 | 65
SPENCER_G5 | -0.002 | 924 | 1 | NORTH | YES | 52 | 20 | 64 | 0 | 1.03 | -0.104 | 52
HANDLEY_2G | -0.002 | 1946 | MB | NORTH | YES | 0 | 30 | 68 |  | 1.003 | 0 | 0
DECRDOVA_5G | -0.002 | 1895 | D | NORTH | YES | 65 | 65 | 70 | 0 | 1.029 | -0.13 | 65
DECRDOVA_3G | -0.002 | 1893 | B | NORTH | YES | 65 | 65 | 70 | 0 | 1.029 | -0.13 | 65
DENISNDM | -0.002 | 6948 | 2 | NORTH | YES | 40 | 5 | 40 | 0 | 1.015 | -0.08 | 40
BOSQUESW804 | -0.001 | 253 | 2 | NORTH | YES | 83 | 0 | 83 | 0 | 1.032 | -0.083 | 83
FPLEFR2S_G | -0.001 | 12424 | 4 | NORTH | YES | 412 | 191 | 412 | 0 | 1 | -0.412 | 412
BOSQUESW501 | -0.001 | 247 | 2 | NORTH | YES | 151 | 0 | 151 | 0 | 1.03 | -0.151 | 151
OLINGER_G3 | -0.001 | 844 | 1 | NORTH | YES | 118.3 | 45 | 148 | 0 | 1.03 | -0.1183 | 118.3
LAMARPWR_2G | -0.001 | 1679 | 2 | NORTH | YES | 155 | 67.7 | 155 | 0 | 1.031 | -0.155 | 155
FPLEFR1B_G | -0.001 | 12412 | 2 | NORTH | YES | 157 | 72 | 157 | 0 | 1 | -0.157 | 157
CHAMPION_1G | -0.001 | 3348 | MB | NORTH | YES | 0 | 42 | 42 |  | 1 | 0 | 0
TGATEWAY_3G | -0.001 | 13118 | 3 | NORTH | YES | 146 | 30 | 146 | 0 | 1.035 | -0.146 | 146
BOSQUESW803 | -0.001 | 251 | 2 | NORTH | YES | 144 | 0 | 144 | 0 | 1.032 | -0.144 | 144
TRINIDAD_6G | -0.001 | 3126 | 1 | NORTH | YES | 226 | 46 | 226 | 0 | 1 | -0.226 | 226
PEC_3G | -0.001 | 1677 | 3 | NORTH | YES | 91 | 35 | 91 | 0 | 1.022 | -0.091 | 91
KMICHICT4_G | -0.001 | 11694 | 4 | NORTH | YES | 136 | 80 | 136 | 0 | 1.029 | -0.136 | 136
DCEAST | -0.001 | 5925 | 1 | NORTH | YES | 400.3 | -600 | 600 | 0 | 1.025 | -0.4003 | 400.3
LAMARPWR_4G | -0.001 | 1681 | 4 | NORTH | YES | 164 | 67.7 | 164 | 0 | 1.031 | -0.164 | 164
DECRDOVA_1G | -0.001 | 1889 | 1 | NORTH | YES | 779 | 255 | 779 | 0 | 1.022 | -0.779 | 779
LAKE_CRK2_G | -0.001 | 3417 | 2 | NORTH | YES | 227 | 40 | 227 | 0 | 1.029 | -0.227 | 227
MTCK3_G | -0.001 | 2419 | MB | NORTH | YES | 0 | 10 | 63 |  | 0.9667 | 0 | 0
MTCK7_G | -0.001 | 2414 | 7 | NORTH | YES | 0 | 30 | 114 |  | 1.029 | 0 | 0
LAMARPWR_6G | -0.001 | 1683 | 6 | NORTH | YES | 199 | 129.1 | 199 | 0 | 1.031 | -0.199 | 199
CALFREST_3G | -0.001 | 13133 | 3 | NORTH | YES | 174 | 40 | 174 | 0 | 1.035 | -0.174 | 174
FPLEFR2C_G | -0.001 | 12423 | 3 | NORTH | YES | 162 | 72 | 162 | 0 | 1 | -0.162 | 162
KMICHICT1_G | -0.001 | 11691 | 1 | NORTH | YES | 142 | 80 | 142 | 0 | 1.029 | -0.142 | 142
LAMARPWR_5G | -0.001 | 1682 | 5 | NORTH | YES | 163 | 67.7 | 163 | 0 | 1.031 | -0.163 | 163
VALLEY_3G | -0.001 | 1689 | 3 | NORTH | YES | 186.2 | 25 | 354 | 0 | 1.015 | -0.1862 | 186.2
LAMARPWR_3G | -0.001 | 1680 | 3 | NORTH | YES | 199 | 129.1 | 199 | 0 | 1.031 | -0.199 | 199
PEC_2G | -0.001 | 1676 | 2 | NORTH | YES | 84 | 35 | 84 | 0 | 1.022 | -0.084 | 84
LAMARPWR_1G | -0.001 | 1678 | 1 | NORTH | YES | 154 | 67.7 | 154 | 0 | 1.031 | -0.154 | 154
TGATEWAY_4G | -0.001 | 13119 | 4 | NORTH | YES | 399 | 65 | 399 | 0 | 1.035 | -0.399 | 399
TNTNPONE_28 | -0.001 | 39970 | 1 | NORTH | YES | 154 | 30 | 154 |  | 1.04
FPLEFR1C_G | -0.001 | 12413 | 3 | NORTH | YES | 159 | 72 | 159 | 0 | 1 | -0.159 | 159
CALFREST_2G | -0.001 | 13132 | 2 | NORTH | YES | 155 | 57 | 155 | 0 | 1.035 | -0.155 | 155
MOSES_2G | -0.001 | 1702 | 2 | NORTH | YES | 579 | 175 | 579 | 0 | 1.031
FPLEFR2B_G | -0.001 | 12422 | 2 | NORTH | YES | 160 | 72 | 160 | 0 | 1 | -0.16 | 160
NTHLK3_G | -0.001 | 2383 | 3 | NORTH | YES | 247.4 | 50 | 329 | 0 | 1.029 | -0.2474 | 247.4
MOSES_3G | -0.001 | 1703 | 3 | NORTH | YES | 808 | 463 | 808 | 0 | 1.031
ENNSTRAC_2G | -0.001 | 12323 | 2 | NORTH | YES | 116 | 100 | 116 | 0 | 1.043 | -0.116 | 116
ENNSTRAC_1G | -0.001 | 12322 | 1 | NORTH | YES | 196 | 130 | 196 | 0 | 1.043 | -0.196 | 196
TGATEWAY_2G | -0.001 | 13117 | 2 | NORTH | YES | 128 | 30 | 128 | 0 | 1.035 | -0.128 | 128
CALFREST_4G | -0.001 | 13134 | 4 | NORTH | YES | 156 | 40 | 156 | 0 | 1.035 | -0.156 | 156
OLINGER_G2 | -0.001 | 843 | 1 | NORTH | YES | 86.7 | 25 | 105 | 0 | 1.03 | -0.0867 | 86.7
KMICHIST6_G | -0.001 | 11696 | 6 | NORTH | YES | 303 | 60 | 303 | 0 | 1.029 | -0.303 | 303
STRYKER_2G | -0.001 | 3108 | 2 | NORTH | YES | 484 | 75 | 484 | 0 | 1.029 | -0.484 | 484
MDLTHELP_4G | -0.001 | 1944 | 4 | NORTH | YES | 214 | 74 | 214 | 0 | 1.02 | -0.214 | 214
CALFREST_1G | -0.001 | 13131 | 1 | NORTH | YES | 152 | 40 | 152 | 0 | 1.035 | -0.152 | 152
CALFREST_5G | -0.001 | 13135 | 5 | NORTH | YES | 157 | 57 | 157 | 0 | 1.035 | -0.157 | 157
CALFREST_6G | -0.001 | 13136 | 6 | NORTH | YES | 176 | 40 | 176 | 0 | 1.035 | -0.176 | 176
MOSES_1G | -0.001 | 1701 | 1 | NORTH | YES | 560 | 175 | 560 | 0 | 1.031
NEWMAN_G5 | -0.001 | 837 | 1 | NORTH | YES | 0 | 15 | 37 |  | 1.01 | 0 | 0
NTHLK2_G | -0.001 | 2382 | 2 | NORTH | YES | 0 | 35 | 181 |  | 1.029 | 0 | 0
STRYKER_1G | -0.001 | 3107 | 1 | NORTH | YES | 140.5 | 45 | 182 | 0 | 1.029 | -0.1405 | 140.5
TNTNPONE_18 | -0.001 | 39960 | 1 | NORTH | YES | 152 | 30 | 152 |  | 1.04
KMICHICT2_G | -0.001 | 11692 | 2 | NORTH | YES | 144 | 80 | 144 | 0 | 1.029 | -0.144 | 144
MTCK2_G | -0.001 | 2418 | 2 | NORTH | YES | 0 | 10 | 23 |  | 0.9667 | 0 | 0
STEAM1 | -0.001 | 948 | 1 | NORTH | YES | 0 | 12 | 20 |  | 1.02 | 0 | 0
MARTLAKE_2G | -0.001 | 3098 | 2 | NORTH | YES | 795 | 461 | 795 | 0 | 1.031
STEAM3 | -0.001 | 950 | 1 | NORTH | YES | 41 | 13 | 41 | 0 | 1.02 | -0.041 | 41
MDLTHELP_2G | -0.001 | 1942 | 2 | NORTH | YES | 215 | 74 | 215 | 0 | 1.02 | -0.215 | 215
PEC_1G | -0.001 | 1675 | 1 | NORTH | YES | 80 | 35 | 80 | 0 | 1.022 | -0.08 | 80
HANDLEY_4G | -0.001 | 1948 | 4 | NORTH | YES | 217.5 | 150 | 435 | 0 | 1.022 | -0.2175 | 217.5
BBRN_2G | -0.001 | 3382 | 2 | NORTH | YES | 610 | 225 | 610 | 0 | 1.0345
LAKE_CRK1_G | -0.001 | 3416 | 1 | NORTH | YES | 35.4 | 33 | 75 | 0 | 1.043 | -0.0354 | 35.4
THOUSE_2G | -0.001 | 3404 | 2 | NORTH | YES | 805 | 250 | 805 | 0 | 1.026 | -0.805 | 805
THOUSE_1G | -0.001 | 3403 | 1 | NORTH | YES | 563 | 200 | 563 | 0 | 1.026 | -0.563 | 563
OLINGER_G4 | -0.001 | 845 | 1 | NORTH | YES | 59.1 | 0 | 76 | 0 | 1.03 | -0.0591 | 59.1
LEG_2___2 | -0.001 | 48722 | 2 | NORTH | YES | 853 | 357 | 853 | 0 | 1.0348
STEAM2 | -0.001 | 949 | 1 | NORTH | YES | 26 | 8 | 26 | 0 | 0.99 | -0.026 | 26
HANDLEY_5G | -0.001 | 1949 | 5 | NORTH | YES | 0 | 150 | 435 |  | 1.03 | 0 | 0
LKHB1_G | -0.001 | 2451 | 1 | NORTH | YES | 0 | 80 | 391 |  | 1.029 | 0 | 0
BOSQUESW502 | -0.001 | 239 | 1 | NORTH | YES | 149 | 0 | 149 | 0 | 1.03 | -0.149 | 149
LKHB2_G | -0.001 | 2452 | 2 | NORTH | YES | 514 | 80 | 514 | 0 | 1.029 | -0.514 | 514
NTHLK1_G | -0.001 | 2381 | 1 | NORTH | YES | 0 | 35 | 156 |  | 1.029 | 0 | 0
MDLTHELP_5G | -0.001 | 1937 | 5 | NORTH | YES | 225 | 74 | 225 | 0 | 1.02 | -0.225 | 225
MDLTHELP_1G | -0.001 | 1941 | 1 | NORTH | YES | 215 | 74 | 215 | 0 | 1.02 | -0.215 | 215
KMICHIST3_G | -0.001 | 11693 | 3 | NORTH | YES | 310 | 60 | 310 | 0 | 1.029 | -0.31 | 310
FPLEFR1S_G | -0.001 | 12414 | 4 | NORTH | YES | 414 | 191 | 414 | 0 | 1 | -0.414 | 414
MDLTHELP_3G | -0.001 | 1943 | 3 | NORTH | YES | 215 | 74 | 215 | 0 | 1.02 | -0.215 | 215
OLINGER_G1 | -0.001 | 842 | 1 | NORTH | YES | 63.1 | 20 | 80 | 0 | 1.03 | -0.0631 | 63.1
HANDLEY_3G | -0.001 | 1947 | 3 | NORTH | YES | 353.4 | 100 | 392 | 0 | 1.03 | -0.3534 | 353.4
TGATEWAY_1G | -0.001 | 13116 | 1 | NORTH | YES | 149 | 30 | 149 | 0 | 1.035 | -0.149 | 149
LEG_1___1 | -0.001 | 48721 | 1 | NORTH | YES | 836 | 357 | 836 | 0 | 1.0348
MARTLAKE_1G | -0.001 | 3097 | 1 | NORTH | YES | 799 | 500 | 799 | 0 | 1.031
FPLEFR2A_G | -0.001 | 12421 | 1 | NORTH | YES | 170 | 72 | 170 | 0 | 1 | -0.17 | 170
MTCK8_G | -0.001 | 2417 | 8 | NORTH | YES | 477 | 60 | 556 | 0 | 1.029 | -0.477 | 477
BBRN_1G | -0.001 | 3381 | 1 | NORTH | YES | 597 | 225 | 597 | 0 | 1.0345
MTCK6_G | -0.001 | 2413 | 6 | NORTH | YES | 0 | 30 | 118 |  | 1.029 | 0 | 0
FPLEFR1A_G | -0.001 | 12411 | 1 | NORTH | YES | 170 | 72 | 170 | 0 | 1 | -0.17 | 170
MDLTHELP_6G | -0.001 | 1938 | 6 | NORTH | YES | 229 | 74 | 229 | 0 | 1.02 | -0.229 | 229
KMICHICT5_G | -0.001 | 11695 | 5 | NORTH | YES | 138 | 80 | 138 | 0 | 1.029 | -0.138 | 138
MARTLAKE_3G | -0.001 | 3099 | 3 | NORTH | YES | 804 | 500 | 804 | 0 | 1.031
DOW41000 | 0 | 49865 | 41 | HOUSTON | YES | 31 | 0 | 50 |  | 1
DOW39100 | 0 | 49862 | 36 | HOUSTON | YES | 54 | 0 | 86 | 0 | 1
DOW38200 | 0 | 49859 | 33 | HOUSTON | YES | 28 | 0 | 45 | 0 | 1
EXN_GT | 0 | 49837 | 4 | HOUSTON | YES | 81 | 21.3 | 86 | 0 | 1.0326 | 0 | 81
EXN944GT | 0 | 49831 | 13 | HOUSTON | YES | 33 | 5.4 | 35 | 0 | 1.0326 | 0 | 33
EXN942GT | 0 | 49829 | 11 | HOUSTON | YES | 20 | 5.4 | 21 | 0 | 1.0326 | 0 | 20
EXN_16GT | 0 | 49804 | 2 | HOUSTON | YES | 32 | 8.3 | 34 |  | 1.0326 | 0 | 32
WAP_GN8_8 | 0 | 48928 | 8 | HOUSTON | YES | 603 | 275 | 603 |  | 1.035
WAP_GN7_7 | 0 | 48927 | 7 | HOUSTON | YES | 567 | 277 | 567 |  | 1.035
WAP_GN4_4 | 0 | 48924 | 4 | HOUSTON | YES | 544 | 217 | 544 |  | 1.0362 | 0 | 544
WAP_GN1_1 | 0 | 48921 | 1 | HOUSTON | YES | 124.5 | 37 | 166 | 0 | 1.0362 | 0 | 124.5
THW_5556 | 0 | 48887 | F | HOUSTON | YES | 16.4 | 5 | 57 |  | 1.0319 | 0 | 16.4
L_BASTEN1_3Y | 0 | 7809 | 1 | SOUTH | YES | 227 | 42 | 227 | 0 | 1.004 | 0 | 227
L_BASTEN1_1Y | 0 | 7807 | 1 | SOUTH | YES | 147 | 83.5 | 147 | 0 | 1.004 | 0 | 147
THW_4344 | 0 | 48881 | G | HOUSTON | YES | 58 | 5 | 58 | 0 | 1.0435 | 0 | 58
ATKINS5 | 0 | 32891 | MB | NORTH | YES | 0 | 5 | 25 |  | 1.031 | 0 | 0
THW_3334 | 0 | 48877 | C | HOUSTON | YES | 58 | 5 | 58 | 0 | 1.0435 | 0 | 58
THW_3132 | 0 | 48875 | A | HOUSTON | YES | 57 | 5 | 57 | 0 | 1.0435 | 0 | 57
THW_ST3_ST_3 | 0 | 48873 | 3 | HOUSTON | YES | 110 | 19 | 110 | 0 | 1.0435 | 0 | 110
ATKINS4 | 0 | 32890 | MB | NORTH | YES | 0 | 5 | 22 |  | 1.031 | 0 | 0
TNBPAMCG2_8 | 0 | 38612 | 2 | HOUSTON | YES | 150 | 0 | 150 | 0 | 1.0435 | 0 | 150
SJS_GT2_GT2 | 0 | 48842 | 2 | HOUSTON | YES | 49 | 49 | 81 | 0 | 1.0362 | 0 | 49
TNBPAMCG1_8 | 0 | 38611 | 1 | HOUSTON | YES | 155 | 0 | 155 | 0 | 1.0435 | 0 | 155
SHELLG2 | 0 | 48821 | 2 | HOUSTON | YES | 72 | 34.5 | 72 |  | 1.029 | 0 | 72
WAP_GN2_2 | 0 | 48922 | 2 | HOUSTON | YES | 122.2 | 37 | 163 | 0 | 1.0362 | 0 | 122.2
CVC_GT4_8005 | 0 | 48815 | 4 | HOUSTON | YES | 165 | 91.8 | 165 | 0 | 1.0362 | 0 | 165
CVC_GT1_5035 | 0 | 48813 | 1 | HOUSTON | YES | 155 | 91.8 | 155 |  | 1.029 | 0 | 155
COMCHEPK_2G | 0 | 1899 | 2 | NORTH | YES | 1164 | 1128 | 1164 | 0 | 1.031
THW_3132 | 0 | 48875 | B | HOUSTON | YES | 57 | 5 | 57 | 0 | 1.0435 | 0 | 57
PSA_GT3_8150 | 0 | 48793 | 3 | HOUSTON | YES | 70 | 20.3 | 70 | 0 | 1.0362 | 0 | 70
PSA_GT2_8155 | 0 | 48792 | 2 | HOUSTON | YES | 66 | 20.3 | 66 | 0 | 1.0362 | 0 | 66
PSG_GT3_8060 | 0 | 48742 | 1 | HOUSTON | YES | 164 | 50 | 164 | 0 | 1.0326 | 0 | 164
CBE_ST34 | 0 | 48736 | 1 | HOUSTON | YES | 103.5 | 0 | 103.5 | 0 | 1.029 | 0 | 103.5
CBE_GT4 | 0 | 48735 | 1 | HOUSTON | YES | 86 | 0 | 86 | 0 | 1.029 | 0 | 86
TNSLCGN1__8 | 0 | 39190 | 1 | HOUSTON | YES | 30 | 10 | 30 |  | 1.025 | 0 | 30
CBE_GT1 | 0 | 48731 | 1 | HOUSTON | YES | 86 | 0 | 86 | 0 | 1.029 | 0 | 86
THW_4142 | 0 | 48879 | E | HOUSTON | YES | 58 | 5 | 58 | 0 | 1.0435 | 0 | 58
TNSCLP1___8 | 0 | 39760 | 1 | HOUSTON | YES | 116 | 20 | 116 | 0 | 1.04 | 0 | 116
WLFHOLW_3G | 0 | 1879 | 3 | NORTH | YES | 268 | 89.3 | 268 | 0 | 1.029 | 0 | 268
WLFHOLW_2G | 0 | 1878 | 2 | NORTH | YES | 219 | 105 | 219 | 0 | 1.029 | 0 | 219
THW_3334 | 0 | 48877 | D | HOUSTON | YES | 58 | 5 | 58 | 0 | 1.0435 | 0 | 58
TNSCLP2___8 | 0 | 39770 | 1 | HOUSTON | YES | 117 | 20 | 117 | 0 | 1.04 | 0 | 117
TNDOWCGNGG8 | 0 | 39480 | 1 | HOUSTON | YES | 30 | 10 | 30 | 0 | 1.0437 | 0 | 30
EXN945GT | 0 | 49832 | 9 | HOUSTON | YES | 19 | 9.2 | 20 | 0 | 1.0326 | 0 | 19
DPEC_GT25025 | 0 | 48642 | 2 | HOUSTON | YES | 156 | 98 | 156 | 0 | 1.0319 | 0 | 156
L_FPPYD11_2Y | 0 | 7011 | 2 | SOUTH | YES | 577.4 | 200 | 608 | 0 | 1.02
L_LOSTPI1_3Y | 0 | 7009 | 3 | SOUTH | YES | 173.9 | 72 | 184 | 0 | 1.015 | 0 | 173.9
BTE_GT4_8055 | 0 | 48597 | 3 | HOUSTON | YES | 163 | 130 | 163 | 0 | 1.0261 | 0 | 163
BTE_GT3_8045 | 0 | 48596 | 2 | HOUSTON | YES | 158 | 130 | 158 | 0 | 1.0261 | 0 | 158
L_LOSTPI1_1Y | 0 | 7007 | 1 | SOUTH | YES | 158.7 | 110 | 167 | 0 | 1.015 | 0 | 158.7
SRB_GT211035 | 0 | 48855 | B1 | HOUSTON | YES | 0 | 0 | 17 |  | 1.014 | 0 | 0
CTL_GN1_8145 | 0 | 48564 | 4 | HOUSTON | YES | 55 | 12.9 | 55 |  | 1.0362 | 0 | 55
EXN_17GT | 0 | 49805 | 3 | HOUSTON | YES | 31 | 8.3 | 33 |  | 1.0326 | 0 | 31
CAL_ST1_8000 | 0 | 48552 | 2 | HOUSTON | YES | 65 | 0 | 65 | 0 | 1.0326 | 0 | 65
BYU_GT4_8065 | 0 | 48534 | 4 | HOUSTON | YES | 65 | 0 | 65 |  | 1.0362 | 0 | 65
BYU_GT3_8060 | 0 | 48533 | 3 | HOUSTON | YES | 67 | 0 | 67 |  | 1.0362 | 0 | 67
BYU_GT2_8055 | 0 | 48532 | 2 | HOUSTON | YES | 62 | 0 | 62 |  | 1.0362 | 0 | 62
EXN938GT | 0 | 49826 | 5 | HOUSTON | YES | 43 | 9.2 | 45.9 | 0 | 1.0326 | 0 | 43
TNTXCTY1CG8 | 0 | 38711 | 1 | HOUSTON | YES | 105 | 59 | 105 | 0 | 1.044 | 0 | 105
CTL_GT2_8130 | 0 | 48561 | 1 | HOUSTON | YES | 103 | 30.3 | 103 |  | 1.0362 | 0 | 103
CTL_GT3_8135 | 0 | 48562 | 2 | HOUSTON | YES | 91 | 30.3 | 91 |  | 1.0362 | 0 | 91
BVE_ST1_GN1 | 0 | 48523 | 3 | HOUSTON | YES | 246 | 0 | 246 |  | 1.035 | 0 | 246
CBY_GN1_1 | 0 | 48581 | 1 | HOUSTON | YES | 748 | 108 | 748 | 0 | 1.0435 | 0 | 748
CHE_GT2_5030 | 0 | 48591 | 2 | HOUSTON | YES | 173 | 50 | 173 |  | 1.029 | 0 | 173
SRB_GT211035 | 0 | 48855 | B2 | HOUSTON | YES | 0 | 0 | 12 |  | 1.014 | 0 | 0
BVE_GT2_5035 | 0 | 48522 | 2 | HOUSTON | YES | 170 | 0 | 170 |  | 1.035 | 0 | 170
L_LOSTPI1_2Y | 0 | 7008 | 2 | SOUTH | YES | 157.7 | 107 | 164 | 0 | 1.015 | 0 | 157.7
DIB_GT2_8075 | 0 | 48612 | 2 | HOUSTON | YES | 65 | 0 | 65 | 0 | 1.0326 | 0 | 65
L_FPPYD11_1Y | 0 | 7010 | 1 | SOUTH | YES | 587.4 | 200 | 605 | 0 | 1.02
BVE_GT1_GT1 | 0 | 48521 | 1 | HOUSTON | YES | 172 | 0 | 172 |  | 1.035 | 0 | 172
L_FPPYD21_3Y | 0 | 7012 | 3 | SOUTH | YES | 427.4 | 200 | 436 | 0 | 1.02
WLFHOLW_1G | 0 | 1877 | 1 | NORTH | YES | 216 | 89.3 | 216 | 0 | 1.029 | 0 | 216
FTR_GT1_5105 | 0 | 48671 | 1 | NORTH | YES | 156 | 0 | 156 | 0 | 1.0319 | 0 | 156
DOW38100 | 0 | 49858 | 31 | HOUSTON | YES | 45 | 0 | 71.4 |  | 1
GBY_GN5_5 | 0 | 48690 | 5 | HOUSTON | YES | 298.5 | 81 | 398 | 0 | 1.0362 | 0 | 298.5
LPE_GT3_8080 | 0 | 48513 | 3 | HOUSTON | YES | 41 | 0 | 41 | 0 | 1.0362 | 0 | 41
GBY_81821075 | 0 | 48692 | D | HOUSTON | YES | 20 | 20 | 54 | 0 | 1.0362 | 0 | 20
GBY_83841065 | 0 | 48693 | F | HOUSTON | YES | 20 | 20 | 52 | 0 | 1.0362 | 0 | 20
MNS_GT | 0 | 48730 | 1 | HOUSTON | YES | 46.1 | 0 | 46.1 | 0 | 1.029 | 0 | 46.1
CBE_GT2 | 0 | 48732 | 1 | HOUSTON | YES | 86 | 0 | 86 | 0 | 1.029 | 0 | 86
CBE_ST12 | 0 | 48733 | 1 | HOUSTON | YES | 103.5 | 0 | 103.5 | 0 | 1.029 | 0 | 103.5
BSF_GT1_8070 | 0 | 48520 | 2 | HOUSTON | YES | 10 | 0 | 10 | 0 | 1.0326 | 0 | 10
PSG_GN2_8050 | 0 | 48740 | 1 | HOUSTON | YES | 178 | 60 | 178 | 0 | 1.0326 | 0 | 178
BSF_GT1_8070 | 0 | 48520 | 1 | HOUSTON | YES | 72 | 0 | 72 | 0 | 1.0326 | 0 | 72
THW_ST4_ST_4 | 0 | 48874 | 4 | HOUSTON | YES | 108 | 19 | 108 | 0 | 1.0435 | 0 | 108
LPE_GT1_8070 | 0 | 48511 | 1 | HOUSTON | YES | 42 | 0 | 42 | 0 | 1.0362 | 0 | 42
PSA_GT4_8145 | 0 | 48794 | 4 | HOUSTON | YES | 66 | 20.3 | 66 | 0 | 1.0362 | 0 | 66
PSA_GN1_8165 | 0 | 48796 | 1 | HOUSTON | YES | 104 | 43.1 | 104 | 0 | 1.0362 | 0 | 104
COMCHEPK_1G | 0 | 1898 | 1 | NORTH | YES | 1164 | 1150 | 1164 | 0 | 1.031
AK_GT1__8040 | 0 | 48510 | 1 | HOUSTON | YES | 34 | 8.1 | 34 |  | 1.029 | 0 | 34
APD_GT1_8005 | 0 | 48500 | 1 | HOUSTON | YES | 140 | 54.6 | 140 |  | 1.0362 | 0 | 140
TNSCLP3___8 | 0 | 39790 | 1 | HOUSTON | YES | 111 | 20 | 111 | 0 | 1.027 | 0 | 111
SHELLG3_3020 | 0 | 48822 | 2 | HOUSTON | YES | 30 | 0 | 30 |  | 1.029 | 0 | 30
TNSCLP4___8 | 0 | 39775 | 1 | HOUSTON | YES | 115 | 20 | 115 | 0 | 1.04 | 0 | 115
SRB_GN1_1 | 0 | 48851 | 1 | HOUSTON | YES | 176 | 26 | 176 | 0 | 1.0217 | 0 | 176
SRB_GN3_3 | 0 | 48853 | 3 | HOUSTON | YES | 220 | 35 | 220 |  | 1.0326 | 0 | 220
STP_GN2___2 | 0 | 5912 | 2 | SOUTH | YES | 1282 | 1249 | 1282 | 0 | 1.0406
LPE_GT4_8085 | 0 | 48514 | 4 | HOUSTON | YES | 41 | 0 | 41 | 0 | 1.0362 | 0 | 41
STP_GN1___1 | 0 | 5911 | 1 | SOUTH | YES | 1282 | 1249 | 1282 | 0 | 1.0406
TNDOWCGNSG8 | 0 | 39470 | 1 | HOUSTON | YES | 32 | 10 | 32 | 0 | 1.0437 | 0 | 32
WAP_GN6_6 | 0 | 48926 | 6 | HOUSTON | YES | 645 | 280 | 645 |  | 1.035
TNTXCTY4CG8 | 0 | 38714 | 1 | HOUSTON | YES | 103 | 59 | 103 | 0 | 1.044 | 0 | 103
THW_GT1_GT_1 | 0 | 48883 | B2 | HOUSTON | YES | 0 | 0 | 12 |  | 1.043 | 0 | 0
THW_5152 | 0 | 48885 | B | HOUSTON | YES | 0 | 5 | 55 |  | 1.0319 | 0 | 0
L_BASTEN1_2Y | 0 | 7808 | 1 | SOUTH | YES | 146 | 83.5 | 146 | 0 | 1.004 | 0 | 146
TNTXCTY3CG8 | 0 | 38713 | 1 | HOUSTON | YES | 85 | 59 | 85 | 0 | 1.044 | 0 | 85
TNTXCTY2CG8 | 0 | 38712 | 1 | HOUSTON | YES | 102 | 59 | 102 | 0 | 1.044 | 0 | 102
WAP_GN3_3 | 0 | 48923 | 3 | HOUSTON | YES | 226 | 93 | 226 |  | 1.0362 | 0 | 226
WAP_GN5_5 | 0 | 48925 | 5 | HOUSTON | YES | 242 | 278 | 657 | 0 | 1
DOW17000 | 0 | 49851 | 37 | HOUSTON | YES | 39 | 0 | 62 | 0 | 1
WAPGT21_GT1 | 0 | 48929 | B1 | HOUSTON | YES | 0 | 0 | 13 |  | 1.05 | 0 | 0
TNBP_CGN4_8 | 0 | 38690 | 3 | HOUSTON | YES | 40 | 0 | 40 | 0 | 1.0435 | 0 | 40
ATKINS3 | 0 | 32886 | MB | NORTH | YES | 0 | 5 | 12 |  | 1 | 0 | 0
TNBPAMCG4_8 | 0 | 38614 | 4 | HOUSTON | YES | 96 | 0 | 96 | 0 | 1.0435 | 0 | 96
TNBPAMCG3_8 | 0 | 38613 | 3 | HOUSTON | YES | 152 | 0 | 152 | 0 | 1.0435 | 0 | 152
THW_5152 | 0 | 48885 | A | HOUSTON | YES | 16.4 | 5 | 57 |  | 1.0319 | 0 | 16.4
TNBP_CGN3_8 | 0 | 38600 | 5 | HOUSTON | YES | 53 | 0 | 53 | 0 | 1.0435 | 0 | 53
TNBP_CGN2_8 | 0 | 38590 | 2 | HOUSTON | YES | 66 | 0 | 66 | 0 | 1.0435 | 0 | 66
THW_4344 | 0 | 48881 | H | HOUSTON | YES | 58 | 5 | 58 | 0 | 1.0435 | 0 | 58
BYU_GT1_8075 | 0 | 48531 | 1 | HOUSTON | YES | 65 | 0 | 65 |  | 1.0362 | 0 | 65
TNBP_CGN1_8 | 0 | 38580 | 1 | HOUSTON | YES | 60 | 0 | 60 | 0 | 1.0435 | 0 | 60
DANSBY14 | 0 | 32892 | 1 | NORTH | YES | 81 | 25 | 108 | 0 | 1.035 | 0 | 81
CTL_GT4_8140 | 0 | 48563 | 3 | HOUSTON | YES | 94 | 30.3 | 94 |  | 1.0362 | 0 | 94
ATKINS7 | 0 | 32888 | 1 | NORTH | YES | 0 | 4 | 17 |  | 1.028 | 0 | 0
ATKINS6 | 0 | 32887 | MB | NORTH | YES | 0 | 12 | 51 |  | 1.028 | 0 | 0
CAL_GT1_8045 | 0 | 48551 | 1 | HOUSTON | YES | 152 | 0 | 152 | 0 | 1.0326 | 0 | 152
DANSBY2 | 0 | 32884 | 1 | NORTH | YES | 46 | 2 | 46 | 0 | 1.015 | 0 | 46
TAMUGEN1 | 0 | 32798 | 1 | NORTH | YES | 32 | 0 | 32 |  | 1.02 | 0 | 32
CTL_GN2_8155 | 0 | 48565 | 5 | HOUSTON | YES | 11 | 3.4 | 11 |  | 1.0362 | 0 | 11
CBY_GN2_2 | 0 | 48582 | 2 | HOUSTON | YES | 751 | 110 | 751 | 0 | 1.0435 | 0 | 751
BTE_GT2_8075 | 0 | 48595 | 1 | HOUSTON | YES | 163 | 130 | 163 | 0 | 1.0261 | 0 | 163
CHE_GN4_8025 | 0 | 48594 | 4 | HOUSTON | YES | 142 | 60 | 142 | 0 | 1.0362 | 0 | 142
CHE_GT1_8015 | 0 | 48593 | 1 | HOUSTON | YES | 173 | 50 | 173 | 0 | 1.0362 | 0 | 173
DIB_GT1_8080 | 0 | 48611 | 1 | HOUSTON | YES | 64 | 0 | 64 | 0 | 1.0326 | 0 | 64
BTE_ST1_8070 | 0 | 48598 | 4 | HOUSTON | YES | 234 | 60 | 234 | 0 | 1.0261 | 0 | 234
LPE_GT2_8075 | 0 | 48512 | 2 | HOUSTON | YES | 42 | 0 | 42 | 0 | 1.0362 | 0 | 42
DPEC_GT35010 | 0 | 48643 | 3 | HOUSTON | YES | 160 | 98 | 160 | 0 | 1.0319 | 0 | 160
DOW67000 | 0 | 49878 | 67 | HOUSTON | YES | 65 | 0 | 103 | 0 | 1
DOW81000 | 0 | 49882 | 81 | HOUSTON | YES | 47 | 0 | 76 | 0 | 1
DPEC_GT45070 | 0 | 48644 | 4 | HOUSTON | YES | 158 | 98 | 158 | 0 | 1.0319 | 0 | 158
DPEC_GT15040 | 0 | 48641 | 1 | HOUSTON | YES | 162 | 98 | 162 | 0 | 1.0319 | 0 | 162
EP_1_2 | 0 | 48651 | 2 | HOUSTON | YES | 21 | 10 | 21 | 0 | 1.0362 | 0 | 21
DOW84000 | 0 | 49886 | 84 | HOUSTON | YES | 107 | 0 | 171 | 0 | 0.98
EP_1_2 | 0 | 48651 | 1 | HOUSTON | YES | 5 | 0 | 5 | 0 | 1.0362 | 0 | 5
DOW83000 | 0 | 49885 | 83 | HOUSTON | YES | 51 | 0 | 80 | 0 | 1
DPEC_ST55065 | 0 | 48645 | 5 | HOUSTON | YES | 282 | 0 | 282 | 0 | 1.0319 | 0 | 282
DIB_GT3_8090 | 0 | 48614 | 4 | HOUSTON | YES | 77.2 | 15 | 77.2 | 0 | 1.0326 | 0 | 77.2
GBY_73741085 | 0 | 48691 | A | HOUSTON | YES | 48 | 20 | 48 | 0 | 1.0362 | 0 | 48
GBY_73741085 | 0 | 48691 | B | HOUSTON | YES | 47 | 20 | 47 | 0 | 1.0362 | 0 | 47
FTR_CN4_5095 | 0 | 48674 | 4 | NORTH | YES | 380 | 0 | 380 | 0 | 1.0319 | 0 | 380
DOW65000 | 0 | 49876 | 65 | HOUSTON | YES | 63 | 0 | 101 | 0 | 1
GBY_83841065 | 0 | 48693 | E | HOUSTON | YES | 20 | 20 | 56 | 0 | 1.0362 | 0 | 20
FTR_GT3_5085 | 0 | 48673 | 3 | NORTH | YES | 158 | 0 | 158 | 0 | 1.0319 | 0 | 158
CBE_GT3 | 0 | 48734 | 1 | HOUSTON | YES | 86 | 0 | 86 | 0 | 1.029 | 0 | 86
THW_5354 | 0 | 48886 | C | HOUSTON | YES | 16.4 | 5 | 57 |  | 1.0319 | 0 | 16.4
FTR_GT2_5110 | 0 | 48672 | 2 | NORTH | YES | 159 | 0 | 159 | 0 | 1.0319 | 0 | 159
DIB_ST1_8085 | 0 | 48613 | 3 | HOUSTON | YES | 69 | 0 | 69 | 0 | 1.0326 | 0 | 69
PHR_GN2_2 | 0 | 48772 | MB | HOUSTON | YES | 0 | 72 | 459 |  | 1.0362
PR_GT1__9040 | 0 | 48761 | 1 | HOUSTON | YES | 35 | 0 | 35 | 0 | 1 | 0 | 35
EXN941GT | 0 | 49828 | 10 | HOUSTON | YES | 19 | 5.4 | 20 | 0 | 1.0326 | 0 | 19
PSA_GT1_8160 | 0 | 48791 | 1 | HOUSTON | YES | 65 | 20.8 | 65 | 0 | 1.0362 | 0 | 65
SANDOW_4G | 0 | 3432 | 4 | SOUTH | YES | 534 | 460 | 534 | 0 | 1.029
PSG_GT2_8040 | 0 | 48741 | 1 | HOUSTON | YES | 164 | 50 | 164 | 0 | 1.0326 | 0 | 164
CVC_GT3_5045 | 0 | 48811 | 3 | HOUSTON | YES | 158 | 91.8 | 158 |  | 1.029 | 0 | 158
CVC_GT2_5020 | 0 | 48812 | 2 | HOUSTON | YES | 159 | 91.8 | 159 |  | 1.029 | 0 | 159
PSA_GT6_8135 | 0 | 48797 | 6 | HOUSTON | YES | 59 | 34.5 | 59 | 0 | 1.0362 | 0 | 59
GBY_81821075 | 0 | 48692 | C | HOUSTON | YES | 48 | 20 | 48 | 0 | 1.0362 | 0 | 48
CVC_ST5_5040 | 0 | 48814 | 1 | HOUSTON | YES | 133 | 91.8 | 133 |  | 1.029 | 0 | 133
DOW38300 | 0 | 49860 | 32 | HOUSTON | YES | 63 | 0 | 101 |  | 1
EXN943GT | 0 | 49830 | 12 | HOUSTON | YES | 19 | 5.4 | 20 | 0 | 1.0326 | 0 | 19
EXN_15GT | 0 | 49803 | 1 | HOUSTON | YES | 33 | 8.3 | 35 |  | 1.0326 | 0 | 33
THW_5556 | 0 | 48887 | E | HOUSTON | YES | 16.6 | 5 | 58 |  | 1.0319 | 0 | 16.6
PSA_GT5_8140 | 0 | 48795 | 5 | HOUSTON | YES | 64 | 20.3 | 64 | 0 | 1.0362 | 0 | 64
DOW42000 | 0 | 49866 | 42 | HOUSTON | YES | 11 | 0 | 18 |  | 1
SHELLG3_3020 | 0 | 48822 | 1 | HOUSTON | YES | 39 | 0 | 39 |  | 1.029 | 0 | 39
SJS_GT1_GT1 | 0 | 48841 | 1 | HOUSTON | YES | 49 | 49 | 83 | 0 | 1.0362 | 0 | 49
SRB_GN2_2 | 0 | 48852 | 2 | HOUSTON | YES | 174 | 26 | 174 | 0 | 1.0217 | 0 | 174
SOL_GT1 | 0 | 48845 | 1 | HOUSTON | YES | 16.2 | 15.4 | 16.2 |  | 1.0326 | 0 | 16.2
DOW39200 | 0 | 49863 | 35 | HOUSTON | YES | 55 | 0 | 88 | 0 | 1
DOW82000 | 0 | 49884 | 82 | HOUSTON | YES | 51 | 0 | 80 | 0 | 1
DOW49000 | 0 | 49869 | 45 | HOUSTON | YES | 59 | 0 | 94 |  | 1
SHELLG1_3015 | 0 | 48820 | 1 | HOUSTON | YES | 71 | 34.5 | 71 |  | 1.029 | 0 | 71
DOW64000 | 0 | 49873 | 64 | HOUSTON | YES | 41 | 0 | 64.8 | 0 | 1
DOW63000 | 0 | 49872 | 63 | HOUSTON | YES | 45 | 0 | 72 | 0 | 1
EXN_14GT | 0 | 49838 | 14 | HOUSTON | YES | 140 | 0 | 148 |  | 1.0326 | 0 | 140
DOW61000 | 0 | 49870 | 61 | HOUSTON | YES | 44 | 0 | 70 | 0 | 1
THW_4142 | 0 | 48879 | F | HOUSTON | YES | 57 | 5 | 57 | 0 | 1.0435 | 0 | 57
TGF_GT1_8000 | 0 | 48911 | 1 | HOUSTON | YES | 69.2 | 0 | 69.2 | 0 | 1.029 | 0 | 69.2
DOW66000 | 0 | 49877 | 66 | HOUSTON | YES | 61 | 0 | 97 | 0 | 1
THW_5354 | 0 | 48886 | D | HOUSTON | YES | 16.6 | 5 | 58 |  | 1.0319 | 0 | 16.6
GIBN_CREK_G1 | 0 | 990 | 1 | NORTH | YES | 464 | 200 | 464 | 0 | 1.0275
DOW62000 | 0 | 49871 | 62 | HOUSTON | YES | 40 | 0 | 63 | 0 | 1
SRB_GN4_4 | 0 | 48854 | 4 | HOUSTON | YES | 226 | 35 | 226 |  | 1.0326 | 0 | 226
FOR_5 | 0.001 | 8155 | 5 | SOUTH | YES | 67.5 | 60 | 74 | 0 | 1.03 | 0.0675 | 67.5
FOR_4 | 0.001 | 8154 | 4 | SOUTH | YES | 74.6 | 60 | 81 | 0 | 1.03 | 0.0746 | 74.6
FOR_3 | 0.001 | 8153 | 3 | SOUTH | YES | 65.8 | 45 | 73 | 0 | 1.03 | 0.0658 | 65.8
UCAR_1 | 0.001 | 8148 | 2 | SOUTH | YES | 7 | 0 | 7 | 0 | 1.01 | 0.007 | 7
UCAR_2 | 0.001 | 8147 | 10 | SOUTH | YES | 21 | 0 | 28 | 0 | 1.0127 | 0.021 | 21
FOR_2 | 0.001 | 8138 | 2 | SOUTH | YES | 65.8 | 45 | 80 | 0 | 1.03 | 0.0658 | 65.8
FOR_1 | 0.001 | 8134 | 1 | SOUTH | YES | 56.4 | 45 | 79 | 0 | 1.03 | 0.0564 | 56.4
DUP1V_1 | 0.001 | 8066 | 1 | SOUTH | YES | 73 | 0 | 73 | 0 | 1.0031 | 0.073 | 73
CSDR56 | 0.001 | 80139 | 5 | SOUTH | YES | 15 | 0 | 15 | 0 | 1.01 | 0.015 | 15
FALCONHYDRO1 | 0.001 | 8048 | 1 | SOUTH | YES | 3 | 0 | 12 | 0 | 1.02 | 0.003 | 3
CSDR56 | 0.001 | 80139 | 6 | SOUTH | YES | 39 | 0 | 39 | 0 | 1.01 | 0.039 | 39
L_RIONOG1S1Y | 0.001 | 7813 | 4 | SOUTH | YES | 293 | 0 | 293 | 0 | 1.02 | 0.293 | 293
L_RIONOG1G3Y | 0.001 | 7812 | 3 | SOUTH | YES | 150 | 0 | 150 | 0 | 1.02 | 0.15 | 150
L_RIONOG1G2Y | 0.001 | 7811 | 2 | SOUTH | YES | 148 | 0 | 148 | 0 | 1.02 | 0.148 | 148
L_RIONOG1G1Y | 0.001 | 7810 | 1 | SOUTH | YES | 147 | 0 | 147 | 0 | 1.02 | 0.147 | 147
L_GUADGE1_6Y | 0.001 | 7805 | 6 | SOUTH | YES | 204 | 30 | 204 | 0 | 1.02 | 0.204 | 204
L_GUADGE1_5Y | 0.001 | 7804 | 5 | SOUTH | YES | 183 | 30 | 183 | 0 | 1.02 | 0.183 | 183
L_GUADGE1_4Y | 0.001 | 7803 | 4 | SOUTH | YES | 149 | 30 | 149 | 0 | 1.02 | 0.149 | 149
L_GUADGE1_3Y | 0.001 | 7802 | 3 | SOUTH | YES | 146 | 30 | 146 | 0 | 1.02 | 0.146 | 146
L_GUADGE1_2Y | 0.001 | 7801 | 2 | SOUTH | YES | 139 | 30 | 139 | 0 | 1.02 | 0.139 | 139
L_GUADGE1_1Y | 0.001 | 7800 | 1 | SOUTH | YES | 151 | 30 | 151 | 0 | 1.02 | 0.151 | 151
BEEVILLE | 0.001 | 88198 | 1 | SOUTH | YES | 0 | 0 | 0 | 0 | 1.0068 | 0 | 0
L_LAKEWO9_1Y | 0.001 | 7624 | 2 | SOUTH | YES | 0 | 0 | 2.4 |  | 1 | 0 | 0
L_LAKEWO9_1Y | 0.001 | 7624 | 1 | SOUTH | YES | 0 | 0 | 2.4 |  | 1 | 0 | 0
L_SCHUMA8_1Y | 0.001 | 7609 | 1 | SOUTH | YES | 0 | 0 | 4 |  | 1 | 0 | 0
L_MCQUEE9_1Y | 0.001 | 7605 | 3 | SOUTH | YES | 0 | 0 | 2.8 |  | 1.025 | 0 | 0
L_MCQUEE9_1Y | 0.001 | 7605 | 2 | SOUTH | YES | 0 | 0 | 2.4 |  | 1.025 | 0 | 0
L_MCQUEE9_1Y | 0.001 | 7605 | 1 | SOUTH | YES | 0 | 0 | 2.4 |  | 1.025 | 0 | 0
L_CANYHY8_1Y | 0.001 | 7487 | 1 | SOUTH | YES | 0 | 0 | 6 |  | 1 | 0 | 0
VAL_2 | 0.001 | 8507 | 2 | SOUTH | YES | 25 | 0 | 25 | 0 | 1.005 | 0.025 | 25
L_MARSFO1G3Y | 0.001 | 7033 | 3 | SOUTH | YES | 22 | 0 | 36 | 0 | 1 | 0.022 | 22
L_MARSFO1G2Y | 0.001 | 7032 | 2 | SOUTH | YES | 16 | 0 | 35 | 0 | 1 | 0.016 | 16
L_MARSFO1G1Y | 0.001 | 7031 | 1 | SOUTH | YES | 22 | 0 | 36 | 0 | 1 | 0.022 | 22
FGNTS201 | 0.001 | 8935 | 3 | SOUTH | YES | 172 | 0 | 172 | 0 | 1.03 | 0.172 | 172
ALCOA_G | 0.001 | 80226 | 1 | SOUTH | YES | 48 | 5 | 48 | 0 | 1.014
L_AUSTPL1_1Y | 0.001 | 7020 | 2 | SOUTH | YES | 7 | 0 | 8 |  | 1 | 0.007 | 7
L_AUSTPL1_1Y | 0.001 | 7020 | 1 | SOUTH | YES | 7 | 0 | 8 |  | 1 | 0.007 | 7
L_HAYSEN1_4Y | 0.001 | 7017 | 4 | SOUTH | YES | 229 | 74 | 229 | 0 | 1.008 | 0.229 | 229
L_HAYSEN1_3Y | 0.001 | 7016 | 3 | SOUTH | YES | 226 | 74 | 226 | 0 | 1.008 | 0.226 | 226
L_HAYSEN1_2Y | 0.001 | 7015 | 2 | SOUTH | YES | 224 | 74 | 224 | 0 | 1.008 | 0.224 | 224
L_HAYSEN1_1Y | 0.001 | 7014 | 1 | SOUTH | YES | 223 | 74 | 223 | 0 | 1.008 | 0.223 | 223
L_SIMGID1_3Y | 0.001 | 7006 | 3 | SOUTH | YES | 324.9 | 60 | 331 | 0 | 1.02 | 0.3249 | 324.9
L_SIMGID1_2Y | 0.001 | 7005 | 2 | SOUTH | YES | 133 | 32 | 139 | 0 | 1.02 | 0.133 | 133
L_SIMGID1_1Y | 0.001 | 7004 | 1 | SOUTH | YES | 133 | 40 | 137 | 0 | 1.02 | 0.133 | 133
AIRCO_G | 0.001 | 80227 | 1 | SOUTH | YES | 7.6 | 0 | 8 | 0 | 1.014
VAL_1 | 0.001 | 8506 | 1 | SOUTH | YES | 25 | 0 | 25 | 0 | 1.005 | 0.025 | 25
SI_RAY10 | 0.001 | 5935 | 10 | SOUTH | YES | 47 | 10 | 47 |  | 1.025 | 0.047 | 47
SI_RAY5 | 0.001 | 5934 | 5 | SOUTH | YES | 10 | 10 | 15 | 0 | 1.025 | 0.01 | 10
SI_RAY6 | 0.001 | 5933 | 6 | SOUTH | YES | 19 | 10 | 19 | 0 | 1.025 | 0.019 | 19
SI_RAY9 | 0.001 | 5932 | 9 | SOUTH | YES | 38 | 32 | 38 | 0 | 1.025 | 0.038 | 38
SANMIGUELGEN | 0.001 | 5903 | 1 | SOUTH | YES | 396 | 180 | 396 | 0 | 1.033
FALCONHYDRO3 | 0.001 | 5729 | 3 | SOUTH | YES | 2.8 | 0 | 11 | 0 | 1.02 | 0.0028 | 2.8
FALCONHYDRO2 | 0.001 | 5728 | 2 | SOUTH | YES | 3 | 0 | 12 | 0 | 1.02 | 0.003 | 3
RAYBURNCC8 | 0.001 | 5512 | 1 | SOUTH | YES | 50 | 18.2 | 50 | 0 | 1.02 | 0.05 | 50
FOR_9 | 0.001 | 80052 | 9 | SOUTH | YES | 32 | 5 | 32 | 0 | 1.03 | 0.032 | 32
RAYBURNCC7 | 0.001 | 5511 | 1 | SOUTH | YES | 49 | 18.2 | 49 | 0 | 1.02 | 0.049 | 49
RAYBURNCC10 | 0.001 | 5509 | 1 | SOUTH | YES | 40 | 5.2 | 40 | 0 | 1.02 | 0.04 | 40
RAYBURNCC9 | 0.001 | 5508 | 1 | SOUTH | YES | 50 | 18.2 | 50 | 0 | 1.02 | 0.05 | 50
RAYBURNGEN2 | 0.001 | 5506 | 1 | SOUTH | YES | 0 | 1 | 11 |  | 1.015 | 0 | 0
CSDR89 | 0.001 | 80137 | 8 | SOUTH | YES | 39 | 0 | 39 | 0 | 1.01 | 0.039 | 39
RAYBURNGEN1 | 0.001 | 5505 | 1 | SOUTH | YES | 0 | 1 | 11 |  | 1.015 | 0 | 0
RAYBURNGEN3 | 0.001 | 5503 | 1 | SOUTH | YES | 6.2 | 6 | 22 | 0 | 1.015 | 0.0062 | 6.2
AVR1_CT2 | 0.001 | 5478 | 1 | SOUTH | YES | 145 | 90 | 145 | 0 | 1.0232 | 0.145 | 145
AVR1_ST1 | 0.001 | 5477 | 1 | SOUTH | YES | 164 | 138 | 164 | 0 | 1.0232 | 0.164 | 164
FOR_10 | 0.001 | 80053 | 10 | SOUTH | YES | 73 | 45 | 73 | 0 | 1.03 | 0.073 | 73
AVR1_CT1 | 0.001 | 5476 | 1 | SOUTH | YES | 150 | 90 | 150 | 0 | 1.0232 | 0.15 | 150
WBT4 | 0.001 | 5439 | 4 | SOUTH | YES | 151 | 40 | 151 | 0 | 1.01 | 0.151 | 151
WBT3 | 0.001 | 5438 | 3 | SOUTH | YES | 96 | 25 | 96 | 0 | 1.01 | 0.096 | 96
WBT2 | 0.001 | 5437 | 2 | SOUTH | YES | 80 | 25 | 80 | 0 | 1.01 | 0.08 | 80
WBT1 | 0.001 | 5436 | 1 | SOUTH | YES | 25.5 | 20 | 51 | 0 | 1.01 | 0.0255 | 25.5
JKS1 | 0.001 | 5401 | 1 | SOUTH | YES | 560 | 100 | 560 | 0 | 1.0222
OWS2 | 0.001 | 5397 | 2 | SOUTH | YES | 379 | 80 | 379 | 0 | 1.027 | 0.379 | 379
OWS1 | 0.001 | 5396 | 1 | SOUTH | YES | 417 | 80 | 417 | 0 | 1.027 | 0.417 | 417
FALFURRI | 0.001 | 88508 | 1 | SOUTH | YES | 0 | 0 | 0 | 0 | 1.01 | 0 | 0
CNOPST1 | 0.001 | 8562 | 3 | SOUTH | YES | 153 | 0 | 153 | 0 | 1.03 | 0.153 | 153
LCPCT4 | 0.001 | 5269 | 4 | SOUTH | YES | 45 | 23.1 | 45 | 0 | 1.0249 | 0.045 | 45
LCPCT3 | 0.001 | 5268 | 3 | SOUTH | YES | 44 | 23.1 | 44 | 0 | 1.0249 | 0.044 | 44
LCPCT2 | 0.001 | 5267 | 2 | SOUTH | YES | 46 | 23.1 | 46 | 0 | 1.0249 | 0.046 | 46
LCPCT1 | 0.001 | 5266 | 1 | SOUTH | YES | 45 | 23.1 | 45 | 0 | 1.0249 | 0.045 | 45
LCP4 | 0.001 | 5265 | 4 | SOUTH | YES | 95 | 25 | 95 | 0 | 1.0249 | 0.095 | 95
LCP3 | 0.001 | 5264 | 3 | SOUTH | YES | 58 | 20 | 58 | 0 | 1.0249 | 0.058 | 58
VISTRONG2 | 0.001 | 80225 | 2 | SOUTH | YES | 23 | 0 | 23 | 0 | 1.01
JTD2 | 0.001 | 5112 | 2 | SOUTH | YES | 406 | 80 | 406 | 0 | 1.0215
JTD1 | 0.001 | 5111 | 1 | SOUTH | YES | 403 | 80 | 403 | 0 | 1.0215
VHB3 | 0.001 | 5028 | 3 | SOUTH | YES | 397 | 60 | 397 | 0 | 1.0233 | 0.397 | 397
SANDHG5C | 0.001 | 9021 | 5C | SOUTH | YES | 140 | 0 | 151 | 0 | 1.0175 | 0.14 | 140
SANDHG5A | 0.001 | 9020 | 5A | SOUTH | YES | 150 | 84 | 159 | 0 | 1.0175 | 0.15 | 150
SANDH_G4 | 0.001 | 9019 | 4 | SOUTH | YES | 45 | 2 | 47 | 0 | 1.0175 | 0.045 | 45
VHB2 | 0.001 | 5027 | 2 | SOUTH | YES | 220 | 40 | 220 | 0 | 1.0233 | 0.22 | 220
DAV_2 | 0.001 | 8460 | 2 | SOUTH | YES | 340 | 50 | 340 | 0 | 1.0223 | 0.34 | 340
SANDH_G3 | 0.001 | 9018 | 3 | SOUTH | YES | 45 | 2 | 48 | 0 | 1.0175 | 0.045 | 45
SANDH_G2 | 0.001 | 9017 | 2 | SOUTH | YES | 45 | 2 | 47 | 0 | 1.0175 | 0.045 | 45
VHB1 | 0.001 | 5026 | 1 | SOUTH | YES | 206 | 40 | 206 | 0 | 1.0233 | 0.206 | 206
SANDH_G1 | 0.001 | 9016 | 1 | SOUTH | YES | 45 | 2 | 49 | 0 | 1.0175 | 0.045 | 45
DECKR_G6 | 0.001 | 9005 | 6 | SOUTH | YES | 44 | 24 | 47 | 0 | 1.015 | 0.044 | 44
DECKR_G5 | 0.001 | 9004 | 5 | SOUTH | YES | 44 | 24 | 44 | 0 | 1.015 | 0.044 | 44
DECKR_G4 | 0.001 | 9003 | 4 | SOUTH | YES | 44 | 24 | 44 | 0 | 1.015 | 0.044 | 44
DECKR_G3 | 0.001 | 9002 | 3 | SOUTH | YES | 0 | 24 | 42 |  | 1.015 | 0 | 0
DECKR_G2 | 0.001 | 9001 | 2 | SOUTH | YES | 400 | 50 | 427 | 0 | 1.015 | 0.4 | 400
DECKR_G1 | 0.001 | 9000 | 1 | SOUTH | YES | 320 | 50 | 326 | 0 | 1.015 | 0.32 | 320
HECN3 | 0.001 | 8983 | 3 | SOUTH | YES | 169 | 0 | 169 | 0 | 1.0304 | 0.169 | 169
HECN2 | 0.001 | 8982 | 2 | SOUTH | YES | 148 | 0 | 148 | 0 | 1.0304 | 0.148 | 148
HECN1 | 0.001 | 8981 | 1 | SOUTH | YES | 148 | 0 | 148 | 0 | 1.0304 | 0.148 | 148
MVGN#3 | 0.001 | 8938 | 3 | SOUTH | YES | 257 | 0 | 257 | 0 | 1.0304 | 0.257 | 257
MVGN#2 | 0.001 | 8937 | 2 | SOUTH | YES | 205 | 0 | 205 | 0 | 1.0304 | 0.205 | 205
SLURR | 0.001 | 88241 | DC | SOUTH | YES | 0 | -150 | 150 |  | 1.03
FGNTS101 | 0.001 | 8934 | 2 | SOUTH | YES | 146 | 0 | 146 | 0 | 1.03 | 0.146 | 146
FGNTS001 | 0.001 | 8933 | 1 | SOUTH | YES | 142 | 0 | 142 | 0 | 1.03 | 0.142 | 142
ICPGN#3 | 0.001 | 8932 | 3 | SOUTH | YES | 127 | 0 | 127 | 0 | 1.03 | 0.127 | 127
CSDR11 | 0.001 | 80140 | 11 | SOUTH | YES | 39 | 0 | 39 | 0 | 1.0299 | 0.039 | 39
ICPGN#2 | 0.001 | 8931 | 2 | SOUTH | YES | 150 | 0 | 150 | 0 | 1.03 | 0.15 | 150
ICPGN#1 | 0.001 | 8930 | 1 | SOUTH | YES | 149 | 0 | 149 | 0 | 1.03 | 0.149 | 149
CSDR89 | 0.001 | 80137 | 9 | SOUTH | YES | 15 | 0 | 15 | 0 | 1.01 | 0.015 | 15
LGEGN#3 | 0.001 | 8928 | 3 | SOUTH | YES | 91 | 0 | 100 | 0 | 1.03 | 0.091 | 91
LGEGN#2 | 0.001 | 8927 | 2 | SOUTH | YES | 153 | 0 | 153 | 0 | 1.03 | 0.153 | 153
FOR_8 | 0.001 | 80051 | 8 | SOUTH | YES | 28 | 28 | 28 | 0 | 1.015 | 0.028 | 28
LGEGN#1 | 0.001 | 8926 | 1 | SOUTH | YES | 158 | 0 | 158 | 0 | 1.03 | 0.158 | 158
CSDR7 | 0.001 | 80138 | 7 | SOUTH | YES | 7 | 0 | 7 | 0 | 1.014 | 0.007 | 7
CNOPGT2 | 0.001 | 8561 | 2 | SOUTH | YES | 165 | 0 | 165 | 0 | 1.03 | 0.165 | 165
STARCO_1 | 0.001 | 8511 | 1 | SOUTH | YES | 38 | 0 | 38 | 0 | 1.024 | 0.038 | 38
CEL_B_1 | 0.001 | 8517 | 1 | SOUTH | YES | 29 | 0 | 29 | 0 | 1.02 | 0.029 | 29
MILHWYS | 0.001 | 80003 | F | SOUTH | YES | 0 | 0 | 0 | 0 | 1.0168 | 0 | 0
KOCHREF2 | 0.001 | 8461 | 1 | SOUTH | YES | 38 | 0 | 38 | 0 | 1.014 | 0.038 | 38
VISTRONG1 | 0.001 | 80224 | 1 | SOUTH | YES | 15 | 0 | 15 | 0 | 1.01
DAV_1 | 0.001 | 8459 | 1 | SOUTH | YES | 339 | 50 | 339 | 0 | 1.0223 | 0.339 | 339
REYSHR_G | 0.001 | 80223 | 1 | SOUTH | YES | 12 | 0 | 12 | 0 | 1.032
COSW_2 | 0.001 | 8457 | 2 | SOUTH | YES | 14 | 0 | 14 | 0 | 1.027 | 0.014 | 14
COSW_1 | 0.001 | 8456 | 1 | SOUTH | YES | 20 | 0 | 20 | 0 | 1.027 | 0.02 | 20
CNOPGT1 | 0.001 | 8560 | 1 | SOUTH | YES | 164 | 0 | 164 | 0 | 1.03 | 0.164 | 164
MVGN#1 | 0.001 | 8936 | 1 | SOUTH | YES | 210 | 0 | 210 | 0 | 1.0304 | 0.21 | 210
CUECPL2A | 0.001 | 8189 | 1 | SOUTH | YES | 12 | 0 | 12 | 0 | 1.02 | 0.012 | 12
CLO_1 | 0.001 | 8161 | 1 | SOUTH | YES | 633 | 200 | 633 | 0 | 1.03
FOR_7 | 0.001 | 8157 | 7 | SOUTH | YES | 46 | 5 | 46 | 0 | 1.03 | 0.046 | 46
FOR_6 | 0.001 | 8156 | 6 | SOUTH | YES | 26 | 5 | 26 | 0 | 1.03 | 0.026 | 26
L_WIRTZ_1G2Y | 0.002 | 7036 | 2 | SOUTH | YES | 18 | 0 | 30 |  | 1 | 0.036 | 18
L_WIRTZ_1G1Y | 0.002 | 7035 | 1 | SOUTH | YES | 0 | 0 | 29 |  | 1 | 0 | 0
L_MARBFA1_2Y | 0.002 | 7029 | 2 | SOUTH | YES | 13 | 0 | 18 |  | 1 | 0.026 | 13
L_MARBFA1_1Y | 0.002 | 7028 | 1 | SOUTH | YES | 0 | 0 | 18 |  | 1 | 0 | 0
L_INKSDA1_1Y | 0.002 | 7026 | 1 | SOUTH | YES | 10 | 0 | 14 |  | 1 | 0.02 | 10
L_BUCHAN1_3Y | 0.002 | 7024 | 3 | SOUTH | YES | 11 | 0 | 15 |  | 1 | 0.022 | 11
L_BUCHAN1_2Y | 0.002 | 7023 | 2 | SOUTH | YES | 0 | 0 | 18 |  | 1 | 0 | 0
L_BUCHAN1_1Y | 0.002 | 7022 | 1 | SOUTH | YES | 14 | 0 | 18 |  | 1 | 0.028 | 14
L_FERGUS1_1Y | 0.002 | 7000 | 1 | SOUTH | YES | 399 | 65 | 421 | 0 | 1.015 | 0.798 | 399
LAR | 0.002 | 80012 | F | SOUTH | YES | 0 | 0 | 0 | 0 | 1.023 | 0 | 0
PEARSALLGEN3 | 0.002 | 5892 | 1 | SOUTH | YES | 6.2 | 6 | 23 | 0 | 1.01 | 0.0124 | 6.2
PEARSALLGEN2 | 0.002 | 5891 | 1 | SOUTH | YES | 6.2 | 6 | 24 | 0 | 1.01 | 0.0124 | 6.2
PEARSALLGEN1 | 0.002 | 5890 | 1 | SOUTH | YES | 6.2 | 6 | 24 | 0 | 1.01 | 0.0124 | 6.2
LAR_3 | 0.002 | 8288 | 3 | SOUTH | YES | 78.8 | 25 | 105 |  | 1.023 | 0.1576 | 78.8
ZAPATA | 0.002 | 88299 | 1 | SOUTH | YES | 0 | 0 | 0 | 0 | 1.024 | 0 | 0
CIDINDUS | 0.002 | 86105 | 1 | SOUTH | YES | 0 | -500 | 500 | 0 | 1.01
LAR_2 | 0.002 | 8287 | 2 | SOUTH | YES | 9 | 9 | 32 |  | 1.023 | 0.018 | 9
LAR_1 | 0.002 | 8285 | 1 | SOUTH | YES | 16 | 9 | 32 | 0 | 1.038 | 0.032 | 16
EPLVT1 | 0.006 | 80010 | F | SOUTH | YES | 0 | 0 | 0 | 0 | 1.0376 | 0 | 0
ELPS | 0.007 | 8262 | 1 | SOUTH | YES | 6 | 6 | 6 | 0 | 1.039 | 0.042 | 6
AMISTADHDRO2 | 0.009 | 8033 | 2 | SOUTH | YES | 13 | 13 | 25 | 0 | 1.035 | 0.117 | 13
AMISTADHDRO1 | 0.009 | 8032 | 1 | SOUTH | YES | 16.5 | 13 | 33 | 0 | 1.035 | 0.1485 | 16.5
HAMILTON | 0.009 | 88253 | 1 | SOUTH | YES | 0 | 0 | 0 | 0 | 1.04 | 0 | 0
OKLAUN1G | 0.017 | 6752 | 1 | WEST | YES | 629 | 175 | 629 | 0 | 1.035
OKLA7A | 0.017 | 6100 | 1 | WEST | YES | 50 | -220 | 220 | 0 | 1.035 | 0.85 | 50
MESQUITW_2G | 0.019 | 1438 | 1 | WEST | YES | 23.6 | 0 | 236 |  | 1.01 | 0.4484 | 23.6
MESQUITW_1G | 0.019 | 1437 | 1 | WEST | YES | 40 | 0 | 400 | 0 | 1.023 | 0.76 | 40
SWETWATR_4G | 0.019 | 1419 | 4 | WEST | YES | 61 | 36 | 61 | 0 | 1.039 | 1.159 | 61
SWETWATR_3G | 0.019 | 1418 | 3 | WEST | YES | 68 | 36 | 68 | 0 | 1.039 | 1.292 | 68
SWETWATR_2G | 0.019 | 1417 | 2 | WEST | YES | 72 | 36 | 72 | 0 | 1.039 | 1.368 | 72
SWETWATR_1G | 0.019 | 1416 | 1 | WEST | YES | 30 | 18 | 30 | 0 | 1.039 | 0.57 | 30
ROSCOEWI_5 | 0.022 | 1057 | 1 | WEST | YES | 12.6 | 0 | 126.5 |  | 0.99 | 0.2772 | 12.6
ROSCOEW_5 | 0.022 | 1049 | 1 | WEST | YES | 20.9 | 0 | 209 |  | 0.99 | 0.4598 | 20.9
FRNDDRCS | 0.023 | 60202 | SC | WEST | YES | 0 | 0 | 0 | 0 | 1.0259 | 0 | 0
L_DIVIDE1_1N | 0.025 | 76091 | 1 | WEST | YES | 26.5 | 0 | 375 | 0 | 1 | 0.6625 | 26.5
L_GASCCR1_1N | 0.025 | 76031 | 1 | WEST | YES | 15 | 0 | 150 | 0 | 1 | 0.375 | 15
LONGSHORT_5 | 0.026 | 1058 | 1 | NORTH | YES | 15 | 0 | 149 |  | 0.95 | 0.39 | 15
CALENG3G_3G | 0.026 | 1047 | 3 | WEST | YES | 69 | 27 | 69 | 0 | 1.017 | 1.794 | 69
CALENG2G_2G | 0.026 | 1046 | 2 | WEST | YES | 74 | 27 | 74 | 0 | 1.017 | 1.924 | 74
SWMESA | 0.026 | 6016 | 1 | WEST | YES | 11.2 | 0 | 75 |  | 1.03 | 0.2912 | 11.2
CALENG1G_1G | 0.026 | 1045 | 1 | WEST | YES | 73 | 27 | 73 | 0 | 1.017 | 1.898 | 73
TNWDWRDU2_8 | 0.026 | 38332 | 1 | WEST | YES | 12 | 0 | 80 |  | 1.0232 | 0.312 | 12
RIO_DRCS | 0.026 | 60201 | SC | WEST | YES | 0 | 0 | 0 | 0 | 1.04 | 0 | 0
KM NWP | 0.026 | 60019 | 1 | WEST | YES | 12 | 0 | 80 |  | 1.03 | 0.312 | 12
DSKY1 | 0.026 | 60018 | 1 | WEST | YES | 12.6 | 0 | 84 | 0 | 1.032 | 0.3276 | 12.6
WDWDU1 | 0.026 | 60016 | 1 | WEST | YES | 12 | 0 | 80 |  | 1.033 | 0.312 | 12
KM SWP | 0.026 | 60007 | 1 | WEST | YES | 12 | 0 | 80 |  | 1.03 | 0.312 | 12
KM SEP | 0.026 | 60005 | 1 | WEST | YES | 6 | 0 | 40 |  | 1.035 | 0.156 | 6
KM NEP | 0.026 | 60003 | 1 | WEST | YES | 12 | 0 | 80 |  | 1.03 | 0.312 | 12
DSKY2 | 0.026 | 60000 | 1 | WEST | YES | 11.5 | 0 | 76.5 |  | 1.039 | 0.299 | 11.5
ORNNWP1 | 0.026 | 60017 | 1 | WEST | YES | 12 | 0 | 80 |  | 1.027 | 0.312 | 12
TIEHVSG_2G | 0.027 | 11025 | 1 | WEST | YES | 211 | 63 | 211 | 0 | 1.017 | 5.697 | 211
TIEHVCG_4G | 0.027 | 11024 | 1 | WEST | YES | 149 | 103 | 149 | 0 | 1.017 | 4.023 | 149
TIEHVCG_3G | 0.027 | 11023 | 1 | WEST | YES | 132 | 103 | 132 | 0 | 1.017 | 3.564 | 132
TIEHVCG_2G | 0.027 | 11022 | 1 | WEST | YES | 132 | 103 | 132 | 0 | 1.017 | 3.564 | 132
TIEHVCG_1G | 0.027 | 11021 | 1 | WEST | YES | 145 | 103 | 145 | 0 | 1.017 | 3.915 | 145
TIEHVSG_1G | 0.027 | 11020 | 1 | WEST | YES | 211 | 63 | 211 | 0 | 1.017 | 5.697 | 211
NAV6ST | 0.027 | 11014 | 1 | WEST | YES | 115 | 40 | 115 | 0 | 1.017 | 3.105 | 115
NAV5CT | 0.027 | 11013 | 1 | WEST | YES | 80 | 18 | 80 | 0 | 1.017 | 2.16 | 80
NAV4CT | 0.027 | 11012 | 1 | WEST | YES | 80 | 18 | 80 | 0 | 1.017 | 2.16 | 80
NAV3ST | 0.027 | 11011 | 1 | WEST | YES | 115 | 40 | 115 | 0 | 1.017 | 3.105 | 115
NAV2CT | 0.027 | 11009 | 1 | WEST | YES | 80 | 18 | 80 | 0 | 1.017 | 2.16 | 80
NAV1CT | 0.027 | 11001 | 1 | WEST | YES | 80 | 18 | 80 | 0 | 1.017 | 2.16 | 80
L_SWEETW1_4N | 0.027 | 71060 | 1 | WEST | YES | 15.7 | 0 | 105 | 0 | 1 | 0.4239 | 15.7
L_SWEETW1_3N | 0.027 | 71059 | 1 | WEST | YES | 17.8 | 0 | 119 | 0 | 1 | 0.4806 | 17.8
L_SWEETW1_2N | 0.027 | 71057 | 1 | WEST | YES | 20.3 | 0 | 135 | 0 | 1 | 0.5481 | 20.3
L_SWEETW1_1N | 0.027 | 71054 | 1 | WEST | YES | 16.1 | 0 | 107.5 | 0 | 1 | 0.4347 | 16.1
L_BITTCR1_1N | 0.027 | 71051 | 1 | WEST | YES | 5.6 | 0 | 37.5 |  | 1.01 | 0.1512 | 5.6
L_DELAWA1_1Y | 0.028 | 7038 | 2 | WEST | YES | 4.5 | 0 | 30 | 0 | 1 | 0.126 | 4.5
L_DELAWA1_1Y | 0.028 | 7038 | 1 | WEST | YES | 5.2 | 0 | 35 | 0 | 1 | 0.1456 | 5.2
PB6GEN_7G | 0.028 | 1008 | 6 | WEST | YES | 515 | 130 | 515 | 0 | 1.022 | 14.42 | 515
PB5GEN_6G | 0.028 | 1007 | 5 | WEST | YES | 115 | 40 | 115 | 0 | 1.022 | 3.22 | 115
PBCTEGE_5G | 0.028 | 1006 | E | WEST | YES | 65 | 65 | 68 | 0 | 1.022 | 1.82 | 65
PBCTDGE_4G | 0.028 | 1005 | D | WEST | YES | 65 | 65 | 65 | 0 | 1.022 | 1.82 | 65
PBCTCGE_3G | 0.028 | 1004 | C | WEST | YES | 62 | 62 | 66 | 0 | 1.022 | 1.736 | 62
PBCTBGE_2G | 0.028 | 1003 | B | WEST | YES | 65 | 65 | 66 | 0 | 1.022 | 1.82 | 65
PBCTAGE_1G | 0.028 | 1002 | A | WEST | YES | 64 | 64 | 65 | 0 | 1.022 | 1.792 | 64
OCOTILLO_1G | 0.031 | 1328 | 1 | WEST | YES | 5.8 | 0 | 58 |  | 0.99 | 0.1798 | 5.8
STANTONW_8 | 0.031 | 1326 | 1 | WEST | YES | 10.1 | 0 | 100.5 | 0 | 1.01 | 0.3131 | 10.1
MCDDONAL_8 | 0.032 | 1333 | 1 | WEST | YES | 21.4 | 0 | 214.2 | 0 | 1.01 | 0.6848 | 21.4
HORSH4 | 0.032 | 60072 | 1 | WEST | YES | 17.2 | 0 | 115 | 0 | 1.025 | 0.5504 | 17.2
HORSH3 | 0.032 | 60070 | 1 | WEST | YES | 33.6 | 0 | 224 | 0 | 1.025 | 1.0752 | 33.6
HORSH2 | 0.032 | 60068 | 1 | WEST | YES | 27.6 | 0 | 184 | 0 | 1.025 | 0.8832 | 27.6
HORSH1 | 0.032 | 60066 | 1 | WEST | YES | 33.3 | 0 | 222 | 0 | 1.005 | 1.0656 | 33.3
LOUIS1A | 0.032 | 60063 | 1 | WEST | YES | 25.5 | 0 | 170.2 | 0 | 1.02 | 0.816 | 25.5
CIRELLO | 0.032 | 60060 | 1 | WEST | YES | 35 | 0 | 233 | 0 | 1 | 1.12 | 35
BUFGGEN | 0.032 | 60058 | 1 | WEST | YES | 18 | 0 | 120 |  | 1 | 0.576 | 18
MRGNFG_6G | 0.034 | 1044 | F | WEST | YES | 66 | 66 | 66 |  | 0.99 | 2.244 | 66
MRGNEG_5G | 0.034 | 1043 | E | WEST | YES | 68 | 68 | 68 |  | 0.99 | 2.312 | 68
MRGNDG_4G | 0.034 | 1042 | D | WEST | YES | 70 | 69 | 70 |  | 0.99 | 2.38 | 70
MRGNCG_3G | 0.034 | 1041 | C | WEST | YES | 70 | 69 | 70 |  | 0.99 | 2.38 | 70
MRGNBG_2G | 0.034 | 1040 | B | WEST | YES | 71 | 70 | 71 |  | 0.99 | 2.414 | 71
MRGNAG_1G | 0.034 | 1039 | A | WEST | YES | 69 | 69 | 69 |  | 0.99 | 2.346 | 69
MORGAN5G_5G | 0.034 | 1037 | 5 | WEST | YES | 137 | 40 | 137 |  | 0.99 | 4.658 | 137
NWPWRG1_1G | 0.034 | 1350 | 1 | WEST | YES | 3.4 | 0 | 34.3 |  | 1.02 | 0.1156 | 3.4
WESTXWIN_1G | 0.034 | 1349 | 1 | WEST | YES | 0.7 | 0 | 6.6 |  | 1.02 | 0.0238 | 0.7
BSP_1 | 0.036 | 1320 | 1 | WEST | YES | 25.8 | 2.9 | 25.8 |  | 1
AIRTRICITY_8 | 0.038 | 1170 | 1 | WEST | YES | 18 | 0 | 180 | 0 | 1.01 | 0.684 | 18
SNYDERW1A | 0.047 | 6637 | 1 | WEST | YES | 6.3 | 0 | 63 | 0 | 1.025 | 0.2961 | 6.3
CALHN_G1 | 0.049 | 60057 | 1 | WEST | YES | 17.1 | 0 | 114 | 0 | 1.042 | 0.8379 | 17.1
AEPWIND_8 | 0.05 | 1354 | 1 | WEST | YES | 15.2 | 0 | 101.2 |  | 1.01 | 0.76 | 15.2
TRENTIPP_8 | 0.05 | 1343 | 1 | WEST | YES | 22.5 | 0 | 150 |  | 1.014 | 1.125 | 22.5
SCURRYCW_1G | 0.051 | 1068 | 1 | WEST | YES | 14.1 | 0 | 141 |  | 1.01 | 0.7191 | 14.1
KINDERMG_3G | 0.052 | 1071 | 1 | WEST | YES | 45.7 | 12 | 45.7 | 0 | 1.01
KINDERMG_2G | 0.052 | 1070 | 1 | WEST | YES | 45.7 | 12 | 45.7 | 0 | 1.01
KINDERMG_1G | 0.052 | 1069 | 1 | WEST | YES | 25 | 5 | 25 | 0 | 1.01
CIELOGEN_2G | 0.052 | 1062 | 1 | WEST | YES | 6.1 | 0 | 61 |  | 1 | 0.3172 | 6.1
CIELOGEN_1G | 0.052 | 1061 | 1 | WEST | YES | 9.9 | 0 | 99 |  | 1 | 0.5148 | 9.9
RDCNYNG1 | 0.061 | 36998 | 1 | WEST | YES | 8.4 | 0 | 84 | 0 | 1.01 | 0.5124 | 8.4
WHRLWIND1A | 0.121 | 60081 | 1 | WEST | YES | 6 | 0 | 60 | 0 | 1.03 | 0.726 | 6
WILDHRS11A | 0.142 | 60052 | 1 | WEST | YES | 12.6 | 0 | 126.5 | 0 | 1.005 | 1.7892 | 12.6

## Au
Generator Sensitivities
Name of Bus | P Sensitivity of Bus | Number of Bus | ID | Area Name of Gen | AGC | Gen MW | Min MW | Max MW | V Sensitivity of Bus | Set Volt
WFCOGEN_1G | -0.092 | 1479 | 1 | WEST | YES | 12 | 12 | 20 | 0 | 1 | -1.104 | 12
WFCOGEN_2G | -0.092 | 1482 | 1 | WEST | YES | 12 | 12 | 20 | 0 | 1 | -1.104 | 12 | HOUSTON | -0.1578
WFCOGEN_1G | -0.092 | 1479 | 2 | WEST | YES | 12 | 12 | 20 | 0 | 1 | -1.104 | 12 | NORTH | -103.3045
WFCOGEN_2G | -0.092 | 1482 | 2 | WEST | YES | 12 | 12 | 17 | 0 | 1 | -1.104 | 12 | SOUTH | 45.1665
WCPWRCO_2G | -0.021 | 1454 | 2 | NORTH | YES | 204 | 50 | 204 | 0 | 1.023 | -4.284 | 204 | WEST | 391.1353
WCPWRCO_1G | -0.021 | 1453 | 1 | NORTH | YES | 204 | 50 | 204 | 0 | 1.023 | -4.284 | 204
WCPWRCO_3G | -0.021 | 1455 | 3 | NORTH | YES | 242 | 50 | 242 | 0 | 1.023 | -5.082 | 242
JCKCNTY801 | -0.018 | 580 | 1 | NORTH | YES | 288 | 0 | 288 | 0 | 1.022 | -5.184 | 288 | HOUSTON | 13825.3008
JCKCNTY802 | -0.018 | 581 | 2 | NORTH | YES | 147 | 0 | 147 | 0 | 1.022 | -2.646 | 147 | NORTH | 19200.9004
JCKCNTY803 | -0.018 | 582 | 3 | NORTH | YES | 147 | 0 | 147 | 0 | 1.022 | -2.646 | 147 | SOUTH | 13890.7002
SPENCER_G4 | -0.011 | 923 | 1 | NORTH | YES | 48 | 20 | 61 | 0 | 1.03 | -0.528 | 48 | WEST | 4928.9004
SPENCER_G5 | -0.011 | 924 | 1 | NORTH | YES | 52 | 20 | 64 | 0 | 1.03 | -0.572 | 52
EAGLEMNT_3G | -0.009 | 1863 | MB | NORTH | YES | 0 | 50 | 378 |  | 1.033 | 0 | 0
EAGLEMNT_2G | -0.009 | 1862 | MB | NORTH | YES | 0 | 40 | 100 |  | 1.033 | 0 | 0 | HOUSTON | -1.1414e-05
EAGLEMNT_1G | -0.009 | 1861 | MB | NORTH | YES | 0 | 30 | 112 |  | 1.033 | 0 | 0 | NORTH | -0.0053802
NTHTEXAS02 | -0.008 | 504 | 2 | NORTH | YES | 5 | 5 | 18 | 0 | 1.015 | -0.04 | 5 | SOUTH | 0.0032516
NTHTEXAS03 | -0.008 | 505 | 3 | NORTH | YES | 15 | 15 | 38 | 0 | 1.015 | -0.12 | 15 | WEST | 0.079355
NTHTEXAS01 | -0.008 | 503 | 1 | NORTH | YES | 5 | 5 | 18 | 0 | 1.015 | -0.04 | 5
NTHLK3_G | -0.007 | 2383 | 3 | NORTH | YES | 247.4 | 50 | 329 | 0 | 1.029 | -1.7318 | 247.4
LAMARPWR_3G | -0.007 | 1680 | 3 | NORTH | YES | 199 | 129.1 | 199 | 0 | 1.031 | -1.393 | 199 | N to H | -0.0053688
KMICHICT2_G | -0.007 | 11692 | 2 | NORTH | YES | 144 | 80 | 144 | 0 | 1.029 | -1.008 | 144 | N to S | -0.0086318
COLLIN_1G | -0.007 | 2371 | MB | NORTH | YES | 0 | 40 | 138 |  | 1.022 | 0 | 0 | W to N | 0.084736
DENISNDM | -0.007 | 6948 | 1 | NORTH | YES | 40 | 5 | 40 | 0 | 1.015 | -0.28 | 40 |  | 0.0086318
KMICHIST6_G | -0.007 | 11696 | 6 | NORTH | YES | 303 | 60 | 303 | 0 | 1.029 | -2.121 | 303 |  | -0.084736
VALLLEY_1G | -0.007 | 1687 | 1 | NORTH | YES | 140 | 15 | 175 | 0 | 1.036 | -0.98 | 140
PEC_2G | -0.007 | 1676 | 2 | NORTH | YES | 84 | 35 | 84 | 0 | 1.022 | -0.588 | 84
LAMARPWR_4G | -0.007 | 1681 | 4 | NORTH | YES | 164 | 67.7 | 164 | 0 | 1.031 | -1.148 | 164
PEC_1G | -0.007 | 1675 | 1 | NORTH | YES | 80 | 35 | 80 | 0 | 1.022 | -0.56 | 80
LAMARPWR_6G | -0.007 | 1683 | 6 | NORTH | YES | 199 | 129.1 | 199 | 0 | 1.031 | -1.393 | 199
LAMARPWR_2G | -0.007 | 1679 | 2 | NORTH | YES | 155 | 67.7 | 155 | 0 | 1.031 | -1.085 | 155
NTHLK1_G | -0.007 | 2381 | 1 | NORTH | YES | 0 | 35 | 156 |  | 1.029 | 0 | 0
DENISNDM | -0.007 | 6948 | 2 | NORTH | YES | 40 | 5 | 40 | 0 | 1.015 | -0.28 | 40
KMICHIST3_G | -0.007 | 11693 | 3 | NORTH | YES | 310 | 60 | 310 | 0 | 1.029 | -2.17 | 310
KMICHICT4_G | -0.007 | 11694 | 4 | NORTH | YES | 136 | 80 | 136 | 0 | 1.029 | -0.952 | 136
BARTNWND_1G | -0.007 | 1600 | 1 | WEST | YES | 12 | 0 | 120 | 0 | 1.022 | -0.084 | 12
VALLEY_2G | -0.007 | 1688 | 2 | NORTH | YES | 527 | 90 | 527 | 0 | 1.036 | -3.689 | 527
KMICHICT1_G | -0.007 | 11691 | 1 | NORTH | YES | 142 | 80 | 142 | 0 | 1.029 | -0.994 | 142
PEC_3G | -0.007 | 1677 | 3 | NORTH | YES | 91 | 35 | 91 | 0 | 1.022 | -0.637 | 91
NTHLK2_G | -0.007 | 2382 | 2 | NORTH | YES | 0 | 35 | 181 |  | 1.029 | 0 | 0
GRHAMSES_1G | -0.007 | 1433 | 1 | WEST | YES | 242 | 60 | 242 | 0 | 1.038 | -1.694 | 242
LAMARPWR_1G | -0.007 | 1678 | 1 | NORTH | YES | 154 | 67.7 | 154 | 0 | 1.031 | -1.078 | 154
LAMARPWR_5G | -0.007 | 1682 | 5 | NORTH | YES | 163 | 67.7 | 163 | 0 | 1.031 | -1.141 | 163
KMICHICT5_G | -0.007 | 11695 | 5 | NORTH | YES | 138 | 80 | 138 | 0 | 1.029 | -0.966 | 138
VALLEY_3G | -0.007 | 1689 | 3 | NORTH | YES | 186.2 | 25 | 354 | 0 | 1.015 | -1.3034 | 186.2
FPLEFR2B_G | -0.006 | 12422 | 2 | NORTH | YES | 160 | 72 | 160 | 0 | 1 | -0.96 | 160
STEAM3 | -0.006 | 950 | 1 | NORTH | YES | 41 | 13 | 41 | 0 | 1.02 | -0.246 | 41
GRHAMSES_2G | -0.006 | 1432 | 2 | WEST | YES | 369 | 90 | 369 | 0 | 1.023 | -2.214 | 369
LKHB1_G | -0.006 | 2451 | 1 | NORTH | YES | 0 | 80 | 391 |  | 1.029 | 0 | 0
HANDLEY_1G | -0.006 | 1945 | MB | NORTH | YES | 0 | 25 | 36 |  | 1.003 | 0 | 0
MOSES_1G | -0.006 | 1701 | 1 | NORTH | YES | 560 | 175 | 560 | 0 | 1.031
HANDLEY_4G | -0.006 | 1948 | 4 | NORTH | YES | 217.5 | 150 | 435 | 0 | 1.022 | -1.305 | 217.5
DCEAST | -0.006 | 5925 | 1 | NORTH | YES | 400.3 | -600 | 600 | 0 | 1.025 | -2.4018 | 400.3
FPLEFR2C_G | -0.006 | 12423 | 3 | NORTH | YES | 162 | 72 | 162 | 0 | 1 | -0.972 | 162
OLINGER_G1 | -0.006 | 842 | 1 | NORTH | YES | 63.1 | 20 | 80 | 0 | 1.03 | -0.3786 | 63.1
LKHB2_G | -0.006 | 2452 | 2 | NORTH | YES | 514 | 80 | 514 | 0 | 1.029 | -3.084 | 514
FPLEFR1A_G | -0.006 | 12411 | 1 | NORTH | YES | 170 | 72 | 170 | 0 | 1 | -1.02 | 170
HANDLEY_3G | -0.006 | 1947 | 3 | NORTH | YES | 353.4 | 100 | 392 | 0 | 1.03 | -2.1204 | 353.4
NEWMAN_G5 | -0.006 | 837 | 1 | NORTH | YES | 0 | 15 | 37 |  | 1.01 | 0 | 0
FPLEFR1C_G | -0.006 | 12413 | 3 | NORTH | YES | 159 | 72 | 159 | 0 | 1 | -0.954 | 159
FPLEFR2S_G | -0.006 | 12424 | 4 | NORTH | YES | 412 | 191 | 412 | 0 | 1 | -2.472 | 412
MOSES_3G | -0.006 | 1703 | 3 | NORTH | YES | 808 | 463 | 808 | 0 | 1.031
HANDLEY_5G | -0.006 | 1949 | 5 | NORTH | YES | 0 | 150 | 435 |  | 1.03 | 0 | 0
FPLEFR2A_G | -0.006 | 12421 | 1 | NORTH | YES | 170 | 72 | 170 | 0 | 1 | -1.02 | 170
HANDLEY_2G | -0.006 | 1946 | MB | NORTH | YES | 0 | 30 | 68 |  | 1.003 | 0 | 0
FPLEFR1B_G | -0.006 | 12412 | 2 | NORTH | YES | 157 | 72 | 157 | 0 | 1 | -0.942 | 157
MOSES_2G | -0.006 | 1702 | 2 | NORTH | YES | 579 | 175 | 579 | 0 | 1.031
FPLEFR1S_G | -0.006 | 12414 | 4 | NORTH | YES | 414 | 191 | 414 | 0 | 1 | -2.484 | 414
OLINGER_G2 | -0.006 | 843 | 1 | NORTH | YES | 86.7 | 25 | 105 | 0 | 1.03 | -0.5202 | 86.7
STEAM1 | -0.006 | 948 | 1 | NORTH | YES | 0 | 12 | 20 |  | 1.02 | 0 | 0
STEAM2 | -0.006 | 949 | 1 | NORTH | YES | 26 | 8 | 26 | 0 | 0.99 | -0.156 | 26
OLINGER_G4 | -0.006 | 845 | 1 | NORTH | YES | 59.1 | 0 | 76 | 0 | 1.03 | -0.3546 | 59.1
OLINGER_G3 | -0.006 | 844 | 1 | NORTH | YES | 118.3 | 45 | 148 | 0 | 1.03 | -0.7098 | 118.3
STRYKER_1G | -0.005 | 3107 | 1 | NORTH | YES | 140.5 | 45 | 182 | 0 | 1.029 | -0.7025 | 140.5
TGATEWAY_2G | -0.005 | 13117 | 2 | NORTH | YES | 128 | 30 | 128 | 0 | 1.035 | -0.64 | 128
MRSSHPRD | -0.005 | 344 | 1 | WEST | YES | 12 | 0 | 12 |  | 1.03 | -0.06 | 12
MTCK7_G | -0.005 | 2414 | 7 | NORTH | YES | 0 | 30 | 114 |  | 1.029 | 0 | 0
MRSSHPRD01 | -0.005 | 345 | 2 | WEST | YES | 12 | 0 | 12 |  | 1.03 | -0.06 | 12
TGATEWAY_1G | -0.005 | 13116 | 1 | NORTH | YES | 149 | 30 | 149 | 0 | 1.035 | -0.745 | 149
TGATEWAY_3G | -0.005 | 13118 | 3 | NORTH | YES | 146 | 30 | 146 | 0 | 1.035 | -0.73 | 146
MTCK6_G | -0.005 | 2413 | 6 | NORTH | YES | 0 | 30 | 118 |  | 1.029 | 0 | 0
MTCK3_G | -0.005 | 2419 | MB | NORTH | YES | 0 | 10 | 63 |  | 0.9667 | 0 | 0
MARTLAKE_3G | -0.005 | 3099 | 3 | NORTH | YES | 804 | 500 | 804 | 0 | 1.031
MTCK8_G | -0.005 | 2417 | 8 | NORTH | YES | 477 | 60 | 556 | 0 | 1.029 | -2.385 | 477
STRYKER_2G | -0.005 | 3108 | 2 | NORTH | YES | 484 | 75 | 484 | 0 | 1.029 | -2.42 | 484
MTCK2_G | -0.005 | 2418 | 2 | NORTH | YES | 0 | 10 | 23 |  | 0.9667 | 0 | 0
CHAMPION_1G | -0.005 | 3348 | MB | NORTH | YES | 0 | 42 | 42 |  | 1 | 0 | 0
TGATEWAY_4G | -0.005 | 13119 | 4 | NORTH | YES | 399 | 65 | 399 | 0 | 1.035 | -1.995 | 399
MARTLAKE_1G | -0.005 | 3097 | 1 | NORTH | YES | 799 | 500 | 799 | 0 | 1.031
MARTLAKE_2G | -0.005 | 3098 | 2 | NORTH | YES | 795 | 461 | 795 | 0 | 1.031
ENNSTRAC_2G | -0.004 | 12323 | 2 | NORTH | YES | 116 | 100 | 116 | 0 | 1.043 | -0.464 | 116
CALFREST_6G | -0.004 | 13136 | 6 | NORTH | YES | 176 | 40 | 176 | 0 | 1.035 | -0.704 | 176
CALFREST_2G | -0.004 | 13132 | 2 | NORTH | YES | 155 | 57 | 155 | 0 | 1.035 | -0.62 | 155
BBRN_1G | -0.004 | 3381 | 1 | NORTH | YES | 597 | 225 | 597 | 0 | 1.0345
CALFREST_3G | -0.004 | 13133 | 3 | NORTH | YES | 174 | 40 | 174 | 0 | 1.035 | -0.696 | 174
MDLTHELP_4G | -0.004 | 1944 | 4 | NORTH | YES | 214 | 74 | 214 | 0 | 1.02 | -0.856 | 214
CALFREST_4G | -0.004 | 13134 | 4 | NORTH | YES | 156 | 40 | 156 | 0 | 1.035 | -0.624 | 156
CALFREST_1G | -0.004 | 13131 | 1 | NORTH | YES | 152 | 40 | 152 | 0 | 1.035 | -0.608 | 152
MDLTHELP_1G | -0.004 | 1941 | 1 | NORTH | YES | 215 | 74 | 215 | 0 | 1.02 | -0.86 | 215
ENNSTRAC_1G | -0.004 | 12322 | 1 | NORTH | YES | 196 | 130 | 196 | 0 | 1.043 | -0.784 | 196
MDLTHELP_5G | -0.004 | 1937 | 5 | NORTH | YES | 225 | 74 | 225 | 0 | 1.02 | -0.9 | 225
MDLTHELP_2G | -0.004 | 1942 | 2 | NORTH | YES | 215 | 74 | 215 | 0 | 1.02 | -0.86 | 215
MDLTHELP_3G | -0.004 | 1943 | 3 | NORTH | YES | 215 | 74 | 215 | 0 | 1.02 | -0.86 | 215
BBRN_2G | -0.004 | 3382 | 2 | NORTH | YES | 610 | 225 | 610 | 0 | 1.0345
TRINIDAD_6G | -0.004 | 3126 | 1 | NORTH | YES | 226 | 46 | 226 | 0 | 1 | -0.904 | 226
CALFREST_5G | -0.004 | 13135 | 5 | NORTH | YES | 157 | 57 | 157 | 0 | 1.035 | -0.628 | 157
MDLTHELP_6G | -0.004 | 1938 | 6 | NORTH | YES | 229 | 74 | 229 | 0 | 1.02 | -0.916 | 229
TNTNPONE_28 | -0.003 | 39970 | 1 | NORTH | YES | 154 | 30 | 154 |  | 1.04
DECRDOVA_1G | -0.003 | 1889 | 1 | NORTH | YES | 779 | 255 | 779 | 0 | 1.022 | -2.337 | 779
TNTNPONE_18 | -0.003 | 39960 | 1 | NORTH | YES | 152 | 30 | 152 |  | 1.04
LEG_2___2 | -0.003 | 48722 | 2 | NORTH | YES | 853 | 357 | 853 | 0 | 1.0348
LEG_1___1 | -0.003 | 48721 | 1 | NORTH | YES | 836 | 357 | 836 | 0 | 1.0348
ATKINS5 | -0.002 | 32891 | MB | NORTH | YES | 0 | 5 | 25 |  | 1.031 | 0 | 0
ATKINS4 | -0.002 | 32890 | MB | NORTH | YES | 0 | 5 | 22 |  | 1.031 | 0 | 0
RWMILLER05 | -0.002 | 336 | 5 | NORTH | YES | 101 | 0 | 101 | 0 | 1.04 | -0.202 | 101
RWMILLER02 | -0.002 | 333 | 2 | NORTH | YES | 119 | 37 | 119 | 0 | 1.04 | -0.238 | 119
DANSBY14 | -0.002 | 32892 | 1 | NORTH | YES | 81 | 25 | 108 | 0 | 1.035 | -0.162 | 81
ATKINS7 | -0.002 | 32888 | 1 | NORTH | YES | 0 | 4 | 17 |  | 1.028 | 0 | 0
ATKINS6 | -0.002 | 32887 | MB | NORTH | YES | 0 | 12 | 51 |  | 1.028 | 0 | 0
DANSBY2 | -0.002 | 32884 | 1 | NORTH | YES | 46 | 2 | 46 | 0 | 1.015 | -0.092 | 46
TAMUGEN1 | -0.002 | 32798 | 1 | NORTH | YES | 32 | 0 | 32 |  | 1.02 | -0.064 | 32
RWMILLER04 | -0.002 | 335 | 4 | NORTH | YES | 102 | 0 | 102 | 0 | 1.04 | -0.204 | 102
JNSNCNTY802 | -0.002 | 366 | 1 | NORTH | YES | 168 | 20 | 168 | 0 | 1.02 | -0.336 | 168
RWMILLER01 | -0.002 | 332 | 1 | NORTH | YES | 75 | 18.5 | 75 | 0 | 1.04 | -0.15 | 75
GIBN_CREK_G1 | -0.002 | 990 | 1 | NORTH | YES | 464 | 200 | 464 | 0 | 1.0275
THOUSE_2G | -0.002 | 3404 | 2 | NORTH | YES | 805 | 250 | 805 | 0 | 1.026 | -1.61 | 805
THOUSE_1G | -0.002 | 3403 | 1 | NORTH | YES | 563 | 200 | 563 | 0 | 1.026 | -1.126 | 563
FTR_GT1_5105 | -0.002 | 48671 | 1 | NORTH | YES | 156 | 0 | 156 | 0 | 1.0319 | -0.312 | 156
JNSNCNTY802 | -0.002 | 367 | 2 | NORTH | YES | 90 | 20 | 90 | 0 | 1.02 | -0.18 | 90
FTR_CN4_5095 | -0.002 | 48674 | 4 | NORTH | YES | 380 | 0 | 380 | 0 | 1.0319 | -0.76 | 380
DECRDOVA_5G | -0.002 | 1895 | D | NORTH | YES | 65 | 65 | 70 | 0 | 1.029 | -0.13 | 65
DECRDOVA_2G | -0.002 | 1892 | A | NORTH | YES | 65 | 65 | 71 | 0 | 1.029 | -0.13 | 65
RWMILLER03 | -0.002 | 334 | 3 | NORTH | YES | 156 | 65 | 208 | 0 | 1.04 | -0.312 | 156
FTR_GT3_5085 | -0.002 | 48673 | 3 | NORTH | YES | 158 | 0 | 158 | 0 | 1.0319 | -0.316 | 158
DECRDOVA_4G | -0.002 | 1894 | C | NORTH | YES | 65 | 65 | 70 | 0 | 1.029 | -0.13 | 65
DECRDOVA_3G | -0.002 | 1893 | B | NORTH | YES | 65 | 65 | 70 | 0 | 1.029 | -0.13 | 65
ATKINS3 | -0.002 | 32886 | MB | NORTH | YES | 0 | 5 | 12 |  | 1 | 0 | 0
FTR_GT2_5110 | -0.002 | 48672 | 2 | NORTH | YES | 159 | 0 | 159 | 0 | 1.0319 | -0.318 | 159
COMCHEPK_2G | -0.001 | 1899 | 2 | NORTH | YES | 1164 | 1128 | 1164 | 0 | 1.031
WLFHOLW_2G | -0.001 | 1878 | 2 | NORTH | YES | 219 | 105 | 219 | 0 | 1.029 | -0.219 | 219
BOSQUESW804 | -0.001 | 253 | 2 | NORTH | YES | 83 | 0 | 83 | 0 | 1.032 | -0.083 | 83
COMCHEPK_1G | -0.001 | 1898 | 1 | NORTH | YES | 1164 | 1150 | 1164 | 0 | 1.031
CHE_GT2_5030 | -0.001 | 48591 | 2 | HOUSTON | YES | 173 | 50 | 173 |  | 1.029 | -0.173 | 173
WHITNYDM01 | -0.001 | 244 | 1 | NORTH | YES | 15 | 0 | 15 | 0 | 1.035 | -0.015 | 15
WHITNYDM02 | -0.001 | 245 | 2 | NORTH | YES | 15 | 0 | 15 | 0 | 1.035 | -0.015 | 15
BOSQUESW803 | -0.001 | 251 | 2 | NORTH | YES | 144 | 0 | 144 | 0 | 1.032 | -0.144 | 144
CVC_GT1_5035 | -0.001 | 48813 | 1 | HOUSTON | YES | 155 | 91.8 | 155 |  | 1.029 | -0.155 | 155
LAKE_CRK2_G | -0.001 | 3417 | 2 | NORTH | YES | 227 | 40 | 227 | 0 | 1.029 | -0.227 | 227
LAKE_CRK1_G | -0.001 | 3416 | 1 | NORTH | YES | 35.4 | 33 | 75 | 0 | 1.043 | -0.0354 | 35.4
WLFHOLW_1G | -0.001 | 1877 | 1 | NORTH | YES | 216 | 89.3 | 216 | 0 | 1.029 | -0.216 | 216
CVC_GT2_5020 | -0.001 | 48812 | 2 | HOUSTON | YES | 159 | 91.8 | 159 |  | 1.029 | -0.159 | 159
WLFHOLW_3G | -0.001 | 1879 | 3 | NORTH | YES | 268 | 89.3 | 268 | 0 | 1.029 | -0.268 | 268
BOSQUESW502 | -0.001 | 239 | 1 | NORTH | YES | 149 | 0 | 149 | 0 | 1.03 | -0.149 | 149
BOSQUESW501 | -0.001 | 247 | 2 | NORTH | YES | 151 | 0 | 151 | 0 | 1.03 | -0.151 | 151
CVC_GT3_5045 | -0.001 | 48811 | 3 | HOUSTON | YES | 158 | 91.8 | 158 |  | 1.029 | -0.158 | 158
CVC_ST5_5040 | -0.001 | 48814 | 1 | HOUSTON | YES | 133 | 91.8 | 133 |  | 1.029 | -0.133 | 133
DOW41000 | 0 | 49865 | 41 | HOUSTON | YES | 31 | 0 | 50 |  | 1
DOW39100 | 0 | 49862 | 36 | HOUSTON | YES | 54 | 0 | 86 | 0 | 1
DOW38200 | 0 | 49859 | 33 | HOUSTON | YES | 28 | 0 | 45 | 0 | 1
EXN_GT | 0 | 49837 | 4 | HOUSTON | YES | 81 | 21.3 | 86 | 0 | 1.0326 | 0 | 81
EXN944GT | 0 | 49831 | 13 | HOUSTON | YES | 33 | 5.4 | 35 | 0 | 1.0326 | 0 | 33
EXN942GT | 0 | 49829 | 11 | HOUSTON | YES | 20 | 5.4 | 21 | 0 | 1.0326 | 0 | 20
EXN_16GT | 0 | 49804 | 2 | HOUSTON | YES | 32 | 8.3 | 34 |  | 1.0326 | 0 | 32
WAP_GN8_8 | 0 | 48928 | 8 | HOUSTON | YES | 603 | 275 | 603 |  | 1.035
WAP_GN7_7 | 0 | 48927 | 7 | HOUSTON | YES | 567 | 277 | 567 |  | 1.035
WAP_GN5_5 | 0 | 48925 | 5 | HOUSTON | YES | 242 | 278 | 657 | 0 | 1
WAP_GN3_3 | 0 | 48923 | 3 | HOUSTON | YES | 226 | 93 | 226 |  | 1.0362 | 0 | 226
WAP_GN2_2 | 0 | 48922 | 2 | HOUSTON | YES | 122.2 | 37 | 163 | 0 | 1.0362 | 0 | 122.2
WAP_GN1_1 | 0 | 48921 | 1 | HOUSTON | YES | 124.5 | 37 | 166 | 0 | 1.0362 | 0 | 124.5
TNBPAMCG2_8 | 0 | 38612 | 2 | HOUSTON | YES | 150 | 0 | 150 | 0 | 1.0435 | 0 | 150
THW_4344 | 0 | 48881 | G | HOUSTON | YES | 58 | 5 | 58 | 0 | 1.0435 | 0 | 58
TNBPAMCG4_8 | 0 | 38614 | 4 | HOUSTON | YES | 96 | 0 | 96 | 0 | 1.0435 | 0 | 96
TNTXCTY1CG8 | 0 | 38711 | 1 | HOUSTON | YES | 105 | 59 | 105 | 0 | 1.044 | 0 | 105
THW_3132 | 0 | 48875 | A | HOUSTON | YES | 57 | 5 | 57 | 0 | 1.0435 | 0 | 57
THW_ST4_ST_4 | 0 | 48874 | 4 | HOUSTON | YES | 108 | 19 | 108 | 0 | 1.0435 | 0 | 108
THW_ST3_ST_3 | 0 | 48873 | 3 | HOUSTON | YES | 110 | 19 | 110 | 0 | 1.0435 | 0 | 110
TNSLCGN1__8 | 0 | 39190 | 1 | HOUSTON | YES | 30 | 10 | 30 |  | 1.025 | 0 | 30
SJS_GT2_GT2 | 0 | 48842 | 2 | HOUSTON | YES | 49 | 49 | 81 | 0 | 1.0362 | 0 | 49
TNDOWCGNGG8 | 0 | 39480 | 1 | HOUSTON | YES | 30 | 10 | 30 | 0 | 1.0437 | 0 | 30
SHELLG2 | 0 | 48821 | 2 | HOUSTON | YES | 72 | 34.5 | 72 |  | 1.029 | 0 | 72
SRB_GN4_4 | 0 | 48854 | 4 | HOUSTON | YES | 226 | 35 | 226 |  | 1.0326 | 0 | 226
SHELLG1_3015 | 0 | 48820 | 1 | HOUSTON | YES | 71 | 34.5 | 71 |  | 1.029 | 0 | 71
CVC_GT4_8005 | 0 | 48815 | 4 | HOUSTON | YES | 165 | 91.8 | 165 | 0 | 1.0362 | 0 | 165
TNSCLP1___8 | 0 | 39760 | 1 | HOUSTON | YES | 116 | 20 | 116 | 0 | 1.04 | 0 | 116
PSA_GN1_8165 | 0 | 48796 | 1 | HOUSTON | YES | 104 | 43.1 | 104 | 0 | 1.0362 | 0 | 104
PSA_GT2_8155 | 0 | 48792 | 2 | HOUSTON | YES | 66 | 20.3 | 66 | 0 | 1.0362 | 0 | 66
SRB_GT211035 | 0 | 48855 | B1 | HOUSTON | YES | 0 | 0 | 17 |  | 1.014 | 0 | 0
PSG_GT3_8060 | 0 | 48742 | 1 | HOUSTON | YES | 164 | 50 | 164 | 0 | 1.0326 | 0 | 164
PSG_GN2_8050 | 0 | 48740 | 1 | HOUSTON | YES | 178 | 60 | 178 | 0 | 1.0326 | 0 | 178
THW_3132 | 0 | 48875 | B | HOUSTON | YES | 57 | 5 | 57 | 0 | 1.0435 | 0 | 57
THW_5354 | 0 | 48886 | D | HOUSTON | YES | 16.6 | 5 | 58 |  | 1.0319 | 0 | 16.6
GBY_83841065 | 0 | 48693 | F | HOUSTON | YES | 20 | 20 | 52 | 0 | 1.0362 | 0 | 20
DOW38300 | 0 | 49860 | 32 | HOUSTON | YES | 63 | 0 | 101 |  | 1
GBY_73741085 | 0 | 48691 | B | HOUSTON | YES | 47 | 20 | 47 | 0 | 1.0362 | 0 | 47
GBY_GN5_5 | 0 | 48690 | 5 | HOUSTON | YES | 298.5 | 81 | 398 | 0 | 1.0362 | 0 | 298.5
THW_3334 | 0 | 48877 | D | HOUSTON | YES | 58 | 5 | 58 | 0 | 1.0435 | 0 | 58
DOW83000 | 0 | 49885 | 83 | HOUSTON | YES | 51 | 0 | 80 | 0 | 1
EP_1_2 | 0 | 48651 | 1 | HOUSTON | YES | 5 | 0 | 5 | 0 | 1.0362 | 0 | 5
PSA_GT1_8160 | 0 | 48791 | 1 | HOUSTON | YES | 65 | 20.8 | 65 | 0 | 1.0362 | 0 | 65
DPEC_GT25025 | 0 | 48642 | 2 | HOUSTON | YES | 156 | 98 | 156 | 0 | 1.0319 | 0 | 156
DIB_GT2_8075 | 0 | 48612 | 2 | HOUSTON | YES | 65 | 0 | 65 | 0 | 1.0326 | 0 | 65
BTE_ST1_8070 | 0 | 48598 | 4 | HOUSTON | YES | 234 | 60 | 234 | 0 | 1.0261 | 0 | 234
BTE_GT3_8045 | 0 | 48596 | 2 | HOUSTON | YES | 158 | 130 | 158 | 0 | 1.0261 | 0 | 158
CHE_GN4_8025 | 0 | 48594 | 4 | HOUSTON | YES | 142 | 60 | 142 | 0 | 1.0362 | 0 | 142
CHE_GT1_8015 | 0 | 48593 | 1 | HOUSTON | YES | 173 | 50 | 173 | 0 | 1.0362 | 0 | 173
EP_1_2 | 0 | 48651 | 2 | HOUSTON | YES | 21 | 10 | 21 | 0 | 1.0362 | 0 | 21
DOW39200 | 0 | 49863 | 35 | HOUSTON | YES | 55 | 0 | 88 | 0 | 1
DOW38100 | 0 | 49858 | 31 | HOUSTON | YES | 45 | 0 | 71.4 |  | 1
CTL_GN2_8155 | 0 | 48565 | 5 | HOUSTON | YES | 11 | 3.4 | 11 |  | 1.0362 | 0 | 11
CTL_GN1_8145 | 0 | 48564 | 4 | HOUSTON | YES | 55 | 12.9 | 55 |  | 1.0362 | 0 | 55
GBY_81821075 | 0 | 48692 | D | HOUSTON | YES | 20 | 20 | 54 | 0 | 1.0362 | 0 | 20
TNSCLP2___8 | 0 | 39770 | 1 | HOUSTON | YES | 117 | 20 | 117 | 0 | 1.04 | 0 | 117
MNS_GT | 0 | 48730 | 1 | HOUSTON | YES | 46.1 | 0 | 46.1 | 0 | 1.029 | 0 | 46.1
CTL_GT3_8135 | 0 | 48562 | 2 | HOUSTON | YES | 91 | 30.3 | 91 |  | 1.0362 | 0 | 91
CTL_GT2_8130 | 0 | 48561 | 1 | HOUSTON | YES | 103 | 30.3 | 103 |  | 1.0362 | 0 | 103
CAL_ST1_8000 | 0 | 48552 | 2 | HOUSTON | YES | 65 | 0 | 65 | 0 | 1.0326 | 0 | 65
BYU_GT4_8065 | 0 | 48534 | 4 | HOUSTON | YES | 65 | 0 | 65 |  | 1.0362 | 0 | 65
PR_GT1__9040 | 0 | 48761 | 1 | HOUSTON | YES | 35 | 0 | 35 | 0 | 1 | 0 | 35
PHR_GN2_2 | 0 | 48772 | MB | HOUSTON | YES | 0 | 72 | 459 |  | 1.0362
PSA_GT3_8150 | 0 | 48793 | 3 | HOUSTON | YES | 70 | 20.3 | 70 | 0 | 1.0362 | 0 | 70
PSA_GT4_8145 | 0 | 48794 | 4 | HOUSTON | YES | 66 | 20.3 | 66 | 0 | 1.0362 | 0 | 66
PSA_GT6_8135 | 0 | 48797 | 6 | HOUSTON | YES | 59 | 34.5 | 59 | 0 | 1.0362 | 0 | 59
BYU_GT3_8060 | 0 | 48533 | 3 | HOUSTON | YES | 67 | 0 | 67 |  | 1.0362 | 0 | 67
BYU_GT2_8055 | 0 | 48532 | 2 | HOUSTON | YES | 62 | 0 | 62 |  | 1.0362 | 0 | 62
DOW82000 | 0 | 49884 | 82 | HOUSTON | YES | 51 | 0 | 80 | 0 | 1
BVE_ST1_GN1 | 0 | 48523 | 3 | HOUSTON | YES | 246 | 0 | 246 |  | 1.035 | 0 | 246
SHELLG3_3020 | 0 | 48822 | 2 | HOUSTON | YES | 30 | 0 | 30 |  | 1.029 | 0 | 30
BVE_GT2_5035 | 0 | 48522 | 2 | HOUSTON | YES | 170 | 0 | 170 |  | 1.035 | 0 | 170
SRB_GN1_1 | 0 | 48851 | 1 | HOUSTON | YES | 176 | 26 | 176 | 0 | 1.0217 | 0 | 176
SRB_GN3_3 | 0 | 48853 | 3 | HOUSTON | YES | 220 | 35 | 220 |  | 1.0326 | 0 | 220
BVE_GT1_GT1 | 0 | 48521 | 1 | HOUSTON | YES | 172 | 0 | 172 |  | 1.035 | 0 | 172
BSF_GT1_8070 | 0 | 48520 | 1 | HOUSTON | YES | 72 | 0 | 72 | 0 | 1.0326 | 0 | 72
LPE_GT4_8085 | 0 | 48514 | 4 | HOUSTON | YES | 41 | 0 | 41 | 0 | 1.0362 | 0 | 41
THW_3334 | 0 | 48877 | C | HOUSTON | YES | 58 | 5 | 58 | 0 | 1.0435 | 0 | 58
LPE_GT3_8080 | 0 | 48513 | 3 | HOUSTON | YES | 41 | 0 | 41 | 0 | 1.0362 | 0 | 41
BSF_GT1_8070 | 0 | 48520 | 2 | HOUSTON | YES | 10 | 0 | 10 | 0 | 1.0326 | 0 | 10
THW_GT1_GT_1 | 0 | 48883 | B2 | HOUSTON | YES | 0 | 0 | 12 |  | 1.043 | 0 | 0
THW_5152 | 0 | 48885 | B | HOUSTON | YES | 0 | 5 | 55 |  | 1.0319 | 0 | 0
LPE_GT1_8070 | 0 | 48511 | 1 | HOUSTON | YES | 42 | 0 | 42 | 0 | 1.0362 | 0 | 42
AK_GT1__8040 | 0 | 48510 | 1 | HOUSTON | YES | 34 | 8.1 | 34 |  | 1.029 | 0 | 34
APD_GT1_8005 | 0 | 48500 | 1 | HOUSTON | YES | 140 | 54.6 | 140 |  | 1.0362 | 0 | 140
TNSCLP3___8 | 0 | 39790 | 1 | HOUSTON | YES | 111 | 20 | 111 | 0 | 1.027 | 0 | 111
TNSCLP4___8 | 0 | 39775 | 1 | HOUSTON | YES | 115 | 20 | 115 | 0 | 1.04 | 0 | 115
THW_5556 | 0 | 48887 | F | HOUSTON | YES | 16.4 | 5 | 57 |  | 1.0319 | 0 | 16.4
WAPGT21_GT1 | 0 | 48929 | B1 | HOUSTON | YES | 0 | 0 | 13 |  | 1.05 | 0 | 0
EXN_17GT | 0 | 49805 | 3 | HOUSTON | YES | 31 | 8.3 | 33 |  | 1.0326 | 0 | 31
EXN938GT | 0 | 49826 | 5 | HOUSTON | YES | 43 | 9.2 | 45.9 | 0 | 1.0326 | 0 | 43
TNDOWCGNSG8 | 0 | 39470 | 1 | HOUSTON | YES | 32 | 10 | 32 | 0 | 1.0437 | 0 | 32
SRB_GT211035 | 0 | 48855 | B2 | HOUSTON | YES | 0 | 0 | 12 |  | 1.014 | 0 | 0
TNTXCTY4CG8 | 0 | 38714 | 1 | HOUSTON | YES | 103 | 59 | 103 | 0 | 1.044 | 0 | 103
DOW17000 | 0 | 49851 | 37 | HOUSTON | YES | 39 | 0 | 62 | 0 | 1
TNTXCTY3CG8 | 0 | 38713 | 1 | HOUSTON | YES | 85 | 59 | 85 | 0 | 1.044 | 0 | 85
TNTXCTY2CG8 | 0 | 38712 | 1 | HOUSTON | YES | 102 | 59 | 102 | 0 | 1.044 | 0 | 102
TNBP_CGN4_8 | 0 | 38690 | 3 | HOUSTON | YES | 40 | 0 | 40 | 0 | 1.0435 | 0 | 40
TNBPAMCG3_8 | 0 | 38613 | 3 | HOUSTON | YES | 152 | 0 | 152 | 0 | 1.0435 | 0 | 152
THW_4344 | 0 | 48881 | H | HOUSTON | YES | 58 | 5 | 58 | 0 | 1.0435 | 0 | 58
TNBPAMCG1_8 | 0 | 38611 | 1 | HOUSTON | YES | 155 | 0 | 155 | 0 | 1.0435 | 0 | 155
TNBP_CGN3_8 | 0 | 38600 | 5 | HOUSTON | YES | 53 | 0 | 53 | 0 | 1.0435 | 0 | 53
TNBP_CGN2_8 | 0 | 38590 | 2 | HOUSTON | YES | 66 | 0 | 66 | 0 | 1.0435 | 0 | 66
THW_4142 | 0 | 48879 | F | HOUSTON | YES | 57 | 5 | 57 | 0 | 1.0435 | 0 | 57
TNBP_CGN1_8 | 0 | 38580 | 1 | HOUSTON | YES | 60 | 0 | 60 | 0 | 1.0435 | 0 | 60
CAL_GT1_8045 | 0 | 48551 | 1 | HOUSTON | YES | 152 | 0 | 152 | 0 | 1.0326 | 0 | 152
DOW42000 | 0 | 49866 | 42 | HOUSTON | YES | 11 | 0 | 18 |  | 1
CTL_GT4_8140 | 0 | 48563 | 3 | HOUSTON | YES | 94 | 30.3 | 94 |  | 1.0362 | 0 | 94
BYU_GT1_8075 | 0 | 48531 | 1 | HOUSTON | YES | 65 | 0 | 65 |  | 1.0362 | 0 | 65
CBY_GN2_2 | 0 | 48582 | 2 | HOUSTON | YES | 751 | 110 | 751 | 0 | 1.0435 | 0 | 751
EXN941GT | 0 | 49828 | 10 | HOUSTON | YES | 19 | 5.4 | 20 | 0 | 1.0326 | 0 | 19
CBY_GN1_1 | 0 | 48581 | 1 | HOUSTON | YES | 748 | 108 | 748 | 0 | 1.0435 | 0 | 748
DOW65000 | 0 | 49876 | 65 | HOUSTON | YES | 63 | 0 | 101 | 0 | 1
DOW63000 | 0 | 49872 | 63 | HOUSTON | YES | 45 | 0 | 72 | 0 | 1
DOW64000 | 0 | 49873 | 64 | HOUSTON | YES | 41 | 0 | 64.8 | 0 | 1
DOW67000 | 0 | 49878 | 67 | HOUSTON | YES | 65 | 0 | 103 | 0 | 1
DOW84000 | 0 | 49886 | 84 | HOUSTON | YES | 107 | 0 | 171 | 0 | 0.98
SHELLG3_3020 | 0 | 48822 | 1 | HOUSTON | YES | 39 | 0 | 39 |  | 1.029 | 0 | 39
BTE_GT4_8055 | 0 | 48597 | 3 | HOUSTON | YES | 163 | 130 | 163 | 0 | 1.0261 | 0 | 163
DIB_GT3_8090 | 0 | 48614 | 4 | HOUSTON | YES | 77.2 | 15 | 77.2 | 0 | 1.0326 | 0 | 77.2
DPEC_GT15040 | 0 | 48641 | 1 | HOUSTON | YES | 162 | 98 | 162 | 0 | 1.0319 | 0 | 162
DIB_ST1_8085 | 0 | 48613 | 3 | HOUSTON | YES | 69 | 0 | 69 | 0 | 1.0326 | 0 | 69
DPEC_GT45070 | 0 | 48644 | 4 | HOUSTON | YES | 158 | 98 | 158 | 0 | 1.0319 | 0 | 158
DPEC_GT35010 | 0 | 48643 | 3 | HOUSTON | YES | 160 | 98 | 160 | 0 | 1.0319 | 0 | 160
SJS_GT1_GT1 | 0 | 48841 | 1 | HOUSTON | YES | 49 | 49 | 83 | 0 | 1.0362 | 0 | 49
DPEC_ST55065 | 0 | 48645 | 5 | HOUSTON | YES | 282 | 0 | 282 | 0 | 1.0319 | 0 | 282
DIB_GT1_8080 | 0 | 48611 | 1 | HOUSTON | YES | 64 | 0 | 64 | 0 | 1.0326 | 0 | 64
BTE_GT2_8075 | 0 | 48595 | 1 | HOUSTON | YES | 163 | 130 | 163 | 0 | 1.0261 | 0 | 163
THW_4142 | 0 | 48879 | E | HOUSTON | YES | 58 | 5 | 58 | 0 | 1.0435 | 0 | 58
GBY_73741085 | 0 | 48691 | A | HOUSTON | YES | 48 | 20 | 48 | 0 | 1.0362 | 0 | 48
EXN_15GT | 0 | 49803 | 1 | HOUSTON | YES | 33 | 8.3 | 35 |  | 1.0326 | 0 | 33
THW_5556 | 0 | 48887 | E | HOUSTON | YES | 16.6 | 5 | 58 |  | 1.0319 | 0 | 16.6
THW_5354 | 0 | 48886 | C | HOUSTON | YES | 16.4 | 5 | 57 |  | 1.0319 | 0 | 16.4
SRB_GN2_2 | 0 | 48852 | 2 | HOUSTON | YES | 174 | 26 | 174 | 0 | 1.0217 | 0 | 174
GBY_81821075 | 0 | 48692 | C | HOUSTON | YES | 48 | 20 | 48 | 0 | 1.0362 | 0 | 48
GBY_83841065 | 0 | 48693 | E | HOUSTON | YES | 20 | 20 | 56 | 0 | 1.0362 | 0 | 20
WAP_GN4_4 | 0 | 48924 | 4 | HOUSTON | YES | 544 | 217 | 544 |  | 1.0362 | 0 | 544
WAP_GN6_6 | 0 | 48926 | 6 | HOUSTON | YES | 645 | 280 | 645 |  | 1.035
SOL_GT1 | 0 | 48845 | 1 | HOUSTON | YES | 16.2 | 15.4 | 16.2 |  | 1.0326 | 0 | 16.2
PSG_GT2_8040 | 0 | 48741 | 1 | HOUSTON | YES | 164 | 50 | 164 | 0 | 1.0326 | 0 | 164
EXN943GT | 0 | 49830 | 12 | HOUSTON | YES | 19 | 5.4 | 20 | 0 | 1.0326 | 0 | 19
PSA_GT5_8140 | 0 | 48795 | 5 | HOUSTON | YES | 64 | 20.3 | 64 | 0 | 1.0362 | 0 | 64
DOW49000 | 0 | 49869 | 45 | HOUSTON | YES | 59 | 0 | 94 |  | 1
EXN_14GT | 0 | 49838 | 14 | HOUSTON | YES | 140 | 0 | 148 |  | 1.0326 | 0 | 140
THW_5152 | 0 | 48885 | A | HOUSTON | YES | 16.4 | 5 | 57 |  | 1.0319 | 0 | 16.4
DOW61000 | 0 | 49870 | 61 | HOUSTON | YES | 44 | 0 | 70 | 0 | 1
EXN945GT | 0 | 49832 | 9 | HOUSTON | YES | 19 | 9.2 | 20 | 0 | 1.0326 | 0 | 19
DOW81000 | 0 | 49882 | 81 | HOUSTON | YES | 47 | 0 | 76 | 0 | 1
DOW66000 | 0 | 49877 | 66 | HOUSTON | YES | 61 | 0 | 97 | 0 | 1
DOW62000 | 0 | 49871 | 62 | HOUSTON | YES | 40 | 0 | 63 | 0 | 1
LPE_GT2_8075 | 0 | 48512 | 2 | HOUSTON | YES | 42 | 0 | 42 | 0 | 1.0362 | 0 | 42
TGF_GT1_8000 | 0.001 | 48911 | 1 | HOUSTON | YES | 69.2 | 0 | 69.2 | 0 | 1.029 | 0.0692 | 69.2
CBE_ST34 | 0.001 | 48736 | 1 | HOUSTON | YES | 103.5 | 0 | 103.5 | 0 | 1.029 | 0.1035 | 103.5
CBE_GT4 | 0.001 | 48735 | 1 | HOUSTON | YES | 86 | 0 | 86 | 0 | 1.029 | 0.086 | 86
CBE_ST12 | 0.001 | 48733 | 1 | HOUSTON | YES | 103.5 | 0 | 103.5 | 0 | 1.029 | 0.1035 | 103.5
CBE_GT2 | 0.001 | 48732 | 1 | HOUSTON | YES | 86 | 0 | 86 | 0 | 1.029 | 0.086 | 86
CBE_GT1 | 0.001 | 48731 | 1 | HOUSTON | YES | 86 | 0 | 86 | 0 | 1.029 | 0.086 | 86
STP_GN2___2 | 0.001 | 5912 | 2 | SOUTH | YES | 1282 | 1249 | 1282 | 0 | 1.0406
STP_GN1___1 | 0.001 | 5911 | 1 | SOUTH | YES | 1282 | 1249 | 1282 | 0 | 1.0406
SANDOW_4G | 0.001 | 3432 | 4 | SOUTH | YES | 534 | 460 | 534 | 0 | 1.029
CBE_GT3 | 0.001 | 48734 | 1 | HOUSTON | YES | 86 | 0 | 86 | 0 | 1.029 | 0.086 | 86
FOR_5 | 0.002 | 8155 | 5 | SOUTH | YES | 67.5 | 60 | 74 | 0 | 1.03 | 0.135 | 67.5
FOR_4 | 0.002 | 8154 | 4 | SOUTH | YES | 74.6 | 60 | 81 | 0 | 1.03 | 0.1492 | 74.6
FOR_3 | 0.002 | 8153 | 3 | SOUTH | YES | 65.8 | 45 | 73 | 0 | 1.03 | 0.1316 | 65.8
FOR_2 | 0.002 | 8138 | 2 | SOUTH | YES | 65.8 | 45 | 80 | 0 | 1.03 | 0.1316 | 65.8
FOR_1 | 0.002 | 8134 | 1 | SOUTH | YES | 56.4 | 45 | 79 | 0 | 1.03 | 0.1128 | 56.4
L_BASTEN1_3Y | 0.002 | 7809 | 1 | SOUTH | YES | 227 | 42 | 227 | 0 | 1.004 | 0.454 | 227
L_BASTEN1_2Y | 0.002 | 7808 | 1 | SOUTH | YES | 146 | 83.5 | 146 | 0 | 1.004 | 0.292 | 146
L_BASTEN1_1Y | 0.002 | 7807 | 1 | SOUTH | YES | 147 | 83.5 | 147 | 0 | 1.004 | 0.294 | 147
L_FPPYD21_3Y | 0.002 | 7012 | 3 | SOUTH | YES | 427.4 | 200 | 436 | 0 | 1.02
L_FPPYD11_2Y | 0.002 | 7011 | 2 | SOUTH | YES | 577.4 | 200 | 608 | 0 | 1.02
L_FPPYD11_1Y | 0.002 | 7010 | 1 | SOUTH | YES | 587.4 | 200 | 605 | 0 | 1.02
L_LOSTPI1_3Y | 0.002 | 7009 | 3 | SOUTH | YES | 173.9 | 72 | 184 | 0 | 1.015 | 0.3478 | 173.9
L_LOSTPI1_2Y | 0.002 | 7008 | 2 | SOUTH | YES | 157.7 | 107 | 164 | 0 | 1.015 | 0.3154 | 157.7
L_LOSTPI1_1Y | 0.002 | 7007 | 1 | SOUTH | YES | 158.7 | 110 | 167 | 0 | 1.015 | 0.3174 | 158.7
L_SIMGID1_3Y | 0.002 | 7006 | 3 | SOUTH | YES | 324.9 | 60 | 331 | 0 | 1.02 | 0.6498 | 324.9
L_SIMGID1_2Y | 0.002 | 7005 | 2 | SOUTH | YES | 133 | 32 | 139 | 0 | 1.02 | 0.266 | 133
L_SIMGID1_1Y | 0.002 | 7004 | 1 | SOUTH | YES | 133 | 40 | 137 | 0 | 1.02 | 0.266 | 133
ALCOA_G | 0.002 | 80226 | 1 | SOUTH | YES | 48 | 5 | 48 | 0 | 1.014
FOR_10 | 0.002 | 80053 | 10 | SOUTH | YES | 73 | 45 | 73 | 0 | 1.03 | 0.146 | 73
DECKR_G6 | 0.002 | 9005 | 6 | SOUTH | YES | 44 | 24 | 47 | 0 | 1.015 | 0.088 | 44
DECKR_G5 | 0.002 | 9004 | 5 | SOUTH | YES | 44 | 24 | 44 | 0 | 1.015 | 0.088 | 44
DECKR_G4 | 0.002 | 9003 | 4 | SOUTH | YES | 44 | 24 | 44 | 0 | 1.015 | 0.088 | 44
DECKR_G3 | 0.002 | 9002 | 3 | SOUTH | YES | 0 | 24 | 42 |  | 1.015 | 0 | 0
FOR_8 | 0.002 | 80051 | 8 | SOUTH | YES | 28 | 28 | 28 | 0 | 1.015 | 0.056 | 28
FOR_9 | 0.002 | 80052 | 9 | SOUTH | YES | 32 | 5 | 32 | 0 | 1.03 | 0.064 | 32
FOR_7 | 0.002 | 8157 | 7 | SOUTH | YES | 46 | 5 | 46 | 0 | 1.03 | 0.092 | 46
FOR_6 | 0.002 | 8156 | 6 | SOUTH | YES | 26 | 5 | 26 | 0 | 1.03 | 0.052 | 26
UCAR_1 | 0.003 | 8148 | 2 | SOUTH | YES | 7 | 0 | 7 | 0 | 1.01 | 0.021 | 7
UCAR_2 | 0.003 | 8147 | 10 | SOUTH | YES | 21 | 0 | 28 | 0 | 1.0127 | 0.063 | 21
DUP1V_1 | 0.003 | 8066 | 1 | SOUTH | YES | 73 | 0 | 73 | 0 | 1.0031 | 0.219 | 73
L_RIONOG1S1Y | 0.003 | 7813 | 4 | SOUTH | YES | 293 | 0 | 293 | 0 | 1.02 | 0.879 | 293
L_RIONOG1G3Y | 0.003 | 7812 | 3 | SOUTH | YES | 150 | 0 | 150 | 0 | 1.02 | 0.45 | 150
L_RIONOG1G2Y | 0.003 | 7811 | 2 | SOUTH | YES | 148 | 0 | 148 | 0 | 1.02 | 0.444 | 148
L_RIONOG1G1Y | 0.003 | 7810 | 1 | SOUTH | YES | 147 | 0 | 147 | 0 | 1.02 | 0.441 | 147
L_GUADGE1_6Y | 0.003 | 7805 | 6 | SOUTH | YES | 204 | 30 | 204 | 0 | 1.02 | 0.612 | 204
L_GUADGE1_5Y | 0.003 | 7804 | 5 | SOUTH | YES | 183 | 30 | 183 | 0 | 1.02 | 0.549 | 183
L_GUADGE1_4Y | 0.003 | 7803 | 4 | SOUTH | YES | 149 | 30 | 149 | 0 | 1.02 | 0.447 | 149
L_GUADGE1_3Y | 0.003 | 7802 | 3 | SOUTH | YES | 146 | 30 | 146 | 0 | 1.02 | 0.438 | 146
L_GUADGE1_2Y | 0.003 | 7801 | 2 | SOUTH | YES | 139 | 30 | 139 | 0 | 1.02 | 0.417 | 139
L_GUADGE1_1Y | 0.003 | 7800 | 1 | SOUTH | YES | 151 | 30 | 151 | 0 | 1.02 | 0.453 | 151
L_LAKEWO9_1Y | 0.003 | 7624 | 2 | SOUTH | YES | 0 | 0 | 2.4 |  | 1 | 0 | 0
L_LAKEWO9_1Y | 0.003 | 7624 | 1 | SOUTH | YES | 0 | 0 | 2.4 |  | 1 | 0 | 0
L_SCHUMA8_1Y | 0.003 | 7609 | 1 | SOUTH | YES | 0 | 0 | 4 |  | 1 | 0 | 0
L_MCQUEE9_1Y | 0.003 | 7605 | 3 | SOUTH | YES | 0 | 0 | 2.8 |  | 1.025 | 0 | 0
L_MCQUEE9_1Y | 0.003 | 7605 | 2 | SOUTH | YES | 0 | 0 | 2.4 |  | 1.025 | 0 | 0
L_MCQUEE9_1Y | 0.003 | 7605 | 1 | SOUTH | YES | 0 | 0 | 2.4 |  | 1.025 | 0 | 0
L_CANYHY8_1Y | 0.003 | 7487 | 1 | SOUTH | YES | 0 | 0 | 6 |  | 1 | 0 | 0
CNOPGT1 | 0.003 | 8560 | 1 | SOUTH | YES | 164 | 0 | 164 | 0 | 1.03 | 0.492 | 164
CNOPST1 | 0.003 | 8562 | 3 | SOUTH | YES | 153 | 0 | 153 | 0 | 1.03 | 0.459 | 153
L_AUSTPL1_1Y | 0.003 | 7020 | 2 | SOUTH | YES | 7 | 0 | 8 |  | 1 | 0.021 | 7
L_AUSTPL1_1Y | 0.003 | 7020 | 1 | SOUTH | YES | 7 | 0 | 8 |  | 1 | 0.021 | 7
L_HAYSEN1_4Y | 0.003 | 7017 | 4 | SOUTH | YES | 229 | 74 | 229 | 0 | 1.008 | 0.687 | 229
L_HAYSEN1_3Y | 0.003 | 7016 | 3 | SOUTH | YES | 226 | 74 | 226 | 0 | 1.008 | 0.678 | 226
L_HAYSEN1_2Y | 0.003 | 7015 | 2 | SOUTH | YES | 224 | 74 | 224 | 0 | 1.008 | 0.672 | 224
L_HAYSEN1_1Y | 0.003 | 7014 | 1 | SOUTH | YES | 223 | 74 | 223 | 0 | 1.008 | 0.669 | 223
MILHWYS | 0.003 | 80003 | F | SOUTH | YES | 0 | 0 | 0 | 0 | 1.0168 | 0 | 0
COSW_2 | 0.003 | 8457 | 2 | SOUTH | YES | 14 | 0 | 14 | 0 | 1.027 | 0.042 | 14
SI_RAY10 | 0.003 | 5935 | 10 | SOUTH | YES | 47 | 10 | 47 |  | 1.025 | 0.141 | 47
SI_RAY5 | 0.003 | 5934 | 5 | SOUTH | YES | 10 | 10 | 15 | 0 | 1.025 | 0.03 | 10
SI_RAY6 | 0.003 | 5933 | 6 | SOUTH | YES | 19 | 10 | 19 | 0 | 1.025 | 0.057 | 19
SI_RAY9 | 0.003 | 5932 | 9 | SOUTH | YES | 38 | 32 | 38 | 0 | 1.025 | 0.114 | 38
SANMIGUELGEN | 0.003 | 5903 | 1 | SOUTH | YES | 396 | 180 | 396 | 0 | 1.033
RAYBURNCC8 | 0.003 | 5512 | 1 | SOUTH | YES | 50 | 18.2 | 50 | 0 | 1.02 | 0.15 | 50
RAYBURNCC7 | 0.003 | 5511 | 1 | SOUTH | YES | 49 | 18.2 | 49 | 0 | 1.02 | 0.147 | 49
RAYBURNCC10 | 0.003 | 5509 | 1 | SOUTH | YES | 40 | 5.2 | 40 | 0 | 1.02 | 0.12 | 40
AIRCO_G | 0.003 | 80227 | 1 | SOUTH | YES | 7.6 | 0 | 8 | 0 | 1.014
RAYBURNCC9 | 0.003 | 5508 | 1 | SOUTH | YES | 50 | 18.2 | 50 | 0 | 1.02 | 0.15 | 50
RAYBURNGEN2 | 0.003 | 5506 | 1 | SOUTH | YES | 0 | 1 | 11 |  | 1.015 | 0 | 0
VAL_2 | 0.003 | 8507 | 2 | SOUTH | YES | 25 | 0 | 25 | 0 | 1.005 | 0.075 | 25
RAYBURNGEN1 | 0.003 | 5505 | 1 | SOUTH | YES | 0 | 1 | 11 |  | 1.015 | 0 | 0
RAYBURNGEN3 | 0.003 | 5503 | 1 | SOUTH | YES | 6.2 | 6 | 22 | 0 | 1.015 | 0.0186 | 6.2
AVR1_CT2 | 0.003 | 5478 | 1 | SOUTH | YES | 145 | 90 | 145 | 0 | 1.0232 | 0.435 | 145
AVR1_ST1 | 0.003 | 5477 | 1 | SOUTH | YES | 164 | 138 | 164 | 0 | 1.0232 | 0.492 | 164
AVR1_CT1 | 0.003 | 5476 | 1 | SOUTH | YES | 150 | 90 | 150 | 0 | 1.0232 | 0.45 | 150
WBT4 | 0.003 | 5439 | 4 | SOUTH | YES | 151 | 40 | 151 | 0 | 1.01 | 0.453 | 151
WBT3 | 0.003 | 5438 | 3 | SOUTH | YES | 96 | 25 | 96 | 0 | 1.01 | 0.288 | 96
WBT2 | 0.003 | 5437 | 2 | SOUTH | YES | 80 | 25 | 80 | 0 | 1.01 | 0.24 | 80
WBT1 | 0.003 | 5436 | 1 | SOUTH | YES | 25.5 | 20 | 51 | 0 | 1.01 | 0.0765 | 25.5
JKS1 | 0.003 | 5401 | 1 | SOUTH | YES | 560 | 100 | 560 | 0 | 1.0222
JTD2 | 0.003 | 5112 | 2 | SOUTH | YES | 406 | 80 | 406 | 0 | 1.0215
CSDR7 | 0.003 | 80138 | 7 | SOUTH | YES | 7 | 0 | 7 | 0 | 1.014 | 0.021 | 7
JTD1 | 0.003 | 5111 | 1 | SOUTH | YES | 403 | 80 | 403 | 0 | 1.0215
SANDHG5C | 0.003 | 9021 | 5C | SOUTH | YES | 140 | 0 | 151 | 0 | 1.0175 | 0.42 | 140
SANDHG5A | 0.003 | 9020 | 5A | SOUTH | YES | 150 | 84 | 159 | 0 | 1.0175 | 0.45 | 150
SANDH_G4 | 0.003 | 9019 | 4 | SOUTH | YES | 45 | 2 | 47 | 0 | 1.0175 | 0.135 | 45
SANDH_G3 | 0.003 | 9018 | 3 | SOUTH | YES | 45 | 2 | 48 | 0 | 1.0175 | 0.135 | 45
SANDH_G2 | 0.003 | 9017 | 2 | SOUTH | YES | 45 | 2 | 47 | 0 | 1.0175 | 0.135 | 45
SANDH_G1 | 0.003 | 9016 | 1 | SOUTH | YES | 45 | 2 | 49 | 0 | 1.0175 | 0.135 | 45
VISTRONG1 | 0.003 | 80224 | 1 | SOUTH | YES | 15 | 0 | 15 | 0 | 1.01
DECKR_G2 | 0.003 | 9001 | 2 | SOUTH | YES | 400 | 50 | 427 | 0 | 1.015 | 1.2 | 400
DECKR_G1 | 0.003 | 9000 | 1 | SOUTH | YES | 320 | 50 | 326 | 0 | 1.015 | 0.96 | 320
HECN3 | 0.003 | 8983 | 3 | SOUTH | YES | 169 | 0 | 169 | 0 | 1.0304 | 0.507 | 169
HECN2 | 0.003 | 8982 | 2 | SOUTH | YES | 148 | 0 | 148 | 0 | 1.0304 | 0.444 | 148
HECN1 | 0.003 | 8981 | 1 | SOUTH | YES | 148 | 0 | 148 | 0 | 1.0304 | 0.444 | 148
CSDR89 | 0.003 | 80137 | 8 | SOUTH | YES | 39 | 0 | 39 | 0 | 1.01 | 0.117 | 39
MVGN#3 | 0.003 | 8938 | 3 | SOUTH | YES | 257 | 0 | 257 | 0 | 1.0304 | 0.771 | 257
MVGN#2 | 0.003 | 8937 | 2 | SOUTH | YES | 205 | 0 | 205 | 0 | 1.0304 | 0.615 | 205
ICPGN#3 | 0.003 | 8932 | 3 | SOUTH | YES | 127 | 0 | 127 | 0 | 1.03 | 0.381 | 127
CSDR11 | 0.003 | 80140 | 11 | SOUTH | YES | 39 | 0 | 39 | 0 | 1.0299 | 0.117 | 39
ICPGN#2 | 0.003 | 8931 | 2 | SOUTH | YES | 150 | 0 | 150 | 0 | 1.03 | 0.45 | 150
ICPGN#1 | 0.003 | 8930 | 1 | SOUTH | YES | 149 | 0 | 149 | 0 | 1.03 | 0.447 | 149
CSDR89 | 0.003 | 80137 | 9 | SOUTH | YES | 15 | 0 | 15 | 0 | 1.01 | 0.045 | 15
LGEGN#3 | 0.003 | 8928 | 3 | SOUTH | YES | 91 | 0 | 100 | 0 | 1.03 | 0.273 | 91
LGEGN#2 | 0.003 | 8927 | 2 | SOUTH | YES | 153 | 0 | 153 | 0 | 1.03 | 0.459 | 153
LGEGN#1 | 0.003 | 8926 | 1 | SOUTH | YES | 158 | 0 | 158 | 0 | 1.03 | 0.474 | 158
STARCO_1 | 0.003 | 8511 | 1 | SOUTH | YES | 38 | 0 | 38 | 0 | 1.024 | 0.114 | 38
CNOPGT2 | 0.003 | 8561 | 2 | SOUTH | YES | 165 | 0 | 165 | 0 | 1.03 | 0.495 | 165
REYSHR_G | 0.003 | 80223 | 1 | SOUTH | YES | 12 | 0 | 12 | 0 | 1.032
CEL_B_1 | 0.003 | 8517 | 1 | SOUTH | YES | 29 | 0 | 29 | 0 | 1.02 | 0.087 | 29
CSDR56 | 0.003 | 80139 | 6 | SOUTH | YES | 39 | 0 | 39 | 0 | 1.01 | 0.117 | 39
BEEVILLE | 0.003 | 88198 | 1 | SOUTH | YES | 0 | 0 | 0 | 0 | 1.0068 | 0 | 0
VISTRONG2 | 0.003 | 80225 | 2 | SOUTH | YES | 23 | 0 | 23 | 0 | 1.01
VAL_1 | 0.003 | 8506 | 1 | SOUTH | YES | 25 | 0 | 25 | 0 | 1.005 | 0.075 | 25
KOCHREF2 | 0.003 | 8461 | 1 | SOUTH | YES | 38 | 0 | 38 | 0 | 1.014 | 0.114 | 38
DAV_2 | 0.003 | 8460 | 2 | SOUTH | YES | 340 | 50 | 340 | 0 | 1.0223 | 1.02 | 340
DAV_1 | 0.003 | 8459 | 1 | SOUTH | YES | 339 | 50 | 339 | 0 | 1.0223 | 1.017 | 339
CSDR56 | 0.003 | 80139 | 5 | SOUTH | YES | 15 | 0 | 15 | 0 | 1.01 | 0.045 | 15
MVGN#1 | 0.003 | 8936 | 1 | SOUTH | YES | 210 | 0 | 210 | 0 | 1.0304 | 0.63 | 210
COSW_1 | 0.003 | 8456 | 1 | SOUTH | YES | 20 | 0 | 20 | 0 | 1.027 | 0.06 | 20
CUECPL2A | 0.003 | 8189 | 1 | SOUTH | YES | 12 | 0 | 12 | 0 | 1.02 | 0.036 | 12
CLO_1 | 0.003 | 8161 | 1 | SOUTH | YES | 633 | 200 | 633 | 0 | 1.03
L_MARSFO1G3Y | 0.004 | 7033 | 3 | SOUTH | YES | 22 | 0 | 36 | 0 | 1 | 0.088 | 22
FALFURRI | 0.004 | 88508 | 1 | SOUTH | YES | 0 | 0 | 0 | 0 | 1.01 | 0 | 0
L_MARSFO1G2Y | 0.004 | 7032 | 2 | SOUTH | YES | 16 | 0 | 35 | 0 | 1 | 0.064 | 16
L_MARSFO1G1Y | 0.004 | 7031 | 1 | SOUTH | YES | 22 | 0 | 36 | 0 | 1 | 0.088 | 22
OWS2 | 0.004 | 5397 | 2 | SOUTH | YES | 379 | 80 | 379 | 0 | 1.027 | 1.516 | 379
OWS1 | 0.004 | 5396 | 1 | SOUTH | YES | 417 | 80 | 417 | 0 | 1.027 | 1.668 | 417
LCPCT4 | 0.004 | 5269 | 4 | SOUTH | YES | 45 | 23.1 | 45 | 0 | 1.0249 | 0.18 | 45
LCPCT3 | 0.004 | 5268 | 3 | SOUTH | YES | 44 | 23.1 | 44 | 0 | 1.0249 | 0.176 | 44
LCPCT2 | 0.004 | 5267 | 2 | SOUTH | YES | 46 | 23.1 | 46 | 0 | 1.0249 | 0.184 | 46
LCPCT1 | 0.004 | 5266 | 1 | SOUTH | YES | 45 | 23.1 | 45 | 0 | 1.0249 | 0.18 | 45
LCP4 | 0.004 | 5265 | 4 | SOUTH | YES | 95 | 25 | 95 | 0 | 1.0249 | 0.38 | 95
LCP3 | 0.004 | 5264 | 3 | SOUTH | YES | 58 | 20 | 58 | 0 | 1.0249 | 0.232 | 58
VHB3 | 0.004 | 5028 | 3 | SOUTH | YES | 397 | 60 | 397 | 0 | 1.0233 | 1.588 | 397
VHB2 | 0.004 | 5027 | 2 | SOUTH | YES | 220 | 40 | 220 | 0 | 1.0233 | 0.88 | 220
VHB1 | 0.004 | 5026 | 1 | SOUTH | YES | 206 | 40 | 206 | 0 | 1.0233 | 0.824 | 206
SLURR | 0.004 | 88241 | DC | SOUTH | YES | 0 | -150 | 150 |  | 1.03
FGNTS101 | 0.004 | 8934 | 2 | SOUTH | YES | 146 | 0 | 146 | 0 | 1.03 | 0.584 | 146
FGNTS001 | 0.004 | 8933 | 1 | SOUTH | YES | 142 | 0 | 142 | 0 | 1.03 | 0.568 | 142
FGNTS201 | 0.004 | 8935 | 3 | SOUTH | YES | 172 | 0 | 172 | 0 | 1.03 | 0.688 | 172
FALCONHYDRO1 | 0.005 | 8048 | 1 | SOUTH | YES | 3 | 0 | 12 | 0 | 1.02 | 0.015 | 3
FALCONHYDRO3 | 0.005 | 5729 | 3 | SOUTH | YES | 2.8 | 0 | 11 | 0 | 1.02 | 0.014 | 2.8
FALCONHYDRO2 | 0.005 | 5728 | 2 | SOUTH | YES | 3 | 0 | 12 | 0 | 1.02 | 0.015 | 3
L_MARBFA1_2Y | 0.006 | 7029 | 2 | SOUTH | YES | 13 | 0 | 18 |  | 1 | 0.078 | 13
L_MARBFA1_1Y | 0.006 | 7028 | 1 | SOUTH | YES | 0 | 0 | 18 |  | 1 | 0 | 0
ZAPATA | 0.006 | 88299 | 1 | SOUTH | YES | 0 | 0 | 0 | 0 | 1.024 | 0 | 0
L_WIRTZ_1G2Y | 0.007 | 7036 | 2 | SOUTH | YES | 18 | 0 | 30 |  | 1 | 0.126 | 18
L_WIRTZ_1G1Y | 0.007 | 7035 | 1 | SOUTH | YES | 0 | 0 | 29 |  | 1 | 0 | 0
L_BUCHAN1_3Y | 0.007 | 7024 | 3 | SOUTH | YES | 11 | 0 | 15 |  | 1 | 0.077 | 11
L_BUCHAN1_2Y | 0.007 | 7023 | 2 | SOUTH | YES | 0 | 0 | 18 |  | 1 | 0 | 0
L_BUCHAN1_1Y | 0.007 | 7022 | 1 | SOUTH | YES | 14 | 0 | 18 |  | 1 | 0.098 | 14
L_FERGUS1_1Y | 0.007 | 7000 | 1 | SOUTH | YES | 399 | 65 | 421 | 0 | 1.015 | 2.793 | 399
PEARSALLGEN3 | 0.007 | 5892 | 1 | SOUTH | YES | 6.2 | 6 | 23 | 0 | 1.01 | 0.0434 | 6.2
PEARSALLGEN2 | 0.007 | 5891 | 1 | SOUTH | YES | 6.2 | 6 | 24 | 0 | 1.01 | 0.0434 | 6.2
PEARSALLGEN1 | 0.007 | 5890 | 1 | SOUTH | YES | 6.2 | 6 | 24 | 0 | 1.01 | 0.0434 | 6.2
LAR_3 | 0.007 | 8288 | 3 | SOUTH | YES | 78.8 | 25 | 105 |  | 1.023 | 0.5516 | 78.8
CIDINDUS | 0.007 | 86105 | 1 | SOUTH | YES | 0 | -500 | 500 | 0 | 1.01
LAR | 0.007 | 80012 | F | SOUTH | YES | 0 | 0 | 0 | 0 | 1.023 | 0 | 0
LAR_2 | 0.007 | 8287 | 2 | SOUTH | YES | 9 | 9 | 32 |  | 1.023 | 0.063 | 9
LAR_1 | 0.007 | 8285 | 1 | SOUTH | YES | 16 | 9 | 32 | 0 | 1.038 | 0.112 | 16
L_INKSDA1_1Y | 0.009 | 7026 | 1 | SOUTH | YES | 10 | 0 | 14 |  | 1 | 0.09 | 10
SLSTR1PP_1G | 0.018 | 1643 | 1 | NORTH | YES | 6 | 0 | 60 | 0 | 1.022 | 0.108 | 6
EPLVT1 | 0.021 | 80010 | F | SOUTH | YES | 0 | 0 | 0 | 0 | 1.0376 | 0 | 0
ELPS | 0.023 | 8262 | 1 | SOUTH | YES | 6 | 6 | 6 | 0 | 1.039 | 0.138 | 6
AMISTADHDRO2 | 0.03 | 8033 | 2 | SOUTH | YES | 13 | 13 | 25 | 0 | 1.035 | 0.39 | 13
AMISTADHDRO1 | 0.03 | 8032 | 1 | SOUTH | YES | 16.5 | 13 | 33 | 0 | 1.035 | 0.495 | 16.5
HAMILTON | 0.03 | 88253 | 1 | SOUTH | YES | 0 | 0 | 0 | 0 | 1.04 | 0 | 0
SWETWATR_4G | 0.063 | 1419 | 4 | WEST | YES | 61 | 36 | 61 | 0 | 1.039 | 3.843 | 61
SWETWATR_3G | 0.063 | 1418 | 3 | WEST | YES | 68 | 36 | 68 | 0 | 1.039 | 4.284 | 68
SWETWATR_2G | 0.063 | 1417 | 2 | WEST | YES | 72 | 36 | 72 | 0 | 1.039 | 4.536 | 72
SWETWATR_1G | 0.063 | 1416 | 1 | WEST | YES | 30 | 18 | 30 | 0 | 1.039 | 1.89 | 30
ROSCOEWI_5 | 0.073 | 1057 | 1 | WEST | YES | 12.6 | 0 | 126.5 |  | 0.99 | 0.9198 | 12.6
ROSCOEW_5 | 0.073 | 1049 | 1 | WEST | YES | 20.9 | 0 | 209 |  | 0.99 | 1.5257 | 20.9
FRNDDRCS | 0.078 | 60202 | SC | WEST | YES | 0 | 0 | 0 | 0 | 1.0259 | 0 | 0
DSKY1 | 0.082 | 60018 | 1 | WEST | YES | 12.6 | 0 | 84 | 0 | 1.032 | 1.0332 | 12.6
DSKY2 | 0.082 | 60000 | 1 | WEST | YES | 11.5 | 0 | 76.5 |  | 1.039 | 0.943 | 11.5
SWMESA | 0.083 | 6016 | 1 | WEST | YES | 11.2 | 0 | 75 |  | 1.03 | 0.9296 | 11.2
TNWDWRDU2_8 | 0.083 | 38332 | 1 | WEST | YES | 12 | 0 | 80 |  | 1.0232 | 0.996 | 12
RIO_DRCS | 0.083 | 60201 | SC | WEST | YES | 0 | 0 | 0 | 0 | 1.04 | 0 | 0
ORNNWP1 | 0.083 | 60017 | 1 | WEST | YES | 12 | 0 | 80 |  | 1.027 | 0.996 | 12
WDWDU1 | 0.083 | 60016 | 1 | WEST | YES | 12 | 0 | 80 |  | 1.033 | 0.996 | 12
KM SEP | 0.083 | 60005 | 1 | WEST | YES | 6 | 0 | 40 |  | 1.035 | 0.498 | 6
KM NEP | 0.083 | 60003 | 1 | WEST | YES | 12 | 0 | 80 |  | 1.03 | 0.996 | 12
KM NWP | 0.084 | 60019 | 1 | WEST | YES | 12 | 0 | 80 |  | 1.03 | 1.008 | 12
KM SWP | 0.084 | 60007 | 1 | WEST | YES | 12 | 0 | 80 |  | 1.03 | 1.008 | 12
LONGSHORT_5 | 0.085 | 1058 | 1 | NORTH | YES | 15 | 0 | 149 |  | 0.95 | 1.275 | 15
CALENG3G_3G | 0.085 | 1047 | 3 | WEST | YES | 69 | 27 | 69 | 0 | 1.017 | 5.865 | 69
CALENG2G_2G | 0.085 | 1046 | 2 | WEST | YES | 74 | 27 | 74 | 0 | 1.017 | 6.29 | 74
CALENG1G_1G | 0.085 | 1045 | 1 | WEST | YES | 73 | 27 | 73 | 0 | 1.017 | 6.205 | 73
L_DELAWA1_1Y | 0.086 | 7038 | 2 | WEST | YES | 4.5 | 0 | 30 | 0 | 1 | 0.387 | 4.5
L_DELAWA1_1Y | 0.086 | 7038 | 1 | WEST | YES | 5.2 | 0 | 35 | 0 | 1 | 0.4472 | 5.2
TIEHVSG_2G | 0.086 | 11025 | 1 | WEST | YES | 211 | 63 | 211 | 0 | 1.017 | 18.146 | 211
TIEHVCG_4G | 0.086 | 11024 | 1 | WEST | YES | 149 | 103 | 149 | 0 | 1.017 | 12.814 | 149
TIEHVCG_3G | 0.086 | 11023 | 1 | WEST | YES | 132 | 103 | 132 | 0 | 1.017 | 11.352 | 132
PB6GEN_7G | 0.086 | 1008 | 6 | WEST | YES | 515 | 130 | 515 | 0 | 1.022 | 44.29 | 515
TIEHVCG_2G | 0.086 | 11022 | 1 | WEST | YES | 132 | 103 | 132 | 0 | 1.017 | 11.352 | 132
TIEHVCG_1G | 0.086 | 11021 | 1 | WEST | YES | 145 | 103 | 145 | 0 | 1.017 | 12.47 | 145
TIEHVSG_1G | 0.086 | 11020 | 1 | WEST | YES | 211 | 63 | 211 | 0 | 1.017 | 18.146 | 211
NAV6ST | 0.086 | 11014 | 1 | WEST | YES | 115 | 40 | 115 | 0 | 1.017 | 9.89 | 115
NAV5CT | 0.086 | 11013 | 1 | WEST | YES | 80 | 18 | 80 | 0 | 1.017 | 6.88 | 80
NAV4CT | 0.086 | 11012 | 1 | WEST | YES | 80 | 18 | 80 | 0 | 1.017 | 6.88 | 80
NAV3ST | 0.086 | 11011 | 1 | WEST | YES | 115 | 40 | 115 | 0 | 1.017 | 9.89 | 115
NAV2CT | 0.086 | 11009 | 1 | WEST | YES | 80 | 18 | 80 | 0 | 1.017 | 6.88 | 80
PB5GEN_6G | 0.086 | 1007 | 5 | WEST | YES | 115 | 40 | 115 | 0 | 1.022 | 9.89 | 115
NAV1CT | 0.086 | 11001 | 1 | WEST | YES | 80 | 18 | 80 | 0 | 1.017 | 6.88 | 80
PBCTEGE_5G | 0.086 | 1006 | E | WEST | YES | 65 | 65 | 68 | 0 | 1.022 | 5.59 | 65
PBCTDGE_4G | 0.086 | 1005 | D | WEST | YES | 65 | 65 | 65 | 0 | 1.022 | 5.59 | 65
PBCTCGE_3G | 0.086 | 1004 | C | WEST | YES | 62 | 62 | 66 | 0 | 1.022 | 5.332 | 62
PBCTBGE_2G | 0.086 | 1003 | B | WEST | YES | 65 | 65 | 66 | 0 | 1.022 | 5.59 | 65
PBCTAGE_1G | 0.086 | 1002 | A | WEST | YES | 64 | 64 | 65 | 0 | 1.022 | 5.504 | 64
L_DIVIDE1_1N | 0.087 | 76091 | 1 | WEST | YES | 26.5 | 0 | 375 | 0 | 1 | 2.3055 | 26.5
L_GASCCR1_1N | 0.087 | 76031 | 1 | WEST | YES | 15 | 0 | 150 | 0 | 1 | 1.305 | 15
MCDDONAL_8 | 0.088 | 1333 | 1 | WEST | YES | 21.4 | 0 | 214.2 | 0 | 1.01 | 1.8832 | 21.4
OCOTILLO_1G | 0.088 | 1328 | 1 | WEST | YES | 5.8 | 0 | 58 |  | 0.99 | 0.5104 | 5.8
STANTONW_8 | 0.088 | 1326 | 1 | WEST | YES | 10.1 | 0 | 100.5 | 0 | 1.01 | 0.8888 | 10.1
BSP_1 | 0.09 | 1320 | 1 | WEST | YES | 25.8 | 2.9 | 25.8 |  | 1
MRGNFG_6G | 0.09 | 1044 | F | WEST | YES | 66 | 66 | 66 |  | 0.99 | 5.94 | 66
MRGNEG_5G | 0.09 | 1043 | E | WEST | YES | 68 | 68 | 68 |  | 0.99 | 6.12 | 68
MRGNDG_4G | 0.09 | 1042 | D | WEST | YES | 70 | 69 | 70 |  | 0.99 | 6.3 | 70
MRGNCG_3G | 0.09 | 1041 | C | WEST | YES | 70 | 69 | 70 |  | 0.99 | 6.3 | 70
MRGNBG_2G | 0.09 | 1040 | B | WEST | YES | 71 | 70 | 71 |  | 0.99 | 6.39 | 71
MRGNAG_1G | 0.09 | 1039 | A | WEST | YES | 69 | 69 | 69 |  | 0.99 | 6.21 | 69
MORGAN5G_5G | 0.09 | 1037 | 5 | WEST | YES | 137 | 40 | 137 |  | 0.99 | 12.33 | 137
NWPWRG1_1G | 0.09 | 1350 | 1 | WEST | YES | 3.4 | 0 | 34.3 |  | 1.02 | 0.306 | 3.4
WESTXWIN_1G | 0.09 | 1349 | 1 | WEST | YES | 0.7 | 0 | 6.6 |  | 1.02 | 0.063 | 0.7
AIRTRICITY_8 | 0.091 | 1170 | 1 | WEST | YES | 18 | 0 | 180 | 0 | 1.01 | 1.638 | 18
SNYDERW1A | 0.095 | 6637 | 1 | WEST | YES | 6.3 | 0 | 63 | 0 | 1.025 | 0.5985 | 6.3
KINDERMG_3G | 0.097 | 1071 | 1 | WEST | YES | 45.7 | 12 | 45.7 | 0 | 1.01
KINDERMG_2G | 0.097 | 1070 | 1 | WEST | YES | 45.7 | 12 | 45.7 | 0 | 1.01
KINDERMG_1G | 0.097 | 1069 | 1 | WEST | YES | 25 | 5 | 25 | 0 | 1.01
SCURRYCW_1G | 0.097 | 1068 | 1 | WEST | YES | 14.1 | 0 | 141 |  | 1.01 | 1.3677 | 14.1
CIELOGEN_2G | 0.097 | 1062 | 1 | WEST | YES | 6.1 | 0 | 61 |  | 1 | 0.5917 | 6.1
CIELOGEN_1G | 0.097 | 1061 | 1 | WEST | YES | 9.9 | 0 | 99 |  | 1 | 0.9603 | 9.9
RDCNYNG1 | 0.101 | 36998 | 1 | WEST | YES | 8.4 | 0 | 84 | 0 | 1.01 | 0.8484 | 8.4
MESQUITW_2G | 0.103 | 1438 | 1 | WEST | YES | 23.6 | 0 | 236 |  | 1.01 | 2.4308 | 23.6
MESQUITW_1G | 0.103 | 1437 | 1 | WEST | YES | 40 | 0 | 400 | 0 | 1.023 | 4.12 | 40
AEPWIND_8 | 0.11 | 1354 | 1 | WEST | YES | 15.2 | 0 | 101.2 |  | 1.01 | 1.672 | 15.2
TRENTIPP_8 | 0.11 | 1343 | 1 | WEST | YES | 22.5 | 0 | 150 |  | 1.014 | 2.475 | 22.5
L_SWEETW1_4N | 0.115 | 71060 | 1 | WEST | YES | 15.7 | 0 | 105 | 0 | 1 | 1.8055 | 15.7
L_SWEETW1_3N | 0.115 | 71059 | 1 | WEST | YES | 17.8 | 0 | 119 | 0 | 1 | 2.047 | 17.8
L_SWEETW1_2N | 0.115 | 71057 | 1 | WEST | YES | 20.3 | 0 | 135 | 0 | 1 | 2.3345 | 20.3
L_SWEETW1_1N | 0.115 | 71054 | 1 | WEST | YES | 16.1 | 0 | 107.5 | 0 | 1 | 1.8515 | 16.1
L_BITTCR1_1N | 0.115 | 71051 | 1 | WEST | YES | 5.6 | 0 | 37.5 |  | 1.01 | 0.644 | 5.6
CALHN_G1 | 0.12 | 60057 | 1 | WEST | YES | 17.1 | 0 | 114 | 0 | 1.042 | 2.052 | 17.1
HORSH4 | 0.122 | 60072 | 1 | WEST | YES | 17.2 | 0 | 115 | 0 | 1.025 | 2.0984 | 17.2
HORSH3 | 0.122 | 60070 | 1 | WEST | YES | 33.6 | 0 | 224 | 0 | 1.025 | 4.0992 | 33.6
HORSH2 | 0.122 | 60068 | 1 | WEST | YES | 27.6 | 0 | 184 | 0 | 1.025 | 3.3672 | 27.6
HORSH1 | 0.122 | 60066 | 1 | WEST | YES | 33.3 | 0 | 222 | 0 | 1.005 | 4.0626 | 33.3
LOUIS1A | 0.122 | 60063 | 1 | WEST | YES | 25.5 | 0 | 170.2 | 0 | 1.02 | 3.111 | 25.5
CIRELLO | 0.122 | 60060 | 1 | WEST | YES | 35 | 0 | 233 | 0 | 1 | 4.27 | 35
BUFGGEN | 0.122 | 60058 | 1 | WEST | YES | 18 | 0 | 120 |  | 1 | 2.196 | 18
WHRLWIND1A | 0.177 | 60081 | 1 | WEST | YES | 6 | 0 | 60 | 0 | 1.03 | 1.062 | 6
WILDHRS11A | 0.206 | 60052 | 1 | WEST | YES | 12.6 | 0 | 126.5 | 0 | 1.005 | 2.5956 | 12.6
OKLAUN1G | 0.591 | 6752 | 1 | WEST | YES | 629 | 175 | 629 | 0 | 1.035
OKLA7A | 0.591 | 6100 | 1 | WEST | YES | 50 | -220 | 220 | 0 | 1.035 | 29.55 | 50

## Av
Generator Sensitivities
Name of Bus | P Sensitivity of Bus | Number of Bus | ID | Area Name of Gen | AGC | Gen MW | Min MW | Max MW | V Sensitivity of Bus | Set Volt
MRSSHPRD01 | -0.129 | 345 | 2 | WEST | YES | 12 | 0 | 12 |  | 1.03 | -1.548 | 12
MRSSHPRD | -0.129 | 344 | 1 | WEST | YES | 12 | 0 | 12 |  | 1.03 | -1.548 | 12 | HOUSTON | 0
RWMILLER03 | -0.12 | 334 | 3 | NORTH | YES | 156 | 65 | 208 | 0 | 1.04 | -18.72 | 156 | NORTH | -110.8147
RWMILLER04 | -0.12 | 335 | 4 | NORTH | YES | 102 | 0 | 102 | 0 | 1.04 | -12.24 | 102 | SOUTH | 15.0145
RWMILLER01 | -0.12 | 332 | 1 | NORTH | YES | 75 | 18.5 | 75 | 0 | 1.04 | -9 | 75 | WEST | 272.6099
RWMILLER02 | -0.12 | 333 | 2 | NORTH | YES | 119 | 37 | 119 | 0 | 1.04 | -14.28 | 119
RWMILLER05 | -0.12 | 336 | 5 | NORTH | YES | 101 | 0 | 101 | 0 | 1.04 | -12.12 | 101
NTHTEXAS03 | -0.102 | 505 | 3 | NORTH | YES | 15 | 15 | 38 | 0 | 1.015 | -1.53 | 15 | HOUSTON | 13825.3008
NTHTEXAS01 | -0.102 | 503 | 1 | NORTH | YES | 5 | 5 | 18 | 0 | 1.015 | -0.51 | 5 | NORTH | 19200.8984
NTHTEXAS02 | -0.102 | 504 | 2 | NORTH | YES | 5 | 5 | 18 | 0 | 1.015 | -0.51 | 5 | SOUTH | 13890.7002
JCKCNTY801 | -0.055 | 580 | 1 | NORTH | YES | 288 | 0 | 288 | 0 | 1.022 | -15.84 | 288 | WEST | 4928.9004
JCKCNTY803 | -0.055 | 582 | 3 | NORTH | YES | 147 | 0 | 147 | 0 | 1.022 | -8.085 | 147
JCKCNTY802 | -0.055 | 581 | 2 | NORTH | YES | 147 | 0 | 147 | 0 | 1.022 | -8.085 | 147
EAGLEMNT_3G | -0.012 | 1863 | MB | NORTH | YES | 0 | 50 | 378 |  | 1.033 | 0 | 0 | HOUSTON | 0
EAGLEMNT_2G | -0.012 | 1862 | MB | NORTH | YES | 0 | 40 | 100 |  | 1.033 | 0 | 0 | NORTH | -0.0057713
EAGLEMNT_1G | -0.012 | 1861 | MB | NORTH | YES | 0 | 30 | 112 |  | 1.033 | 0 | 0 | SOUTH | 0.0010809
JNSNCNTY802 | -0.01 | 367 | 2 | NORTH | YES | 90 | 20 | 90 | 0 | 1.02 | -0.9 | 90 | WEST | 0.055308
JNSNCNTY802 | -0.01 | 366 | 1 | NORTH | YES | 168 | 20 | 168 | 0 | 1.02 | -1.68 | 168
DECRDOVA_4G | -0.009 | 1894 | C | NORTH | YES | 65 | 65 | 70 | 0 | 1.029 | -0.585 | 65
DECRDOVA_5G | -0.009 | 1895 | D | NORTH | YES | 65 | 65 | 70 | 0 | 1.029 | -0.585 | 65 | N to H | -0.0057713
DECRDOVA_2G | -0.009 | 1892 | A | NORTH | YES | 65 | 65 | 71 | 0 | 1.029 | -0.585 | 65 | N to S | -0.0068522
DECRDOVA_3G | -0.009 | 1893 | B | NORTH | YES | 65 | 65 | 70 | 0 | 1.029 | -0.585 | 65 | W to N | 0.06108
WHITNYDM02 | -0.008 | 245 | 2 | NORTH | YES | 15 | 0 | 15 | 0 | 1.035 | -0.12 | 15 |  | 0.0068522
WHITNYDM01 | -0.008 | 244 | 1 | NORTH | YES | 15 | 0 | 15 | 0 | 1.035 | -0.12 | 15 |  | -0.06108
HANDLEY_2G | -0.004 | 1946 | MB | NORTH | YES | 0 | 30 | 68 |  | 1.003 | 0 | 0
BOSQUESW803 | -0.004 | 251 | 2 | NORTH | YES | 144 | 0 | 144 | 0 | 1.032 | -0.576 | 144
HANDLEY_1G | -0.004 | 1945 | MB | NORTH | YES | 0 | 25 | 36 |  | 1.003 | 0 | 0
BOSQUESW804 | -0.004 | 253 | 2 | NORTH | YES | 83 | 0 | 83 | 0 | 1.032 | -0.332 | 83
HANDLEY_4G | -0.003 | 1948 | 4 | NORTH | YES | 217.5 | 150 | 435 | 0 | 1.022 | -0.6525 | 217.5
HANDLEY_5G | -0.003 | 1949 | 5 | NORTH | YES | 0 | 150 | 435 |  | 1.03 | 0 | 0
HANDLEY_3G | -0.003 | 1947 | 3 | NORTH | YES | 353.4 | 100 | 392 | 0 | 1.03 | -1.0602 | 353.4
MTCK8_G | -0.002 | 2417 | 8 | NORTH | YES | 477 | 60 | 556 | 0 | 1.029 | -0.954 | 477
ENNSTRAC_2G | -0.002 | 12323 | 2 | NORTH | YES | 116 | 100 | 116 | 0 | 1.043 | -0.232 | 116
MTCK7_G | -0.002 | 2414 | 7 | NORTH | YES | 0 | 30 | 114 |  | 1.029 | 0 | 0
VALLLEY_1G | -0.002 | 1687 | 1 | NORTH | YES | 140 | 15 | 175 | 0 | 1.036 | -0.28 | 140
VALLEY_2G | -0.002 | 1688 | 2 | NORTH | YES | 527 | 90 | 527 | 0 | 1.036 | -1.054 | 527
TRINIDAD_6G | -0.002 | 3126 | 1 | NORTH | YES | 226 | 46 | 226 | 0 | 1 | -0.452 | 226
DENISNDM | -0.002 | 6948 | 2 | NORTH | YES | 40 | 5 | 40 | 0 | 1.015 | -0.08 | 40
DENISNDM | -0.002 | 6948 | 1 | NORTH | YES | 40 | 5 | 40 | 0 | 1.015 | -0.08 | 40
ENNSTRAC_1G | -0.002 | 12322 | 1 | NORTH | YES | 196 | 130 | 196 | 0 | 1.043 | -0.392 | 196
BOSQUESW501 | -0.002 | 247 | 2 | NORTH | YES | 151 | 0 | 151 | 0 | 1.03 | -0.302 | 151
MTCK6_G | -0.002 | 2413 | 6 | NORTH | YES | 0 | 30 | 118 |  | 1.029 | 0 | 0
MTCK2_G | -0.002 | 2418 | 2 | NORTH | YES | 0 | 10 | 23 |  | 0.9667 | 0 | 0
MTCK3_G | -0.002 | 2419 | MB | NORTH | YES | 0 | 10 | 63 |  | 0.9667 | 0 | 0
BOSQUESW502 | -0.002 | 239 | 1 | NORTH | YES | 149 | 0 | 149 | 0 | 1.03 | -0.298 | 149
MDLTHELP_6G | -0.001 | 1938 | 6 | NORTH | YES | 229 | 74 | 229 | 0 | 1.02 | -0.229 | 229
MARTLAKE_3G | -0.001 | 3099 | 3 | NORTH | YES | 804 | 500 | 804 | 0 | 1.031
DECRDOVA_1G | -0.001 | 1889 | 1 | NORTH | YES | 779 | 255 | 779 | 0 | 1.022 | -0.779 | 779
FPLEFR1C_G | -0.001 | 12413 | 3 | NORTH | YES | 159 | 72 | 159 | 0 | 1 | -0.159 | 159
FPLEFR1S_G | -0.001 | 12414 | 4 | NORTH | YES | 414 | 191 | 414 | 0 | 1 | -0.414 | 414
CALFREST_5G | -0.001 | 13135 | 5 | NORTH | YES | 157 | 57 | 157 | 0 | 1.035 | -0.157 | 157
FPLEFR1B_G | -0.001 | 12412 | 2 | NORTH | YES | 157 | 72 | 157 | 0 | 1 | -0.157 | 157
TGATEWAY_4G | -0.001 | 13119 | 4 | NORTH | YES | 399 | 65 | 399 | 0 | 1.035 | -0.399 | 399
PEC_1G | -0.001 | 1675 | 1 | NORTH | YES | 80 | 35 | 80 | 0 | 1.022 | -0.08 | 80
TGATEWAY_3G | -0.001 | 13118 | 3 | NORTH | YES | 146 | 30 | 146 | 0 | 1.035 | -0.146 | 146
MOSES_3G | -0.001 | 1703 | 3 | NORTH | YES | 808 | 463 | 808 | 0 | 1.031
TGATEWAY_1G | -0.001 | 13116 | 1 | NORTH | YES | 149 | 30 | 149 | 0 | 1.035 | -0.149 | 149
MARTLAKE_2G | -0.001 | 3098 | 2 | NORTH | YES | 795 | 461 | 795 | 0 | 1.031
VALLEY_3G | -0.001 | 1689 | 3 | NORTH | YES | 186.2 | 25 | 354 | 0 | 1.015 | -0.1862 | 186.2
OLINGER_G3 | -0.001 | 844 | 1 | NORTH | YES | 118.3 | 45 | 148 | 0 | 1.03 | -0.1183 | 118.3
OLINGER_G4 | -0.001 | 845 | 1 | NORTH | YES | 59.1 | 0 | 76 | 0 | 1.03 | -0.0591 | 59.1
STRYKER_1G | -0.001 | 3107 | 1 | NORTH | YES | 140.5 | 45 | 182 | 0 | 1.029 | -0.1405 | 140.5
LAMARPWR_4G | -0.001 | 1681 | 4 | NORTH | YES | 164 | 67.7 | 164 | 0 | 1.031 | -0.164 | 164
DCEAST | -0.001 | 5925 | 1 | NORTH | YES | 400.3 | -600 | 600 | 0 | 1.025 | -0.4003 | 400.3
ATKINS5 | -0.001 | 32891 | MB | NORTH | YES | 0 | 5 | 25 |  | 1.031 | 0 | 0
TAMUGEN1 | -0.001 | 32798 | 1 | NORTH | YES | 32 | 0 | 32 |  | 1.02 | -0.032 | 32
LAMARPWR_5G | -0.001 | 1682 | 5 | NORTH | YES | 163 | 67.7 | 163 | 0 | 1.031 | -0.163 | 163
FPLEFR2C_G | -0.001 | 12423 | 3 | NORTH | YES | 162 | 72 | 162 | 0 | 1 | -0.162 | 162
STEAM3 | -0.001 | 950 | 1 | NORTH | YES | 41 | 13 | 41 | 0 | 1.02 | -0.041 | 41
MDLTHELP_2G | -0.001 | 1942 | 2 | NORTH | YES | 215 | 74 | 215 | 0 | 1.02 | -0.215 | 215
MDLTHELP_1G | -0.001 | 1941 | 1 | NORTH | YES | 215 | 74 | 215 | 0 | 1.02 | -0.215 | 215
NEWMAN_G5 | -0.001 | 837 | 1 | NORTH | YES | 0 | 15 | 37 |  | 1.01 | 0 | 0
ATKINS6 | -0.001 | 32887 | MB | NORTH | YES | 0 | 12 | 51 |  | 1.028 | 0 | 0
CALFREST_1G | -0.001 | 13131 | 1 | NORTH | YES | 152 | 40 | 152 | 0 | 1.035 | -0.152 | 152
ATKINS4 | -0.001 | 32890 | MB | NORTH | YES | 0 | 5 | 22 |  | 1.031 | 0 | 0
LAMARPWR_3G | -0.001 | 1680 | 3 | NORTH | YES | 199 | 129.1 | 199 | 0 | 1.031 | -0.199 | 199
FPLEFR2A_G | -0.001 | 12421 | 1 | NORTH | YES | 170 | 72 | 170 | 0 | 1 | -0.17 | 170
CALFREST_2G | -0.001 | 13132 | 2 | NORTH | YES | 155 | 57 | 155 | 0 | 1.035 | -0.155 | 155
BBRN_1G | -0.001 | 3381 | 1 | NORTH | YES | 597 | 225 | 597 | 0 | 1.0345
TGATEWAY_2G | -0.001 | 13117 | 2 | NORTH | YES | 128 | 30 | 128 | 0 | 1.035 | -0.128 | 128
FPLEFR2B_G | -0.001 | 12422 | 2 | NORTH | YES | 160 | 72 | 160 | 0 | 1 | -0.16 | 160
KMICHIST3_G | -0.001 | 11693 | 3 | NORTH | YES | 310 | 60 | 310 | 0 | 1.029 | -0.31 | 310
CALFREST_4G | -0.001 | 13134 | 4 | NORTH | YES | 156 | 40 | 156 | 0 | 1.035 | -0.156 | 156
LAMARPWR_6G | -0.001 | 1683 | 6 | NORTH | YES | 199 | 129.1 | 199 | 0 | 1.031 | -0.199 | 199
PEC_2G | -0.001 | 1676 | 2 | NORTH | YES | 84 | 35 | 84 | 0 | 1.022 | -0.084 | 84
DANSBY14 | -0.001 | 32892 | 1 | NORTH | YES | 81 | 25 | 108 | 0 | 1.035 | -0.081 | 81
FPLEFR2S_G | -0.001 | 12424 | 4 | NORTH | YES | 412 | 191 | 412 | 0 | 1 | -0.412 | 412
CALFREST_3G | -0.001 | 13133 | 3 | NORTH | YES | 174 | 40 | 174 | 0 | 1.035 | -0.174 | 174
CALFREST_6G | -0.001 | 13136 | 6 | NORTH | YES | 176 | 40 | 176 | 0 | 1.035 | -0.176 | 176
ATKINS7 | -0.001 | 32888 | 1 | NORTH | YES | 0 | 4 | 17 |  | 1.028 | 0 | 0
ATKINS3 | -0.001 | 32886 | MB | NORTH | YES | 0 | 5 | 12 |  | 1 | 0 | 0
PEC_3G | -0.001 | 1677 | 3 | NORTH | YES | 91 | 35 | 91 | 0 | 1.022 | -0.091 | 91
MDLTHELP_5G | -0.001 | 1937 | 5 | NORTH | YES | 225 | 74 | 225 | 0 | 1.02 | -0.225 | 225
LAMARPWR_2G | -0.001 | 1679 | 2 | NORTH | YES | 155 | 67.7 | 155 | 0 | 1.031 | -0.155 | 155
MOSES_1G | -0.001 | 1701 | 1 | NORTH | YES | 560 | 175 | 560 | 0 | 1.031
FPLEFR1A_G | -0.001 | 12411 | 1 | NORTH | YES | 170 | 72 | 170 | 0 | 1 | -0.17 | 170
MARTLAKE_1G | -0.001 | 3097 | 1 | NORTH | YES | 799 | 500 | 799 | 0 | 1.031
KMICHIST6_G | -0.001 | 11696 | 6 | NORTH | YES | 303 | 60 | 303 | 0 | 1.029 | -0.303 | 303
TNTNPONE_28 | -0.001 | 39970 | 1 | NORTH | YES | 154 | 30 | 154 |  | 1.04
LAMARPWR_1G | -0.001 | 1678 | 1 | NORTH | YES | 154 | 67.7 | 154 | 0 | 1.031 | -0.154 | 154
KMICHICT2_G | -0.001 | 11692 | 2 | NORTH | YES | 144 | 80 | 144 | 0 | 1.029 | -0.144 | 144
LKHB2_G | -0.001 | 2452 | 2 | NORTH | YES | 514 | 80 | 514 | 0 | 1.029 | -0.514 | 514
FTR_GT3_5085 | -0.001 | 48673 | 3 | NORTH | YES | 158 | 0 | 158 | 0 | 1.0319 | -0.158 | 158
DANSBY2 | -0.001 | 32884 | 1 | NORTH | YES | 46 | 2 | 46 | 0 | 1.015 | -0.046 | 46
KMICHICT1_G | -0.001 | 11691 | 1 | NORTH | YES | 142 | 80 | 142 | 0 | 1.029 | -0.142 | 142
COLLIN_1G | -0.001 | 2371 | MB | NORTH | YES | 0 | 40 | 138 |  | 1.022 | 0 | 0
KMICHICT5_G | -0.001 | 11695 | 5 | NORTH | YES | 138 | 80 | 138 | 0 | 1.029 | -0.138 | 138
OLINGER_G1 | -0.001 | 842 | 1 | NORTH | YES | 63.1 | 20 | 80 | 0 | 1.03 | -0.0631 | 63.1
LAKE_CRK2_G | -0.001 | 3417 | 2 | NORTH | YES | 227 | 40 | 227 | 0 | 1.029 | -0.227 | 227
GIBN_CREK_G1 | -0.001 | 990 | 1 | NORTH | YES | 464 | 200 | 464 | 0 | 1.0275
FTR_CN4_5095 | -0.001 | 48674 | 4 | NORTH | YES | 380 | 0 | 380 | 0 | 1.0319 | -0.38 | 380
THOUSE_2G | -0.001 | 3404 | 2 | NORTH | YES | 805 | 250 | 805 | 0 | 1.026 | -0.805 | 805
STEAM1 | -0.001 | 948 | 1 | NORTH | YES | 0 | 12 | 20 |  | 1.02 | 0 | 0
MOSES_2G | -0.001 | 1702 | 2 | NORTH | YES | 579 | 175 | 579 | 0 | 1.031
KMICHICT4_G | -0.001 | 11694 | 4 | NORTH | YES | 136 | 80 | 136 | 0 | 1.029 | -0.136 | 136
BBRN_2G | -0.001 | 3382 | 2 | NORTH | YES | 610 | 225 | 610 | 0 | 1.0345
MDLTHELP_3G | -0.001 | 1943 | 3 | NORTH | YES | 215 | 74 | 215 | 0 | 1.02 | -0.215 | 215
MDLTHELP_4G | -0.001 | 1944 | 4 | NORTH | YES | 214 | 74 | 214 | 0 | 1.02 | -0.214 | 214
LEG_2___2 | -0.001 | 48722 | 2 | NORTH | YES | 853 | 357 | 853 | 0 | 1.0348
LKHB1_G | -0.001 | 2451 | 1 | NORTH | YES | 0 | 80 | 391 |  | 1.029 | 0 | 0
THOUSE_1G | -0.001 | 3403 | 1 | NORTH | YES | 563 | 200 | 563 | 0 | 1.026 | -0.563 | 563
LEG_1___1 | -0.001 | 48721 | 1 | NORTH | YES | 836 | 357 | 836 | 0 | 1.0348
LAKE_CRK1_G | -0.001 | 3416 | 1 | NORTH | YES | 35.4 | 33 | 75 | 0 | 1.043 | -0.0354 | 35.4
CHAMPION_1G | -0.001 | 3348 | MB | NORTH | YES | 0 | 42 | 42 |  | 1 | 0 | 0
FTR_GT1_5105 | -0.001 | 48671 | 1 | NORTH | YES | 156 | 0 | 156 | 0 | 1.0319 | -0.156 | 156
STEAM2 | -0.001 | 949 | 1 | NORTH | YES | 26 | 8 | 26 | 0 | 0.99 | -0.026 | 26
NTHLK1_G | -0.001 | 2381 | 1 | NORTH | YES | 0 | 35 | 156 |  | 1.029 | 0 | 0
TNTNPONE_18 | -0.001 | 39960 | 1 | NORTH | YES | 152 | 30 | 152 |  | 1.04
STRYKER_2G | -0.001 | 3108 | 2 | NORTH | YES | 484 | 75 | 484 | 0 | 1.029 | -0.484 | 484
NTHLK2_G | -0.001 | 2382 | 2 | NORTH | YES | 0 | 35 | 181 |  | 1.029 | 0 | 0
NTHLK3_G | -0.001 | 2383 | 3 | NORTH | YES | 247.4 | 50 | 329 | 0 | 1.029 | -0.2474 | 247.4
OLINGER_G2 | -0.001 | 843 | 1 | NORTH | YES | 86.7 | 25 | 105 | 0 | 1.03 | -0.0867 | 86.7
FTR_GT2_5110 | -0.001 | 48672 | 2 | NORTH | YES | 159 | 0 | 159 | 0 | 1.0319 | -0.159 | 159
THW_5556 | 0 | 48887 | E | HOUSTON | YES | 16.6 | 5 | 58 |  | 1.0319 | 0 | 16.6
DOW39100 | 0 | 49862 | 36 | HOUSTON | YES | 54 | 0 | 86 | 0 | 1
DOW38200 | 0 | 49859 | 33 | HOUSTON | YES | 28 | 0 | 45 | 0 | 1
EXN_GT | 0 | 49837 | 4 | HOUSTON | YES | 81 | 21.3 | 86 | 0 | 1.0326 | 0 | 81
EXN944GT | 0 | 49831 | 13 | HOUSTON | YES | 33 | 5.4 | 35 | 0 | 1.0326 | 0 | 33
EXN942GT | 0 | 49829 | 11 | HOUSTON | YES | 20 | 5.4 | 21 | 0 | 1.0326 | 0 | 20
DOW63000 | 0 | 49872 | 63 | HOUSTON | YES | 45 | 0 | 72 | 0 | 1
EXN_16GT | 0 | 49804 | 2 | HOUSTON | YES | 32 | 8.3 | 34 |  | 1.0326 | 0 | 32
WAP_GN8_8 | 0 | 48928 | 8 | HOUSTON | YES | 603 | 275 | 603 |  | 1.035
WAP_GN7_7 | 0 | 48927 | 7 | HOUSTON | YES | 567 | 277 | 567 |  | 1.035
WAP_GN3_3 | 0 | 48923 | 3 | HOUSTON | YES | 226 | 93 | 226 |  | 1.0362 | 0 | 226
WAP_GN1_1 | 0 | 48921 | 1 | HOUSTON | YES | 124.5 | 37 | 166 | 0 | 1.0362 | 0 | 124.5
THW_5556 | 0 | 48887 | F | HOUSTON | YES | 16.4 | 5 | 57 |  | 1.0319 | 0 | 16.4
EXN945GT | 0 | 49832 | 9 | HOUSTON | YES | 19 | 9.2 | 20 | 0 | 1.0326 | 0 | 19
THW_5152 | 0 | 48885 | B | HOUSTON | YES | 0 | 5 | 55 |  | 1.0319 | 0 | 0
THW_GT1_GT_1 | 0 | 48883 | B2 | HOUSTON | YES | 0 | 0 | 12 |  | 1.043 | 0 | 0
THW_4344 | 0 | 48881 | G | HOUSTON | YES | 58 | 5 | 58 | 0 | 1.0435 | 0 | 58
THW_3334 | 0 | 48877 | C | HOUSTON | YES | 58 | 5 | 58 | 0 | 1.0435 | 0 | 58
THW_3132 | 0 | 48875 | A | HOUSTON | YES | 57 | 5 | 57 | 0 | 1.0435 | 0 | 57
THW_ST3_ST_3 | 0 | 48873 | 3 | HOUSTON | YES | 110 | 19 | 110 | 0 | 1.0435 | 0 | 110
SRB_GN3_3 | 0 | 48853 | 3 | HOUSTON | YES | 220 | 35 | 220 |  | 1.0326 | 0 | 220
SRB_GN1_1 | 0 | 48851 | 1 | HOUSTON | YES | 176 | 26 | 176 | 0 | 1.0217 | 0 | 176
SJS_GT2_GT2 | 0 | 48842 | 2 | HOUSTON | YES | 49 | 49 | 81 | 0 | 1.0362 | 0 | 49
CVC_GT1_5035 | 0 | 48813 | 1 | HOUSTON | YES | 155 | 91.8 | 155 |  | 1.029 | 0 | 155
SHELLG2 | 0 | 48821 | 2 | HOUSTON | YES | 72 | 34.5 | 72 |  | 1.029 | 0 | 72
CVC_GT4_8005 | 0 | 48815 | 4 | HOUSTON | YES | 165 | 91.8 | 165 | 0 | 1.0362 | 0 | 165
SPENCER_G5 | 0 | 924 | 1 | NORTH | YES | 52 | 20 | 64 | 0 | 1.03 | 0 | 52
DOW61000 | 0 | 49870 | 61 | HOUSTON | YES | 44 | 0 | 70 | 0 | 1
PSA_GN1_8165 | 0 | 48796 | 1 | HOUSTON | YES | 104 | 43.1 | 104 | 0 | 1.0362 | 0 | 104
PSA_GT4_8145 | 0 | 48794 | 4 | HOUSTON | YES | 66 | 20.3 | 66 | 0 | 1.0362 | 0 | 66
PSA_GT2_8155 | 0 | 48792 | 2 | HOUSTON | YES | 66 | 20.3 | 66 | 0 | 1.0362 | 0 | 66
SJS_GT1_GT1 | 0 | 48841 | 1 | HOUSTON | YES | 49 | 49 | 83 | 0 | 1.0362 | 0 | 49
SPENCER_G4 | 0 | 923 | 1 | NORTH | YES | 48 | 20 | 61 | 0 | 1.03 | 0 | 48
CBE_GT4 | 0 | 48735 | 1 | HOUSTON | YES | 86 | 0 | 86 | 0 | 1.029 | 0 | 86
SOL_GT1 | 0 | 48845 | 1 | HOUSTON | YES | 16.2 | 15.4 | 16.2 |  | 1.0326 | 0 | 16.2
CBE_GT1 | 0 | 48731 | 1 | HOUSTON | YES | 86 | 0 | 86 | 0 | 1.029 | 0 | 86
MNS_GT | 0 | 48730 | 1 | HOUSTON | YES | 46.1 | 0 | 46.1 | 0 | 1.029 | 0 | 46.1
GBY_83841065 | 0 | 48693 | F | HOUSTON | YES | 20 | 20 | 52 | 0 | 1.0362 | 0 | 20
TNBP_CGN3_8 | 0 | 38600 | 5 | HOUSTON | YES | 53 | 0 | 53 | 0 | 1.0435 | 0 | 53
SRB_GN2_2 | 0 | 48852 | 2 | HOUSTON | YES | 174 | 26 | 174 | 0 | 1.0217 | 0 | 174
SHELLG3_3020 | 0 | 48822 | 2 | HOUSTON | YES | 30 | 0 | 30 |  | 1.029 | 0 | 30
EP_1_2 | 0 | 48651 | 1 | HOUSTON | YES | 5 | 0 | 5 | 0 | 1.0362 | 0 | 5
DPEC_GT25025 | 0 | 48642 | 2 | HOUSTON | YES | 156 | 98 | 156 | 0 | 1.0319 | 0 | 156
L_FPPYD11_2Y | 0 | 7011 | 2 | SOUTH | YES | 577.4 | 200 | 608 | 0 | 1.02
L_LOSTPI1_3Y | 0 | 7009 | 3 | SOUTH | YES | 173.9 | 72 | 184 | 0 | 1.015 | 0 | 173.9
BTE_GT3_8045 | 0 | 48596 | 2 | HOUSTON | YES | 158 | 130 | 158 | 0 | 1.0261 | 0 | 158
L_LOSTPI1_1Y | 0 | 7007 | 1 | SOUTH | YES | 158.7 | 110 | 167 | 0 | 1.015 | 0 | 158.7
TNBPAMCG2_8 | 0 | 38612 | 2 | HOUSTON | YES | 150 | 0 | 150 | 0 | 1.0435 | 0 | 150
CVC_GT2_5020 | 0 | 48812 | 2 | HOUSTON | YES | 159 | 91.8 | 159 |  | 1.029 | 0 | 159
CTL_GN1_8145 | 0 | 48564 | 4 | HOUSTON | YES | 55 | 12.9 | 55 |  | 1.0362 | 0 | 55
DOW49000 | 0 | 49869 | 45 | HOUSTON | YES | 59 | 0 | 94 |  | 1
CAL_ST1_8000 | 0 | 48552 | 2 | HOUSTON | YES | 65 | 0 | 65 | 0 | 1.0326 | 0 | 65
BYU_GT4_8065 | 0 | 48534 | 4 | HOUSTON | YES | 65 | 0 | 65 |  | 1.0362 | 0 | 65
BYU_GT3_8060 | 0 | 48533 | 3 | HOUSTON | YES | 67 | 0 | 67 |  | 1.0362 | 0 | 67
BYU_GT2_8055 | 0 | 48532 | 2 | HOUSTON | YES | 62 | 0 | 62 |  | 1.0362 | 0 | 62
TNTXCTY1CG8 | 0 | 38711 | 1 | HOUSTON | YES | 105 | 59 | 105 | 0 | 1.044 | 0 | 105
TGF_GT1_8000 | 0 | 48911 | 1 | HOUSTON | YES | 69.2 | 0 | 69.2 | 0 | 1.029 | 0 | 69.2
BVE_ST1_GN1 | 0 | 48523 | 3 | HOUSTON | YES | 246 | 0 | 246 |  | 1.035 | 0 | 246
BVE_GT2_5035 | 0 | 48522 | 2 | HOUSTON | YES | 170 | 0 | 170 |  | 1.035 | 0 | 170
CTL_GT2_8130 | 0 | 48561 | 1 | HOUSTON | YES | 103 | 30.3 | 103 |  | 1.0362 | 0 | 103
CTL_GT3_8135 | 0 | 48562 | 2 | HOUSTON | YES | 91 | 30.3 | 91 |  | 1.0362 | 0 | 91
BVE_GT1_GT1 | 0 | 48521 | 1 | HOUSTON | YES | 172 | 0 | 172 |  | 1.035 | 0 | 172
CBY_GN1_1 | 0 | 48581 | 1 | HOUSTON | YES | 748 | 108 | 748 | 0 | 1.0435 | 0 | 748
CHE_GT2_5030 | 0 | 48591 | 2 | HOUSTON | YES | 173 | 50 | 173 |  | 1.029 | 0 | 173
CVC_ST5_5040 | 0 | 48814 | 1 | HOUSTON | YES | 133 | 91.8 | 133 |  | 1.029 | 0 | 133
BTE_GT4_8055 | 0 | 48597 | 3 | HOUSTON | YES | 163 | 130 | 163 | 0 | 1.0261 | 0 | 163
L_LOSTPI1_2Y | 0 | 7008 | 2 | SOUTH | YES | 157.7 | 107 | 164 | 0 | 1.015 | 0 | 157.7
DIB_GT2_8075 | 0 | 48612 | 2 | HOUSTON | YES | 65 | 0 | 65 | 0 | 1.0326 | 0 | 65
L_FPPYD11_1Y | 0 | 7010 | 1 | SOUTH | YES | 587.4 | 200 | 605 | 0 | 1.02
BSF_GT1_8070 | 0 | 48520 | 1 | HOUSTON | YES | 72 | 0 | 72 | 0 | 1.0326 | 0 | 72
L_FPPYD21_3Y | 0 | 7012 | 3 | SOUTH | YES | 427.4 | 200 | 436 | 0 | 1.02
LPE_GT3_8080 | 0 | 48513 | 3 | HOUSTON | YES | 41 | 0 | 41 | 0 | 1.0362 | 0 | 41
TNSCLP1___8 | 0 | 39760 | 1 | HOUSTON | YES | 116 | 20 | 116 | 0 | 1.04 | 0 | 116
LPE_GT1_8070 | 0 | 48511 | 1 | HOUSTON | YES | 42 | 0 | 42 | 0 | 1.0362 | 0 | 42
APD_GT1_8005 | 0 | 48500 | 1 | HOUSTON | YES | 140 | 54.6 | 140 |  | 1.0362 | 0 | 140
TNSCLP4___8 | 0 | 39775 | 1 | HOUSTON | YES | 115 | 20 | 115 | 0 | 1.04 | 0 | 115
STP_GN2___2 | 0 | 5912 | 2 | SOUTH | YES | 1282 | 1249 | 1282 | 0 | 1.0406
TNSCLP2___8 | 0 | 39770 | 1 | HOUSTON | YES | 117 | 20 | 117 | 0 | 1.04 | 0 | 117
STP_GN1___1 | 0 | 5911 | 1 | SOUTH | YES | 1282 | 1249 | 1282 | 0 | 1.0406
CBE_GT2 | 0 | 48732 | 1 | HOUSTON | YES | 86 | 0 | 86 | 0 | 1.029 | 0 | 86
DOW65000 | 0 | 49876 | 65 | HOUSTON | YES | 63 | 0 | 101 | 0 | 1
TNDOWCGNGG8 | 0 | 39480 | 1 | HOUSTON | YES | 30 | 10 | 30 | 0 | 1.0437 | 0 | 30
TNDOWCGNSG8 | 0 | 39470 | 1 | HOUSTON | YES | 32 | 10 | 32 | 0 | 1.0437 | 0 | 32
PSG_GT3_8060 | 0 | 48742 | 1 | HOUSTON | YES | 164 | 50 | 164 | 0 | 1.0326 | 0 | 164
PHR_GN2_2 | 0 | 48772 | MB | HOUSTON | YES | 0 | 72 | 459 |  | 1.0362
TNTXCTY4CG8 | 0 | 38714 | 1 | HOUSTON | YES | 103 | 59 | 103 | 0 | 1.044 | 0 | 103
TNTXCTY3CG8 | 0 | 38713 | 1 | HOUSTON | YES | 85 | 59 | 85 | 0 | 1.044 | 0 | 85
TNTXCTY2CG8 | 0 | 38712 | 1 | HOUSTON | YES | 102 | 59 | 102 | 0 | 1.044 | 0 | 102
CVC_GT3_5045 | 0 | 48811 | 3 | HOUSTON | YES | 158 | 91.8 | 158 |  | 1.029 | 0 | 158
THW_4142 | 0 | 48879 | F | HOUSTON | YES | 57 | 5 | 57 | 0 | 1.0435 | 0 | 57
TNBP_CGN4_8 | 0 | 38690 | 3 | HOUSTON | YES | 40 | 0 | 40 | 0 | 1.0435 | 0 | 40
TNBPAMCG4_8 | 0 | 38614 | 4 | HOUSTON | YES | 96 | 0 | 96 | 0 | 1.0435 | 0 | 96
TNBPAMCG3_8 | 0 | 38613 | 3 | HOUSTON | YES | 152 | 0 | 152 | 0 | 1.0435 | 0 | 152
TNBPAMCG1_8 | 0 | 38611 | 1 | HOUSTON | YES | 155 | 0 | 155 | 0 | 1.0435 | 0 | 155
TNBP_CGN2_8 | 0 | 38590 | 2 | HOUSTON | YES | 66 | 0 | 66 | 0 | 1.0435 | 0 | 66
SRB_GT211035 | 0 | 48855 | B2 | HOUSTON | YES | 0 | 0 | 12 |  | 1.014 | 0 | 0
SRB_GT211035 | 0 | 48855 | B1 | HOUSTON | YES | 0 | 0 | 17 |  | 1.014 | 0 | 0
TNSCLP3___8 | 0 | 39790 | 1 | HOUSTON | YES | 111 | 20 | 111 | 0 | 1.027 | 0 | 111
TNSLCGN1__8 | 0 | 39190 | 1 | HOUSTON | YES | 30 | 10 | 30 |  | 1.025 | 0 | 30
TNBP_CGN1_8 | 0 | 38580 | 1 | HOUSTON | YES | 60 | 0 | 60 | 0 | 1.0435 | 0 | 60
LPE_GT2_8075 | 0 | 48512 | 2 | HOUSTON | YES | 42 | 0 | 42 | 0 | 1.0362 | 0 | 42
LPE_GT4_8085 | 0 | 48514 | 4 | HOUSTON | YES | 41 | 0 | 41 | 0 | 1.0362 | 0 | 41
AK_GT1__8040 | 0 | 48510 | 1 | HOUSTON | YES | 34 | 8.1 | 34 |  | 1.029 | 0 | 34
BSF_GT1_8070 | 0 | 48520 | 2 | HOUSTON | YES | 10 | 0 | 10 | 0 | 1.0326 | 0 | 10
DOW81000 | 0 | 49882 | 81 | HOUSTON | YES | 47 | 0 | 76 | 0 | 1
CAL_GT1_8045 | 0 | 48551 | 1 | HOUSTON | YES | 152 | 0 | 152 | 0 | 1.0326 | 0 | 152
BYU_GT1_8075 | 0 | 48531 | 1 | HOUSTON | YES | 65 | 0 | 65 |  | 1.0362 | 0 | 65
WAP_GN2_2 | 0 | 48922 | 2 | HOUSTON | YES | 122.2 | 37 | 163 | 0 | 1.0362 | 0 | 122.2
THW_4344 | 0 | 48881 | H | HOUSTON | YES | 58 | 5 | 58 | 0 | 1.0435 | 0 | 58
SHELLG1_3015 | 0 | 48820 | 1 | HOUSTON | YES | 71 | 34.5 | 71 |  | 1.029 | 0 | 71
WAPGT21_GT1 | 0 | 48929 | B1 | HOUSTON | YES | 0 | 0 | 13 |  | 1.05 | 0 | 0
EXN_17GT | 0 | 49805 | 3 | HOUSTON | YES | 31 | 8.3 | 33 |  | 1.0326 | 0 | 31
EXN938GT | 0 | 49826 | 5 | HOUSTON | YES | 43 | 9.2 | 45.9 | 0 | 1.0326 | 0 | 43
CBY_GN2_2 | 0 | 48582 | 2 | HOUSTON | YES | 751 | 110 | 751 | 0 | 1.0435 | 0 | 751
CHE_GN4_8025 | 0 | 48594 | 4 | HOUSTON | YES | 142 | 60 | 142 | 0 | 1.0362 | 0 | 142
DOW38300 | 0 | 49860 | 32 | HOUSTON | YES | 63 | 0 | 101 |  | 1
CHE_GT1_8015 | 0 | 48593 | 1 | HOUSTON | YES | 173 | 50 | 173 | 0 | 1.0362 | 0 | 173
DOW38100 | 0 | 49858 | 31 | HOUSTON | YES | 45 | 0 | 71.4 |  | 1
DOW84000 | 0 | 49886 | 84 | HOUSTON | YES | 107 | 0 | 171 | 0 | 0.98
DOW41000 | 0 | 49865 | 41 | HOUSTON | YES | 31 | 0 | 50 |  | 1
BTE_ST1_8070 | 0 | 48598 | 4 | HOUSTON | YES | 234 | 60 | 234 | 0 | 1.0261 | 0 | 234
THW_5354 | 0 | 48886 | C | HOUSTON | YES | 16.4 | 5 | 57 |  | 1.0319 | 0 | 16.4
THW_5354 | 0 | 48886 | D | HOUSTON | YES | 16.6 | 5 | 58 |  | 1.0319 | 0 | 16.6
DIB_GT1_8080 | 0 | 48611 | 1 | HOUSTON | YES | 64 | 0 | 64 | 0 | 1.0326 | 0 | 64
BTE_GT2_8075 | 0 | 48595 | 1 | HOUSTON | YES | 163 | 130 | 163 | 0 | 1.0261 | 0 | 163
CTL_GN2_8155 | 0 | 48565 | 5 | HOUSTON | YES | 11 | 3.4 | 11 |  | 1.0362 | 0 | 11
DPEC_GT15040 | 0 | 48641 | 1 | HOUSTON | YES | 162 | 98 | 162 | 0 | 1.0319 | 0 | 162
DPEC_GT35010 | 0 | 48643 | 3 | HOUSTON | YES | 160 | 98 | 160 | 0 | 1.0319 | 0 | 160
DIB_GT3_8090 | 0 | 48614 | 4 | HOUSTON | YES | 77.2 | 15 | 77.2 | 0 | 1.0326 | 0 | 77.2
EP_1_2 | 0 | 48651 | 2 | HOUSTON | YES | 21 | 10 | 21 | 0 | 1.0362 | 0 | 21
SANDOW_4G | 0 | 3432 | 4 | SOUTH | YES | 534 | 460 | 534 | 0 | 1.029
DPEC_ST55065 | 0 | 48645 | 5 | HOUSTON | YES | 282 | 0 | 282 | 0 | 1.0319 | 0 | 282
DIB_ST1_8085 | 0 | 48613 | 3 | HOUSTON | YES | 69 | 0 | 69 | 0 | 1.0326 | 0 | 69
GBY_GN5_5 | 0 | 48690 | 5 | HOUSTON | YES | 298.5 | 81 | 398 | 0 | 1.0362 | 0 | 298.5
GBY_73741085 | 0 | 48691 | B | HOUSTON | YES | 47 | 20 | 47 | 0 | 1.0362 | 0 | 47
SRB_GN4_4 | 0 | 48854 | 4 | HOUSTON | YES | 226 | 35 | 226 |  | 1.0326 | 0 | 226
GBY_81821075 | 0 | 48692 | D | HOUSTON | YES | 20 | 20 | 54 | 0 | 1.0362 | 0 | 20
GBY_81821075 | 0 | 48692 | C | HOUSTON | YES | 48 | 20 | 48 | 0 | 1.0362 | 0 | 48
DOW42000 | 0 | 49866 | 42 | HOUSTON | YES | 11 | 0 | 18 |  | 1
THW_3334 | 0 | 48877 | D | HOUSTON | YES | 58 | 5 | 58 | 0 | 1.0435 | 0 | 58
WAP_GN6_6 | 0 | 48926 | 6 | HOUSTON | YES | 645 | 280 | 645 |  | 1.035
CBE_ST12 | 0 | 48733 | 1 | HOUSTON | YES | 103.5 | 0 | 103.5 | 0 | 1.029 | 0 | 103.5
THW_5152 | 0 | 48885 | A | HOUSTON | YES | 16.4 | 5 | 57 |  | 1.0319 | 0 | 16.4
PR_GT1__9040 | 0 | 48761 | 1 | HOUSTON | YES | 35 | 0 | 35 | 0 | 1 | 0 | 35
PSG_GT2_8040 | 0 | 48741 | 1 | HOUSTON | YES | 164 | 50 | 164 | 0 | 1.0326 | 0 | 164
PSA_GT1_8160 | 0 | 48791 | 1 | HOUSTON | YES | 65 | 20.8 | 65 | 0 | 1.0362 | 0 | 65
PSG_GN2_8050 | 0 | 48740 | 1 | HOUSTON | YES | 178 | 60 | 178 | 0 | 1.0326 | 0 | 178
EXN941GT | 0 | 49828 | 10 | HOUSTON | YES | 19 | 5.4 | 20 | 0 | 1.0326 | 0 | 19
CBE_GT3 | 0 | 48734 | 1 | HOUSTON | YES | 86 | 0 | 86 | 0 | 1.029 | 0 | 86
THW_3132 | 0 | 48875 | B | HOUSTON | YES | 57 | 5 | 57 | 0 | 1.0435 | 0 | 57
PSA_GT3_8150 | 0 | 48793 | 3 | HOUSTON | YES | 70 | 20.3 | 70 | 0 | 1.0362 | 0 | 70
CBE_ST34 | 0 | 48736 | 1 | HOUSTON | YES | 103.5 | 0 | 103.5 | 0 | 1.029 | 0 | 103.5
EXN_15GT | 0 | 49803 | 1 | HOUSTON | YES | 33 | 8.3 | 35 |  | 1.0326 | 0 | 33
PSA_GT6_8135 | 0 | 48797 | 6 | HOUSTON | YES | 59 | 34.5 | 59 | 0 | 1.0362 | 0 | 59
DOW17000 | 0 | 49851 | 37 | HOUSTON | YES | 39 | 0 | 62 | 0 | 1
EXN_14GT | 0 | 49838 | 14 | HOUSTON | YES | 140 | 0 | 148 |  | 1.0326 | 0 | 140
WAP_GN5_5 | 0 | 48925 | 5 | HOUSTON | YES | 242 | 278 | 657 | 0 | 1
DOW82000 | 0 | 49884 | 82 | HOUSTON | YES | 51 | 0 | 80 | 0 | 1
DOW67000 | 0 | 49878 | 67 | HOUSTON | YES | 65 | 0 | 103 | 0 | 1
WAP_GN4_4 | 0 | 48924 | 4 | HOUSTON | YES | 544 | 217 | 544 |  | 1.0362 | 0 | 544
GBY_73741085 | 0 | 48691 | A | HOUSTON | YES | 48 | 20 | 48 | 0 | 1.0362 | 0 | 48
EXN943GT | 0 | 49830 | 12 | HOUSTON | YES | 19 | 5.4 | 20 | 0 | 1.0326 | 0 | 19
DOW39200 | 0 | 49863 | 35 | HOUSTON | YES | 55 | 0 | 88 | 0 | 1
PSA_GT5_8140 | 0 | 48795 | 5 | HOUSTON | YES | 64 | 20.3 | 64 | 0 | 1.0362 | 0 | 64
THW_4142 | 0 | 48879 | E | HOUSTON | YES | 58 | 5 | 58 | 0 | 1.0435 | 0 | 58
DOW83000 | 0 | 49885 | 83 | HOUSTON | YES | 51 | 0 | 80 | 0 | 1
DPEC_GT45070 | 0 | 48644 | 4 | HOUSTON | YES | 158 | 98 | 158 | 0 | 1.0319 | 0 | 158
DOW66000 | 0 | 49877 | 66 | HOUSTON | YES | 61 | 0 | 97 | 0 | 1
THW_ST4_ST_4 | 0 | 48874 | 4 | HOUSTON | YES | 108 | 19 | 108 | 0 | 1.0435 | 0 | 108
DOW64000 | 0 | 49873 | 64 | HOUSTON | YES | 41 | 0 | 64.8 | 0 | 1
DOW62000 | 0 | 49871 | 62 | HOUSTON | YES | 40 | 0 | 63 | 0 | 1
SHELLG3_3020 | 0 | 48822 | 1 | HOUSTON | YES | 39 | 0 | 39 |  | 1.029 | 0 | 39
GBY_83841065 | 0 | 48693 | E | HOUSTON | YES | 20 | 20 | 56 | 0 | 1.0362 | 0 | 20
CTL_GT4_8140 | 0 | 48563 | 3 | HOUSTON | YES | 94 | 30.3 | 94 |  | 1.0362 | 0 | 94
FOR_5 | 0.001 | 8155 | 5 | SOUTH | YES | 67.5 | 60 | 74 | 0 | 1.03 | 0.0675 | 67.5
FOR_4 | 0.001 | 8154 | 4 | SOUTH | YES | 74.6 | 60 | 81 | 0 | 1.03 | 0.0746 | 74.6
FOR_3 | 0.001 | 8153 | 3 | SOUTH | YES | 65.8 | 45 | 73 | 0 | 1.03 | 0.0658 | 65.8
UCAR_1 | 0.001 | 8148 | 2 | SOUTH | YES | 7 | 0 | 7 | 0 | 1.01 | 0.007 | 7
UCAR_2 | 0.001 | 8147 | 10 | SOUTH | YES | 21 | 0 | 28 | 0 | 1.0127 | 0.021 | 21
FOR_2 | 0.001 | 8138 | 2 | SOUTH | YES | 65.8 | 45 | 80 | 0 | 1.03 | 0.0658 | 65.8
FOR_1 | 0.001 | 8134 | 1 | SOUTH | YES | 56.4 | 45 | 79 | 0 | 1.03 | 0.0564 | 56.4
DUP1V_1 | 0.001 | 8066 | 1 | SOUTH | YES | 73 | 0 | 73 | 0 | 1.0031 | 0.073 | 73
L_RIONOG1S1Y | 0.001 | 7813 | 4 | SOUTH | YES | 293 | 0 | 293 | 0 | 1.02 | 0.293 | 293
L_RIONOG1G3Y | 0.001 | 7812 | 3 | SOUTH | YES | 150 | 0 | 150 | 0 | 1.02 | 0.15 | 150
L_RIONOG1G2Y | 0.001 | 7811 | 2 | SOUTH | YES | 148 | 0 | 148 | 0 | 1.02 | 0.148 | 148
L_RIONOG1G1Y | 0.001 | 7810 | 1 | SOUTH | YES | 147 | 0 | 147 | 0 | 1.02 | 0.147 | 147
L_BASTEN1_3Y | 0.001 | 7809 | 1 | SOUTH | YES | 227 | 42 | 227 | 0 | 1.004 | 0.227 | 227
L_BASTEN1_2Y | 0.001 | 7808 | 1 | SOUTH | YES | 146 | 83.5 | 146 | 0 | 1.004 | 0.146 | 146
L_BASTEN1_1Y | 0.001 | 7807 | 1 | SOUTH | YES | 147 | 83.5 | 147 | 0 | 1.004 | 0.147 | 147
L_GUADGE1_6Y | 0.001 | 7805 | 6 | SOUTH | YES | 204 | 30 | 204 | 0 | 1.02 | 0.204 | 204
L_GUADGE1_5Y | 0.001 | 7804 | 5 | SOUTH | YES | 183 | 30 | 183 | 0 | 1.02 | 0.183 | 183
L_GUADGE1_4Y | 0.001 | 7803 | 4 | SOUTH | YES | 149 | 30 | 149 | 0 | 1.02 | 0.149 | 149
L_GUADGE1_3Y | 0.001 | 7802 | 3 | SOUTH | YES | 146 | 30 | 146 | 0 | 1.02 | 0.146 | 146
L_GUADGE1_2Y | 0.001 | 7801 | 2 | SOUTH | YES | 139 | 30 | 139 | 0 | 1.02 | 0.139 | 139
L_GUADGE1_1Y | 0.001 | 7800 | 1 | SOUTH | YES | 151 | 30 | 151 | 0 | 1.02 | 0.151 | 151
CSDR89 | 0.001 | 80137 | 8 | SOUTH | YES | 39 | 0 | 39 | 0 | 1.01 | 0.039 | 39
L_LAKEWO9_1Y | 0.001 | 7624 | 2 | SOUTH | YES | 0 | 0 | 2.4 |  | 1 | 0 | 0
L_LAKEWO9_1Y | 0.001 | 7624 | 1 | SOUTH | YES | 0 | 0 | 2.4 |  | 1 | 0 | 0
L_SCHUMA8_1Y | 0.001 | 7609 | 1 | SOUTH | YES | 0 | 0 | 4 |  | 1 | 0 | 0
L_MCQUEE9_1Y | 0.001 | 7605 | 3 | SOUTH | YES | 0 | 0 | 2.8 |  | 1.025 | 0 | 0
L_MCQUEE9_1Y | 0.001 | 7605 | 2 | SOUTH | YES | 0 | 0 | 2.4 |  | 1.025 | 0 | 0
L_MCQUEE9_1Y | 0.001 | 7605 | 1 | SOUTH | YES | 0 | 0 | 2.4 |  | 1.025 | 0 | 0
L_CANYHY8_1Y | 0.001 | 7487 | 1 | SOUTH | YES | 0 | 0 | 6 |  | 1 | 0 | 0
COMCHEPK_2G | 0.001 | 1899 | 2 | NORTH | YES | 1164 | 1128 | 1164 | 0 | 1.031
FOR_10 | 0.001 | 80053 | 10 | SOUTH | YES | 73 | 45 | 73 | 0 | 1.03 | 0.073 | 73
COMCHEPK_1G | 0.001 | 1898 | 1 | NORTH | YES | 1164 | 1150 | 1164 | 0 | 1.031
L_MARSFO1G3Y | 0.001 | 7033 | 3 | SOUTH | YES | 22 | 0 | 36 | 0 | 1 | 0.022 | 22
REYSHR_G | 0.001 | 80223 | 1 | SOUTH | YES | 12 | 0 | 12 | 0 | 1.032
L_MARSFO1G2Y | 0.001 | 7032 | 2 | SOUTH | YES | 16 | 0 | 35 | 0 | 1 | 0.016 | 16
L_MARSFO1G1Y | 0.001 | 7031 | 1 | SOUTH | YES | 22 | 0 | 36 | 0 | 1 | 0.022 | 22
CSDR56 | 0.001 | 80139 | 5 | SOUTH | YES | 15 | 0 | 15 | 0 | 1.01 | 0.015 | 15
L_AUSTPL1_1Y | 0.001 | 7020 | 2 | SOUTH | YES | 7 | 0 | 8 |  | 1 | 0.007 | 7
L_AUSTPL1_1Y | 0.001 | 7020 | 1 | SOUTH | YES | 7 | 0 | 8 |  | 1 | 0.007 | 7
WLFHOLW_3G | 0.001 | 1879 | 3 | NORTH | YES | 268 | 89.3 | 268 | 0 | 1.029 | 0.268 | 268
L_HAYSEN1_4Y | 0.001 | 7017 | 4 | SOUTH | YES | 229 | 74 | 229 | 0 | 1.008 | 0.229 | 229
L_HAYSEN1_3Y | 0.001 | 7016 | 3 | SOUTH | YES | 226 | 74 | 226 | 0 | 1.008 | 0.226 | 226
WLFHOLW_2G | 0.001 | 1878 | 2 | NORTH | YES | 219 | 105 | 219 | 0 | 1.029 | 0.219 | 219
L_HAYSEN1_2Y | 0.001 | 7015 | 2 | SOUTH | YES | 224 | 74 | 224 | 0 | 1.008 | 0.224 | 224
L_HAYSEN1_1Y | 0.001 | 7014 | 1 | SOUTH | YES | 223 | 74 | 223 | 0 | 1.008 | 0.223 | 223
WLFHOLW_1G | 0.001 | 1877 | 1 | NORTH | YES | 216 | 89.3 | 216 | 0 | 1.029 | 0.216 | 216
CSDR7 | 0.001 | 80138 | 7 | SOUTH | YES | 7 | 0 | 7 | 0 | 1.014 | 0.007 | 7
L_SIMGID1_3Y | 0.001 | 7006 | 3 | SOUTH | YES | 324.9 | 60 | 331 | 0 | 1.02 | 0.3249 | 324.9
L_SIMGID1_2Y | 0.001 | 7005 | 2 | SOUTH | YES | 133 | 32 | 139 | 0 | 1.02 | 0.133 | 133
L_SIMGID1_1Y | 0.001 | 7004 | 1 | SOUTH | YES | 133 | 40 | 137 | 0 | 1.02 | 0.133 | 133
CNOPGT1 | 0.001 | 8560 | 1 | SOUTH | YES | 164 | 0 | 164 | 0 | 1.03 | 0.164 | 164
KOCHREF2 | 0.001 | 8461 | 1 | SOUTH | YES | 38 | 0 | 38 | 0 | 1.014 | 0.038 | 38
SI_RAY10 | 0.001 | 5935 | 10 | SOUTH | YES | 47 | 10 | 47 |  | 1.025 | 0.047 | 47
SI_RAY5 | 0.001 | 5934 | 5 | SOUTH | YES | 10 | 10 | 15 | 0 | 1.025 | 0.01 | 10
SI_RAY6 | 0.001 | 5933 | 6 | SOUTH | YES | 19 | 10 | 19 | 0 | 1.025 | 0.019 | 19
SI_RAY9 | 0.001 | 5932 | 9 | SOUTH | YES | 38 | 32 | 38 | 0 | 1.025 | 0.038 | 38
VAL_2 | 0.001 | 8507 | 2 | SOUTH | YES | 25 | 0 | 25 | 0 | 1.005 | 0.025 | 25
SANMIGUELGEN | 0.001 | 5903 | 1 | SOUTH | YES | 396 | 180 | 396 | 0 | 1.033
ALCOA_G | 0.001 | 80226 | 1 | SOUTH | YES | 48 | 5 | 48 | 0 | 1.014
RAYBURNCC8 | 0.001 | 5512 | 1 | SOUTH | YES | 50 | 18.2 | 50 | 0 | 1.02 | 0.05 | 50
RAYBURNCC7 | 0.001 | 5511 | 1 | SOUTH | YES | 49 | 18.2 | 49 | 0 | 1.02 | 0.049 | 49
RAYBURNCC10 | 0.001 | 5509 | 1 | SOUTH | YES | 40 | 5.2 | 40 | 0 | 1.02 | 0.04 | 40
CSDR56 | 0.001 | 80139 | 6 | SOUTH | YES | 39 | 0 | 39 | 0 | 1.01 | 0.039 | 39
RAYBURNCC9 | 0.001 | 5508 | 1 | SOUTH | YES | 50 | 18.2 | 50 | 0 | 1.02 | 0.05 | 50
RAYBURNGEN2 | 0.001 | 5506 | 1 | SOUTH | YES | 0 | 1 | 11 |  | 1.015 | 0 | 0
RAYBURNGEN1 | 0.001 | 5505 | 1 | SOUTH | YES | 0 | 1 | 11 |  | 1.015 | 0 | 0
RAYBURNGEN3 | 0.001 | 5503 | 1 | SOUTH | YES | 6.2 | 6 | 22 | 0 | 1.015 | 0.0062 | 6.2
AVR1_CT2 | 0.001 | 5478 | 1 | SOUTH | YES | 145 | 90 | 145 | 0 | 1.0232 | 0.145 | 145
AVR1_ST1 | 0.001 | 5477 | 1 | SOUTH | YES | 164 | 138 | 164 | 0 | 1.0232 | 0.164 | 164
CEL_B_1 | 0.001 | 8517 | 1 | SOUTH | YES | 29 | 0 | 29 | 0 | 1.02 | 0.029 | 29
AVR1_CT1 | 0.001 | 5476 | 1 | SOUTH | YES | 150 | 90 | 150 | 0 | 1.0232 | 0.15 | 150
WBT4 | 0.001 | 5439 | 4 | SOUTH | YES | 151 | 40 | 151 | 0 | 1.01 | 0.151 | 151
WBT3 | 0.001 | 5438 | 3 | SOUTH | YES | 96 | 25 | 96 | 0 | 1.01 | 0.096 | 96
WBT2 | 0.001 | 5437 | 2 | SOUTH | YES | 80 | 25 | 80 | 0 | 1.01 | 0.08 | 80
BEEVILLE | 0.001 | 88198 | 1 | SOUTH | YES | 0 | 0 | 0 | 0 | 1.0068 | 0 | 0
WBT1 | 0.001 | 5436 | 1 | SOUTH | YES | 25.5 | 20 | 51 | 0 | 1.01 | 0.0255 | 25.5
JKS1 | 0.001 | 5401 | 1 | SOUTH | YES | 560 | 100 | 560 | 0 | 1.0222
OWS2 | 0.001 | 5397 | 2 | SOUTH | YES | 379 | 80 | 379 | 0 | 1.027 | 0.379 | 379
OWS1 | 0.001 | 5396 | 1 | SOUTH | YES | 417 | 80 | 417 | 0 | 1.027 | 0.417 | 417
FGNTS201 | 0.001 | 8935 | 3 | SOUTH | YES | 172 | 0 | 172 | 0 | 1.03 | 0.172 | 172
VISTRONG2 | 0.001 | 80225 | 2 | SOUTH | YES | 23 | 0 | 23 | 0 | 1.01
LCPCT4 | 0.001 | 5269 | 4 | SOUTH | YES | 45 | 23.1 | 45 | 0 | 1.0249 | 0.045 | 45
LCPCT3 | 0.001 | 5268 | 3 | SOUTH | YES | 44 | 23.1 | 44 | 0 | 1.0249 | 0.044 | 44
LCPCT2 | 0.001 | 5267 | 2 | SOUTH | YES | 46 | 23.1 | 46 | 0 | 1.0249 | 0.046 | 46
VAL_1 | 0.001 | 8506 | 1 | SOUTH | YES | 25 | 0 | 25 | 0 | 1.005 | 0.025 | 25
LCPCT1 | 0.001 | 5266 | 1 | SOUTH | YES | 45 | 23.1 | 45 | 0 | 1.0249 | 0.045 | 45
LCP4 | 0.001 | 5265 | 4 | SOUTH | YES | 95 | 25 | 95 | 0 | 1.0249 | 0.095 | 95
COSW_1 | 0.001 | 8456 | 1 | SOUTH | YES | 20 | 0 | 20 | 0 | 1.027 | 0.02 | 20
LCP3 | 0.001 | 5264 | 3 | SOUTH | YES | 58 | 20 | 58 | 0 | 1.0249 | 0.058 | 58
JTD2 | 0.001 | 5112 | 2 | SOUTH | YES | 406 | 80 | 406 | 0 | 1.0215
COSW_2 | 0.001 | 8457 | 2 | SOUTH | YES | 14 | 0 | 14 | 0 | 1.027 | 0.014 | 14
JTD1 | 0.001 | 5111 | 1 | SOUTH | YES | 403 | 80 | 403 | 0 | 1.0215
VHB3 | 0.001 | 5028 | 3 | SOUTH | YES | 397 | 60 | 397 | 0 | 1.0233 | 0.397 | 397
SANDHG5C | 0.001 | 9021 | 5C | SOUTH | YES | 140 | 0 | 151 | 0 | 1.0175 | 0.14 | 140
SANDHG5A | 0.001 | 9020 | 5A | SOUTH | YES | 150 | 84 | 159 | 0 | 1.0175 | 0.15 | 150
SANDH_G4 | 0.001 | 9019 | 4 | SOUTH | YES | 45 | 2 | 47 | 0 | 1.0175 | 0.045 | 45
VHB2 | 0.001 | 5027 | 2 | SOUTH | YES | 220 | 40 | 220 | 0 | 1.0233 | 0.22 | 220
SANDH_G3 | 0.001 | 9018 | 3 | SOUTH | YES | 45 | 2 | 48 | 0 | 1.0175 | 0.045 | 45
SANDH_G2 | 0.001 | 9017 | 2 | SOUTH | YES | 45 | 2 | 47 | 0 | 1.0175 | 0.045 | 45
VHB1 | 0.001 | 5026 | 1 | SOUTH | YES | 206 | 40 | 206 | 0 | 1.0233 | 0.206 | 206
SANDH_G1 | 0.001 | 9016 | 1 | SOUTH | YES | 45 | 2 | 49 | 0 | 1.0175 | 0.045 | 45
DECKR_G6 | 0.001 | 9005 | 6 | SOUTH | YES | 44 | 24 | 47 | 0 | 1.015 | 0.044 | 44
AIRCO_G | 0.001 | 80227 | 1 | SOUTH | YES | 7.6 | 0 | 8 | 0 | 1.014
DECKR_G5 | 0.001 | 9004 | 5 | SOUTH | YES | 44 | 24 | 44 | 0 | 1.015 | 0.044 | 44
DECKR_G4 | 0.001 | 9003 | 4 | SOUTH | YES | 44 | 24 | 44 | 0 | 1.015 | 0.044 | 44
DECKR_G3 | 0.001 | 9002 | 3 | SOUTH | YES | 0 | 24 | 42 |  | 1.015 | 0 | 0
DECKR_G2 | 0.001 | 9001 | 2 | SOUTH | YES | 400 | 50 | 427 | 0 | 1.015 | 0.4 | 400
DECKR_G1 | 0.001 | 9000 | 1 | SOUTH | YES | 320 | 50 | 326 | 0 | 1.015 | 0.32 | 320
HECN3 | 0.001 | 8983 | 3 | SOUTH | YES | 169 | 0 | 169 | 0 | 1.0304 | 0.169 | 169
HECN2 | 0.001 | 8982 | 2 | SOUTH | YES | 148 | 0 | 148 | 0 | 1.0304 | 0.148 | 148
HECN1 | 0.001 | 8981 | 1 | SOUTH | YES | 148 | 0 | 148 | 0 | 1.0304 | 0.148 | 148
VISTRONG1 | 0.001 | 80224 | 1 | SOUTH | YES | 15 | 0 | 15 | 0 | 1.01
MVGN#3 | 0.001 | 8938 | 3 | SOUTH | YES | 257 | 0 | 257 | 0 | 1.0304 | 0.257 | 257
MVGN#2 | 0.001 | 8937 | 2 | SOUTH | YES | 205 | 0 | 205 | 0 | 1.0304 | 0.205 | 205
SLURR | 0.001 | 88241 | DC | SOUTH | YES | 0 | -150 | 150 |  | 1.03
FGNTS101 | 0.001 | 8934 | 2 | SOUTH | YES | 146 | 0 | 146 | 0 | 1.03 | 0.146 | 146
FGNTS001 | 0.001 | 8933 | 1 | SOUTH | YES | 142 | 0 | 142 | 0 | 1.03 | 0.142 | 142
ICPGN#3 | 0.001 | 8932 | 3 | SOUTH | YES | 127 | 0 | 127 | 0 | 1.03 | 0.127 | 127
CSDR11 | 0.001 | 80140 | 11 | SOUTH | YES | 39 | 0 | 39 | 0 | 1.0299 | 0.039 | 39
ICPGN#2 | 0.001 | 8931 | 2 | SOUTH | YES | 150 | 0 | 150 | 0 | 1.03 | 0.15 | 150
ICPGN#1 | 0.001 | 8930 | 1 | SOUTH | YES | 149 | 0 | 149 | 0 | 1.03 | 0.149 | 149
CSDR89 | 0.001 | 80137 | 9 | SOUTH | YES | 15 | 0 | 15 | 0 | 1.01 | 0.015 | 15
LGEGN#3 | 0.001 | 8928 | 3 | SOUTH | YES | 91 | 0 | 100 | 0 | 1.03 | 0.091 | 91
LGEGN#2 | 0.001 | 8927 | 2 | SOUTH | YES | 153 | 0 | 153 | 0 | 1.03 | 0.153 | 153
FOR_9 | 0.001 | 80052 | 9 | SOUTH | YES | 32 | 5 | 32 | 0 | 1.03 | 0.032 | 32
FOR_8 | 0.001 | 80051 | 8 | SOUTH | YES | 28 | 28 | 28 | 0 | 1.015 | 0.028 | 28
LGEGN#1 | 0.001 | 8926 | 1 | SOUTH | YES | 158 | 0 | 158 | 0 | 1.03 | 0.158 | 158
CNOPGT2 | 0.001 | 8561 | 2 | SOUTH | YES | 165 | 0 | 165 | 0 | 1.03 | 0.165 | 165
DAV_2 | 0.001 | 8460 | 2 | SOUTH | YES | 340 | 50 | 340 | 0 | 1.0223 | 0.34 | 340
CNOPST1 | 0.001 | 8562 | 3 | SOUTH | YES | 153 | 0 | 153 | 0 | 1.03 | 0.153 | 153
STARCO_1 | 0.001 | 8511 | 1 | SOUTH | YES | 38 | 0 | 38 | 0 | 1.024 | 0.038 | 38
MILHWYS | 0.001 | 80003 | F | SOUTH | YES | 0 | 0 | 0 | 0 | 1.0168 | 0 | 0
DAV_1 | 0.001 | 8459 | 1 | SOUTH | YES | 339 | 50 | 339 | 0 | 1.0223 | 0.339 | 339
MVGN#1 | 0.001 | 8936 | 1 | SOUTH | YES | 210 | 0 | 210 | 0 | 1.0304 | 0.21 | 210
CUECPL2A | 0.001 | 8189 | 1 | SOUTH | YES | 12 | 0 | 12 | 0 | 1.02 | 0.012 | 12
CLO_1 | 0.001 | 8161 | 1 | SOUTH | YES | 633 | 200 | 633 | 0 | 1.03
FOR_7 | 0.001 | 8157 | 7 | SOUTH | YES | 46 | 5 | 46 | 0 | 1.03 | 0.046 | 46
FOR_6 | 0.001 | 8156 | 6 | SOUTH | YES | 26 | 5 | 26 | 0 | 1.03 | 0.026 | 26
FALCONHYDRO1 | 0.002 | 8048 | 1 | SOUTH | YES | 3 | 0 | 12 | 0 | 1.02 | 0.006 | 3
L_MARBFA1_2Y | 0.002 | 7029 | 2 | SOUTH | YES | 13 | 0 | 18 |  | 1 | 0.026 | 13
L_MARBFA1_1Y | 0.002 | 7028 | 1 | SOUTH | YES | 0 | 0 | 18 |  | 1 | 0 | 0
FALCONHYDRO3 | 0.002 | 5729 | 3 | SOUTH | YES | 2.8 | 0 | 11 | 0 | 1.02 | 0.0056 | 2.8
FALCONHYDRO2 | 0.002 | 5728 | 2 | SOUTH | YES | 3 | 0 | 12 | 0 | 1.02 | 0.006 | 3
FALFURRI | 0.002 | 88508 | 1 | SOUTH | YES | 0 | 0 | 0 | 0 | 1.01 | 0 | 0
ZAPATA | 0.002 | 88299 | 1 | SOUTH | YES | 0 | 0 | 0 | 0 | 1.024 | 0 | 0
L_WIRTZ_1G2Y | 0.003 | 7036 | 2 | SOUTH | YES | 18 | 0 | 30 |  | 1 | 0.054 | 18
L_WIRTZ_1G1Y | 0.003 | 7035 | 1 | SOUTH | YES | 0 | 0 | 29 |  | 1 | 0 | 0
L_INKSDA1_1Y | 0.003 | 7026 | 1 | SOUTH | YES | 10 | 0 | 14 |  | 1 | 0.03 | 10
L_BUCHAN1_3Y | 0.003 | 7024 | 3 | SOUTH | YES | 11 | 0 | 15 |  | 1 | 0.033 | 11
L_BUCHAN1_2Y | 0.003 | 7023 | 2 | SOUTH | YES | 0 | 0 | 18 |  | 1 | 0 | 0
L_BUCHAN1_1Y | 0.003 | 7022 | 1 | SOUTH | YES | 14 | 0 | 18 |  | 1 | 0.042 | 14
L_FERGUS1_1Y | 0.003 | 7000 | 1 | SOUTH | YES | 399 | 65 | 421 | 0 | 1.015 | 1.197 | 399
PEARSALLGEN3 | 0.003 | 5892 | 1 | SOUTH | YES | 6.2 | 6 | 23 | 0 | 1.01 | 0.0186 | 6.2
PEARSALLGEN2 | 0.003 | 5891 | 1 | SOUTH | YES | 6.2 | 6 | 24 | 0 | 1.01 | 0.0186 | 6.2
PEARSALLGEN1 | 0.003 | 5890 | 1 | SOUTH | YES | 6.2 | 6 | 24 | 0 | 1.01 | 0.0186 | 6.2
LAR_3 | 0.003 | 8288 | 3 | SOUTH | YES | 78.8 | 25 | 105 |  | 1.023 | 0.2364 | 78.8
CIDINDUS | 0.003 | 86105 | 1 | SOUTH | YES | 0 | -500 | 500 | 0 | 1.01
LAR | 0.003 | 80012 | F | SOUTH | YES | 0 | 0 | 0 | 0 | 1.023 | 0 | 0
LAR_2 | 0.003 | 8287 | 2 | SOUTH | YES | 9 | 9 | 32 |  | 1.023 | 0.027 | 9
LAR_1 | 0.003 | 8285 | 1 | SOUTH | YES | 16 | 9 | 32 | 0 | 1.038 | 0.048 | 16
EPLVT1 | 0.01 | 80010 | F | SOUTH | YES | 0 | 0 | 0 | 0 | 1.0376 | 0 | 0
SLSTR1PP_1G | 0.011 | 1643 | 1 | NORTH | YES | 6 | 0 | 60 | 0 | 1.022 | 0.066 | 6
ELPS | 0.011 | 8262 | 1 | SOUTH | YES | 6 | 6 | 6 | 0 | 1.039 | 0.066 | 6
AMISTADHDRO2 | 0.014 | 8033 | 2 | SOUTH | YES | 13 | 13 | 25 | 0 | 1.035 | 0.182 | 13
AMISTADHDRO1 | 0.014 | 8032 | 1 | SOUTH | YES | 16.5 | 13 | 33 | 0 | 1.035 | 0.231 | 16.5
HAMILTON | 0.014 | 88253 | 1 | SOUTH | YES | 0 | 0 | 0 | 0 | 1.04 | 0 | 0
WCPWRCO_3G | 0.021 | 1455 | 3 | NORTH | YES | 242 | 50 | 242 | 0 | 1.023 | 5.082 | 242
WCPWRCO_2G | 0.021 | 1454 | 2 | NORTH | YES | 204 | 50 | 204 | 0 | 1.023 | 4.284 | 204
WCPWRCO_1G | 0.021 | 1453 | 1 | NORTH | YES | 204 | 50 | 204 | 0 | 1.023 | 4.284 | 204
FRNDDRCS | 0.04 | 60202 | SC | WEST | YES | 0 | 0 | 0 | 0 | 1.0259 | 0 | 0
ORNNWP1 | 0.045 | 60017 | 1 | WEST | YES | 12 | 0 | 80 |  | 1.027 | 0.54 | 12
DSKY1 | 0.045 | 60018 | 1 | WEST | YES | 12.6 | 0 | 84 | 0 | 1.032 | 0.567 | 12.6
DSKY2 | 0.045 | 60000 | 1 | WEST | YES | 11.5 | 0 | 76.5 |  | 1.039 | 0.5175 | 11.5
SWMESA | 0.046 | 6016 | 1 | WEST | YES | 11.2 | 0 | 75 |  | 1.03 | 0.5152 | 11.2
TNWDWRDU2_8 | 0.046 | 38332 | 1 | WEST | YES | 12 | 0 | 80 |  | 1.0232 | 0.552 | 12
L_DIVIDE1_1N | 0.046 | 76091 | 1 | WEST | YES | 26.5 | 0 | 375 | 0 | 1 | 1.219 | 26.5
L_GASCCR1_1N | 0.046 | 76031 | 1 | WEST | YES | 15 | 0 | 150 | 0 | 1 | 0.69 | 15
RIO_DRCS | 0.046 | 60201 | SC | WEST | YES | 0 | 0 | 0 | 0 | 1.04 | 0 | 0
KM NWP | 0.046 | 60019 | 1 | WEST | YES | 12 | 0 | 80 |  | 1.03 | 0.552 | 12
WDWDU1 | 0.046 | 60016 | 1 | WEST | YES | 12 | 0 | 80 |  | 1.033 | 0.552 | 12
KM SWP | 0.046 | 60007 | 1 | WEST | YES | 12 | 0 | 80 |  | 1.03 | 0.552 | 12
KM SEP | 0.046 | 60005 | 1 | WEST | YES | 6 | 0 | 40 |  | 1.035 | 0.276 | 6
KM NEP | 0.046 | 60003 | 1 | WEST | YES | 12 | 0 | 80 |  | 1.03 | 0.552 | 12
HORSH1 | 0.047 | 60066 | 1 | WEST | YES | 33.3 | 0 | 222 | 0 | 1.005 | 1.5651 | 33.3
HORSH4 | 0.047 | 60072 | 1 | WEST | YES | 17.2 | 0 | 115 | 0 | 1.025 | 0.8084 | 17.2
HORSH3 | 0.047 | 60070 | 1 | WEST | YES | 33.6 | 0 | 224 | 0 | 1.025 | 1.5792 | 33.6
HORSH2 | 0.047 | 60068 | 1 | WEST | YES | 27.6 | 0 | 184 | 0 | 1.025 | 1.2972 | 27.6
LOUIS1A | 0.047 | 60063 | 1 | WEST | YES | 25.5 | 0 | 170.2 | 0 | 1.02 | 1.1985 | 25.5
CIRELLO | 0.047 | 60060 | 1 | WEST | YES | 35 | 0 | 233 | 0 | 1 | 1.645 | 35
BUFGGEN | 0.047 | 60058 | 1 | WEST | YES | 18 | 0 | 120 |  | 1 | 0.846 | 18
L_DELAWA1_1Y | 0.049 | 7038 | 2 | WEST | YES | 4.5 | 0 | 30 | 0 | 1 | 0.2205 | 4.5
L_DELAWA1_1Y | 0.049 | 7038 | 1 | WEST | YES | 5.2 | 0 | 35 | 0 | 1 | 0.2548 | 5.2
PB6GEN_7G | 0.049 | 1008 | 6 | WEST | YES | 515 | 130 | 515 | 0 | 1.022 | 25.235 | 515
PB5GEN_6G | 0.049 | 1007 | 5 | WEST | YES | 115 | 40 | 115 | 0 | 1.022 | 5.635 | 115
PBCTEGE_5G | 0.049 | 1006 | E | WEST | YES | 65 | 65 | 68 | 0 | 1.022 | 3.185 | 65
PBCTDGE_4G | 0.049 | 1005 | D | WEST | YES | 65 | 65 | 65 | 0 | 1.022 | 3.185 | 65
PBCTCGE_3G | 0.049 | 1004 | C | WEST | YES | 62 | 62 | 66 | 0 | 1.022 | 3.038 | 62
PBCTBGE_2G | 0.049 | 1003 | B | WEST | YES | 65 | 65 | 66 | 0 | 1.022 | 3.185 | 65
NWPWRG1_1G | 0.049 | 1350 | 1 | WEST | YES | 3.4 | 0 | 34.3 |  | 1.02 | 0.1666 | 3.4
PBCTAGE_1G | 0.049 | 1002 | A | WEST | YES | 64 | 64 | 65 | 0 | 1.022 | 3.136 | 64
WESTXWIN_1G | 0.049 | 1349 | 1 | WEST | YES | 0.7 | 0 | 6.6 |  | 1.02 | 0.0343 | 0.7
MCDDONAL_8 | 0.05 | 1333 | 1 | WEST | YES | 21.4 | 0 | 214.2 | 0 | 1.01 | 1.07 | 21.4
OCOTILLO_1G | 0.05 | 1328 | 1 | WEST | YES | 5.8 | 0 | 58 |  | 0.99 | 0.29 | 5.8
STANTONW_8 | 0.05 | 1326 | 1 | WEST | YES | 10.1 | 0 | 100.5 | 0 | 1.01 | 0.505 | 10.1
BSP_1 | 0.05 | 1320 | 1 | WEST | YES | 25.8 | 2.9 | 25.8 |  | 1
LONGSHORT_5 | 0.05 | 1058 | 1 | NORTH | YES | 15 | 0 | 149 |  | 0.95 | 0.75 | 15
CALENG3G_3G | 0.05 | 1047 | 3 | WEST | YES | 69 | 27 | 69 | 0 | 1.017 | 3.45 | 69
CALENG2G_2G | 0.05 | 1046 | 2 | WEST | YES | 74 | 27 | 74 | 0 | 1.017 | 3.7 | 74
CALENG1G_1G | 0.05 | 1045 | 1 | WEST | YES | 73 | 27 | 73 | 0 | 1.017 | 3.65 | 73
TIEHVSG_2G | 0.05 | 11025 | 1 | WEST | YES | 211 | 63 | 211 | 0 | 1.017 | 10.55 | 211
TIEHVCG_4G | 0.05 | 11024 | 1 | WEST | YES | 149 | 103 | 149 | 0 | 1.017 | 7.45 | 149
TIEHVCG_3G | 0.05 | 11023 | 1 | WEST | YES | 132 | 103 | 132 | 0 | 1.017 | 6.6 | 132
TIEHVCG_2G | 0.05 | 11022 | 1 | WEST | YES | 132 | 103 | 132 | 0 | 1.017 | 6.6 | 132
TIEHVCG_1G | 0.05 | 11021 | 1 | WEST | YES | 145 | 103 | 145 | 0 | 1.017 | 7.25 | 145
TIEHVSG_1G | 0.05 | 11020 | 1 | WEST | YES | 211 | 63 | 211 | 0 | 1.017 | 10.55 | 211
NAV6ST | 0.05 | 11014 | 1 | WEST | YES | 115 | 40 | 115 | 0 | 1.017 | 5.75 | 115
NAV5CT | 0.05 | 11013 | 1 | WEST | YES | 80 | 18 | 80 | 0 | 1.017 | 4 | 80
NAV4CT | 0.05 | 11012 | 1 | WEST | YES | 80 | 18 | 80 | 0 | 1.017 | 4 | 80
NAV3ST | 0.05 | 11011 | 1 | WEST | YES | 115 | 40 | 115 | 0 | 1.017 | 5.75 | 115
NAV2CT | 0.05 | 11009 | 1 | WEST | YES | 80 | 18 | 80 | 0 | 1.017 | 4 | 80
NAV1CT | 0.05 | 11001 | 1 | WEST | YES | 80 | 18 | 80 | 0 | 1.017 | 4 | 80
L_SWEETW1_4N | 0.05 | 71060 | 1 | WEST | YES | 15.7 | 0 | 105 | 0 | 1 | 0.785 | 15.7
L_SWEETW1_3N | 0.05 | 71059 | 1 | WEST | YES | 17.8 | 0 | 119 | 0 | 1 | 0.89 | 17.8
L_SWEETW1_2N | 0.05 | 71057 | 1 | WEST | YES | 20.3 | 0 | 135 | 0 | 1 | 1.015 | 20.3
L_SWEETW1_1N | 0.05 | 71054 | 1 | WEST | YES | 16.1 | 0 | 107.5 | 0 | 1 | 0.805 | 16.1
L_BITTCR1_1N | 0.05 | 71051 | 1 | WEST | YES | 5.6 | 0 | 37.5 |  | 1.01 | 0.28 | 5.6
CALHN_G1 | 0.05 | 60057 | 1 | WEST | YES | 17.1 | 0 | 114 | 0 | 1.042 | 0.855 | 17.1
AIRTRICITY_8 | 0.051 | 1170 | 1 | WEST | YES | 18 | 0 | 180 | 0 | 1.01 | 0.918 | 18
ROSCOEWI_5 | 0.051 | 1057 | 1 | WEST | YES | 12.6 | 0 | 126.5 |  | 0.99 | 0.6426 | 12.6
ROSCOEW_5 | 0.051 | 1049 | 1 | WEST | YES | 20.9 | 0 | 209 |  | 0.99 | 1.0659 | 20.9
MRGNFG_6G | 0.051 | 1044 | F | WEST | YES | 66 | 66 | 66 |  | 0.99 | 3.366 | 66
MRGNEG_5G | 0.051 | 1043 | E | WEST | YES | 68 | 68 | 68 |  | 0.99 | 3.468 | 68
MRGNDG_4G | 0.051 | 1042 | D | WEST | YES | 70 | 69 | 70 |  | 0.99 | 3.57 | 70
MRGNCG_3G | 0.051 | 1041 | C | WEST | YES | 70 | 69 | 70 |  | 0.99 | 3.57 | 70
MRGNBG_2G | 0.051 | 1040 | B | WEST | YES | 71 | 70 | 71 |  | 0.99 | 3.621 | 71
MRGNAG_1G | 0.051 | 1039 | A | WEST | YES | 69 | 69 | 69 |  | 0.99 | 3.519 | 69
MORGAN5G_5G | 0.051 | 1037 | 5 | WEST | YES | 137 | 40 | 137 |  | 0.99 | 6.987 | 137
SNYDERW1A | 0.052 | 6637 | 1 | WEST | YES | 6.3 | 0 | 63 | 0 | 1.025 | 0.3276 | 6.3
SWETWATR_4G | 0.052 | 1419 | 4 | WEST | YES | 61 | 36 | 61 | 0 | 1.039 | 3.172 | 61
SWETWATR_3G | 0.052 | 1418 | 3 | WEST | YES | 68 | 36 | 68 | 0 | 1.039 | 3.536 | 68
SWETWATR_2G | 0.052 | 1417 | 2 | WEST | YES | 72 | 36 | 72 | 0 | 1.039 | 3.744 | 72
SWETWATR_1G | 0.052 | 1416 | 1 | WEST | YES | 30 | 18 | 30 | 0 | 1.039 | 1.56 | 30
AEPWIND_8 | 0.052 | 1354 | 1 | WEST | YES | 15.2 | 0 | 101.2 |  | 1.01 | 0.7904 | 15.2
TRENTIPP_8 | 0.052 | 1343 | 1 | WEST | YES | 22.5 | 0 | 150 |  | 1.014 | 1.17 | 22.5
KINDERMG_3G | 0.053 | 1071 | 1 | WEST | YES | 45.7 | 12 | 45.7 | 0 | 1.01
KINDERMG_2G | 0.053 | 1070 | 1 | WEST | YES | 45.7 | 12 | 45.7 | 0 | 1.01
KINDERMG_1G | 0.053 | 1069 | 1 | WEST | YES | 25 | 5 | 25 | 0 | 1.01
SCURRYCW_1G | 0.053 | 1068 | 1 | WEST | YES | 14.1 | 0 | 141 |  | 1.01 | 0.7473 | 14.1
CIELOGEN_2G | 0.053 | 1062 | 1 | WEST | YES | 6.1 | 0 | 61 |  | 1 | 0.3233 | 6.1
CIELOGEN_1G | 0.053 | 1061 | 1 | WEST | YES | 9.9 | 0 | 99 |  | 1 | 0.5247 | 9.9
MESQUITW_2G | 0.053 | 1438 | 1 | WEST | YES | 23.6 | 0 | 236 |  | 1.01 | 1.2508 | 23.6
MESQUITW_1G | 0.053 | 1437 | 1 | WEST | YES | 40 | 0 | 400 | 0 | 1.023 | 2.12 | 40
OKLAUN1G | 0.054 | 6752 | 1 | WEST | YES | 629 | 175 | 629 | 0 | 1.035
OKLA7A | 0.054 | 6100 | 1 | WEST | YES | 50 | -220 | 220 | 0 | 1.035 | 2.7 | 50
RDCNYNG1 | 0.054 | 36998 | 1 | WEST | YES | 8.4 | 0 | 84 | 0 | 1.01 | 0.4536 | 8.4
GRHAMSES_2G | 0.058 | 1432 | 2 | WEST | YES | 369 | 90 | 369 | 0 | 1.023 | 21.402 | 369
WHRLWIND1A | 0.061 | 60081 | 1 | WEST | YES | 6 | 0 | 60 | 0 | 1.03 | 0.366 | 6
WFCOGEN_2G | 0.062 | 1482 | 2 | WEST | YES | 12 | 12 | 17 | 0 | 1 | 0.744 | 12
WFCOGEN_2G | 0.062 | 1482 | 1 | WEST | YES | 12 | 12 | 20 | 0 | 1 | 0.744 | 12
WFCOGEN_1G | 0.062 | 1479 | 2 | WEST | YES | 12 | 12 | 20 | 0 | 1 | 0.744 | 12
WFCOGEN_1G | 0.062 | 1479 | 1 | WEST | YES | 12 | 12 | 20 | 0 | 1 | 0.744 | 12
WILDHRS11A | 0.064 | 60052 | 1 | WEST | YES | 12.6 | 0 | 126.5 | 0 | 1.005 | 0.8064 | 12.6
GRHAMSES_1G | 0.139 | 1433 | 1 | WEST | YES | 242 | 60 | 242 | 0 | 1.038 | 33.638 | 242
BARTNWND_1G | 0.523 | 1600 | 1 | WEST | YES | 12 | 0 | 120 | 0 | 1.022 | 6.276 | 12

## Aw
Generator Sensitivities
Name of Bus | P Sensitivity of Bus | Number of Bus | ID | Area Name of Gen | AGC | Gen MW | Min MW | Max MW | V Sensitivity of Bus | Set Volt
DECRDOVA_1G | -0.029 | 1889 | 1 | NORTH | YES | 779 | 255 | 779 | 0 | 1.022 | -22.591 | 779
COMCHEPK_2G | -0.026 | 1899 | 2 | NORTH | YES | 1164 | 1128 | 1164 | 0 | 1.031 |  |  | HOUSTON | -8.7169
COMCHEPK_1G | -0.026 | 1898 | 1 | NORTH | YES | 1164 | 1150 | 1164 | 0 | 1.031 |  |  | NORTH | 361.7406
WLFHOLW_3G | -0.025 | 1879 | 3 | NORTH | YES | 268 | 89.3 | 268 | 0 | 1.029 | -6.7 | 268 | SOUTH | 121.9295
WLFHOLW_2G | -0.025 | 1878 | 2 | NORTH | YES | 219 | 105 | 219 | 0 | 1.029 | -5.475 | 219 | WEST | 1525.8601
WLFHOLW_1G | -0.025 | 1877 | 1 | NORTH | YES | 216 | 89.3 | 216 | 0 | 1.029 | -5.4 | 216
HANDLEY_3G | -0.021 | 1947 | 3 | NORTH | YES | 353.4 | 100 | 392 | 0 | 1.03 | -7.4214 | 353.4
HANDLEY_5G | -0.021 | 1949 | 5 | NORTH | YES | 0 | 150 | 435 |  | 1.03 | 0 | 0 | HOUSTON | 13825.3008
HANDLEY_1G | -0.019 | 1945 | MB | NORTH | YES | 0 | 25 | 36 |  | 1.003 | 0 | 0 | NORTH | 19200.9004
HANDLEY_4G | -0.019 | 1948 | 4 | NORTH | YES | 217.5 | 150 | 435 | 0 | 1.022 | -4.1325 | 217.5 | SOUTH | 13890.7002
HANDLEY_2G | -0.019 | 1946 | MB | NORTH | YES | 0 | 30 | 68 |  | 1.003 | 0 | 0 | WEST | 4928.9009
MDLTHELP_3G | -0.018 | 1943 | 3 | NORTH | YES | 215 | 74 | 215 | 0 | 1.02 | -3.87 | 215
MDLTHELP_4G | -0.018 | 1944 | 4 | NORTH | YES | 214 | 74 | 214 | 0 | 1.02 | -3.852 | 214
MDLTHELP_2G | -0.016 | 1942 | 2 | NORTH | YES | 215 | 74 | 215 | 0 | 1.02 | -3.44 | 215 | HOUSTON | -0.0006305
MDLTHELP_5G | -0.016 | 1937 | 5 | NORTH | YES | 225 | 74 | 225 | 0 | 1.02 | -3.6 | 225 | NORTH | 0.01884
MDLTHELP_1G | -0.016 | 1941 | 1 | NORTH | YES | 215 | 74 | 215 | 0 | 1.02 | -3.44 | 215 | SOUTH | 0.0087778
MDLTHELP_6G | -0.016 | 1938 | 6 | NORTH | YES | 229 | 74 | 229 | 0 | 1.02 | -3.664 | 229 | WEST | 0.30957
EAGLEMNT_1G | -0.013 | 1861 | MB | NORTH | YES | 0 | 30 | 112 |  | 1.033 | 0 | 0
MTCK3_G | -0.013 | 2419 | MB | NORTH | YES | 0 | 10 | 63 |  | 0.9667 | 0 | 0
EAGLEMNT_3G | -0.013 | 1863 | MB | NORTH | YES | 0 | 50 | 378 |  | 1.033 | 0 | 0 | N to H | 0.01947
MTCK2_G | -0.013 | 2418 | 2 | NORTH | YES | 0 | 10 | 23 |  | 0.9667 | 0 | 0 | N to S | 0.010062
EAGLEMNT_2G | -0.013 | 1862 | MB | NORTH | YES | 0 | 40 | 100 |  | 1.033 | 0 | 0 | W to N | 0.29073
MTCK6_G | -0.012 | 2413 | 6 | NORTH | YES | 0 | 30 | 118 |  | 1.029 | 0 | 0 |  | -0.010062
DECRDOVA_3G | -0.012 | 1893 | B | NORTH | YES | 65 | 65 | 70 | 0 | 1.029 | -0.78 | 65 |  | -0.29073
DECRDOVA_2G | -0.012 | 1892 | A | NORTH | YES | 65 | 65 | 71 | 0 | 1.029 | -0.78 | 65
ENNSTRAC_2G | -0.012 | 12323 | 2 | NORTH | YES | 116 | 100 | 116 | 0 | 1.043 | -1.392 | 116
MTCK7_G | -0.012 | 2414 | 7 | NORTH | YES | 0 | 30 | 114 |  | 1.029 | 0 | 0
ENNSTRAC_1G | -0.012 | 12322 | 1 | NORTH | YES | 196 | 130 | 196 | 0 | 1.043 | -2.352 | 196
MTCK8_G | -0.012 | 2417 | 8 | NORTH | YES | 477 | 60 | 556 | 0 | 1.029 | -5.724 | 477
DECRDOVA_5G | -0.012 | 1895 | D | NORTH | YES | 65 | 65 | 70 | 0 | 1.029 | -0.78 | 65
DECRDOVA_4G | -0.012 | 1894 | C | NORTH | YES | 65 | 65 | 70 | 0 | 1.029 | -0.78 | 65
JNSNCNTY802 | -0.01 | 367 | 2 | NORTH | YES | 90 | 20 | 90 | 0 | 1.02 | -0.9 | 90
BBRN_2G | -0.01 | 3382 | 2 | NORTH | YES | 610 | 225 | 610 | 0 | 1.0345
JNSNCNTY802 | -0.01 | 366 | 1 | NORTH | YES | 168 | 20 | 168 | 0 | 1.02 | -1.68 | 168
CALFREST_6G | -0.01 | 13136 | 6 | NORTH | YES | 176 | 40 | 176 | 0 | 1.035 | -1.76 | 176
CALFREST_4G | -0.01 | 13134 | 4 | NORTH | YES | 156 | 40 | 156 | 0 | 1.035 | -1.56 | 156
CALFREST_3G | -0.01 | 13133 | 3 | NORTH | YES | 174 | 40 | 174 | 0 | 1.035 | -1.74 | 174
CALFREST_2G | -0.01 | 13132 | 2 | NORTH | YES | 155 | 57 | 155 | 0 | 1.035 | -1.55 | 155
BBRN_1G | -0.01 | 3381 | 1 | NORTH | YES | 597 | 225 | 597 | 0 | 1.0345
CALFREST_1G | -0.01 | 13131 | 1 | NORTH | YES | 152 | 40 | 152 | 0 | 1.035 | -1.52 | 152
CALFREST_5G | -0.01 | 13135 | 5 | NORTH | YES | 157 | 57 | 157 | 0 | 1.035 | -1.57 | 157
STRYKER_2G | -0.009 | 3108 | 2 | NORTH | YES | 484 | 75 | 484 | 0 | 1.029 | -4.356 | 484
MARTLAKE_2G | -0.009 | 3098 | 2 | NORTH | YES | 795 | 461 | 795 | 0 | 1.031
TGATEWAY_4G | -0.009 | 13119 | 4 | NORTH | YES | 399 | 65 | 399 | 0 | 1.035 | -3.591 | 399
CHAMPION_1G | -0.009 | 3348 | MB | NORTH | YES | 0 | 42 | 42 |  | 1 | 0 | 0
TGATEWAY_1G | -0.009 | 13116 | 1 | NORTH | YES | 149 | 30 | 149 | 0 | 1.035 | -1.341 | 149
LKHB2_G | -0.009 | 2452 | 2 | NORTH | YES | 514 | 80 | 514 | 0 | 1.029 | -4.626 | 514
LKHB1_G | -0.009 | 2451 | 1 | NORTH | YES | 0 | 80 | 391 |  | 1.029 | 0 | 0
MARTLAKE_3G | -0.009 | 3099 | 3 | NORTH | YES | 804 | 500 | 804 | 0 | 1.031
TGATEWAY_2G | -0.009 | 13117 | 2 | NORTH | YES | 128 | 30 | 128 | 0 | 1.035 | -1.152 | 128
STRYKER_1G | -0.009 | 3107 | 1 | NORTH | YES | 140.5 | 45 | 182 | 0 | 1.029 | -1.2645 | 140.5
MARTLAKE_1G | -0.009 | 3097 | 1 | NORTH | YES | 799 | 500 | 799 | 0 | 1.031
TRINIDAD_6G | -0.009 | 3126 | 1 | NORTH | YES | 226 | 46 | 226 | 0 | 1 | -2.034 | 226
TGATEWAY_3G | -0.009 | 13118 | 3 | NORTH | YES | 146 | 30 | 146 | 0 | 1.035 | -1.314 | 146
FPLEFR2C_G | -0.008 | 12423 | 3 | NORTH | YES | 162 | 72 | 162 | 0 | 1 | -1.296 | 162
LEG_1___1 | -0.008 | 48721 | 1 | NORTH | YES | 836 | 357 | 836 | 0 | 1.0348
FPLEFR2S_G | -0.008 | 12424 | 4 | NORTH | YES | 412 | 191 | 412 | 0 | 1 | -3.296 | 412
FPLEFR1S_G | -0.008 | 12414 | 4 | NORTH | YES | 414 | 191 | 414 | 0 | 1 | -3.312 | 414
FPLEFR1A_G | -0.008 | 12411 | 1 | NORTH | YES | 170 | 72 | 170 | 0 | 1 | -1.36 | 170
FPLEFR1C_G | -0.008 | 12413 | 3 | NORTH | YES | 159 | 72 | 159 | 0 | 1 | -1.272 | 159
FPLEFR1B_G | -0.008 | 12412 | 2 | NORTH | YES | 157 | 72 | 157 | 0 | 1 | -1.256 | 157
LEG_2___2 | -0.008 | 48722 | 2 | NORTH | YES | 853 | 357 | 853 | 0 | 1.0348
FPLEFR2B_G | -0.008 | 12422 | 2 | NORTH | YES | 160 | 72 | 160 | 0 | 1 | -1.28 | 160
FPLEFR2A_G | -0.008 | 12421 | 1 | NORTH | YES | 170 | 72 | 170 | 0 | 1 | -1.36 | 170
OLINGER_G2 | -0.007 | 843 | 1 | NORTH | YES | 86.7 | 25 | 105 | 0 | 1.03 | -0.6069 | 86.7
NTHLK2_G | -0.007 | 2382 | 2 | NORTH | YES | 0 | 35 | 181 |  | 1.029 | 0 | 0
OLINGER_G1 | -0.007 | 842 | 1 | NORTH | YES | 63.1 | 20 | 80 | 0 | 1.03 | -0.4417 | 63.1
OLINGER_G4 | -0.007 | 845 | 1 | NORTH | YES | 59.1 | 0 | 76 | 0 | 1.03 | -0.4137 | 59.1
OLINGER_G3 | -0.007 | 844 | 1 | NORTH | YES | 118.3 | 45 | 148 | 0 | 1.03 | -0.8281 | 118.3
TNTNPONE_18 | -0.007 | 39960 | 1 | NORTH | YES | 152 | 30 | 152 |  | 1.04
TNTNPONE_28 | -0.007 | 39970 | 1 | NORTH | YES | 154 | 30 | 154 |  | 1.04
NTHLK1_G | -0.007 | 2381 | 1 | NORTH | YES | 0 | 35 | 156 |  | 1.029 | 0 | 0
NEWMAN_G5 | -0.007 | 837 | 1 | NORTH | YES | 0 | 15 | 37 |  | 1.01 | 0 | 0
STEAM1 | -0.007 | 948 | 1 | NORTH | YES | 0 | 12 | 20 |  | 1.02 | 0 | 0
NTHLK3_G | -0.007 | 2383 | 3 | NORTH | YES | 247.4 | 50 | 329 | 0 | 1.029 | -1.7318 | 247.4
STEAM3 | -0.007 | 950 | 1 | NORTH | YES | 41 | 13 | 41 | 0 | 1.02 | -0.287 | 41
STEAM2 | -0.007 | 949 | 1 | NORTH | YES | 26 | 8 | 26 | 0 | 0.99 | -0.182 | 26
THOUSE_2G | -0.006 | 3404 | 2 | NORTH | YES | 805 | 250 | 805 | 0 | 1.026 | -4.83 | 805
DCEAST | -0.006 | 5925 | 1 | NORTH | YES | 400.3 | -600 | 600 | 0 | 1.025 | -2.4018 | 400.3
MOSES_1G | -0.006 | 1701 | 1 | NORTH | YES | 560 | 175 | 560 | 0 | 1.031
MOSES_3G | -0.006 | 1703 | 3 | NORTH | YES | 808 | 463 | 808 | 0 | 1.031
MOSES_2G | -0.006 | 1702 | 2 | NORTH | YES | 579 | 175 | 579 | 0 | 1.031
THOUSE_1G | -0.006 | 3403 | 1 | NORTH | YES | 563 | 200 | 563 | 0 | 1.026 | -3.378 | 563
LAMARPWR_1G | -0.005 | 1678 | 1 | NORTH | YES | 154 | 67.7 | 154 | 0 | 1.031 | -0.77 | 154
GIBN_CREK_G1 | -0.005 | 990 | 1 | NORTH | YES | 464 | 200 | 464 | 0 | 1.0275
LAMARPWR_2G | -0.005 | 1679 | 2 | NORTH | YES | 155 | 67.7 | 155 | 0 | 1.031 | -0.775 | 155
LAKE_CRK2_G | -0.005 | 3417 | 2 | NORTH | YES | 227 | 40 | 227 | 0 | 1.029 | -1.135 | 227
KMICHICT1_G | -0.005 | 11691 | 1 | NORTH | YES | 142 | 80 | 142 | 0 | 1.029 | -0.71 | 142
PEC_3G | -0.005 | 1677 | 3 | NORTH | YES | 91 | 35 | 91 | 0 | 1.022 | -0.455 | 91
LAMARPWR_5G | -0.005 | 1682 | 5 | NORTH | YES | 163 | 67.7 | 163 | 0 | 1.031 | -0.815 | 163
LAMARPWR_4G | -0.005 | 1681 | 4 | NORTH | YES | 164 | 67.7 | 164 | 0 | 1.031 | -0.82 | 164
PEC_1G | -0.005 | 1675 | 1 | NORTH | YES | 80 | 35 | 80 | 0 | 1.022 | -0.4 | 80
VALLEY_3G | -0.005 | 1689 | 3 | NORTH | YES | 186.2 | 25 | 354 | 0 | 1.015 | -0.931 | 186.2
LAMARPWR_3G | -0.005 | 1680 | 3 | NORTH | YES | 199 | 129.1 | 199 | 0 | 1.031 | -0.995 | 199
KMICHIST6_G | -0.005 | 11696 | 6 | NORTH | YES | 303 | 60 | 303 | 0 | 1.029 | -1.515 | 303
KMICHICT4_G | -0.005 | 11694 | 4 | NORTH | YES | 136 | 80 | 136 | 0 | 1.029 | -0.68 | 136
LAMARPWR_6G | -0.005 | 1683 | 6 | NORTH | YES | 199 | 129.1 | 199 | 0 | 1.031 | -0.995 | 199
KMICHIST3_G | -0.005 | 11693 | 3 | NORTH | YES | 310 | 60 | 310 | 0 | 1.029 | -1.55 | 310
PEC_2G | -0.005 | 1676 | 2 | NORTH | YES | 84 | 35 | 84 | 0 | 1.022 | -0.42 | 84
LAKE_CRK1_G | -0.005 | 3416 | 1 | NORTH | YES | 35.4 | 33 | 75 | 0 | 1.043 | -0.177 | 35.4
KMICHICT2_G | -0.005 | 11692 | 2 | NORTH | YES | 144 | 80 | 144 | 0 | 1.029 | -0.72 | 144
KMICHICT5_G | -0.005 | 11695 | 5 | NORTH | YES | 138 | 80 | 138 | 0 | 1.029 | -0.69 | 138
BOSQUESW502 | -0.004 | 239 | 1 | NORTH | YES | 149 | 0 | 149 | 0 | 1.03 | -0.596 | 149
FTR_GT3_5085 | -0.004 | 48673 | 3 | NORTH | YES | 158 | 0 | 158 | 0 | 1.0319 | -0.632 | 158
ATKINS4 | -0.004 | 32890 | MB | NORTH | YES | 0 | 5 | 22 |  | 1.031 | 0 | 0
ATKINS6 | -0.004 | 32887 | MB | NORTH | YES | 0 | 12 | 51 |  | 1.028 | 0 | 0
TAMUGEN1 | -0.004 | 32798 | 1 | NORTH | YES | 32 | 0 | 32 |  | 1.02 | -0.128 | 32
FTR_GT2_5110 | -0.004 | 48672 | 2 | NORTH | YES | 159 | 0 | 159 | 0 | 1.0319 | -0.636 | 159
BOSQUESW501 | -0.004 | 247 | 2 | NORTH | YES | 151 | 0 | 151 | 0 | 1.03 | -0.604 | 151
FTR_CN4_5095 | -0.004 | 48674 | 4 | NORTH | YES | 380 | 0 | 380 | 0 | 1.0319 | -1.52 | 380
ATKINS5 | -0.004 | 32891 | MB | NORTH | YES | 0 | 5 | 25 |  | 1.031 | 0 | 0
DANSBY14 | -0.004 | 32892 | 1 | NORTH | YES | 81 | 25 | 108 | 0 | 1.035 | -0.324 | 81
ATKINS7 | -0.004 | 32888 | 1 | NORTH | YES | 0 | 4 | 17 |  | 1.028 | 0 | 0
ATKINS3 | -0.004 | 32886 | MB | NORTH | YES | 0 | 5 | 12 |  | 1 | 0 | 0
DANSBY2 | -0.004 | 32884 | 1 | NORTH | YES | 46 | 2 | 46 | 0 | 1.015 | -0.184 | 46
FTR_GT1_5105 | -0.004 | 48671 | 1 | NORTH | YES | 156 | 0 | 156 | 0 | 1.0319 | -0.624 | 156
VALLLEY_1G | -0.003 | 1687 | 1 | NORTH | YES | 140 | 15 | 175 | 0 | 1.036 | -0.42 | 140
VALLEY_2G | -0.003 | 1688 | 2 | NORTH | YES | 527 | 90 | 527 | 0 | 1.036 | -1.581 | 527
CVC_GT1_5035 | -0.002 | 48813 | 1 | HOUSTON | YES | 155 | 91.8 | 155 |  | 1.029 | -0.31 | 155
CVC_GT2_5020 | -0.002 | 48812 | 2 | HOUSTON | YES | 159 | 91.8 | 159 |  | 1.029 | -0.318 | 159
CHE_GT2_5030 | -0.002 | 48591 | 2 | HOUSTON | YES | 173 | 50 | 173 |  | 1.029 | -0.346 | 173
CVC_ST5_5040 | -0.002 | 48814 | 1 | HOUSTON | YES | 133 | 91.8 | 133 |  | 1.029 | -0.266 | 133
CVC_GT3_5045 | -0.002 | 48811 | 3 | HOUSTON | YES | 158 | 91.8 | 158 |  | 1.029 | -0.316 | 158
EXN944GT | -0.001 | 49831 | 13 | HOUSTON | YES | 33 | 5.4 | 35 | 0 | 1.0326 | -0.033 | 33
COLLIN_1G | -0.001 | 2371 | MB | NORTH | YES | 0 | 40 | 138 |  | 1.022 | 0 | 0
EXN_16GT | -0.001 | 49804 | 2 | HOUSTON | YES | 32 | 8.3 | 34 |  | 1.0326 | -0.032 | 32
SJS_GT1_GT1 | -0.001 | 48841 | 1 | HOUSTON | YES | 49 | 49 | 83 | 0 | 1.0362 | -0.049 | 49
THW_5152 | -0.001 | 48885 | B | HOUSTON | YES | 0 | 5 | 55 |  | 1.0319 | 0 | 0
THW_4344 | -0.001 | 48881 | G | HOUSTON | YES | 58 | 5 | 58 | 0 | 1.0435 | -0.058 | 58
PHR_GN2_2 | -0.001 | 48772 | MB | HOUSTON | YES | 0 | 72 | 459 |  | 1.0362
THW_3334 | -0.001 | 48877 | C | HOUSTON | YES | 58 | 5 | 58 | 0 | 1.0435 | -0.058 | 58
THW_ST4_ST_4 | -0.001 | 48874 | 4 | HOUSTON | YES | 108 | 19 | 108 | 0 | 1.0435 | -0.108 | 108
THW_ST3_ST_3 | -0.001 | 48873 | 3 | HOUSTON | YES | 110 | 19 | 110 | 0 | 1.0435 | -0.11 | 110
SRB_GN3_3 | -0.001 | 48853 | 3 | HOUSTON | YES | 220 | 35 | 220 |  | 1.0326 | -0.22 | 220
SRB_GN1_1 | -0.001 | 48851 | 1 | HOUSTON | YES | 176 | 26 | 176 | 0 | 1.0217 | -0.176 | 176
SJS_GT2_GT2 | -0.001 | 48842 | 2 | HOUSTON | YES | 49 | 49 | 81 | 0 | 1.0362 | -0.049 | 49
THW_3334 | -0.001 | 48877 | D | HOUSTON | YES | 58 | 5 | 58 | 0 | 1.0435 | -0.058 | 58
SHELLG2 | -0.001 | 48821 | 2 | HOUSTON | YES | 72 | 34.5 | 72 |  | 1.029 | -0.072 | 72
THW_4142 | -0.001 | 48879 | E | HOUSTON | YES | 58 | 5 | 58 | 0 | 1.0435 | -0.058 | 58
SRB_GT211035 | -0.001 | 48855 | B2 | HOUSTON | YES | 0 | 0 | 12 |  | 1.014 | 0 | 0
THW_5354 | -0.001 | 48886 | D | HOUSTON | YES | 16.6 | 5 | 58 |  | 1.0319 | -0.0166 | 16.6
PSA_GT4_8145 | -0.001 | 48794 | 4 | HOUSTON | YES | 66 | 20.3 | 66 | 0 | 1.0362 | -0.066 | 66
PSA_GT2_8155 | -0.001 | 48792 | 2 | HOUSTON | YES | 66 | 20.3 | 66 | 0 | 1.0362 | -0.066 | 66
PSG_GT3_8060 | -0.001 | 48742 | 1 | HOUSTON | YES | 164 | 50 | 164 | 0 | 1.0326 | -0.164 | 164
PSG_GN2_8050 | -0.001 | 48740 | 1 | HOUSTON | YES | 178 | 60 | 178 | 0 | 1.0326 | -0.178 | 178
PSA_GT1_8160 | -0.001 | 48791 | 1 | HOUSTON | YES | 65 | 20.8 | 65 | 0 | 1.0362 | -0.065 | 65
SHELLG3_3020 | -0.001 | 48822 | 1 | HOUSTON | YES | 39 | 0 | 39 |  | 1.029 | -0.039 | 39
SHELLG3_3020 | -0.001 | 48822 | 2 | HOUSTON | YES | 30 | 0 | 30 |  | 1.029 | -0.03 | 30
GBY_83841065 | -0.001 | 48693 | F | HOUSTON | YES | 20 | 20 | 52 | 0 | 1.0362 | -0.02 | 20
DPEC_GT15040 | -0.001 | 48641 | 1 | HOUSTON | YES | 162 | 98 | 162 | 0 | 1.0319 | -0.162 | 162
GBY_73741085 | -0.001 | 48691 | B | HOUSTON | YES | 47 | 20 | 47 | 0 | 1.0362 | -0.047 | 47
GBY_GN5_5 | -0.001 | 48690 | 5 | HOUSTON | YES | 298.5 | 81 | 398 | 0 | 1.0362 | -0.2985 | 298.5
DPEC_GT35010 | -0.001 | 48643 | 3 | HOUSTON | YES | 160 | 98 | 160 | 0 | 1.0319 | -0.16 | 160
EP_1_2 | -0.001 | 48651 | 1 | HOUSTON | YES | 5 | 0 | 5 | 0 | 1.0362 | -0.005 | 5
DPEC_GT25025 | -0.001 | 48642 | 2 | HOUSTON | YES | 156 | 98 | 156 | 0 | 1.0319 | -0.156 | 156
DIB_GT2_8075 | -0.001 | 48612 | 2 | HOUSTON | YES | 65 | 0 | 65 | 0 | 1.0326 | -0.065 | 65
BTE_ST1_8070 | -0.001 | 48598 | 4 | HOUSTON | YES | 234 | 60 | 234 | 0 | 1.0261 | -0.234 | 234
BTE_GT3_8045 | -0.001 | 48596 | 2 | HOUSTON | YES | 158 | 130 | 158 | 0 | 1.0261 | -0.158 | 158
CHE_GT1_8015 | -0.001 | 48593 | 1 | HOUSTON | YES | 173 | 50 | 173 | 0 | 1.0362 | -0.173 | 173
PSA_GT5_8140 | -0.001 | 48795 | 5 | HOUSTON | YES | 64 | 20.3 | 64 | 0 | 1.0362 | -0.064 | 64
CTL_GN1_8145 | -0.001 | 48564 | 4 | HOUSTON | YES | 55 | 12.9 | 55 |  | 1.0362 | -0.055 | 55
DENISNDM | -0.001 | 6948 | 2 | NORTH | YES | 40 | 5 | 40 | 0 | 1.015 | -0.04 | 40
CAL_ST1_8000 | -0.001 | 48552 | 2 | HOUSTON | YES | 65 | 0 | 65 | 0 | 1.0326 | -0.065 | 65
DENISNDM | -0.001 | 6948 | 1 | NORTH | YES | 40 | 5 | 40 | 0 | 1.015 | -0.04 | 40
BYU_GT4_8065 | -0.001 | 48534 | 4 | HOUSTON | YES | 65 | 0 | 65 |  | 1.0362 | -0.065 | 65
BYU_GT3_8060 | -0.001 | 48533 | 3 | HOUSTON | YES | 67 | 0 | 67 |  | 1.0362 | -0.067 | 67
BYU_GT2_8055 | -0.001 | 48532 | 2 | HOUSTON | YES | 62 | 0 | 62 |  | 1.0362 | -0.062 | 62
EXN942GT | -0.001 | 49829 | 11 | HOUSTON | YES | 20 | 5.4 | 21 | 0 | 1.0326 | -0.02 | 20
EXN_14GT | -0.001 | 49838 | 14 | HOUSTON | YES | 140 | 0 | 148 |  | 1.0326 | -0.14 | 140
THW_GT1_GT_1 | -0.001 | 48883 | B2 | HOUSTON | YES | 0 | 0 | 12 |  | 1.043 | 0 | 0
LPE_GT1_8070 | -0.001 | 48511 | 1 | HOUSTON | YES | 42 | 0 | 42 | 0 | 1.0362 | -0.042 | 42
APD_GT1_8005 | -0.001 | 48500 | 1 | HOUSTON | YES | 140 | 54.6 | 140 |  | 1.0362 | -0.14 | 140
THW_4142 | -0.001 | 48879 | F | HOUSTON | YES | 57 | 5 | 57 | 0 | 1.0435 | -0.057 | 57
THW_4344 | -0.001 | 48881 | H | HOUSTON | YES | 58 | 5 | 58 | 0 | 1.0435 | -0.058 | 58
EXN938GT | -0.001 | 49826 | 5 | HOUSTON | YES | 43 | 9.2 | 45.9 | 0 | 1.0326 | -0.043 | 43
CTL_GT2_8130 | -0.001 | 48561 | 1 | HOUSTON | YES | 103 | 30.3 | 103 |  | 1.0362 | -0.103 | 103
CTL_GN2_8155 | -0.001 | 48565 | 5 | HOUSTON | YES | 11 | 3.4 | 11 |  | 1.0362 | -0.011 | 11
BYU_GT1_8075 | -0.001 | 48531 | 1 | HOUSTON | YES | 65 | 0 | 65 |  | 1.0362 | -0.065 | 65
CBY_GN1_1 | -0.001 | 48581 | 1 | HOUSTON | YES | 748 | 108 | 748 | 0 | 1.0435 | -0.748 | 748
CTL_GT4_8140 | -0.001 | 48563 | 3 | HOUSTON | YES | 94 | 30.3 | 94 |  | 1.0362 | -0.094 | 94
THW_5152 | -0.001 | 48885 | A | HOUSTON | YES | 16.4 | 5 | 57 |  | 1.0319 | -0.0164 | 16.4
CBY_GN2_2 | -0.001 | 48582 | 2 | HOUSTON | YES | 751 | 110 | 751 | 0 | 1.0435 | -0.751 | 751
CTL_GT3_8135 | -0.001 | 48562 | 2 | HOUSTON | YES | 91 | 30.3 | 91 |  | 1.0362 | -0.091 | 91
BTE_GT2_8075 | -0.001 | 48595 | 1 | HOUSTON | YES | 163 | 130 | 163 | 0 | 1.0261 | -0.163 | 163
CHE_GN4_8025 | -0.001 | 48594 | 4 | HOUSTON | YES | 142 | 60 | 142 | 0 | 1.0362 | -0.142 | 142
PSG_GT2_8040 | -0.001 | 48741 | 1 | HOUSTON | YES | 164 | 50 | 164 | 0 | 1.0326 | -0.164 | 164
LPE_GT3_8080 | -0.001 | 48513 | 3 | HOUSTON | YES | 41 | 0 | 41 | 0 | 1.0362 | -0.041 | 41
CAL_GT1_8045 | -0.001 | 48551 | 1 | HOUSTON | YES | 152 | 0 | 152 | 0 | 1.0326 | -0.152 | 152
DPEC_ST55065 | -0.001 | 48645 | 5 | HOUSTON | YES | 282 | 0 | 282 | 0 | 1.0319 | -0.282 | 282
THW_3132 | -0.001 | 48875 | B | HOUSTON | YES | 57 | 5 | 57 | 0 | 1.0435 | -0.057 | 57
EP_1_2 | -0.001 | 48651 | 2 | HOUSTON | YES | 21 | 10 | 21 | 0 | 1.0362 | -0.021 | 21
GBY_73741085 | -0.001 | 48691 | A | HOUSTON | YES | 48 | 20 | 48 | 0 | 1.0362 | -0.048 | 48
CVC_GT4_8005 | -0.001 | 48815 | 4 | HOUSTON | YES | 165 | 91.8 | 165 | 0 | 1.0362 | -0.165 | 165
GBY_81821075 | -0.001 | 48692 | C | HOUSTON | YES | 48 | 20 | 48 | 0 | 1.0362 | -0.048 | 48
DIB_GT1_8080 | -0.001 | 48611 | 1 | HOUSTON | YES | 64 | 0 | 64 | 0 | 1.0326 | -0.064 | 64
EXN_15GT | -0.001 | 49803 | 1 | HOUSTON | YES | 33 | 8.3 | 35 |  | 1.0326 | -0.033 | 33
GBY_83841065 | -0.001 | 48693 | E | HOUSTON | YES | 20 | 20 | 56 | 0 | 1.0362 | -0.02 | 20
GBY_81821075 | -0.001 | 48692 | D | HOUSTON | YES | 20 | 20 | 54 | 0 | 1.0362 | -0.02 | 20
BTE_GT4_8055 | -0.001 | 48597 | 3 | HOUSTON | YES | 163 | 130 | 163 | 0 | 1.0261 | -0.163 | 163
PSA_GT6_8135 | -0.001 | 48797 | 6 | HOUSTON | YES | 59 | 34.5 | 59 | 0 | 1.0362 | -0.059 | 59
EXN943GT | -0.001 | 49830 | 12 | HOUSTON | YES | 19 | 5.4 | 20 | 0 | 1.0326 | -0.019 | 19
SOL_GT1 | -0.001 | 48845 | 1 | HOUSTON | YES | 16.2 | 15.4 | 16.2 |  | 1.0326 | -0.0162 | 16.2
LPE_GT2_8075 | -0.001 | 48512 | 2 | HOUSTON | YES | 42 | 0 | 42 | 0 | 1.0362 | -0.042 | 42
DIB_ST1_8085 | -0.001 | 48613 | 3 | HOUSTON | YES | 69 | 0 | 69 | 0 | 1.0326 | -0.069 | 69
DIB_GT3_8090 | -0.001 | 48614 | 4 | HOUSTON | YES | 77.2 | 15 | 77.2 | 0 | 1.0326 | -0.0772 | 77.2
LPE_GT4_8085 | -0.001 | 48514 | 4 | HOUSTON | YES | 41 | 0 | 41 | 0 | 1.0362 | -0.041 | 41
THW_5556 | -0.001 | 48887 | E | HOUSTON | YES | 16.6 | 5 | 58 |  | 1.0319 | -0.0166 | 16.6
SRB_GT211035 | -0.001 | 48855 | B1 | HOUSTON | YES | 0 | 0 | 17 |  | 1.014 | 0 | 0
DPEC_GT45070 | -0.001 | 48644 | 4 | HOUSTON | YES | 158 | 98 | 158 | 0 | 1.0319 | -0.158 | 158
SRB_GN2_2 | -0.001 | 48852 | 2 | HOUSTON | YES | 174 | 26 | 174 | 0 | 1.0217 | -0.174 | 174
EXN945GT | -0.001 | 49832 | 9 | HOUSTON | YES | 19 | 9.2 | 20 | 0 | 1.0326 | -0.019 | 19
SRB_GN4_4 | -0.001 | 48854 | 4 | HOUSTON | YES | 226 | 35 | 226 |  | 1.0326 | -0.226 | 226
EXN_GT | -0.001 | 49837 | 4 | HOUSTON | YES | 81 | 21.3 | 86 | 0 | 1.0326 | -0.081 | 81
EXN941GT | -0.001 | 49828 | 10 | HOUSTON | YES | 19 | 5.4 | 20 | 0 | 1.0326 | -0.019 | 19
THW_5354 | -0.001 | 48886 | C | HOUSTON | YES | 16.4 | 5 | 57 |  | 1.0319 | -0.0164 | 16.4
EXN_17GT | -0.001 | 49805 | 3 | HOUSTON | YES | 31 | 8.3 | 33 |  | 1.0326 | -0.031 | 31
PR_GT1__9040 | -0.001 | 48761 | 1 | HOUSTON | YES | 35 | 0 | 35 | 0 | 1 | -0.035 | 35
PSA_GT3_8150 | -0.001 | 48793 | 3 | HOUSTON | YES | 70 | 20.3 | 70 | 0 | 1.0362 | -0.07 | 70
THW_5556 | -0.001 | 48887 | F | HOUSTON | YES | 16.4 | 5 | 57 |  | 1.0319 | -0.0164 | 16.4
SHELLG1_3015 | -0.001 | 48820 | 1 | HOUSTON | YES | 71 | 34.5 | 71 |  | 1.029 | -0.071 | 71
PSA_GN1_8165 | -0.001 | 48796 | 1 | HOUSTON | YES | 104 | 43.1 | 104 | 0 | 1.0362 | -0.104 | 104
THW_3132 | -0.001 | 48875 | A | HOUSTON | YES | 57 | 5 | 57 | 0 | 1.0435 | -0.057 | 57
WAP_GN8_8 | 0 | 48928 | 8 | HOUSTON | YES | 603 | 275 | 603 |  | 1.035
WAP_GN7_7 | 0 | 48927 | 7 | HOUSTON | YES | 567 | 277 | 567 |  | 1.035
WAP_GN3_3 | 0 | 48923 | 3 | HOUSTON | YES | 226 | 93 | 226 |  | 1.0362 | 0 | 226
WAP_GN1_1 | 0 | 48921 | 1 | HOUSTON | YES | 124.5 | 37 | 166 | 0 | 1.0362 | 0 | 124.5
TNBPAMCG2_8 | 0 | 38612 | 2 | HOUSTON | YES | 150 | 0 | 150 | 0 | 1.0435 | 0 | 150
TNTXCTY1CG8 | 0 | 38711 | 1 | HOUSTON | YES | 105 | 59 | 105 | 0 | 1.044 | 0 | 105
TNSLCGN1__8 | 0 | 39190 | 1 | HOUSTON | YES | 30 | 10 | 30 |  | 1.025 | 0 | 30
TNDOWCGNGG8 | 0 | 39480 | 1 | HOUSTON | YES | 30 | 10 | 30 | 0 | 1.0437 | 0 | 30
MNS_GT | 0 | 48730 | 1 | HOUSTON | YES | 46.1 | 0 | 46.1 | 0 | 1.029 | 0 | 46.1
BVE_ST1_GN1 | 0 | 48523 | 3 | HOUSTON | YES | 246 | 0 | 246 |  | 1.035 | 0 | 246
BVE_GT2_5035 | 0 | 48522 | 2 | HOUSTON | YES | 170 | 0 | 170 |  | 1.035 | 0 | 170
BVE_GT1_GT1 | 0 | 48521 | 1 | HOUSTON | YES | 172 | 0 | 172 |  | 1.035 | 0 | 172
AK_GT1__8040 | 0 | 48510 | 1 | HOUSTON | YES | 34 | 8.1 | 34 |  | 1.029 | 0 | 34
TNDOWCGNSG8 | 0 | 39470 | 1 | HOUSTON | YES | 32 | 10 | 32 | 0 | 1.0437 | 0 | 32
TNTXCTY4CG8 | 0 | 38714 | 1 | HOUSTON | YES | 103 | 59 | 103 | 0 | 1.044 | 0 | 103
TNTXCTY3CG8 | 0 | 38713 | 1 | HOUSTON | YES | 85 | 59 | 85 | 0 | 1.044 | 0 | 85
TNTXCTY2CG8 | 0 | 38712 | 1 | HOUSTON | YES | 102 | 59 | 102 | 0 | 1.044 | 0 | 102
TNBP_CGN4_8 | 0 | 38690 | 3 | HOUSTON | YES | 40 | 0 | 40 | 0 | 1.0435 | 0 | 40
TNBPAMCG4_8 | 0 | 38614 | 4 | HOUSTON | YES | 96 | 0 | 96 | 0 | 1.0435 | 0 | 96
TNBPAMCG3_8 | 0 | 38613 | 3 | HOUSTON | YES | 152 | 0 | 152 | 0 | 1.0435 | 0 | 152
TNBPAMCG1_8 | 0 | 38611 | 1 | HOUSTON | YES | 155 | 0 | 155 | 0 | 1.0435 | 0 | 155
WAPGT21_GT1 | 0 | 48929 | B1 | HOUSTON | YES | 0 | 0 | 13 |  | 1.05 | 0 | 0
TNBP_CGN3_8 | 0 | 38600 | 5 | HOUSTON | YES | 53 | 0 | 53 | 0 | 1.0435 | 0 | 53
TNBP_CGN2_8 | 0 | 38590 | 2 | HOUSTON | YES | 66 | 0 | 66 | 0 | 1.0435 | 0 | 66
TNBP_CGN1_8 | 0 | 38580 | 1 | HOUSTON | YES | 60 | 0 | 60 | 0 | 1.0435 | 0 | 60
WAP_GN2_2 | 0 | 48922 | 2 | HOUSTON | YES | 122.2 | 37 | 163 | 0 | 1.0362 | 0 | 122.2
WAP_GN4_4 | 0 | 48924 | 4 | HOUSTON | YES | 544 | 217 | 544 |  | 1.0362 | 0 | 544
WAP_GN6_6 | 0 | 48926 | 6 | HOUSTON | YES | 645 | 280 | 645 |  | 1.035
WAP_GN5_5 | 0 | 48925 | 5 | HOUSTON | YES | 242 | 278 | 657 | 0 | 1
DOW41000 | 0.001 | 49865 | 41 | HOUSTON | YES | 31 | 0 | 50 |  | 1
DOW39100 | 0.001 | 49862 | 36 | HOUSTON | YES | 54 | 0 | 86 | 0 | 1
DOW38200 | 0.001 | 49859 | 33 | HOUSTON | YES | 28 | 0 | 45 | 0 | 1
DOW17000 | 0.001 | 49851 | 37 | HOUSTON | YES | 39 | 0 | 62 | 0 | 1
DOW65000 | 0.001 | 49876 | 65 | HOUSTON | YES | 63 | 0 | 101 | 0 | 1
DOW38100 | 0.001 | 49858 | 31 | HOUSTON | YES | 45 | 0 | 71.4 |  | 1
DOW63000 | 0.001 | 49872 | 63 | HOUSTON | YES | 45 | 0 | 72 | 0 | 1
BOSQUESW804 | 0.001 | 253 | 2 | NORTH | YES | 83 | 0 | 83 | 0 | 1.032 | 0.083 | 83
BSF_GT1_8070 | 0.001 | 48520 | 2 | HOUSTON | YES | 10 | 0 | 10 | 0 | 1.0326 | 0.01 | 10
BSF_GT1_8070 | 0.001 | 48520 | 1 | HOUSTON | YES | 72 | 0 | 72 | 0 | 1.0326 | 0.072 | 72
TNSCLP3___8 | 0.001 | 39790 | 1 | HOUSTON | YES | 111 | 20 | 111 | 0 | 1.027 | 0.111 | 111
TNSCLP4___8 | 0.001 | 39775 | 1 | HOUSTON | YES | 115 | 20 | 115 | 0 | 1.04 | 0.115 | 115
TNSCLP2___8 | 0.001 | 39770 | 1 | HOUSTON | YES | 117 | 20 | 117 | 0 | 1.04 | 0.117 | 117
TNSCLP1___8 | 0.001 | 39760 | 1 | HOUSTON | YES | 116 | 20 | 116 | 0 | 1.04 | 0.116 | 116
BOSQUESW803 | 0.001 | 251 | 2 | NORTH | YES | 144 | 0 | 144 | 0 | 1.032 | 0.144 | 144
DOW42000 | 0.001 | 49866 | 42 | HOUSTON | YES | 11 | 0 | 18 |  | 1
DOW83000 | 0.001 | 49885 | 83 | HOUSTON | YES | 51 | 0 | 80 | 0 | 1
DOW84000 | 0.001 | 49886 | 84 | HOUSTON | YES | 107 | 0 | 171 | 0 | 0.98
DOW39200 | 0.001 | 49863 | 35 | HOUSTON | YES | 55 | 0 | 88 | 0 | 1
DOW64000 | 0.001 | 49873 | 64 | HOUSTON | YES | 41 | 0 | 64.8 | 0 | 1
DOW82000 | 0.001 | 49884 | 82 | HOUSTON | YES | 51 | 0 | 80 | 0 | 1
DOW49000 | 0.001 | 49869 | 45 | HOUSTON | YES | 59 | 0 | 94 |  | 1
DOW67000 | 0.001 | 49878 | 67 | HOUSTON | YES | 65 | 0 | 103 | 0 | 1
DOW38300 | 0.001 | 49860 | 32 | HOUSTON | YES | 63 | 0 | 101 |  | 1
DOW61000 | 0.001 | 49870 | 61 | HOUSTON | YES | 44 | 0 | 70 | 0 | 1
DOW81000 | 0.001 | 49882 | 81 | HOUSTON | YES | 47 | 0 | 76 | 0 | 1
DOW66000 | 0.001 | 49877 | 66 | HOUSTON | YES | 61 | 0 | 97 | 0 | 1
DOW62000 | 0.001 | 49871 | 62 | HOUSTON | YES | 40 | 0 | 63 | 0 | 1
TGF_GT1_8000 | 0.002 | 48911 | 1 | HOUSTON | YES | 69.2 | 0 | 69.2 | 0 | 1.029 | 0.1384 | 69.2
CBE_ST34 | 0.002 | 48736 | 1 | HOUSTON | YES | 103.5 | 0 | 103.5 | 0 | 1.029 | 0.207 | 103.5
CBE_GT4 | 0.002 | 48735 | 1 | HOUSTON | YES | 86 | 0 | 86 | 0 | 1.029 | 0.172 | 86
CBE_ST12 | 0.002 | 48733 | 1 | HOUSTON | YES | 103.5 | 0 | 103.5 | 0 | 1.029 | 0.207 | 103.5
CBE_GT2 | 0.002 | 48732 | 1 | HOUSTON | YES | 86 | 0 | 86 | 0 | 1.029 | 0.172 | 86
CBE_GT1 | 0.002 | 48731 | 1 | HOUSTON | YES | 86 | 0 | 86 | 0 | 1.029 | 0.172 | 86
STP_GN2___2 | 0.002 | 5912 | 2 | SOUTH | YES | 1282 | 1249 | 1282 | 0 | 1.0406
STP_GN1___1 | 0.002 | 5911 | 1 | SOUTH | YES | 1282 | 1249 | 1282 | 0 | 1.0406
SANDOW_4G | 0.002 | 3432 | 4 | SOUTH | YES | 534 | 460 | 534 | 0 | 1.029
CBE_GT3 | 0.002 | 48734 | 1 | HOUSTON | YES | 86 | 0 | 86 | 0 | 1.029 | 0.172 | 86
WHITNYDM02 | 0.003 | 245 | 2 | NORTH | YES | 15 | 0 | 15 | 0 | 1.035 | 0.045 | 15
WHITNYDM01 | 0.003 | 244 | 1 | NORTH | YES | 15 | 0 | 15 | 0 | 1.035 | 0.045 | 15
L_BASTEN1_3Y | 0.005 | 7809 | 1 | SOUTH | YES | 227 | 42 | 227 | 0 | 1.004 | 1.135 | 227
L_BASTEN1_2Y | 0.005 | 7808 | 1 | SOUTH | YES | 146 | 83.5 | 146 | 0 | 1.004 | 0.73 | 146
L_BASTEN1_1Y | 0.005 | 7807 | 1 | SOUTH | YES | 147 | 83.5 | 147 | 0 | 1.004 | 0.735 | 147
L_FPPYD21_3Y | 0.005 | 7012 | 3 | SOUTH | YES | 427.4 | 200 | 436 | 0 | 1.02
L_FPPYD11_2Y | 0.005 | 7011 | 2 | SOUTH | YES | 577.4 | 200 | 608 | 0 | 1.02
L_FPPYD11_1Y | 0.005 | 7010 | 1 | SOUTH | YES | 587.4 | 200 | 605 | 0 | 1.02
L_LOSTPI1_3Y | 0.005 | 7009 | 3 | SOUTH | YES | 173.9 | 72 | 184 | 0 | 1.015 | 0.8695 | 173.9
L_LOSTPI1_2Y | 0.005 | 7008 | 2 | SOUTH | YES | 157.7 | 107 | 164 | 0 | 1.015 | 0.7885 | 157.7
L_LOSTPI1_1Y | 0.005 | 7007 | 1 | SOUTH | YES | 158.7 | 110 | 167 | 0 | 1.015 | 0.7935 | 158.7
FOR_5 | 0.006 | 8155 | 5 | SOUTH | YES | 67.5 | 60 | 74 | 0 | 1.03 | 0.405 | 67.5
FOR_4 | 0.006 | 8154 | 4 | SOUTH | YES | 74.6 | 60 | 81 | 0 | 1.03 | 0.4476 | 74.6
FOR_3 | 0.006 | 8153 | 3 | SOUTH | YES | 65.8 | 45 | 73 | 0 | 1.03 | 0.3948 | 65.8
FOR_2 | 0.006 | 8138 | 2 | SOUTH | YES | 65.8 | 45 | 80 | 0 | 1.03 | 0.3948 | 65.8
FOR_1 | 0.006 | 8134 | 1 | SOUTH | YES | 56.4 | 45 | 79 | 0 | 1.03 | 0.3384 | 56.4
L_SIMGID1_3Y | 0.006 | 7006 | 3 | SOUTH | YES | 324.9 | 60 | 331 | 0 | 1.02 | 1.9494 | 324.9
L_SIMGID1_2Y | 0.006 | 7005 | 2 | SOUTH | YES | 133 | 32 | 139 | 0 | 1.02 | 0.798 | 133
L_SIMGID1_1Y | 0.006 | 7004 | 1 | SOUTH | YES | 133 | 40 | 137 | 0 | 1.02 | 0.798 | 133
FOR_10 | 0.006 | 80053 | 10 | SOUTH | YES | 73 | 45 | 73 | 0 | 1.03 | 0.438 | 73
FOR_9 | 0.006 | 80052 | 9 | SOUTH | YES | 32 | 5 | 32 | 0 | 1.03 | 0.192 | 32
ALCOA_G | 0.006 | 80226 | 1 | SOUTH | YES | 48 | 5 | 48 | 0 | 1.014
DECKR_G6 | 0.006 | 9005 | 6 | SOUTH | YES | 44 | 24 | 47 | 0 | 1.015 | 0.264 | 44
DECKR_G5 | 0.006 | 9004 | 5 | SOUTH | YES | 44 | 24 | 44 | 0 | 1.015 | 0.264 | 44
DECKR_G4 | 0.006 | 9003 | 4 | SOUTH | YES | 44 | 24 | 44 | 0 | 1.015 | 0.264 | 44
DECKR_G3 | 0.006 | 9002 | 3 | SOUTH | YES | 0 | 24 | 42 |  | 1.015 | 0 | 0
FOR_8 | 0.006 | 80051 | 8 | SOUTH | YES | 28 | 28 | 28 | 0 | 1.015 | 0.168 | 28
FOR_7 | 0.006 | 8157 | 7 | SOUTH | YES | 46 | 5 | 46 | 0 | 1.03 | 0.276 | 46
FOR_6 | 0.006 | 8156 | 6 | SOUTH | YES | 26 | 5 | 26 | 0 | 1.03 | 0.156 | 26
UCAR_1 | 0.007 | 8148 | 2 | SOUTH | YES | 7 | 0 | 7 | 0 | 1.01 | 0.049 | 7
UCAR_2 | 0.007 | 8147 | 10 | SOUTH | YES | 21 | 0 | 28 | 0 | 1.0127 | 0.147 | 21
DUP1V_1 | 0.007 | 8066 | 1 | SOUTH | YES | 73 | 0 | 73 | 0 | 1.0031 | 0.511 | 73
L_LAKEWO9_1Y | 0.007 | 7624 | 2 | SOUTH | YES | 0 | 0 | 2.4 |  | 1 | 0 | 0
L_LAKEWO9_1Y | 0.007 | 7624 | 1 | SOUTH | YES | 0 | 0 | 2.4 |  | 1 | 0 | 0
L_AUSTPL1_1Y | 0.007 | 7020 | 2 | SOUTH | YES | 7 | 0 | 8 |  | 1 | 0.049 | 7
L_AUSTPL1_1Y | 0.007 | 7020 | 1 | SOUTH | YES | 7 | 0 | 8 |  | 1 | 0.049 | 7
L_HAYSEN1_4Y | 0.007 | 7017 | 4 | SOUTH | YES | 229 | 74 | 229 | 0 | 1.008 | 1.603 | 229
L_HAYSEN1_3Y | 0.007 | 7016 | 3 | SOUTH | YES | 226 | 74 | 226 | 0 | 1.008 | 1.582 | 226
L_HAYSEN1_2Y | 0.007 | 7015 | 2 | SOUTH | YES | 224 | 74 | 224 | 0 | 1.008 | 1.568 | 224
L_HAYSEN1_1Y | 0.007 | 7014 | 1 | SOUTH | YES | 223 | 74 | 223 | 0 | 1.008 | 1.561 | 223
VISTRONG2 | 0.007 | 80225 | 2 | SOUTH | YES | 23 | 0 | 23 | 0 | 1.01
CSDR11 | 0.007 | 80140 | 11 | SOUTH | YES | 39 | 0 | 39 | 0 | 1.0299 | 0.273 | 39
CSDR89 | 0.007 | 80137 | 8 | SOUTH | YES | 39 | 0 | 39 | 0 | 1.01 | 0.273 | 39
CSDR7 | 0.007 | 80138 | 7 | SOUTH | YES | 7 | 0 | 7 | 0 | 1.014 | 0.049 | 7
AIRCO_G | 0.007 | 80227 | 1 | SOUTH | YES | 7.6 | 0 | 8 | 0 | 1.014
RAYBURNCC8 | 0.007 | 5512 | 1 | SOUTH | YES | 50 | 18.2 | 50 | 0 | 1.02 | 0.35 | 50
RAYBURNCC7 | 0.007 | 5511 | 1 | SOUTH | YES | 49 | 18.2 | 49 | 0 | 1.02 | 0.343 | 49
CSDR56 | 0.007 | 80139 | 6 | SOUTH | YES | 39 | 0 | 39 | 0 | 1.01 | 0.273 | 39
RAYBURNCC10 | 0.007 | 5509 | 1 | SOUTH | YES | 40 | 5.2 | 40 | 0 | 1.02 | 0.28 | 40
RAYBURNCC9 | 0.007 | 5508 | 1 | SOUTH | YES | 50 | 18.2 | 50 | 0 | 1.02 | 0.35 | 50
SANDHG5C | 0.007 | 9021 | 5C | SOUTH | YES | 140 | 0 | 151 | 0 | 1.0175 | 0.98 | 140
SANDHG5A | 0.007 | 9020 | 5A | SOUTH | YES | 150 | 84 | 159 | 0 | 1.0175 | 1.05 | 150
SANDH_G4 | 0.007 | 9019 | 4 | SOUTH | YES | 45 | 2 | 47 | 0 | 1.0175 | 0.315 | 45
SANDH_G3 | 0.007 | 9018 | 3 | SOUTH | YES | 45 | 2 | 48 | 0 | 1.0175 | 0.315 | 45
SANDH_G2 | 0.007 | 9017 | 2 | SOUTH | YES | 45 | 2 | 47 | 0 | 1.0175 | 0.315 | 45
SANDH_G1 | 0.007 | 9016 | 1 | SOUTH | YES | 45 | 2 | 49 | 0 | 1.0175 | 0.315 | 45
DECKR_G2 | 0.007 | 9001 | 2 | SOUTH | YES | 400 | 50 | 427 | 0 | 1.015 | 2.8 | 400
CSDR56 | 0.007 | 80139 | 5 | SOUTH | YES | 15 | 0 | 15 | 0 | 1.01 | 0.105 | 15
DECKR_G1 | 0.007 | 9000 | 1 | SOUTH | YES | 320 | 50 | 326 | 0 | 1.015 | 2.24 | 320
VISTRONG1 | 0.007 | 80224 | 1 | SOUTH | YES | 15 | 0 | 15 | 0 | 1.01
CSDR89 | 0.007 | 80137 | 9 | SOUTH | YES | 15 | 0 | 15 | 0 | 1.01 | 0.105 | 15
L_RIONOG1S1Y | 0.008 | 7813 | 4 | SOUTH | YES | 293 | 0 | 293 | 0 | 1.02 | 2.344 | 293
L_RIONOG1G3Y | 0.008 | 7812 | 3 | SOUTH | YES | 150 | 0 | 150 | 0 | 1.02 | 1.2 | 150
L_RIONOG1G2Y | 0.008 | 7811 | 2 | SOUTH | YES | 148 | 0 | 148 | 0 | 1.02 | 1.184 | 148
L_RIONOG1G1Y | 0.008 | 7810 | 1 | SOUTH | YES | 147 | 0 | 147 | 0 | 1.02 | 1.176 | 147
L_GUADGE1_6Y | 0.008 | 7805 | 6 | SOUTH | YES | 204 | 30 | 204 | 0 | 1.02 | 1.632 | 204
L_GUADGE1_5Y | 0.008 | 7804 | 5 | SOUTH | YES | 183 | 30 | 183 | 0 | 1.02 | 1.464 | 183
L_GUADGE1_4Y | 0.008 | 7803 | 4 | SOUTH | YES | 149 | 30 | 149 | 0 | 1.02 | 1.192 | 149
L_GUADGE1_3Y | 0.008 | 7802 | 3 | SOUTH | YES | 146 | 30 | 146 | 0 | 1.02 | 1.168 | 146
L_GUADGE1_2Y | 0.008 | 7801 | 2 | SOUTH | YES | 139 | 30 | 139 | 0 | 1.02 | 1.112 | 139
L_GUADGE1_1Y | 0.008 | 7800 | 1 | SOUTH | YES | 151 | 30 | 151 | 0 | 1.02 | 1.208 | 151
L_SCHUMA8_1Y | 0.008 | 7609 | 1 | SOUTH | YES | 0 | 0 | 4 |  | 1 | 0 | 0
L_MCQUEE9_1Y | 0.008 | 7605 | 3 | SOUTH | YES | 0 | 0 | 2.8 |  | 1.025 | 0 | 0
L_MCQUEE9_1Y | 0.008 | 7605 | 2 | SOUTH | YES | 0 | 0 | 2.4 |  | 1.025 | 0 | 0
L_MCQUEE9_1Y | 0.008 | 7605 | 1 | SOUTH | YES | 0 | 0 | 2.4 |  | 1.025 | 0 | 0
L_CANYHY8_1Y | 0.008 | 7487 | 1 | SOUTH | YES | 0 | 0 | 6 |  | 1 | 0 | 0
RAYBURNGEN2 | 0.008 | 5506 | 1 | SOUTH | YES | 0 | 1 | 11 |  | 1.015 | 0 | 0
RAYBURNGEN1 | 0.008 | 5505 | 1 | SOUTH | YES | 0 | 1 | 11 |  | 1.015 | 0 | 0
RAYBURNGEN3 | 0.008 | 5503 | 1 | SOUTH | YES | 6.2 | 6 | 22 | 0 | 1.015 | 0.0496 | 6.2
ICPGN#3 | 0.008 | 8932 | 3 | SOUTH | YES | 127 | 0 | 127 | 0 | 1.03 | 1.016 | 127
REYSHR_G | 0.008 | 80223 | 1 | SOUTH | YES | 12 | 0 | 12 | 0 | 1.032
ICPGN#2 | 0.008 | 8931 | 2 | SOUTH | YES | 150 | 0 | 150 | 0 | 1.03 | 1.2 | 150
ICPGN#1 | 0.008 | 8930 | 1 | SOUTH | YES | 149 | 0 | 149 | 0 | 1.03 | 1.192 | 149
LGEGN#3 | 0.008 | 8928 | 3 | SOUTH | YES | 91 | 0 | 100 | 0 | 1.03 | 0.728 | 91
LGEGN#2 | 0.008 | 8927 | 2 | SOUTH | YES | 153 | 0 | 153 | 0 | 1.03 | 1.224 | 153
LGEGN#1 | 0.008 | 8926 | 1 | SOUTH | YES | 158 | 0 | 158 | 0 | 1.03 | 1.264 | 158
CUECPL2A | 0.008 | 8189 | 1 | SOUTH | YES | 12 | 0 | 12 | 0 | 1.02 | 0.096 | 12
CLO_1 | 0.008 | 8161 | 1 | SOUTH | YES | 633 | 200 | 633 | 0 | 1.03
COSW_1 | 0.009 | 8456 | 1 | SOUTH | YES | 20 | 0 | 20 | 0 | 1.027 | 0.18 | 20
DAV_2 | 0.009 | 8460 | 2 | SOUTH | YES | 340 | 50 | 340 | 0 | 1.0223 | 3.06 | 340
DAV_1 | 0.009 | 8459 | 1 | SOUTH | YES | 339 | 50 | 339 | 0 | 1.0223 | 3.051 | 339
SI_RAY10 | 0.009 | 5935 | 10 | SOUTH | YES | 47 | 10 | 47 |  | 1.025 | 0.423 | 47
SI_RAY5 | 0.009 | 5934 | 5 | SOUTH | YES | 10 | 10 | 15 | 0 | 1.025 | 0.09 | 10
SI_RAY6 | 0.009 | 5933 | 6 | SOUTH | YES | 19 | 10 | 19 | 0 | 1.025 | 0.171 | 19
SI_RAY9 | 0.009 | 5932 | 9 | SOUTH | YES | 38 | 32 | 38 | 0 | 1.025 | 0.342 | 38
SANMIGUELGEN | 0.009 | 5903 | 1 | SOUTH | YES | 396 | 180 | 396 | 0 | 1.033
VAL_1 | 0.009 | 8506 | 1 | SOUTH | YES | 25 | 0 | 25 | 0 | 1.005 | 0.225 | 25
CNOPGT1 | 0.009 | 8560 | 1 | SOUTH | YES | 164 | 0 | 164 | 0 | 1.03 | 1.476 | 164
STARCO_1 | 0.009 | 8511 | 1 | SOUTH | YES | 38 | 0 | 38 | 0 | 1.024 | 0.342 | 38
AVR1_CT2 | 0.009 | 5478 | 1 | SOUTH | YES | 145 | 90 | 145 | 0 | 1.0232 | 1.305 | 145
AVR1_ST1 | 0.009 | 5477 | 1 | SOUTH | YES | 164 | 138 | 164 | 0 | 1.0232 | 1.476 | 164
VAL_2 | 0.009 | 8507 | 2 | SOUTH | YES | 25 | 0 | 25 | 0 | 1.005 | 0.225 | 25
AVR1_CT1 | 0.009 | 5476 | 1 | SOUTH | YES | 150 | 90 | 150 | 0 | 1.0232 | 1.35 | 150
WBT4 | 0.009 | 5439 | 4 | SOUTH | YES | 151 | 40 | 151 | 0 | 1.01 | 1.359 | 151
WBT3 | 0.009 | 5438 | 3 | SOUTH | YES | 96 | 25 | 96 | 0 | 1.01 | 0.864 | 96
WBT2 | 0.009 | 5437 | 2 | SOUTH | YES | 80 | 25 | 80 | 0 | 1.01 | 0.72 | 80
WBT1 | 0.009 | 5436 | 1 | SOUTH | YES | 25.5 | 20 | 51 | 0 | 1.01 | 0.2295 | 25.5
JKS1 | 0.009 | 5401 | 1 | SOUTH | YES | 560 | 100 | 560 | 0 | 1.0222
MILHWYS | 0.009 | 80003 | F | SOUTH | YES | 0 | 0 | 0 | 0 | 1.0168 | 0 | 0
JTD2 | 0.009 | 5112 | 2 | SOUTH | YES | 406 | 80 | 406 | 0 | 1.0215
JTD1 | 0.009 | 5111 | 1 | SOUTH | YES | 403 | 80 | 403 | 0 | 1.0215
CNOPST1 | 0.009 | 8562 | 3 | SOUTH | YES | 153 | 0 | 153 | 0 | 1.03 | 1.377 | 153
CNOPGT2 | 0.009 | 8561 | 2 | SOUTH | YES | 165 | 0 | 165 | 0 | 1.03 | 1.485 | 165
CEL_B_1 | 0.009 | 8517 | 1 | SOUTH | YES | 29 | 0 | 29 | 0 | 1.02 | 0.261 | 29
KOCHREF2 | 0.009 | 8461 | 1 | SOUTH | YES | 38 | 0 | 38 | 0 | 1.014 | 0.342 | 38
COSW_2 | 0.009 | 8457 | 2 | SOUTH | YES | 14 | 0 | 14 | 0 | 1.027 | 0.126 | 14
L_MARSFO1G3Y | 0.01 | 7033 | 3 | SOUTH | YES | 22 | 0 | 36 | 0 | 1 | 0.22 | 22
L_MARSFO1G2Y | 0.01 | 7032 | 2 | SOUTH | YES | 16 | 0 | 35 | 0 | 1 | 0.16 | 16
L_MARSFO1G1Y | 0.01 | 7031 | 1 | SOUTH | YES | 22 | 0 | 36 | 0 | 1 | 0.22 | 22
BEEVILLE | 0.01 | 88198 | 1 | SOUTH | YES | 0 | 0 | 0 | 0 | 1.0068 | 0 | 0
OWS2 | 0.01 | 5397 | 2 | SOUTH | YES | 379 | 80 | 379 | 0 | 1.027 | 3.79 | 379
OWS1 | 0.01 | 5396 | 1 | SOUTH | YES | 417 | 80 | 417 | 0 | 1.027 | 4.17 | 417
LCPCT4 | 0.01 | 5269 | 4 | SOUTH | YES | 45 | 23.1 | 45 | 0 | 1.0249 | 0.45 | 45
LCPCT3 | 0.01 | 5268 | 3 | SOUTH | YES | 44 | 23.1 | 44 | 0 | 1.0249 | 0.44 | 44
LCPCT2 | 0.01 | 5267 | 2 | SOUTH | YES | 46 | 23.1 | 46 | 0 | 1.0249 | 0.46 | 46
LCPCT1 | 0.01 | 5266 | 1 | SOUTH | YES | 45 | 23.1 | 45 | 0 | 1.0249 | 0.45 | 45
LCP4 | 0.01 | 5265 | 4 | SOUTH | YES | 95 | 25 | 95 | 0 | 1.0249 | 0.95 | 95
LCP3 | 0.01 | 5264 | 3 | SOUTH | YES | 58 | 20 | 58 | 0 | 1.0249 | 0.58 | 58
VHB3 | 0.01 | 5028 | 3 | SOUTH | YES | 397 | 60 | 397 | 0 | 1.0233 | 3.97 | 397
VHB2 | 0.01 | 5027 | 2 | SOUTH | YES | 220 | 40 | 220 | 0 | 1.0233 | 2.2 | 220
MVGN#1 | 0.01 | 8936 | 1 | SOUTH | YES | 210 | 0 | 210 | 0 | 1.0304 | 2.1 | 210
VHB1 | 0.01 | 5026 | 1 | SOUTH | YES | 206 | 40 | 206 | 0 | 1.0233 | 2.06 | 206
HECN3 | 0.01 | 8983 | 3 | SOUTH | YES | 169 | 0 | 169 | 0 | 1.0304 | 1.69 | 169
HECN2 | 0.01 | 8982 | 2 | SOUTH | YES | 148 | 0 | 148 | 0 | 1.0304 | 1.48 | 148
HECN1 | 0.01 | 8981 | 1 | SOUTH | YES | 148 | 0 | 148 | 0 | 1.0304 | 1.48 | 148
FGNTS201 | 0.01 | 8935 | 3 | SOUTH | YES | 172 | 0 | 172 | 0 | 1.03 | 1.72 | 172
MVGN#3 | 0.01 | 8938 | 3 | SOUTH | YES | 257 | 0 | 257 | 0 | 1.0304 | 2.57 | 257
MVGN#2 | 0.01 | 8937 | 2 | SOUTH | YES | 205 | 0 | 205 | 0 | 1.0304 | 2.05 | 205
SLURR | 0.01 | 88241 | DC | SOUTH | YES | 0 | -150 | 150 |  | 1.03
FGNTS101 | 0.01 | 8934 | 2 | SOUTH | YES | 146 | 0 | 146 | 0 | 1.03 | 1.46 | 146
FGNTS001 | 0.01 | 8933 | 1 | SOUTH | YES | 142 | 0 | 142 | 0 | 1.03 | 1.42 | 142
FALFURRI | 0.011 | 88508 | 1 | SOUTH | YES | 0 | 0 | 0 | 0 | 1.01 | 0 | 0
FALCONHYDRO1 | 0.013 | 8048 | 1 | SOUTH | YES | 3 | 0 | 12 | 0 | 1.02 | 0.039 | 3
FALCONHYDRO3 | 0.013 | 5729 | 3 | SOUTH | YES | 2.8 | 0 | 11 | 0 | 1.02 | 0.0364 | 2.8
FALCONHYDRO2 | 0.013 | 5728 | 2 | SOUTH | YES | 3 | 0 | 12 | 0 | 1.02 | 0.039 | 3
L_MARBFA1_2Y | 0.016 | 7029 | 2 | SOUTH | YES | 13 | 0 | 18 |  | 1 | 0.208 | 13
L_MARBFA1_1Y | 0.016 | 7028 | 1 | SOUTH | YES | 0 | 0 | 18 |  | 1 | 0 | 0
ZAPATA | 0.016 | 88299 | 1 | SOUTH | YES | 0 | 0 | 0 | 0 | 1.024 | 0 | 0
L_WIRTZ_1G2Y | 0.019 | 7036 | 2 | SOUTH | YES | 18 | 0 | 30 |  | 1 | 0.342 | 18
L_WIRTZ_1G1Y | 0.019 | 7035 | 1 | SOUTH | YES | 0 | 0 | 29 |  | 1 | 0 | 0
L_FERGUS1_1Y | 0.019 | 7000 | 1 | SOUTH | YES | 399 | 65 | 421 | 0 | 1.015 | 7.581 | 399
L_BUCHAN1_3Y | 0.02 | 7024 | 3 | SOUTH | YES | 11 | 0 | 15 |  | 1 | 0.22 | 11
L_BUCHAN1_2Y | 0.02 | 7023 | 2 | SOUTH | YES | 0 | 0 | 18 |  | 1 | 0 | 0
L_BUCHAN1_1Y | 0.02 | 7022 | 1 | SOUTH | YES | 14 | 0 | 18 |  | 1 | 0.28 | 14
PEARSALLGEN3 | 0.02 | 5892 | 1 | SOUTH | YES | 6.2 | 6 | 23 | 0 | 1.01 | 0.124 | 6.2
PEARSALLGEN2 | 0.02 | 5891 | 1 | SOUTH | YES | 6.2 | 6 | 24 | 0 | 1.01 | 0.124 | 6.2
PEARSALLGEN1 | 0.02 | 5890 | 1 | SOUTH | YES | 6.2 | 6 | 24 | 0 | 1.01 | 0.124 | 6.2
LAR_3 | 0.02 | 8288 | 3 | SOUTH | YES | 78.8 | 25 | 105 |  | 1.023 | 1.576 | 78.8
LAR_1 | 0.02 | 8285 | 1 | SOUTH | YES | 16 | 9 | 32 | 0 | 1.038 | 0.32 | 16
CIDINDUS | 0.02 | 86105 | 1 | SOUTH | YES | 0 | -500 | 500 | 0 | 1.01
LAR | 0.02 | 80012 | F | SOUTH | YES | 0 | 0 | 0 | 0 | 1.023 | 0 | 0
LAR_2 | 0.02 | 8287 | 2 | SOUTH | YES | 9 | 9 | 32 |  | 1.023 | 0.18 | 9
L_INKSDA1_1Y | 0.024 | 7026 | 1 | SOUTH | YES | 10 | 0 | 14 |  | 1 | 0.24 | 10
SPENCER_G5 | 0.032 | 924 | 1 | NORTH | YES | 52 | 20 | 64 | 0 | 1.03 | 1.664 | 52
SPENCER_G4 | 0.032 | 923 | 1 | NORTH | YES | 48 | 20 | 61 | 0 | 1.03 | 1.536 | 48
NTHTEXAS03 | 0.062 | 505 | 3 | NORTH | YES | 15 | 15 | 38 | 0 | 1.015 | 0.93 | 15
NTHTEXAS02 | 0.062 | 504 | 2 | NORTH | YES | 5 | 5 | 18 | 0 | 1.015 | 0.31 | 5
EPLVT1 | 0.062 | 80010 | F | SOUTH | YES | 0 | 0 | 0 | 0 | 1.0376 | 0 | 0
NTHTEXAS01 | 0.062 | 503 | 1 | NORTH | YES | 5 | 5 | 18 | 0 | 1.015 | 0.31 | 5
ELPS | 0.067 | 8262 | 1 | SOUTH | YES | 6 | 6 | 6 | 0 | 1.039 | 0.402 | 6
RWMILLER01 | 0.073 | 332 | 1 | NORTH | YES | 75 | 18.5 | 75 | 0 | 1.04 | 5.475 | 75
RWMILLER05 | 0.073 | 336 | 5 | NORTH | YES | 101 | 0 | 101 | 0 | 1.04 | 7.373 | 101
RWMILLER04 | 0.073 | 335 | 4 | NORTH | YES | 102 | 0 | 102 | 0 | 1.04 | 7.446 | 102
RWMILLER03 | 0.073 | 334 | 3 | NORTH | YES | 156 | 65 | 208 | 0 | 1.04 | 11.388 | 156
RWMILLER02 | 0.073 | 333 | 2 | NORTH | YES | 119 | 37 | 119 | 0 | 1.04 | 8.687 | 119
JCKCNTY803 | 0.074 | 582 | 3 | NORTH | YES | 147 | 0 | 147 | 0 | 1.022 | 10.878 | 147
JCKCNTY802 | 0.074 | 581 | 2 | NORTH | YES | 147 | 0 | 147 | 0 | 1.022 | 10.878 | 147
JCKCNTY801 | 0.074 | 580 | 1 | NORTH | YES | 288 | 0 | 288 | 0 | 1.022 | 21.312 | 288
AMISTADHDRO2 | 0.089 | 8033 | 2 | SOUTH | YES | 13 | 13 | 25 | 0 | 1.035 | 1.157 | 13
AMISTADHDRO1 | 0.089 | 8032 | 1 | SOUTH | YES | 16.5 | 13 | 33 | 0 | 1.035 | 1.4685 | 16.5
HAMILTON | 0.089 | 88253 | 1 | SOUTH | YES | 0 | 0 | 0 | 0 | 1.04 | 0 | 0
SLSTR1PP_1G | 0.124 | 1643 | 1 | NORTH | YES | 6 | 0 | 60 | 0 | 1.022 | 0.744 | 6
MRSSHPRD01 | 0.174 | 345 | 2 | WEST | YES | 12 | 0 | 12 |  | 1.03 | 2.088 | 12
MRSSHPRD | 0.174 | 344 | 1 | WEST | YES | 12 | 0 | 12 |  | 1.03 | 2.088 | 12
BARTNWND_1G | 0.19 | 1600 | 1 | WEST | YES | 12 | 0 | 120 | 0 | 1.022 | 2.28 | 12
FRNDDRCS | 0.241 | 60202 | SC | WEST | YES | 0 | 0 | 0 | 0 | 1.0259 | 0 | 0
DSKY2 | 0.271 | 60000 | 1 | WEST | YES | 11.5 | 0 | 76.5 |  | 1.039 | 3.1165 | 11.5
DSKY1 | 0.272 | 60018 | 1 | WEST | YES | 12.6 | 0 | 84 | 0 | 1.032 | 3.4272 | 12.6
ORNNWP1 | 0.274 | 60017 | 1 | WEST | YES | 12 | 0 | 80 |  | 1.027 | 3.288 | 12
L_DIVIDE1_1N | 0.278 | 76091 | 1 | WEST | YES | 26.5 | 0 | 375 | 0 | 1 | 7.367 | 26.5
RIO_DRCS | 0.279 | 60201 | SC | WEST | YES | 0 | 0 | 0 | 0 | 1.04 | 0 | 0
SWMESA | 0.28 | 6016 | 1 | WEST | YES | 11.2 | 0 | 75 |  | 1.03 | 3.136 | 11.2
TNWDWRDU2_8 | 0.28 | 38332 | 1 | WEST | YES | 12 | 0 | 80 |  | 1.0232 | 3.36 | 12
WDWDU1 | 0.28 | 60016 | 1 | WEST | YES | 12 | 0 | 80 |  | 1.033 | 3.36 | 12
KM SEP | 0.28 | 60005 | 1 | WEST | YES | 6 | 0 | 40 |  | 1.035 | 1.68 | 6
KM NEP | 0.28 | 60003 | 1 | WEST | YES | 12 | 0 | 80 |  | 1.03 | 3.36 | 12
KM NWP | 0.281 | 60019 | 1 | WEST | YES | 12 | 0 | 80 |  | 1.03 | 3.372 | 12
KM SWP | 0.281 | 60007 | 1 | WEST | YES | 12 | 0 | 80 |  | 1.03 | 3.372 | 12
CALHN_G1 | 0.282 | 60057 | 1 | WEST | YES | 17.1 | 0 | 114 | 0 | 1.042 | 4.8222 | 17.1
HORSH1 | 0.283 | 60066 | 1 | WEST | YES | 33.3 | 0 | 222 | 0 | 1.005 | 9.4239 | 33.3
L_GASCCR1_1N | 0.283 | 76031 | 1 | WEST | YES | 15 | 0 | 150 | 0 | 1 | 4.245 | 15
HORSH4 | 0.283 | 60072 | 1 | WEST | YES | 17.2 | 0 | 115 | 0 | 1.025 | 4.8676 | 17.2
HORSH3 | 0.283 | 60070 | 1 | WEST | YES | 33.6 | 0 | 224 | 0 | 1.025 | 9.5088 | 33.6
HORSH2 | 0.283 | 60068 | 1 | WEST | YES | 27.6 | 0 | 184 | 0 | 1.025 | 7.8108 | 27.6
LOUIS1A | 0.283 | 60063 | 1 | WEST | YES | 25.5 | 0 | 170.2 | 0 | 1.02 | 7.2165 | 25.5
CIRELLO | 0.283 | 60060 | 1 | WEST | YES | 35 | 0 | 233 | 0 | 1 | 9.905 | 35
BUFGGEN | 0.283 | 60058 | 1 | WEST | YES | 18 | 0 | 120 |  | 1 | 5.094 | 18
NWPWRG1_1G | 0.293 | 1350 | 1 | WEST | YES | 3.4 | 0 | 34.3 |  | 1.02 | 0.9962 | 3.4
WESTXWIN_1G | 0.293 | 1349 | 1 | WEST | YES | 0.7 | 0 | 6.6 |  | 1.02 | 0.2051 | 0.7
AEPWIND_8 | 0.297 | 1354 | 1 | WEST | YES | 15.2 | 0 | 101.2 |  | 1.01 | 4.5144 | 15.2
TRENTIPP_8 | 0.297 | 1343 | 1 | WEST | YES | 22.5 | 0 | 150 |  | 1.014 | 6.6825 | 22.5
BSP_1 | 0.3 | 1320 | 1 | WEST | YES | 25.8 | 2.9 | 25.8 |  | 1
L_DELAWA1_1Y | 0.3 | 7038 | 2 | WEST | YES | 4.5 | 0 | 30 | 0 | 1 | 1.35 | 4.5
L_DELAWA1_1Y | 0.3 | 7038 | 1 | WEST | YES | 5.2 | 0 | 35 | 0 | 1 | 1.56 | 5.2
PB6GEN_7G | 0.3 | 1008 | 6 | WEST | YES | 515 | 130 | 515 | 0 | 1.022 | 154.5 | 515
PB5GEN_6G | 0.3 | 1007 | 5 | WEST | YES | 115 | 40 | 115 | 0 | 1.022 | 34.5 | 115
PBCTEGE_5G | 0.3 | 1006 | E | WEST | YES | 65 | 65 | 68 | 0 | 1.022 | 19.5 | 65
PBCTDGE_4G | 0.3 | 1005 | D | WEST | YES | 65 | 65 | 65 | 0 | 1.022 | 19.5 | 65
PBCTCGE_3G | 0.3 | 1004 | C | WEST | YES | 62 | 62 | 66 | 0 | 1.022 | 18.6 | 62
PBCTBGE_2G | 0.3 | 1003 | B | WEST | YES | 65 | 65 | 66 | 0 | 1.022 | 19.5 | 65
PBCTAGE_1G | 0.3 | 1002 | A | WEST | YES | 64 | 64 | 65 | 0 | 1.022 | 19.2 | 64
OCOTILLO_1G | 0.302 | 1328 | 1 | WEST | YES | 5.8 | 0 | 58 |  | 0.99 | 1.7516 | 5.8
STANTONW_8 | 0.302 | 1326 | 1 | WEST | YES | 10.1 | 0 | 100.5 | 0 | 1.01 | 3.0502 | 10.1
MCDDONAL_8 | 0.303 | 1333 | 1 | WEST | YES | 21.4 | 0 | 214.2 | 0 | 1.01 | 6.4842 | 21.4
AIRTRICITY_8 | 0.303 | 1170 | 1 | WEST | YES | 18 | 0 | 180 | 0 | 1.01 | 5.454 | 18
TIEHVSG_2G | 0.303 | 11025 | 1 | WEST | YES | 211 | 63 | 211 | 0 | 1.017 | 63.933 | 211
TIEHVCG_4G | 0.303 | 11024 | 1 | WEST | YES | 149 | 103 | 149 | 0 | 1.017 | 45.147 | 149
TIEHVCG_3G | 0.303 | 11023 | 1 | WEST | YES | 132 | 103 | 132 | 0 | 1.017 | 39.996 | 132
TIEHVCG_2G | 0.303 | 11022 | 1 | WEST | YES | 132 | 103 | 132 | 0 | 1.017 | 39.996 | 132
TIEHVCG_1G | 0.303 | 11021 | 1 | WEST | YES | 145 | 103 | 145 | 0 | 1.017 | 43.935 | 145
TIEHVSG_1G | 0.303 | 11020 | 1 | WEST | YES | 211 | 63 | 211 | 0 | 1.017 | 63.933 | 211
NAV6ST | 0.303 | 11014 | 1 | WEST | YES | 115 | 40 | 115 | 0 | 1.017 | 34.845 | 115
NAV5CT | 0.303 | 11013 | 1 | WEST | YES | 80 | 18 | 80 | 0 | 1.017 | 24.24 | 80
NAV4CT | 0.303 | 11012 | 1 | WEST | YES | 80 | 18 | 80 | 0 | 1.017 | 24.24 | 80
NAV3ST | 0.303 | 11011 | 1 | WEST | YES | 115 | 40 | 115 | 0 | 1.017 | 34.845 | 115
NAV2CT | 0.303 | 11009 | 1 | WEST | YES | 80 | 18 | 80 | 0 | 1.017 | 24.24 | 80
NAV1CT | 0.303 | 11001 | 1 | WEST | YES | 80 | 18 | 80 | 0 | 1.017 | 24.24 | 80
KINDERMG_3G | 0.305 | 1071 | 1 | WEST | YES | 45.7 | 12 | 45.7 | 0 | 1.01
KINDERMG_2G | 0.305 | 1070 | 1 | WEST | YES | 45.7 | 12 | 45.7 | 0 | 1.01
KINDERMG_1G | 0.305 | 1069 | 1 | WEST | YES | 25 | 5 | 25 | 0 | 1.01
SCURRYCW_1G | 0.305 | 1068 | 1 | WEST | YES | 14.1 | 0 | 141 |  | 1.01 | 4.3005 | 14.1
CIELOGEN_2G | 0.305 | 1062 | 1 | WEST | YES | 6.1 | 0 | 61 |  | 1 | 1.8605 | 6.1
CIELOGEN_1G | 0.305 | 1061 | 1 | WEST | YES | 9.9 | 0 | 99 |  | 1 | 3.0195 | 9.9
SNYDERW1A | 0.305 | 6637 | 1 | WEST | YES | 6.3 | 0 | 63 | 0 | 1.025 | 1.9215 | 6.3
MRGNFG_6G | 0.305 | 1044 | F | WEST | YES | 66 | 66 | 66 |  | 0.99 | 20.13 | 66
MRGNEG_5G | 0.305 | 1043 | E | WEST | YES | 68 | 68 | 68 |  | 0.99 | 20.74 | 68
MRGNDG_4G | 0.305 | 1042 | D | WEST | YES | 70 | 69 | 70 |  | 0.99 | 21.35 | 70
RDCNYNG1 | 0.305 | 36998 | 1 | WEST | YES | 8.4 | 0 | 84 | 0 | 1.01 | 2.562 | 8.4
MRGNCG_3G | 0.305 | 1041 | C | WEST | YES | 70 | 69 | 70 |  | 0.99 | 21.35 | 70
MRGNBG_2G | 0.305 | 1040 | B | WEST | YES | 71 | 70 | 71 |  | 0.99 | 21.655 | 71
MRGNAG_1G | 0.305 | 1039 | A | WEST | YES | 69 | 69 | 69 |  | 0.99 | 21.045 | 69
MORGAN5G_5G | 0.305 | 1037 | 5 | WEST | YES | 137 | 40 | 137 |  | 0.99 | 41.785 | 137
LONGSHORT_5 | 0.306 | 1058 | 1 | NORTH | YES | 15 | 0 | 149 |  | 0.95 | 4.59 | 15
CALENG3G_3G | 0.306 | 1047 | 3 | WEST | YES | 69 | 27 | 69 | 0 | 1.017 | 21.114 | 69
CALENG2G_2G | 0.306 | 1046 | 2 | WEST | YES | 74 | 27 | 74 | 0 | 1.017 | 22.644 | 74
CALENG1G_1G | 0.306 | 1045 | 1 | WEST | YES | 73 | 27 | 73 | 0 | 1.017 | 22.338 | 73
L_SWEETW1_4N | 0.309 | 71060 | 1 | WEST | YES | 15.7 | 0 | 105 | 0 | 1 | 4.8513 | 15.7
L_SWEETW1_3N | 0.309 | 71059 | 1 | WEST | YES | 17.8 | 0 | 119 | 0 | 1 | 5.5002 | 17.8
L_SWEETW1_2N | 0.309 | 71057 | 1 | WEST | YES | 20.3 | 0 | 135 | 0 | 1 | 6.2727 | 20.3
L_SWEETW1_1N | 0.309 | 71054 | 1 | WEST | YES | 16.1 | 0 | 107.5 | 0 | 1 | 4.9749 | 16.1
L_BITTCR1_1N | 0.309 | 71051 | 1 | WEST | YES | 5.6 | 0 | 37.5 |  | 1.01 | 1.7304 | 5.6
WHRLWIND1A | 0.311 | 60081 | 1 | WEST | YES | 6 | 0 | 60 | 0 | 1.03 | 1.866 | 6
WILDHRS11A | 0.314 | 60052 | 1 | WEST | YES | 12.6 | 0 | 126.5 | 0 | 1.005 | 3.9564 | 12.6
ROSCOEWI_5 | 0.317 | 1057 | 1 | WEST | YES | 12.6 | 0 | 126.5 |  | 0.99 | 3.9942 | 12.6
ROSCOEW_5 | 0.317 | 1049 | 1 | WEST | YES | 20.9 | 0 | 209 |  | 0.99 | 6.6253 | 20.9
GRHAMSES_1G | 0.317 | 1433 | 1 | WEST | YES | 242 | 60 | 242 | 0 | 1.038 | 76.714 | 242
SWETWATR_4G | 0.325 | 1419 | 4 | WEST | YES | 61 | 36 | 61 | 0 | 1.039 | 19.825 | 61
SWETWATR_3G | 0.325 | 1418 | 3 | WEST | YES | 68 | 36 | 68 | 0 | 1.039 | 22.1 | 68
SWETWATR_2G | 0.325 | 1417 | 2 | WEST | YES | 72 | 36 | 72 | 0 | 1.039 | 23.4 | 72
SWETWATR_1G | 0.325 | 1416 | 1 | WEST | YES | 30 | 18 | 30 | 0 | 1.039 | 9.75 | 30
MESQUITW_2G | 0.331 | 1438 | 1 | WEST | YES | 23.6 | 0 | 236 |  | 1.01 | 7.8116 | 23.6
MESQUITW_1G | 0.331 | 1437 | 1 | WEST | YES | 40 | 0 | 400 | 0 | 1.023 | 13.24 | 40
OKLAUN1G | 0.354 | 6752 | 1 | WEST | YES | 629 | 175 | 629 | 0 | 1.035
OKLA7A | 0.354 | 6100 | 1 | WEST | YES | 50 | -220 | 220 | 0 | 1.035 | 17.7 | 50
WFCOGEN_2G | 0.36 | 1482 | 2 | WEST | YES | 12 | 12 | 17 | 0 | 1 | 4.32 | 12
WFCOGEN_2G | 0.36 | 1482 | 1 | WEST | YES | 12 | 12 | 20 | 0 | 1 | 4.32 | 12
WFCOGEN_1G | 0.36 | 1479 | 2 | WEST | YES | 12 | 12 | 20 | 0 | 1 | 4.32 | 12
WFCOGEN_1G | 0.36 | 1479 | 1 | WEST | YES | 12 | 12 | 20 | 0 | 1 | 4.32 | 12
GRHAMSES_2G | 0.383 | 1432 | 2 | WEST | YES | 369 | 90 | 369 | 0 | 1.023 | 141.327 | 369
WCPWRCO_3G | 0.673 | 1455 | 3 | NORTH | YES | 242 | 50 | 242 | 0 | 1.023 | 162.866 | 242
WCPWRCO_2G | 0.673 | 1454 | 2 | NORTH | YES | 204 | 50 | 204 | 0 | 1.023 | 137.292 | 204
WCPWRCO_1G | 0.673 | 1453 | 1 | NORTH | YES | 204 | 50 | 204 | 0 | 1.023 | 137.292 | 204

## Ax
Generator Sensitivities
Name of Bus | P Sensitivity of Bus | Number of Bus | ID | Area Name of Gen | AGC | Gen MW | Min MW | Max MW | V Sensitivity of Bus | Set Volt
SLSTR1PP_1G | 0.68 | 1643 | 1 | NORTH | YES | 6 | 0 | 60 | 0 | 1.022 | 4.08 | 6
GRHAMSES_1G | 0.076 | 1433 | 1 | WEST | YES | 242 | 60 | 242 | 0 | 1.038 | 18.392 | 242 | HOUSTON | 0
AEPWIND_8 | 0.061 | 1354 | 1 | WEST | YES | 15.2 | 0 | 101.2 |  | 1.01 | 0.9272 | 15.2 | NORTH | 8.3914
TRENTIPP_8 | 0.061 | 1343 | 1 | WEST | YES | 22.5 | 0 | 150 |  | 1.014 | 1.3725 | 22.5 | SOUTH | -0.5251
WILDHRS11A | 0.06 | 60052 | 1 | WEST | YES | 12.6 | 0 | 126.5 | 0 | 1.005 | 0.756 | 12.6 | WEST | 227.1585
WHRLWIND1A | 0.058 | 60081 | 1 | WEST | YES | 6 | 0 | 60 | 0 | 1.03 | 0.348 | 6
CALHN_G1 | 0.056 | 60057 | 1 | WEST | YES | 17.1 | 0 | 114 | 0 | 1.042 | 0.9576 | 17.1
RDCNYNG1 | 0.05 | 36998 | 1 | WEST | YES | 8.4 | 0 | 84 | 0 | 1.01 | 0.42 | 8.4 | HOUSTON | 13825.2998
HORSH3 | 0.049 | 60070 | 1 | WEST | YES | 33.6 | 0 | 224 | 0 | 1.025 | 1.6464 | 33.6 | NORTH | 19200.9004
KINDERMG_3G | 0.049 | 1071 | 1 | WEST | YES | 45.7 | 12 | 45.7 | 0 | 1.01 |  |  | SOUTH | 13890.7012
KINDERMG_2G | 0.049 | 1070 | 1 | WEST | YES | 45.7 | 12 | 45.7 | 0 | 1.01 |  |  | WEST | 4928.8999
HORSH1 | 0.049 | 60066 | 1 | WEST | YES | 33.3 | 0 | 222 | 0 | 1.005 | 1.6317 | 33.3
CIELOGEN_2G | 0.049 | 1062 | 1 | WEST | YES | 6.1 | 0 | 61 |  | 1 | 0.2989 | 6.1
BUFGGEN | 0.049 | 60058 | 1 | WEST | YES | 18 | 0 | 120 |  | 1 | 0.882 | 18 | HOUSTON | 0
CIELOGEN_1G | 0.049 | 1061 | 1 | WEST | YES | 9.9 | 0 | 99 |  | 1 | 0.4851 | 9.9 | NORTH | 0.00043703
KINDERMG_1G | 0.049 | 1069 | 1 | WEST | YES | 25 | 5 | 25 | 0 | 1.01 |  |  | SOUTH | -3.7802e-05
HORSH4 | 0.049 | 60072 | 1 | WEST | YES | 17.2 | 0 | 115 | 0 | 1.025 | 0.8428 | 17.2 | WEST | 0.046087
HORSH2 | 0.049 | 60068 | 1 | WEST | YES | 27.6 | 0 | 184 | 0 | 1.025 | 1.3524 | 27.6
SCURRYCW_1G | 0.049 | 1068 | 1 | WEST | YES | 14.1 | 0 | 141 |  | 1.01 | 0.6909 | 14.1
CIRELLO | 0.049 | 60060 | 1 | WEST | YES | 35 | 0 | 233 | 0 | 1 | 1.715 | 35 | N to H | 0.00043703
LOUIS1A | 0.049 | 60063 | 1 | WEST | YES | 25.5 | 0 | 170.2 | 0 | 1.02 | 1.2495 | 25.5 | N to S | 0.00047483
SNYDERW1A | 0.048 | 6637 | 1 | WEST | YES | 6.3 | 0 | 63 | 0 | 1.025 | 0.3024 | 6.3 | W to N | 0.04565
MRGNBG_2G | 0.047 | 1040 | B | WEST | YES | 71 | 70 | 71 |  | 0.99 | 3.337 | 71 |  | -0.00047483
MRGNFG_6G | 0.047 | 1044 | F | WEST | YES | 66 | 66 | 66 |  | 0.99 | 3.102 | 66 |  | -0.04565
MESQUITW_1G | 0.047 | 1437 | 1 | WEST | YES | 40 | 0 | 400 | 0 | 1.023 | 1.88 | 40
MORGAN5G_5G | 0.047 | 1037 | 5 | WEST | YES | 137 | 40 | 137 |  | 0.99 | 6.439 | 137
MRGNAG_1G | 0.047 | 1039 | A | WEST | YES | 69 | 69 | 69 |  | 0.99 | 3.243 | 69
MRGNDG_4G | 0.047 | 1042 | D | WEST | YES | 70 | 69 | 70 |  | 0.99 | 3.29 | 70
MRGNEG_5G | 0.047 | 1043 | E | WEST | YES | 68 | 68 | 68 |  | 0.99 | 3.196 | 68
MRGNCG_3G | 0.047 | 1041 | C | WEST | YES | 70 | 69 | 70 |  | 0.99 | 3.29 | 70
MESQUITW_2G | 0.047 | 1438 | 1 | WEST | YES | 23.6 | 0 | 236 |  | 1.01 | 1.1092 | 23.6
L_SWEETW1_4N | 0.046 | 71060 | 1 | WEST | YES | 15.7 | 0 | 105 | 0 | 1 | 0.7222 | 15.7
L_SWEETW1_2N | 0.046 | 71057 | 1 | WEST | YES | 20.3 | 0 | 135 | 0 | 1 | 0.9338 | 20.3
AIRTRICITY_8 | 0.046 | 1170 | 1 | WEST | YES | 18 | 0 | 180 | 0 | 1.01 | 0.828 | 18
L_SWEETW1_3N | 0.046 | 71059 | 1 | WEST | YES | 17.8 | 0 | 119 | 0 | 1 | 0.8188 | 17.8
L_SWEETW1_1N | 0.046 | 71054 | 1 | WEST | YES | 16.1 | 0 | 107.5 | 0 | 1 | 0.7406 | 16.1
L_BITTCR1_1N | 0.046 | 71051 | 1 | WEST | YES | 5.6 | 0 | 37.5 |  | 1.01 | 0.2576 | 5.6
BSP_1 | 0.046 | 1320 | 1 | WEST | YES | 25.8 | 2.9 | 25.8 |  | 1
MCDDONAL_8 | 0.046 | 1333 | 1 | WEST | YES | 21.4 | 0 | 214.2 | 0 | 1.01 | 0.9844 | 21.4
NWPWRG1_1G | 0.045 | 1350 | 1 | WEST | YES | 3.4 | 0 | 34.3 |  | 1.02 | 0.153 | 3.4
STANTONW_8 | 0.045 | 1326 | 1 | WEST | YES | 10.1 | 0 | 100.5 | 0 | 1.01 | 0.4545 | 10.1
WESTXWIN_1G | 0.045 | 1349 | 1 | WEST | YES | 0.7 | 0 | 6.6 |  | 1.02 | 0.0315 | 0.7
OCOTILLO_1G | 0.045 | 1328 | 1 | WEST | YES | 5.8 | 0 | 58 |  | 0.99 | 0.261 | 5.8
SWETWATR_3G | 0.044 | 1418 | 3 | WEST | YES | 68 | 36 | 68 | 0 | 1.039 | 2.992 | 68
TIEHVCG_3G | 0.044 | 11023 | 1 | WEST | YES | 132 | 103 | 132 | 0 | 1.017 | 5.808 | 132
OKLAUN1G | 0.044 | 6752 | 1 | WEST | YES | 629 | 175 | 629 | 0 | 1.035
SWETWATR_2G | 0.044 | 1417 | 2 | WEST | YES | 72 | 36 | 72 | 0 | 1.039 | 3.168 | 72
TIEHVCG_1G | 0.044 | 11021 | 1 | WEST | YES | 145 | 103 | 145 | 0 | 1.017 | 6.38 | 145
SWETWATR_4G | 0.044 | 1419 | 4 | WEST | YES | 61 | 36 | 61 | 0 | 1.039 | 2.684 | 61
NAV3ST | 0.044 | 11011 | 1 | WEST | YES | 115 | 40 | 115 | 0 | 1.017 | 5.06 | 115
PB5GEN_6G | 0.044 | 1007 | 5 | WEST | YES | 115 | 40 | 115 | 0 | 1.022 | 5.06 | 115
NAV6ST | 0.044 | 11014 | 1 | WEST | YES | 115 | 40 | 115 | 0 | 1.017 | 5.06 | 115
PB6GEN_7G | 0.044 | 1008 | 6 | WEST | YES | 515 | 130 | 515 | 0 | 1.022 | 22.66 | 515
PBCTDGE_4G | 0.044 | 1005 | D | WEST | YES | 65 | 65 | 65 | 0 | 1.022 | 2.86 | 65
NAV5CT | 0.044 | 11013 | 1 | WEST | YES | 80 | 18 | 80 | 0 | 1.017 | 3.52 | 80
CALENG2G_2G | 0.044 | 1046 | 2 | WEST | YES | 74 | 27 | 74 | 0 | 1.017 | 3.256 | 74
PBCTAGE_1G | 0.044 | 1002 | A | WEST | YES | 64 | 64 | 65 | 0 | 1.022 | 2.816 | 64
LONGSHORT_5 | 0.044 | 1058 | 1 | NORTH | YES | 15 | 0 | 149 |  | 0.95 | 0.66 | 15
CALENG3G_3G | 0.044 | 1047 | 3 | WEST | YES | 69 | 27 | 69 | 0 | 1.017 | 3.036 | 69
ROSCOEW_5 | 0.044 | 1049 | 1 | WEST | YES | 20.9 | 0 | 209 |  | 0.99 | 0.9196 | 20.9
OKLA7A | 0.044 | 6100 | 1 | WEST | YES | 50 | -220 | 220 | 0 | 1.035 | 2.2 | 50
WFCOGEN_2G | 0.044 | 1482 | 1 | WEST | YES | 12 | 12 | 20 | 0 | 1 | 0.528 | 12
TIEHVSG_2G | 0.044 | 11025 | 1 | WEST | YES | 211 | 63 | 211 | 0 | 1.017 | 9.284 | 211
WFCOGEN_2G | 0.044 | 1482 | 2 | WEST | YES | 12 | 12 | 17 | 0 | 1 | 0.528 | 12
NAV2CT | 0.044 | 11009 | 1 | WEST | YES | 80 | 18 | 80 | 0 | 1.017 | 3.52 | 80
SWETWATR_1G | 0.044 | 1416 | 1 | WEST | YES | 30 | 18 | 30 | 0 | 1.039 | 1.32 | 30
ROSCOEWI_5 | 0.044 | 1057 | 1 | WEST | YES | 12.6 | 0 | 126.5 |  | 0.99 | 0.5544 | 12.6
TIEHVSG_1G | 0.044 | 11020 | 1 | WEST | YES | 211 | 63 | 211 | 0 | 1.017 | 9.284 | 211
L_DELAWA1_1Y | 0.044 | 7038 | 1 | WEST | YES | 5.2 | 0 | 35 | 0 | 1 | 0.2288 | 5.2
WFCOGEN_1G | 0.044 | 1479 | 1 | WEST | YES | 12 | 12 | 20 | 0 | 1 | 0.528 | 12
TIEHVCG_2G | 0.044 | 11022 | 1 | WEST | YES | 132 | 103 | 132 | 0 | 1.017 | 5.808 | 132
PBCTCGE_3G | 0.044 | 1004 | C | WEST | YES | 62 | 62 | 66 | 0 | 1.022 | 2.728 | 62
L_DELAWA1_1Y | 0.044 | 7038 | 2 | WEST | YES | 4.5 | 0 | 30 | 0 | 1 | 0.198 | 4.5
WFCOGEN_1G | 0.044 | 1479 | 2 | WEST | YES | 12 | 12 | 20 | 0 | 1 | 0.528 | 12
PBCTBGE_2G | 0.044 | 1003 | B | WEST | YES | 65 | 65 | 66 | 0 | 1.022 | 2.86 | 65
PBCTEGE_5G | 0.044 | 1006 | E | WEST | YES | 65 | 65 | 68 | 0 | 1.022 | 2.86 | 65
NAV1CT | 0.044 | 11001 | 1 | WEST | YES | 80 | 18 | 80 | 0 | 1.017 | 3.52 | 80
CALENG1G_1G | 0.044 | 1045 | 1 | WEST | YES | 73 | 27 | 73 | 0 | 1.017 | 3.212 | 73
TIEHVCG_4G | 0.044 | 11024 | 1 | WEST | YES | 149 | 103 | 149 | 0 | 1.017 | 6.556 | 149
NAV4CT | 0.044 | 11012 | 1 | WEST | YES | 80 | 18 | 80 | 0 | 1.017 | 3.52 | 80
L_GASCCR1_1N | 0.042 | 76031 | 1 | WEST | YES | 15 | 0 | 150 | 0 | 1 | 0.63 | 15
KM NWP | 0.042 | 60019 | 1 | WEST | YES | 12 | 0 | 80 |  | 1.03 | 0.504 | 12
KM SWP | 0.042 | 60007 | 1 | WEST | YES | 12 | 0 | 80 |  | 1.03 | 0.504 | 12
GRHAMSES_2G | 0.042 | 1432 | 2 | WEST | YES | 369 | 90 | 369 | 0 | 1.023 | 15.498 | 369
TNWDWRDU2_8 | 0.041 | 38332 | 1 | WEST | YES | 12 | 0 | 80 |  | 1.0232 | 0.492 | 12
L_DIVIDE1_1N | 0.041 | 76091 | 1 | WEST | YES | 26.5 | 0 | 375 | 0 | 1 | 1.0865 | 26.5
ORNNWP1 | 0.041 | 60017 | 1 | WEST | YES | 12 | 0 | 80 |  | 1.027 | 0.492 | 12
WDWDU1 | 0.041 | 60016 | 1 | WEST | YES | 12 | 0 | 80 |  | 1.033 | 0.492 | 12
KM NEP | 0.041 | 60003 | 1 | WEST | YES | 12 | 0 | 80 |  | 1.03 | 0.492 | 12
RIO_DRCS | 0.041 | 60201 | SC | WEST | YES | 0 | 0 | 0 | 0 | 1.04 | 0 | 0
KM SEP | 0.041 | 60005 | 1 | WEST | YES | 6 | 0 | 40 |  | 1.035 | 0.246 | 6
SWMESA | 0.041 | 6016 | 1 | WEST | YES | 11.2 | 0 | 75 |  | 1.03 | 0.4592 | 11.2
DSKY2 | 0.04 | 60000 | 1 | WEST | YES | 11.5 | 0 | 76.5 |  | 1.039 | 0.46 | 11.5
DSKY1 | 0.04 | 60018 | 1 | WEST | YES | 12.6 | 0 | 84 | 0 | 1.032 | 0.504 | 12.6
FRNDDRCS | 0.036 | 60202 | SC | WEST | YES | 0 | 0 | 0 | 0 | 1.0259 | 0 | 0
BARTNWND_1G | 0.032 | 1600 | 1 | WEST | YES | 12 | 0 | 120 | 0 | 1.022 | 0.384 | 12
MRSSHPRD | 0.022 | 344 | 1 | WEST | YES | 12 | 0 | 12 |  | 1.03 | 0.264 | 12
MRSSHPRD01 | 0.022 | 345 | 2 | WEST | YES | 12 | 0 | 12 |  | 1.03 | 0.264 | 12
WCPWRCO_2G | 0.018 | 1454 | 2 | NORTH | YES | 204 | 50 | 204 | 0 | 1.023 | 3.672 | 204
WCPWRCO_3G | 0.018 | 1455 | 3 | NORTH | YES | 242 | 50 | 242 | 0 | 1.023 | 4.356 | 242
WCPWRCO_1G | 0.018 | 1453 | 1 | NORTH | YES | 204 | 50 | 204 | 0 | 1.023 | 3.672 | 204
AMISTADHDRO2 | 0.013 | 8033 | 2 | SOUTH | YES | 13 | 13 | 25 | 0 | 1.035 | 0.169 | 13
AMISTADHDRO1 | 0.013 | 8032 | 1 | SOUTH | YES | 16.5 | 13 | 33 | 0 | 1.035 | 0.2145 | 16.5
HAMILTON | 0.013 | 88253 | 1 | SOUTH | YES | 0 | 0 | 0 | 0 | 1.04 | 0 | 0
EPLVT1 | 0.009 | 80010 | F | SOUTH | YES | 0 | 0 | 0 | 0 | 1.0376 | 0 | 0
ELPS | 0.009 | 8262 | 1 | SOUTH | YES | 6 | 6 | 6 | 0 | 1.039 | 0.054 | 6
JCKCNTY803 | 0.007 | 582 | 3 | NORTH | YES | 147 | 0 | 147 | 0 | 1.022 | 1.029 | 147
JCKCNTY802 | 0.007 | 581 | 2 | NORTH | YES | 147 | 0 | 147 | 0 | 1.022 | 1.029 | 147
SPENCER_G4 | 0.007 | 923 | 1 | NORTH | YES | 48 | 20 | 61 | 0 | 1.03 | 0.336 | 48
JCKCNTY801 | 0.007 | 580 | 1 | NORTH | YES | 288 | 0 | 288 | 0 | 1.022 | 2.016 | 288
SPENCER_G5 | 0.007 | 924 | 1 | NORTH | YES | 52 | 20 | 64 | 0 | 1.03 | 0.364 | 52
EAGLEMNT_3G | 0.005 | 1863 | MB | NORTH | YES | 0 | 50 | 378 |  | 1.033 | 0 | 0
EAGLEMNT_2G | 0.005 | 1862 | MB | NORTH | YES | 0 | 40 | 100 |  | 1.033 | 0 | 0
EAGLEMNT_1G | 0.005 | 1861 | MB | NORTH | YES | 0 | 30 | 112 |  | 1.033 | 0 | 0
DENISNDM | 0.004 | 6948 | 2 | NORTH | YES | 40 | 5 | 40 | 0 | 1.015 | 0.16 | 40
DENISNDM | 0.004 | 6948 | 1 | NORTH | YES | 40 | 5 | 40 | 0 | 1.015 | 0.16 | 40
COLLIN_1G | 0.004 | 2371 | MB | NORTH | YES | 0 | 40 | 138 |  | 1.022 | 0 | 0
STEAM3 | 0.003 | 950 | 1 | NORTH | YES | 41 | 13 | 41 | 0 | 1.02 | 0.123 | 41
NTHLK3_G | 0.003 | 2383 | 3 | NORTH | YES | 247.4 | 50 | 329 | 0 | 1.029 | 0.7422 | 247.4
NTHLK2_G | 0.003 | 2382 | 2 | NORTH | YES | 0 | 35 | 181 |  | 1.029 | 0 | 0
OLINGER_G4 | 0.003 | 845 | 1 | NORTH | YES | 59.1 | 0 | 76 | 0 | 1.03 | 0.1773 | 59.1
KMICHICT5_G | 0.003 | 11695 | 5 | NORTH | YES | 138 | 80 | 138 | 0 | 1.029 | 0.414 | 138
OLINGER_G3 | 0.003 | 844 | 1 | NORTH | YES | 118.3 | 45 | 148 | 0 | 1.03 | 0.3549 | 118.3
OLINGER_G2 | 0.003 | 843 | 1 | NORTH | YES | 86.7 | 25 | 105 | 0 | 1.03 | 0.2601 | 86.7
VALLEY_3G | 0.003 | 1689 | 3 | NORTH | YES | 186.2 | 25 | 354 | 0 | 1.015 | 0.5586 | 186.2
LAMARPWR_1G | 0.003 | 1678 | 1 | NORTH | YES | 154 | 67.7 | 154 | 0 | 1.031 | 0.462 | 154
VALLEY_2G | 0.003 | 1688 | 2 | NORTH | YES | 527 | 90 | 527 | 0 | 1.036 | 1.581 | 527
LAMARPWR_2G | 0.003 | 1679 | 2 | NORTH | YES | 155 | 67.7 | 155 | 0 | 1.031 | 0.465 | 155
OLINGER_G1 | 0.003 | 842 | 1 | NORTH | YES | 63.1 | 20 | 80 | 0 | 1.03 | 0.1893 | 63.1
LAMARPWR_3G | 0.003 | 1680 | 3 | NORTH | YES | 199 | 129.1 | 199 | 0 | 1.031 | 0.597 | 199
LAMARPWR_4G | 0.003 | 1681 | 4 | NORTH | YES | 164 | 67.7 | 164 | 0 | 1.031 | 0.492 | 164
DCEAST | 0.003 | 5925 | 1 | NORTH | YES | 400.3 | -600 | 600 | 0 | 1.025 | 1.2009 | 400.3
VALLLEY_1G | 0.003 | 1687 | 1 | NORTH | YES | 140 | 15 | 175 | 0 | 1.036 | 0.42 | 140
NEWMAN_G5 | 0.003 | 837 | 1 | NORTH | YES | 0 | 15 | 37 |  | 1.01 | 0 | 0
LAMARPWR_6G | 0.003 | 1683 | 6 | NORTH | YES | 199 | 129.1 | 199 | 0 | 1.031 | 0.597 | 199
PEC_3G | 0.003 | 1677 | 3 | NORTH | YES | 91 | 35 | 91 | 0 | 1.022 | 0.273 | 91
PEC_2G | 0.003 | 1676 | 2 | NORTH | YES | 84 | 35 | 84 | 0 | 1.022 | 0.252 | 84
MOSES_2G | 0.003 | 1702 | 2 | NORTH | YES | 579 | 175 | 579 | 0 | 1.031
PEC_1G | 0.003 | 1675 | 1 | NORTH | YES | 80 | 35 | 80 | 0 | 1.022 | 0.24 | 80
KMICHIST6_G | 0.003 | 11696 | 6 | NORTH | YES | 303 | 60 | 303 | 0 | 1.029 | 0.909 | 303
KMICHICT4_G | 0.003 | 11694 | 4 | NORTH | YES | 136 | 80 | 136 | 0 | 1.029 | 0.408 | 136
KMICHIST3_G | 0.003 | 11693 | 3 | NORTH | YES | 310 | 60 | 310 | 0 | 1.029 | 0.93 | 310
KMICHICT2_G | 0.003 | 11692 | 2 | NORTH | YES | 144 | 80 | 144 | 0 | 1.029 | 0.432 | 144
KMICHICT1_G | 0.003 | 11691 | 1 | NORTH | YES | 142 | 80 | 142 | 0 | 1.029 | 0.426 | 142
MOSES_1G | 0.003 | 1701 | 1 | NORTH | YES | 560 | 175 | 560 | 0 | 1.031
STEAM1 | 0.003 | 948 | 1 | NORTH | YES | 0 | 12 | 20 |  | 1.02 | 0 | 0
STEAM2 | 0.003 | 949 | 1 | NORTH | YES | 26 | 8 | 26 | 0 | 0.99 | 0.078 | 26
NTHLK1_G | 0.003 | 2381 | 1 | NORTH | YES | 0 | 35 | 156 |  | 1.029 | 0 | 0
LAMARPWR_5G | 0.003 | 1682 | 5 | NORTH | YES | 163 | 67.7 | 163 | 0 | 1.031 | 0.489 | 163
MOSES_3G | 0.003 | 1703 | 3 | NORTH | YES | 808 | 463 | 808 | 0 | 1.031
HANDLEY_2G | 0.002 | 1946 | MB | NORTH | YES | 0 | 30 | 68 |  | 1.003 | 0 | 0
HANDLEY_5G | 0.002 | 1949 | 5 | NORTH | YES | 0 | 150 | 435 |  | 1.03 | 0 | 0
LAR_3 | 0.002 | 8288 | 3 | SOUTH | YES | 78.8 | 25 | 105 |  | 1.023 | 0.1576 | 78.8
LAR_2 | 0.002 | 8287 | 2 | SOUTH | YES | 9 | 9 | 32 |  | 1.023 | 0.018 | 9
FPLEFR2A_G | 0.002 | 12421 | 1 | NORTH | YES | 170 | 72 | 170 | 0 | 1 | 0.34 | 170
TGATEWAY_1G | 0.002 | 13116 | 1 | NORTH | YES | 149 | 30 | 149 | 0 | 1.035 | 0.298 | 149
PEARSALLGEN1 | 0.002 | 5890 | 1 | SOUTH | YES | 6.2 | 6 | 24 | 0 | 1.01 | 0.0124 | 6.2
PEARSALLGEN3 | 0.002 | 5892 | 1 | SOUTH | YES | 6.2 | 6 | 23 | 0 | 1.01 | 0.0124 | 6.2
PEARSALLGEN2 | 0.002 | 5891 | 1 | SOUTH | YES | 6.2 | 6 | 24 | 0 | 1.01 | 0.0124 | 6.2
TGATEWAY_3G | 0.002 | 13118 | 3 | NORTH | YES | 146 | 30 | 146 | 0 | 1.035 | 0.292 | 146
TGATEWAY_2G | 0.002 | 13117 | 2 | NORTH | YES | 128 | 30 | 128 | 0 | 1.035 | 0.256 | 128
FPLEFR2S_G | 0.002 | 12424 | 4 | NORTH | YES | 412 | 191 | 412 | 0 | 1 | 0.824 | 412
FPLEFR2C_G | 0.002 | 12423 | 3 | NORTH | YES | 162 | 72 | 162 | 0 | 1 | 0.324 | 162
FPLEFR2B_G | 0.002 | 12422 | 2 | NORTH | YES | 160 | 72 | 160 | 0 | 1 | 0.32 | 160
FPLEFR1S_G | 0.002 | 12414 | 4 | NORTH | YES | 414 | 191 | 414 | 0 | 1 | 0.828 | 414
TGATEWAY_4G | 0.002 | 13119 | 4 | NORTH | YES | 399 | 65 | 399 | 0 | 1.035 | 0.798 | 399
FPLEFR1C_G | 0.002 | 12413 | 3 | NORTH | YES | 159 | 72 | 159 | 0 | 1 | 0.318 | 159
FPLEFR1B_G | 0.002 | 12412 | 2 | NORTH | YES | 157 | 72 | 157 | 0 | 1 | 0.314 | 157
FPLEFR1A_G | 0.002 | 12411 | 1 | NORTH | YES | 170 | 72 | 170 | 0 | 1 | 0.34 | 170
ZAPATA | 0.002 | 88299 | 1 | SOUTH | YES | 0 | 0 | 0 | 0 | 1.024 | 0 | 0
LAR | 0.002 | 80012 | F | SOUTH | YES | 0 | 0 | 0 | 0 | 1.023 | 0 | 0
MARTLAKE_3G | 0.002 | 3099 | 3 | NORTH | YES | 804 | 500 | 804 | 0 | 1.031
CIDINDUS | 0.002 | 86105 | 1 | SOUTH | YES | 0 | -500 | 500 | 0 | 1.01
HANDLEY_1G | 0.002 | 1945 | MB | NORTH | YES | 0 | 25 | 36 |  | 1.003 | 0 | 0
HANDLEY_4G | 0.002 | 1948 | 4 | NORTH | YES | 217.5 | 150 | 435 | 0 | 1.022 | 0.435 | 217.5
HANDLEY_3G | 0.002 | 1947 | 3 | NORTH | YES | 353.4 | 100 | 392 | 0 | 1.03 | 0.7068 | 353.4
MARTLAKE_2G | 0.002 | 3098 | 2 | NORTH | YES | 795 | 461 | 795 | 0 | 1.031
MARTLAKE_1G | 0.002 | 3097 | 1 | NORTH | YES | 799 | 500 | 799 | 0 | 1.031
LKHB2_G | 0.002 | 2452 | 2 | NORTH | YES | 514 | 80 | 514 | 0 | 1.029 | 1.028 | 514
LKHB1_G | 0.002 | 2451 | 1 | NORTH | YES | 0 | 80 | 391 |  | 1.029 | 0 | 0
MTCK3_G | 0.002 | 2419 | MB | NORTH | YES | 0 | 10 | 63 |  | 0.9667 | 0 | 0
MTCK2_G | 0.002 | 2418 | 2 | NORTH | YES | 0 | 10 | 23 |  | 0.9667 | 0 | 0
LAR_1 | 0.002 | 8285 | 1 | SOUTH | YES | 16 | 9 | 32 | 0 | 1.038 | 0.032 | 16
MTCK8_G | 0.002 | 2417 | 8 | NORTH | YES | 477 | 60 | 556 | 0 | 1.029 | 0.954 | 477
MTCK7_G | 0.002 | 2414 | 7 | NORTH | YES | 0 | 30 | 114 |  | 1.029 | 0 | 0
MTCK6_G | 0.002 | 2413 | 6 | NORTH | YES | 0 | 30 | 118 |  | 1.029 | 0 | 0
MDLTHELP_3G | 0.001 | 1943 | 3 | NORTH | YES | 215 | 74 | 215 | 0 | 1.02 | 0.215 | 215
MVGN#1 | 0.001 | 8936 | 1 | SOUTH | YES | 210 | 0 | 210 | 0 | 1.0304 | 0.21 | 210
FGNTS101 | 0.001 | 8934 | 2 | SOUTH | YES | 146 | 0 | 146 | 0 | 1.03 | 0.146 | 146
MVGN#3 | 0.001 | 8938 | 3 | SOUTH | YES | 257 | 0 | 257 | 0 | 1.0304 | 0.257 | 257
COMCHEPK_2G | 0.001 | 1899 | 2 | NORTH | YES | 1164 | 1128 | 1164 | 0 | 1.031
MVGN#2 | 0.001 | 8937 | 2 | SOUTH | YES | 205 | 0 | 205 | 0 | 1.0304 | 0.205 | 205
FGNTS001 | 0.001 | 8933 | 1 | SOUTH | YES | 142 | 0 | 142 | 0 | 1.03 | 0.142 | 142
WLFHOLW_2G | 0.001 | 1878 | 2 | NORTH | YES | 219 | 105 | 219 | 0 | 1.029 | 0.219 | 219
SI_RAY5 | 0.001 | 5934 | 5 | SOUTH | YES | 10 | 10 | 15 | 0 | 1.025 | 0.01 | 10
SI_RAY6 | 0.001 | 5933 | 6 | SOUTH | YES | 19 | 10 | 19 | 0 | 1.025 | 0.019 | 19
SI_RAY9 | 0.001 | 5932 | 9 | SOUTH | YES | 38 | 32 | 38 | 0 | 1.025 | 0.038 | 38
SI_RAY10 | 0.001 | 5935 | 10 | SOUTH | YES | 47 | 10 | 47 |  | 1.025 | 0.047 | 47
FALCONHYDRO3 | 0.001 | 5729 | 3 | SOUTH | YES | 2.8 | 0 | 11 | 0 | 1.02 | 0.0028 | 2.8
FALFURRI | 0.001 | 88508 | 1 | SOUTH | YES | 0 | 0 | 0 | 0 | 1.01 | 0 | 0
FALCONHYDRO2 | 0.001 | 5728 | 2 | SOUTH | YES | 3 | 0 | 12 | 0 | 1.02 | 0.003 | 3
CALFREST_6G | 0.001 | 13136 | 6 | NORTH | YES | 176 | 40 | 176 | 0 | 1.035 | 0.176 | 176
CALFREST_5G | 0.001 | 13135 | 5 | NORTH | YES | 157 | 57 | 157 | 0 | 1.035 | 0.157 | 157
CALFREST_4G | 0.001 | 13134 | 4 | NORTH | YES | 156 | 40 | 156 | 0 | 1.035 | 0.156 | 156
CALFREST_3G | 0.001 | 13133 | 3 | NORTH | YES | 174 | 40 | 174 | 0 | 1.035 | 0.174 | 174
CALFREST_2G | 0.001 | 13132 | 2 | NORTH | YES | 155 | 57 | 155 | 0 | 1.035 | 0.155 | 155
CALFREST_1G | 0.001 | 13131 | 1 | NORTH | YES | 152 | 40 | 152 | 0 | 1.035 | 0.152 | 152
WLFHOLW_1G | 0.001 | 1877 | 1 | NORTH | YES | 216 | 89.3 | 216 | 0 | 1.029 | 0.216 | 216
WLFHOLW_3G | 0.001 | 1879 | 3 | NORTH | YES | 268 | 89.3 | 268 | 0 | 1.029 | 0.268 | 268
BEEVILLE | 0.001 | 88198 | 1 | SOUTH | YES | 0 | 0 | 0 | 0 | 1.0068 | 0 | 0
L_INKSDA1_1Y | 0.001 | 7026 | 1 | SOUTH | YES | 10 | 0 | 14 |  | 1 | 0.01 | 10
CHAMPION_1G | 0.001 | 3348 | MB | NORTH | YES | 0 | 42 | 42 |  | 1 | 0 | 0
STRYKER_1G | 0.001 | 3107 | 1 | NORTH | YES | 140.5 | 45 | 182 | 0 | 1.029 | 0.1405 | 140.5
HECN3 | 0.001 | 8983 | 3 | SOUTH | YES | 169 | 0 | 169 | 0 | 1.0304 | 0.169 | 169
HECN2 | 0.001 | 8982 | 2 | SOUTH | YES | 148 | 0 | 148 | 0 | 1.0304 | 0.148 | 148
HECN1 | 0.001 | 8981 | 1 | SOUTH | YES | 148 | 0 | 148 | 0 | 1.0304 | 0.148 | 148
COMCHEPK_1G | 0.001 | 1898 | 1 | NORTH | YES | 1164 | 1150 | 1164 | 0 | 1.031
BBRN_2G | 0.001 | 3382 | 2 | NORTH | YES | 610 | 225 | 610 | 0 | 1.0345
FGNTS201 | 0.001 | 8935 | 3 | SOUTH | YES | 172 | 0 | 172 | 0 | 1.03 | 0.172 | 172
BBRN_1G | 0.001 | 3381 | 1 | NORTH | YES | 597 | 225 | 597 | 0 | 1.0345
MDLTHELP_1G | 0.001 | 1941 | 1 | NORTH | YES | 215 | 74 | 215 | 0 | 1.02 | 0.215 | 215
MDLTHELP_2G | 0.001 | 1942 | 2 | NORTH | YES | 215 | 74 | 215 | 0 | 1.02 | 0.215 | 215
MDLTHELP_6G | 0.001 | 1938 | 6 | NORTH | YES | 229 | 74 | 229 | 0 | 1.02 | 0.229 | 229
MDLTHELP_5G | 0.001 | 1937 | 5 | NORTH | YES | 225 | 74 | 225 | 0 | 1.02 | 0.225 | 225
MILHWYS | 0.001 | 80003 | F | SOUTH | YES | 0 | 0 | 0 | 0 | 1.0168 | 0 | 0
MDLTHELP_4G | 0.001 | 1944 | 4 | NORTH | YES | 214 | 74 | 214 | 0 | 1.02 | 0.214 | 214
FALCONHYDRO1 | 0.001 | 8048 | 1 | SOUTH | YES | 3 | 0 | 12 | 0 | 1.02 | 0.003 | 3
SLURR | 0.001 | 88241 | DC | SOUTH | YES | 0 | -150 | 150 |  | 1.03
STRYKER_2G | 0.001 | 3108 | 2 | NORTH | YES | 484 | 75 | 484 | 0 | 1.029 | 0.484 | 484
FOR_4 | 0 | 8154 | 4 | SOUTH | YES | 74.6 | 60 | 81 | 0 | 1.03 | 0 | 74.6
DOW38200 | 0 | 49859 | 33 | HOUSTON | YES | 28 | 0 | 45 | 0 | 1
UCAR_1 | 0 | 8148 | 2 | SOUTH | YES | 7 | 0 | 7 | 0 | 1.01 | 0 | 7
FOR_2 | 0 | 8138 | 2 | SOUTH | YES | 65.8 | 45 | 80 | 0 | 1.03 | 0 | 65.8
EXN943GT | 0 | 49830 | 12 | HOUSTON | YES | 19 | 5.4 | 20 | 0 | 1.0326 | 0 | 19
EXN942GT | 0 | 49829 | 11 | HOUSTON | YES | 20 | 5.4 | 21 | 0 | 1.0326 | 0 | 20
DUP1V_1 | 0 | 8066 | 1 | SOUTH | YES | 73 | 0 | 73 | 0 | 1.0031 | 0 | 73
EXN_16GT | 0 | 49804 | 2 | HOUSTON | YES | 32 | 8.3 | 34 |  | 1.0326 | 0 | 32
WAP_GN8_8 | 0 | 48928 | 8 | HOUSTON | YES | 603 | 275 | 603 |  | 1.035
WAP_GN7_7 | 0 | 48927 | 7 | HOUSTON | YES | 567 | 277 | 567 |  | 1.035
L_RIONOG1S1Y | 0 | 7813 | 4 | SOUTH | YES | 293 | 0 | 293 | 0 | 1.02 | 0 | 293
L_RIONOG1G3Y | 0 | 7812 | 3 | SOUTH | YES | 150 | 0 | 150 | 0 | 1.02 | 0 | 150
WAP_GN3_3 | 0 | 48923 | 3 | HOUSTON | YES | 226 | 93 | 226 |  | 1.0362 | 0 | 226
L_RIONOG1G2Y | 0 | 7811 | 2 | SOUTH | YES | 148 | 0 | 148 | 0 | 1.02 | 0 | 148
WAPGT21_GT1 | 0 | 48929 | B1 | HOUSTON | YES | 0 | 0 | 13 |  | 1.05 | 0 | 0
EXN_17GT | 0 | 49805 | 3 | HOUSTON | YES | 31 | 8.3 | 33 |  | 1.0326 | 0 | 31
EXN938GT | 0 | 49826 | 5 | HOUSTON | YES | 43 | 9.2 | 45.9 | 0 | 1.0326 | 0 | 43
WAP_GN2_2 | 0 | 48922 | 2 | HOUSTON | YES | 122.2 | 37 | 163 | 0 | 1.0362 | 0 | 122.2
FOR_1 | 0 | 8134 | 1 | SOUTH | YES | 56.4 | 45 | 79 | 0 | 1.03 | 0 | 56.4
EXN_GT | 0 | 49837 | 4 | HOUSTON | YES | 81 | 21.3 | 86 | 0 | 1.0326 | 0 | 81
UCAR_2 | 0 | 8147 | 10 | SOUTH | YES | 21 | 0 | 28 | 0 | 1.0127 | 0 | 21
DOW38300 | 0 | 49860 | 32 | HOUSTON | YES | 63 | 0 | 101 |  | 1
FOR_3 | 0 | 8153 | 3 | SOUTH | YES | 65.8 | 45 | 73 | 0 | 1.03 | 0 | 65.8
DOW41000 | 0 | 49865 | 41 | HOUSTON | YES | 31 | 0 | 50 |  | 1
FOR_5 | 0 | 8155 | 5 | SOUTH | YES | 67.5 | 60 | 74 | 0 | 1.03 | 0 | 67.5
WAP_GN1_1 | 0 | 48921 | 1 | HOUSTON | YES | 124.5 | 37 | 166 | 0 | 1.0362 | 0 | 124.5
L_RIONOG1G1Y | 0 | 7810 | 1 | SOUTH | YES | 147 | 0 | 147 | 0 | 1.02 | 0 | 147
TGF_GT1_8000 | 0 | 48911 | 1 | HOUSTON | YES | 69.2 | 0 | 69.2 | 0 | 1.029 | 0 | 69.2
THW_5556 | 0 | 48887 | F | HOUSTON | YES | 16.4 | 5 | 57 |  | 1.0319 | 0 | 16.4
THW_5354 | 0 | 48886 | D | HOUSTON | YES | 16.6 | 5 | 58 |  | 1.0319 | 0 | 16.6
THW_5354 | 0 | 48886 | C | HOUSTON | YES | 16.4 | 5 | 57 |  | 1.0319 | 0 | 16.4
THW_5152 | 0 | 48885 | B | HOUSTON | YES | 0 | 5 | 55 |  | 1.0319 | 0 | 0
L_GUADGE1_6Y | 0 | 7805 | 6 | SOUTH | YES | 204 | 30 | 204 | 0 | 1.02 | 0 | 204
THW_4344 | 0 | 48881 | H | HOUSTON | YES | 58 | 5 | 58 | 0 | 1.0435 | 0 | 58
THW_4344 | 0 | 48881 | G | HOUSTON | YES | 58 | 5 | 58 | 0 | 1.0435 | 0 | 58
L_GUADGE1_5Y | 0 | 7804 | 5 | SOUTH | YES | 183 | 30 | 183 | 0 | 1.02 | 0 | 183
L_GUADGE1_4Y | 0 | 7803 | 4 | SOUTH | YES | 149 | 30 | 149 | 0 | 1.02 | 0 | 149
THW_3334 | 0 | 48877 | C | HOUSTON | YES | 58 | 5 | 58 | 0 | 1.0435 | 0 | 58
L_GUADGE1_3Y | 0 | 7802 | 3 | SOUTH | YES | 146 | 30 | 146 | 0 | 1.02 | 0 | 146
L_GUADGE1_2Y | 0 | 7801 | 2 | SOUTH | YES | 139 | 30 | 139 | 0 | 1.02 | 0 | 139
THW_ST4_ST_4 | 0 | 48874 | 4 | HOUSTON | YES | 108 | 19 | 108 | 0 | 1.0435 | 0 | 108
THW_ST3_ST_3 | 0 | 48873 | 3 | HOUSTON | YES | 110 | 19 | 110 | 0 | 1.0435 | 0 | 110
L_GUADGE1_1Y | 0 | 7800 | 1 | SOUTH | YES | 151 | 30 | 151 | 0 | 1.02 | 0 | 151
CSDR56 | 0 | 80139 | 6 | SOUTH | YES | 39 | 0 | 39 | 0 | 1.01 | 0 | 39
L_LAKEWO9_1Y | 0 | 7624 | 2 | SOUTH | YES | 0 | 0 | 2.4 |  | 1 | 0 | 0
SRB_GN3_3 | 0 | 48853 | 3 | HOUSTON | YES | 220 | 35 | 220 |  | 1.0326 | 0 | 220
L_LAKEWO9_1Y | 0 | 7624 | 1 | SOUTH | YES | 0 | 0 | 2.4 |  | 1 | 0 | 0
L_SCHUMA8_1Y | 0 | 7609 | 1 | SOUTH | YES | 0 | 0 | 4 |  | 1 | 0 | 0
SOL_GT1 | 0 | 48845 | 1 | HOUSTON | YES | 16.2 | 15.4 | 16.2 |  | 1.0326 | 0 | 16.2
SJS_GT2_GT2 | 0 | 48842 | 2 | HOUSTON | YES | 49 | 49 | 81 | 0 | 1.0362 | 0 | 49
L_MCQUEE9_1Y | 0 | 7605 | 3 | SOUTH | YES | 0 | 0 | 2.8 |  | 1.025 | 0 | 0
L_MCQUEE9_1Y | 0 | 7605 | 2 | SOUTH | YES | 0 | 0 | 2.4 |  | 1.025 | 0 | 0
SHELLG2 | 0 | 48821 | 2 | HOUSTON | YES | 72 | 34.5 | 72 |  | 1.029 | 0 | 72
L_MCQUEE9_1Y | 0 | 7605 | 1 | SOUTH | YES | 0 | 0 | 2.4 |  | 1.025 | 0 | 0
SHELLG1_3015 | 0 | 48820 | 1 | HOUSTON | YES | 71 | 34.5 | 71 |  | 1.029 | 0 | 71
CVC_GT4_8005 | 0 | 48815 | 4 | HOUSTON | YES | 165 | 91.8 | 165 | 0 | 1.0362 | 0 | 165
L_CANYHY8_1Y | 0 | 7487 | 1 | SOUTH | YES | 0 | 0 | 6 |  | 1 | 0 | 0
CVC_ST5_5040 | 0 | 48814 | 1 | HOUSTON | YES | 133 | 91.8 | 133 |  | 1.029 | 0 | 133
CVC_GT1_5035 | 0 | 48813 | 1 | HOUSTON | YES | 155 | 91.8 | 155 |  | 1.029 | 0 | 155
CVC_GT3_5045 | 0 | 48811 | 3 | HOUSTON | YES | 158 | 91.8 | 158 |  | 1.029 | 0 | 158
PSA_GN1_8165 | 0 | 48796 | 1 | HOUSTON | YES | 104 | 43.1 | 104 | 0 | 1.0362 | 0 | 104
L_WIRTZ_1G2Y | 0 | 7036 | 2 | SOUTH | YES | 18 | 0 | 30 |  | 1 | 0 | 18
L_WIRTZ_1G1Y | 0 | 7035 | 1 | SOUTH | YES | 0 | 0 | 29 |  | 1 | 0 | 0
PSA_GT3_8150 | 0 | 48793 | 3 | HOUSTON | YES | 70 | 20.3 | 70 | 0 | 1.0362 | 0 | 70
PSA_GT2_8155 | 0 | 48792 | 2 | HOUSTON | YES | 66 | 20.3 | 66 | 0 | 1.0362 | 0 | 66
L_MARSFO1G3Y | 0 | 7033 | 3 | SOUTH | YES | 22 | 0 | 36 | 0 | 1 | 0 | 22
L_MARSFO1G2Y | 0 | 7032 | 2 | SOUTH | YES | 16 | 0 | 35 | 0 | 1 | 0 | 16
PSG_GT3_8060 | 0 | 48742 | 1 | HOUSTON | YES | 164 | 50 | 164 | 0 | 1.0326 | 0 | 164
L_MARSFO1G1Y | 0 | 7031 | 1 | SOUTH | YES | 22 | 0 | 36 | 0 | 1 | 0 | 22
L_MARBFA1_2Y | 0 | 7029 | 2 | SOUTH | YES | 13 | 0 | 18 |  | 1 | 0 | 13
CBE_ST34 | 0 | 48736 | 1 | HOUSTON | YES | 103.5 | 0 | 103.5 | 0 | 1.029 | 0 | 103.5
CBE_GT4 | 0 | 48735 | 1 | HOUSTON | YES | 86 | 0 | 86 | 0 | 1.029 | 0 | 86
L_MARBFA1_1Y | 0 | 7028 | 1 | SOUTH | YES | 0 | 0 | 18 |  | 1 | 0 | 0
CBE_ST12 | 0 | 48733 | 1 | HOUSTON | YES | 103.5 | 0 | 103.5 | 0 | 1.029 | 0 | 103.5
CBE_GT1 | 0 | 48731 | 1 | HOUSTON | YES | 86 | 0 | 86 | 0 | 1.029 | 0 | 86
L_BUCHAN1_3Y | 0 | 7024 | 3 | SOUTH | YES | 11 | 0 | 15 |  | 1 | 0 | 11
L_BUCHAN1_2Y | 0 | 7023 | 2 | SOUTH | YES | 0 | 0 | 18 |  | 1 | 0 | 0
LEG_1___1 | 0 | 48721 | 1 | NORTH | YES | 836 | 357 | 836 | 0 | 1.0348
GBY_83841065 | 0 | 48693 | F | HOUSTON | YES | 20 | 20 | 52 | 0 | 1.0362 | 0 | 20
L_BUCHAN1_1Y | 0 | 7022 | 1 | SOUTH | YES | 14 | 0 | 18 |  | 1 | 0 | 14
GBY_81821075 | 0 | 48692 | D | HOUSTON | YES | 20 | 20 | 54 | 0 | 1.0362 | 0 | 20
GBY_81821075 | 0 | 48692 | C | HOUSTON | YES | 48 | 20 | 48 | 0 | 1.0362 | 0 | 48
GBY_73741085 | 0 | 48691 | B | HOUSTON | YES | 47 | 20 | 47 | 0 | 1.0362 | 0 | 47
L_HAYSEN1_4Y | 0 | 7017 | 4 | SOUTH | YES | 229 | 74 | 229 | 0 | 1.008 | 0 | 229
FTR_CN4_5095 | 0 | 48674 | 4 | NORTH | YES | 380 | 0 | 380 | 0 | 1.0319 | 0 | 380
FTR_GT3_5085 | 0 | 48673 | 3 | NORTH | YES | 158 | 0 | 158 | 0 | 1.0319 | 0 | 158
L_HAYSEN1_3Y | 0 | 7016 | 3 | SOUTH | YES | 226 | 74 | 226 | 0 | 1.008 | 0 | 226
VISTRONG2 | 0 | 80225 | 2 | SOUTH | YES | 23 | 0 | 23 | 0 | 1.01
L_HAYSEN1_2Y | 0 | 7015 | 2 | SOUTH | YES | 224 | 74 | 224 | 0 | 1.008 | 0 | 224
EP_1_2 | 0 | 48651 | 1 | HOUSTON | YES | 5 | 0 | 5 | 0 | 1.0362 | 0 | 5
L_HAYSEN1_1Y | 0 | 7014 | 1 | SOUTH | YES | 223 | 74 | 223 | 0 | 1.008 | 0 | 223
DPEC_GT45070 | 0 | 48644 | 4 | HOUSTON | YES | 158 | 98 | 158 | 0 | 1.0319 | 0 | 158
DPEC_GT35010 | 0 | 48643 | 3 | HOUSTON | YES | 160 | 98 | 160 | 0 | 1.0319 | 0 | 160
DPEC_GT25025 | 0 | 48642 | 2 | HOUSTON | YES | 156 | 98 | 156 | 0 | 1.0319 | 0 | 156
DIB_GT3_8090 | 0 | 48614 | 4 | HOUSTON | YES | 77.2 | 15 | 77.2 | 0 | 1.0326 | 0 | 77.2
DIB_ST1_8085 | 0 | 48613 | 3 | HOUSTON | YES | 69 | 0 | 69 | 0 | 1.0326 | 0 | 69
DIB_GT2_8075 | 0 | 48612 | 2 | HOUSTON | YES | 65 | 0 | 65 | 0 | 1.0326 | 0 | 65
DIB_GT1_8080 | 0 | 48611 | 1 | HOUSTON | YES | 64 | 0 | 64 | 0 | 1.0326 | 0 | 64
BTE_ST1_8070 | 0 | 48598 | 4 | HOUSTON | YES | 234 | 60 | 234 | 0 | 1.0261 | 0 | 234
BTE_GT4_8055 | 0 | 48597 | 3 | HOUSTON | YES | 163 | 130 | 163 | 0 | 1.0261 | 0 | 163
BTE_GT3_8045 | 0 | 48596 | 2 | HOUSTON | YES | 158 | 130 | 158 | 0 | 1.0261 | 0 | 158
CHE_GN4_8025 | 0 | 48594 | 4 | HOUSTON | YES | 142 | 60 | 142 | 0 | 1.0362 | 0 | 142
CHE_GT1_8015 | 0 | 48593 | 1 | HOUSTON | YES | 173 | 50 | 173 | 0 | 1.0362 | 0 | 173
CHE_GT2_5030 | 0 | 48591 | 2 | HOUSTON | YES | 173 | 50 | 173 |  | 1.029 | 0 | 173
CBY_GN1_1 | 0 | 48581 | 1 | HOUSTON | YES | 748 | 108 | 748 | 0 | 1.0435 | 0 | 748
CTL_GN1_8145 | 0 | 48564 | 4 | HOUSTON | YES | 55 | 12.9 | 55 |  | 1.0362 | 0 | 55
L_FERGUS1_1Y | 0 | 7000 | 1 | SOUTH | YES | 399 | 65 | 421 | 0 | 1.015 | 0 | 399
VISTRONG1 | 0 | 80224 | 1 | SOUTH | YES | 15 | 0 | 15 | 0 | 1.01
CTL_GT3_8135 | 0 | 48562 | 2 | HOUSTON | YES | 91 | 30.3 | 91 |  | 1.0362 | 0 | 91
CTL_GT2_8130 | 0 | 48561 | 1 | HOUSTON | YES | 103 | 30.3 | 103 |  | 1.0362 | 0 | 103
CAL_ST1_8000 | 0 | 48552 | 2 | HOUSTON | YES | 65 | 0 | 65 | 0 | 1.0326 | 0 | 65
CAL_GT1_8045 | 0 | 48551 | 1 | HOUSTON | YES | 152 | 0 | 152 | 0 | 1.0326 | 0 | 152
BYU_GT4_8065 | 0 | 48534 | 4 | HOUSTON | YES | 65 | 0 | 65 |  | 1.0362 | 0 | 65
BYU_GT3_8060 | 0 | 48533 | 3 | HOUSTON | YES | 67 | 0 | 67 |  | 1.0362 | 0 | 67
BYU_GT2_8055 | 0 | 48532 | 2 | HOUSTON | YES | 62 | 0 | 62 |  | 1.0362 | 0 | 62
CSDR56 | 0 | 80139 | 5 | SOUTH | YES | 15 | 0 | 15 | 0 | 1.01 | 0 | 15
BVE_ST1_GN1 | 0 | 48523 | 3 | HOUSTON | YES | 246 | 0 | 246 |  | 1.035 | 0 | 246
BVE_GT2_5035 | 0 | 48522 | 2 | HOUSTON | YES | 170 | 0 | 170 |  | 1.035 | 0 | 170
BVE_GT1_GT1 | 0 | 48521 | 1 | HOUSTON | YES | 172 | 0 | 172 |  | 1.035 | 0 | 172
BSF_GT1_8070 | 0 | 48520 | 1 | HOUSTON | YES | 72 | 0 | 72 | 0 | 1.0326 | 0 | 72
LPE_GT4_8085 | 0 | 48514 | 4 | HOUSTON | YES | 41 | 0 | 41 | 0 | 1.0362 | 0 | 41
LPE_GT3_8080 | 0 | 48513 | 3 | HOUSTON | YES | 41 | 0 | 41 | 0 | 1.0362 | 0 | 41
LPE_GT1_8070 | 0 | 48511 | 1 | HOUSTON | YES | 42 | 0 | 42 | 0 | 1.0362 | 0 | 42
AK_GT1__8040 | 0 | 48510 | 1 | HOUSTON | YES | 34 | 8.1 | 34 |  | 1.029 | 0 | 34
APD_GT1_8005 | 0 | 48500 | 1 | HOUSTON | YES | 140 | 54.6 | 140 |  | 1.0362 | 0 | 140
TNTNPONE_18 | 0 | 39960 | 1 | NORTH | YES | 152 | 30 | 152 |  | 1.04
TNSCLP3___8 | 0 | 39790 | 1 | HOUSTON | YES | 111 | 20 | 111 | 0 | 1.027 | 0 | 111
TNSCLP4___8 | 0 | 39775 | 1 | HOUSTON | YES | 115 | 20 | 115 | 0 | 1.04 | 0 | 115
STP_GN2___2 | 0 | 5912 | 2 | SOUTH | YES | 1282 | 1249 | 1282 | 0 | 1.0406
TNSCLP1___8 | 0 | 39760 | 1 | HOUSTON | YES | 116 | 20 | 116 | 0 | 1.04 | 0 | 116
STP_GN1___1 | 0 | 5911 | 1 | SOUTH | YES | 1282 | 1249 | 1282 | 0 | 1.0406
TNDOWCGNGG8 | 0 | 39480 | 1 | HOUSTON | YES | 30 | 10 | 30 | 0 | 1.0437 | 0 | 30
TNDOWCGNSG8 | 0 | 39470 | 1 | HOUSTON | YES | 32 | 10 | 32 | 0 | 1.0437 | 0 | 32
SANMIGUELGEN | 0 | 5903 | 1 | SOUTH | YES | 396 | 180 | 396 | 0 | 1.033
TNSLCGN1__8 | 0 | 39190 | 1 | HOUSTON | YES | 30 | 10 | 30 |  | 1.025 | 0 | 30
TNTXCTY4CG8 | 0 | 38714 | 1 | HOUSTON | YES | 103 | 59 | 103 | 0 | 1.044 | 0 | 103
TNSCLP2___8 | 0 | 39770 | 1 | HOUSTON | YES | 117 | 20 | 117 | 0 | 1.04 | 0 | 117
TNTXCTY3CG8 | 0 | 38713 | 1 | HOUSTON | YES | 85 | 59 | 85 | 0 | 1.044 | 0 | 85
TNTXCTY2CG8 | 0 | 38712 | 1 | HOUSTON | YES | 102 | 59 | 102 | 0 | 1.044 | 0 | 102
TNTXCTY1CG8 | 0 | 38711 | 1 | HOUSTON | YES | 105 | 59 | 105 | 0 | 1.044 | 0 | 105
TNTNPONE_28 | 0 | 39970 | 1 | NORTH | YES | 154 | 30 | 154 |  | 1.04
TNBP_CGN4_8 | 0 | 38690 | 3 | HOUSTON | YES | 40 | 0 | 40 | 0 | 1.0435 | 0 | 40
TNBPAMCG4_8 | 0 | 38614 | 4 | HOUSTON | YES | 96 | 0 | 96 | 0 | 1.0435 | 0 | 96
TNBPAMCG3_8 | 0 | 38613 | 3 | HOUSTON | YES | 152 | 0 | 152 | 0 | 1.0435 | 0 | 152
LPE_GT2_8075 | 0 | 48512 | 2 | HOUSTON | YES | 42 | 0 | 42 | 0 | 1.0362 | 0 | 42
TNBPAMCG2_8 | 0 | 38612 | 2 | HOUSTON | YES | 150 | 0 | 150 | 0 | 1.0435 | 0 | 150
TNBPAMCG1_8 | 0 | 38611 | 1 | HOUSTON | YES | 155 | 0 | 155 | 0 | 1.0435 | 0 | 155
TNBP_CGN3_8 | 0 | 38600 | 5 | HOUSTON | YES | 53 | 0 | 53 | 0 | 1.0435 | 0 | 53
BSF_GT1_8070 | 0 | 48520 | 2 | HOUSTON | YES | 10 | 0 | 10 | 0 | 1.0326 | 0 | 10
TNBP_CGN2_8 | 0 | 38590 | 2 | HOUSTON | YES | 66 | 0 | 66 | 0 | 1.0435 | 0 | 66
RAYBURNCC8 | 0 | 5512 | 1 | SOUTH | YES | 50 | 18.2 | 50 | 0 | 1.02 | 0 | 50
TNBP_CGN1_8 | 0 | 38580 | 1 | HOUSTON | YES | 60 | 0 | 60 | 0 | 1.0435 | 0 | 60
BYU_GT1_8075 | 0 | 48531 | 1 | HOUSTON | YES | 65 | 0 | 65 |  | 1.0362 | 0 | 65
RAYBURNCC7 | 0 | 5511 | 1 | SOUTH | YES | 49 | 18.2 | 49 | 0 | 1.02 | 0 | 49
DANSBY14 | 0 | 32892 | 1 | NORTH | YES | 81 | 25 | 108 | 0 | 1.035 | 0 | 81
RAYBURNCC10 | 0 | 5509 | 1 | SOUTH | YES | 40 | 5.2 | 40 | 0 | 1.02 | 0 | 40
ATKINS5 | 0 | 32891 | MB | NORTH | YES | 0 | 5 | 25 |  | 1.031 | 0 | 0
ATKINS4 | 0 | 32890 | MB | NORTH | YES | 0 | 5 | 22 |  | 1.031 | 0 | 0
RAYBURNCC9 | 0 | 5508 | 1 | SOUTH | YES | 50 | 18.2 | 50 | 0 | 1.02 | 0 | 50
ATKINS7 | 0 | 32888 | 1 | NORTH | YES | 0 | 4 | 17 |  | 1.028 | 0 | 0
CTL_GT4_8140 | 0 | 48563 | 3 | HOUSTON | YES | 94 | 30.3 | 94 |  | 1.0362 | 0 | 94
ATKINS6 | 0 | 32887 | MB | NORTH | YES | 0 | 12 | 51 |  | 1.028 | 0 | 0
CTL_GN2_8155 | 0 | 48565 | 5 | HOUSTON | YES | 11 | 3.4 | 11 |  | 1.0362 | 0 | 11
RAYBURNGEN2 | 0 | 5506 | 1 | SOUTH | YES | 0 | 1 | 11 |  | 1.015 | 0 | 0
CBY_GN2_2 | 0 | 48582 | 2 | HOUSTON | YES | 751 | 110 | 751 | 0 | 1.0435 | 0 | 751
ATKINS3 | 0 | 32886 | MB | NORTH | YES | 0 | 5 | 12 |  | 1 | 0 | 0
DANSBY2 | 0 | 32884 | 1 | NORTH | YES | 46 | 2 | 46 | 0 | 1.015 | 0 | 46
RAYBURNGEN1 | 0 | 5505 | 1 | SOUTH | YES | 0 | 1 | 11 |  | 1.015 | 0 | 0
BTE_GT2_8075 | 0 | 48595 | 1 | HOUSTON | YES | 163 | 130 | 163 | 0 | 1.0261 | 0 | 163
TAMUGEN1 | 0 | 32798 | 1 | NORTH | YES | 32 | 0 | 32 |  | 1.02 | 0 | 32
RAYBURNGEN3 | 0 | 5503 | 1 | SOUTH | YES | 6.2 | 6 | 22 | 0 | 1.015 | 0 | 6.2
AVR1_CT2 | 0 | 5478 | 1 | SOUTH | YES | 145 | 90 | 145 | 0 | 1.0232 | 0 | 145
AVR1_ST1 | 0 | 5477 | 1 | SOUTH | YES | 164 | 138 | 164 | 0 | 1.0232 | 0 | 164
AVR1_CT1 | 0 | 5476 | 1 | SOUTH | YES | 150 | 90 | 150 | 0 | 1.0232 | 0 | 150
WBT4 | 0 | 5439 | 4 | SOUTH | YES | 151 | 40 | 151 | 0 | 1.01 | 0 | 151
WBT3 | 0 | 5438 | 3 | SOUTH | YES | 96 | 25 | 96 | 0 | 1.01 | 0 | 96
DPEC_GT15040 | 0 | 48641 | 1 | HOUSTON | YES | 162 | 98 | 162 | 0 | 1.0319 | 0 | 162
WBT2 | 0 | 5437 | 2 | SOUTH | YES | 80 | 25 | 80 | 0 | 1.01 | 0 | 80
WBT1 | 0 | 5436 | 1 | SOUTH | YES | 25.5 | 20 | 51 | 0 | 1.01 | 0 | 25.5
JKS1 | 0 | 5401 | 1 | SOUTH | YES | 560 | 100 | 560 | 0 | 1.0222
DPEC_ST55065 | 0 | 48645 | 5 | HOUSTON | YES | 282 | 0 | 282 | 0 | 1.0319 | 0 | 282
ENNSTRAC_2G | 0 | 12323 | 2 | NORTH | YES | 116 | 100 | 116 | 0 | 1.043 | 0 | 116
EP_1_2 | 0 | 48651 | 2 | HOUSTON | YES | 21 | 10 | 21 | 0 | 1.0362 | 0 | 21
FTR_GT1_5105 | 0 | 48671 | 1 | NORTH | YES | 156 | 0 | 156 | 0 | 1.0319 | 0 | 156
FTR_GT2_5110 | 0 | 48672 | 2 | NORTH | YES | 159 | 0 | 159 | 0 | 1.0319 | 0 | 159
OWS2 | 0 | 5397 | 2 | SOUTH | YES | 379 | 80 | 379 | 0 | 1.027 | 0 | 379
ENNSTRAC_1G | 0 | 12322 | 1 | NORTH | YES | 196 | 130 | 196 | 0 | 1.043 | 0 | 196
GBY_GN5_5 | 0 | 48690 | 5 | HOUSTON | YES | 298.5 | 81 | 398 | 0 | 1.0362 | 0 | 298.5
GBY_73741085 | 0 | 48691 | A | HOUSTON | YES | 48 | 20 | 48 | 0 | 1.0362 | 0 | 48
OWS1 | 0 | 5396 | 1 | SOUTH | YES | 417 | 80 | 417 | 0 | 1.027 | 0 | 417
LCPCT4 | 0 | 5269 | 4 | SOUTH | YES | 45 | 23.1 | 45 | 0 | 1.0249 | 0 | 45
LCPCT3 | 0 | 5268 | 3 | SOUTH | YES | 44 | 23.1 | 44 | 0 | 1.0249 | 0 | 44
GBY_83841065 | 0 | 48693 | E | HOUSTON | YES | 20 | 20 | 56 | 0 | 1.0362 | 0 | 20
LCPCT2 | 0 | 5267 | 2 | SOUTH | YES | 46 | 23.1 | 46 | 0 | 1.0249 | 0 | 46
LCPCT1 | 0 | 5266 | 1 | SOUTH | YES | 45 | 23.1 | 45 | 0 | 1.0249 | 0 | 45
LEG_2___2 | 0 | 48722 | 2 | NORTH | YES | 853 | 357 | 853 | 0 | 1.0348
MNS_GT | 0 | 48730 | 1 | HOUSTON | YES | 46.1 | 0 | 46.1 | 0 | 1.029 | 0 | 46.1
LCP4 | 0 | 5265 | 4 | SOUTH | YES | 95 | 25 | 95 | 0 | 1.0249 | 0 | 95
CBE_GT2 | 0 | 48732 | 1 | HOUSTON | YES | 86 | 0 | 86 | 0 | 1.029 | 0 | 86
LCP3 | 0 | 5264 | 3 | SOUTH | YES | 58 | 20 | 58 | 0 | 1.0249 | 0 | 58
CBE_GT3 | 0 | 48734 | 1 | HOUSTON | YES | 86 | 0 | 86 | 0 | 1.029 | 0 | 86
JTD2 | 0 | 5112 | 2 | SOUTH | YES | 406 | 80 | 406 | 0 | 1.0215
JTD1 | 0 | 5111 | 1 | SOUTH | YES | 403 | 80 | 403 | 0 | 1.0215
PSG_GN2_8050 | 0 | 48740 | 1 | HOUSTON | YES | 178 | 60 | 178 | 0 | 1.0326 | 0 | 178
PSG_GT2_8040 | 0 | 48741 | 1 | HOUSTON | YES | 164 | 50 | 164 | 0 | 1.0326 | 0 | 164
VHB3 | 0 | 5028 | 3 | SOUTH | YES | 397 | 60 | 397 | 0 | 1.0233 | 0 | 397
PR_GT1__9040 | 0 | 48761 | 1 | HOUSTON | YES | 35 | 0 | 35 | 0 | 1 | 0 | 35
PHR_GN2_2 | 0 | 48772 | MB | HOUSTON | YES | 0 | 72 | 459 |  | 1.0362
PSA_GT1_8160 | 0 | 48791 | 1 | HOUSTON | YES | 65 | 20.8 | 65 | 0 | 1.0362 | 0 | 65
VHB2 | 0 | 5027 | 2 | SOUTH | YES | 220 | 40 | 220 | 0 | 1.0233 | 0 | 220
VHB1 | 0 | 5026 | 1 | SOUTH | YES | 206 | 40 | 206 | 0 | 1.0233 | 0 | 206
PSA_GT4_8145 | 0 | 48794 | 4 | HOUSTON | YES | 66 | 20.3 | 66 | 0 | 1.0362 | 0 | 66
PSA_GT5_8140 | 0 | 48795 | 5 | HOUSTON | YES | 64 | 20.3 | 64 | 0 | 1.0362 | 0 | 64
CSDR89 | 0 | 80137 | 8 | SOUTH | YES | 39 | 0 | 39 | 0 | 1.01 | 0 | 39
PSA_GT6_8135 | 0 | 48797 | 6 | HOUSTON | YES | 59 | 34.5 | 59 | 0 | 1.0362 | 0 | 59
FOR_10 | 0 | 80053 | 10 | SOUTH | YES | 73 | 45 | 73 | 0 | 1.03 | 0 | 73
CVC_GT2_5020 | 0 | 48812 | 2 | HOUSTON | YES | 159 | 91.8 | 159 |  | 1.029 | 0 | 159
AIRCO_G | 0 | 80227 | 1 | SOUTH | YES | 7.6 | 0 | 8 | 0 | 1.014
ALCOA_G | 0 | 80226 | 1 | SOUTH | YES | 48 | 5 | 48 | 0 | 1.014
ICPGN#3 | 0 | 8932 | 3 | SOUTH | YES | 127 | 0 | 127 | 0 | 1.03 | 0 | 127
REYSHR_G | 0 | 80223 | 1 | SOUTH | YES | 12 | 0 | 12 | 0 | 1.032
CSDR11 | 0 | 80140 | 11 | SOUTH | YES | 39 | 0 | 39 | 0 | 1.0299 | 0 | 39
SHELLG3_3020 | 0 | 48822 | 1 | HOUSTON | YES | 39 | 0 | 39 |  | 1.029 | 0 | 39
SHELLG3_3020 | 0 | 48822 | 2 | HOUSTON | YES | 30 | 0 | 30 |  | 1.029 | 0 | 30
SJS_GT1_GT1 | 0 | 48841 | 1 | HOUSTON | YES | 49 | 49 | 83 | 0 | 1.0362 | 0 | 49
ICPGN#2 | 0 | 8931 | 2 | SOUTH | YES | 150 | 0 | 150 | 0 | 1.03 | 0 | 150
TRINIDAD_6G | 0 | 3126 | 1 | NORTH | YES | 226 | 46 | 226 | 0 | 1 | 0 | 226
SRB_GN1_1 | 0 | 48851 | 1 | HOUSTON | YES | 176 | 26 | 176 | 0 | 1.0217 | 0 | 176
SRB_GN2_2 | 0 | 48852 | 2 | HOUSTON | YES | 174 | 26 | 174 | 0 | 1.0217 | 0 | 174
ICPGN#1 | 0 | 8930 | 1 | SOUTH | YES | 149 | 0 | 149 | 0 | 1.03 | 0 | 149
SRB_GN4_4 | 0 | 48854 | 4 | HOUSTON | YES | 226 | 35 | 226 |  | 1.0326 | 0 | 226
SRB_GT211035 | 0 | 48855 | B1 | HOUSTON | YES | 0 | 0 | 17 |  | 1.014 | 0 | 0
SRB_GT211035 | 0 | 48855 | B2 | HOUSTON | YES | 0 | 0 | 12 |  | 1.014 | 0 | 0
CSDR89 | 0 | 80137 | 9 | SOUTH | YES | 15 | 0 | 15 | 0 | 1.01 | 0 | 15
LGEGN#3 | 0 | 8928 | 3 | SOUTH | YES | 91 | 0 | 100 | 0 | 1.03 | 0 | 91
THW_3132 | 0 | 48875 | A | HOUSTON | YES | 57 | 5 | 57 | 0 | 1.0435 | 0 | 57
THW_3132 | 0 | 48875 | B | HOUSTON | YES | 57 | 5 | 57 | 0 | 1.0435 | 0 | 57
LGEGN#2 | 0 | 8927 | 2 | SOUTH | YES | 153 | 0 | 153 | 0 | 1.03 | 0 | 153
THW_3334 | 0 | 48877 | D | HOUSTON | YES | 58 | 5 | 58 | 0 | 1.0435 | 0 | 58
THW_4142 | 0 | 48879 | E | HOUSTON | YES | 58 | 5 | 58 | 0 | 1.0435 | 0 | 58
THW_4142 | 0 | 48879 | F | HOUSTON | YES | 57 | 5 | 57 | 0 | 1.0435 | 0 | 57
FOR_9 | 0 | 80052 | 9 | SOUTH | YES | 32 | 5 | 32 | 0 | 1.03 | 0 | 32
FOR_8 | 0 | 80051 | 8 | SOUTH | YES | 28 | 28 | 28 | 0 | 1.015 | 0 | 28
THW_GT1_GT_1 | 0 | 48883 | B2 | HOUSTON | YES | 0 | 0 | 12 |  | 1.043 | 0 | 0
THW_5152 | 0 | 48885 | A | HOUSTON | YES | 16.4 | 5 | 57 |  | 1.0319 | 0 | 16.4
LGEGN#1 | 0 | 8926 | 1 | SOUTH | YES | 158 | 0 | 158 | 0 | 1.03 | 0 | 158
CNOPST1 | 0 | 8562 | 3 | SOUTH | YES | 153 | 0 | 153 | 0 | 1.03 | 0 | 153
CNOPGT2 | 0 | 8561 | 2 | SOUTH | YES | 165 | 0 | 165 | 0 | 1.03 | 0 | 165
THW_5556 | 0 | 48887 | E | HOUSTON | YES | 16.6 | 5 | 58 |  | 1.0319 | 0 | 16.6
CNOPGT1 | 0 | 8560 | 1 | SOUTH | YES | 164 | 0 | 164 | 0 | 1.03 | 0 | 164
CEL_B_1 | 0 | 8517 | 1 | SOUTH | YES | 29 | 0 | 29 | 0 | 1.02 | 0 | 29
CSDR7 | 0 | 80138 | 7 | SOUTH | YES | 7 | 0 | 7 | 0 | 1.014 | 0 | 7
STARCO_1 | 0 | 8511 | 1 | SOUTH | YES | 38 | 0 | 38 | 0 | 1.024 | 0 | 38
VAL_2 | 0 | 8507 | 2 | SOUTH | YES | 25 | 0 | 25 | 0 | 1.005 | 0 | 25
WAP_GN4_4 | 0 | 48924 | 4 | HOUSTON | YES | 544 | 217 | 544 |  | 1.0362 | 0 | 544
WAP_GN5_5 | 0 | 48925 | 5 | HOUSTON | YES | 242 | 278 | 657 | 0 | 1
WAP_GN6_6 | 0 | 48926 | 6 | HOUSTON | YES | 645 | 280 | 645 |  | 1.035
VAL_1 | 0 | 8506 | 1 | SOUTH | YES | 25 | 0 | 25 | 0 | 1.005 | 0 | 25
KOCHREF2 | 0 | 8461 | 1 | SOUTH | YES | 38 | 0 | 38 | 0 | 1.014 | 0 | 38
DAV_2 | 0 | 8460 | 2 | SOUTH | YES | 340 | 50 | 340 | 0 | 1.0223 | 0 | 340
EXN_15GT | 0 | 49803 | 1 | HOUSTON | YES | 33 | 8.3 | 35 |  | 1.0326 | 0 | 33
DAV_1 | 0 | 8459 | 1 | SOUTH | YES | 339 | 50 | 339 | 0 | 1.0223 | 0 | 339
COSW_2 | 0 | 8457 | 2 | SOUTH | YES | 14 | 0 | 14 | 0 | 1.027 | 0 | 14
COSW_1 | 0 | 8456 | 1 | SOUTH | YES | 20 | 0 | 20 | 0 | 1.027 | 0 | 20
EXN941GT | 0 | 49828 | 10 | HOUSTON | YES | 19 | 5.4 | 20 | 0 | 1.0326 | 0 | 19
DOW84000 | 0 | 49886 | 84 | HOUSTON | YES | 107 | 0 | 171 | 0 | 0.98
DOW83000 | 0 | 49885 | 83 | HOUSTON | YES | 51 | 0 | 80 | 0 | 1
EXN944GT | 0 | 49831 | 13 | HOUSTON | YES | 33 | 5.4 | 35 | 0 | 1.0326 | 0 | 33
EXN945GT | 0 | 49832 | 9 | HOUSTON | YES | 19 | 9.2 | 20 | 0 | 1.0326 | 0 | 19
CUECPL2A | 0 | 8189 | 1 | SOUTH | YES | 12 | 0 | 12 | 0 | 1.02 | 0 | 12
EXN_14GT | 0 | 49838 | 14 | HOUSTON | YES | 140 | 0 | 148 |  | 1.0326 | 0 | 140
DOW17000 | 0 | 49851 | 37 | HOUSTON | YES | 39 | 0 | 62 | 0 | 1
DOW38100 | 0 | 49858 | 31 | HOUSTON | YES | 45 | 0 | 71.4 |  | 1
DOW66000 | 0 | 49877 | 66 | HOUSTON | YES | 61 | 0 | 97 | 0 | 1
CLO_1 | 0 | 8161 | 1 | SOUTH | YES | 633 | 200 | 633 | 0 | 1.03
DOW39100 | 0 | 49862 | 36 | HOUSTON | YES | 54 | 0 | 86 | 0 | 1
DOW39200 | 0 | 49863 | 35 | HOUSTON | YES | 55 | 0 | 88 | 0 | 1
DOW65000 | 0 | 49876 | 65 | HOUSTON | YES | 63 | 0 | 101 | 0 | 1
DOW42000 | 0 | 49866 | 42 | HOUSTON | YES | 11 | 0 | 18 |  | 1
DOW49000 | 0 | 49869 | 45 | HOUSTON | YES | 59 | 0 | 94 |  | 1
DOW61000 | 0 | 49870 | 61 | HOUSTON | YES | 44 | 0 | 70 | 0 | 1
DOW64000 | 0 | 49873 | 64 | HOUSTON | YES | 41 | 0 | 64.8 | 0 | 1
FOR_7 | 0 | 8157 | 7 | SOUTH | YES | 46 | 5 | 46 | 0 | 1.03 | 0 | 46
DOW63000 | 0 | 49872 | 63 | HOUSTON | YES | 45 | 0 | 72 | 0 | 1
DOW62000 | 0 | 49871 | 62 | HOUSTON | YES | 40 | 0 | 63 | 0 | 1
FOR_6 | 0 | 8156 | 6 | SOUTH | YES | 26 | 5 | 26 | 0 | 1.03 | 0 | 26
DOW67000 | 0 | 49878 | 67 | HOUSTON | YES | 65 | 0 | 103 | 0 | 1
DOW81000 | 0 | 49882 | 81 | HOUSTON | YES | 47 | 0 | 76 | 0 | 1
DOW82000 | 0 | 49884 | 82 | HOUSTON | YES | 51 | 0 | 80 | 0 | 1
GIBN_CREK_G1 | 0 | 990 | 1 | NORTH | YES | 464 | 200 | 464 | 0 | 1.0275
L_BASTEN1_3Y | -0.001 | 7809 | 1 | SOUTH | YES | 227 | 42 | 227 | 0 | 1.004 | -0.227 | 227
L_BASTEN1_2Y | -0.001 | 7808 | 1 | SOUTH | YES | 146 | 83.5 | 146 | 0 | 1.004 | -0.146 | 146
L_BASTEN1_1Y | -0.001 | 7807 | 1 | SOUTH | YES | 147 | 83.5 | 147 | 0 | 1.004 | -0.147 | 147
DECRDOVA_1G | -0.001 | 1889 | 1 | NORTH | YES | 779 | 255 | 779 | 0 | 1.022 | -0.779 | 779
L_AUSTPL1_1Y | -0.001 | 7020 | 2 | SOUTH | YES | 7 | 0 | 8 |  | 1 | -0.007 | 7
L_AUSTPL1_1Y | -0.001 | 7020 | 1 | SOUTH | YES | 7 | 0 | 8 |  | 1 | -0.007 | 7
L_FPPYD21_3Y | -0.001 | 7012 | 3 | SOUTH | YES | 427.4 | 200 | 436 | 0 | 1.02
L_FPPYD11_2Y | -0.001 | 7011 | 2 | SOUTH | YES | 577.4 | 200 | 608 | 0 | 1.02
L_FPPYD11_1Y | -0.001 | 7010 | 1 | SOUTH | YES | 587.4 | 200 | 605 | 0 | 1.02
L_LOSTPI1_3Y | -0.001 | 7009 | 3 | SOUTH | YES | 173.9 | 72 | 184 | 0 | 1.015 | -0.1739 | 173.9
L_LOSTPI1_2Y | -0.001 | 7008 | 2 | SOUTH | YES | 157.7 | 107 | 164 | 0 | 1.015 | -0.1577 | 157.7
L_LOSTPI1_1Y | -0.001 | 7007 | 1 | SOUTH | YES | 158.7 | 110 | 167 | 0 | 1.015 | -0.1587 | 158.7
L_SIMGID1_3Y | -0.001 | 7006 | 3 | SOUTH | YES | 324.9 | 60 | 331 | 0 | 1.02 | -0.3249 | 324.9
L_SIMGID1_2Y | -0.001 | 7005 | 2 | SOUTH | YES | 133 | 32 | 139 | 0 | 1.02 | -0.133 | 133
L_SIMGID1_1Y | -0.001 | 7004 | 1 | SOUTH | YES | 133 | 40 | 137 | 0 | 1.02 | -0.133 | 133
SANDHG5C | -0.001 | 9021 | 5C | SOUTH | YES | 140 | 0 | 151 | 0 | 1.0175 | -0.14 | 140
SANDHG5A | -0.001 | 9020 | 5A | SOUTH | YES | 150 | 84 | 159 | 0 | 1.0175 | -0.15 | 150
SANDH_G4 | -0.001 | 9019 | 4 | SOUTH | YES | 45 | 2 | 47 | 0 | 1.0175 | -0.045 | 45
SANDH_G3 | -0.001 | 9018 | 3 | SOUTH | YES | 45 | 2 | 48 | 0 | 1.0175 | -0.045 | 45
SANDH_G2 | -0.001 | 9017 | 2 | SOUTH | YES | 45 | 2 | 47 | 0 | 1.0175 | -0.045 | 45
SANDH_G1 | -0.001 | 9016 | 1 | SOUTH | YES | 45 | 2 | 49 | 0 | 1.0175 | -0.045 | 45
DECKR_G6 | -0.001 | 9005 | 6 | SOUTH | YES | 44 | 24 | 47 | 0 | 1.015 | -0.044 | 44
SANDOW_4G | -0.001 | 3432 | 4 | SOUTH | YES | 534 | 460 | 534 | 0 | 1.029
DECKR_G5 | -0.001 | 9004 | 5 | SOUTH | YES | 44 | 24 | 44 | 0 | 1.015 | -0.044 | 44
DECKR_G4 | -0.001 | 9003 | 4 | SOUTH | YES | 44 | 24 | 44 | 0 | 1.015 | -0.044 | 44
DECKR_G3 | -0.001 | 9002 | 3 | SOUTH | YES | 0 | 24 | 42 |  | 1.015 | 0 | 0
DECKR_G2 | -0.001 | 9001 | 2 | SOUTH | YES | 400 | 50 | 427 | 0 | 1.015 | -0.4 | 400
DECKR_G1 | -0.001 | 9000 | 1 | SOUTH | YES | 320 | 50 | 326 | 0 | 1.015 | -0.32 | 320
LAKE_CRK2_G | -0.003 | 3417 | 2 | NORTH | YES | 227 | 40 | 227 | 0 | 1.029 | -0.681 | 227
LAKE_CRK1_G | -0.003 | 3416 | 1 | NORTH | YES | 35.4 | 33 | 75 | 0 | 1.043 | -0.1062 | 35.4
THOUSE_2G | -0.003 | 3404 | 2 | NORTH | YES | 805 | 250 | 805 | 0 | 1.026 | -2.415 | 805
THOUSE_1G | -0.003 | 3403 | 1 | NORTH | YES | 563 | 200 | 563 | 0 | 1.026 | -1.689 | 563
NTHTEXAS03 | -0.006 | 505 | 3 | NORTH | YES | 15 | 15 | 38 | 0 | 1.015 | -0.09 | 15
NTHTEXAS02 | -0.006 | 504 | 2 | NORTH | YES | 5 | 5 | 18 | 0 | 1.015 | -0.03 | 5
NTHTEXAS01 | -0.006 | 503 | 1 | NORTH | YES | 5 | 5 | 18 | 0 | 1.015 | -0.03 | 5
BOSQUESW502 | -0.007 | 239 | 1 | NORTH | YES | 149 | 0 | 149 | 0 | 1.03 | -1.043 | 149
BOSQUESW501 | -0.007 | 247 | 2 | NORTH | YES | 151 | 0 | 151 | 0 | 1.03 | -1.057 | 151
JNSNCNTY802 | -0.008 | 367 | 2 | NORTH | YES | 90 | 20 | 90 | 0 | 1.02 | -0.72 | 90
JNSNCNTY802 | -0.008 | 366 | 1 | NORTH | YES | 168 | 20 | 168 | 0 | 1.02 | -1.344 | 168
WHITNYDM02 | -0.015 | 245 | 2 | NORTH | YES | 15 | 0 | 15 | 0 | 1.035 | -0.225 | 15
DECRDOVA_5G | -0.015 | 1895 | D | NORTH | YES | 65 | 65 | 70 | 0 | 1.029 | -0.975 | 65
DECRDOVA_4G | -0.015 | 1894 | C | NORTH | YES | 65 | 65 | 70 | 0 | 1.029 | -0.975 | 65
DECRDOVA_3G | -0.015 | 1893 | B | NORTH | YES | 65 | 65 | 70 | 0 | 1.029 | -0.975 | 65
DECRDOVA_2G | -0.015 | 1892 | A | NORTH | YES | 65 | 65 | 71 | 0 | 1.029 | -0.975 | 65
BOSQUESW804 | -0.015 | 253 | 2 | NORTH | YES | 83 | 0 | 83 | 0 | 1.032 | -1.245 | 83
BOSQUESW803 | -0.015 | 251 | 2 | NORTH | YES | 144 | 0 | 144 | 0 | 1.032 | -2.16 | 144
WHITNYDM01 | -0.015 | 244 | 1 | NORTH | YES | 15 | 0 | 15 | 0 | 1.035 | -0.225 | 15
RWMILLER01 | -0.037 | 332 | 1 | NORTH | YES | 75 | 18.5 | 75 | 0 | 1.04 | -2.775 | 75
RWMILLER05 | -0.037 | 336 | 5 | NORTH | YES | 101 | 0 | 101 | 0 | 1.04 | -3.737 | 101
RWMILLER04 | -0.037 | 335 | 4 | NORTH | YES | 102 | 0 | 102 | 0 | 1.04 | -3.774 | 102
RWMILLER03 | -0.037 | 334 | 3 | NORTH | YES | 156 | 65 | 208 | 0 | 1.04 | -5.772 | 156
RWMILLER02 | -0.037 | 333 | 2 | NORTH | YES | 119 | 37 | 119 | 0 | 1.04 | -4.403 | 119

## Ay
Generator Sensitivities
Name of Bus | P Sensitivity of Bus | Number of Bus | ID | Area Name of Gen | AGC | Gen MW | Min MW | Max MW | V Sensitivity of Bus | Set Volt
SPENCER_G4 | -0.08 | 923 | 1 | NORTH | YES | 48 | 20 | 61 | 0 | 1.03 | -3.84 | 48
SPENCER_G5 | -0.08 | 924 | 1 | NORTH | YES | 52 | 20 | 64 | 0 | 1.03 | -4.16 | 52 | HOUSTON | -7.9389
COLLIN_1G | -0.034 | 2371 | MB | NORTH | YES | 0 | 40 | 138 |  | 1.022 | 0 | 0 | NORTH | -52.8028
DENISNDM | -0.029 | 6948 | 1 | NORTH | YES | 40 | 5 | 40 | 0 | 1.015 | -1.16 | 40 | SOUTH | 95.663
DENISNDM | -0.029 | 6948 | 2 | NORTH | YES | 40 | 5 | 40 | 0 | 1.015 | -1.16 | 40 | WEST | 968.9011
VALLLEY_1G | -0.028 | 1687 | 1 | NORTH | YES | 140 | 15 | 175 | 0 | 1.036 | -3.92 | 140
VALLEY_2G | -0.028 | 1688 | 2 | NORTH | YES | 527 | 90 | 527 | 0 | 1.036 | -14.756 | 527
KMICHICT5_G | -0.027 | 11695 | 5 | NORTH | YES | 138 | 80 | 138 | 0 | 1.029 | -3.726 | 138 | HOUSTON | 13825.3008
KMICHICT2_G | -0.027 | 11692 | 2 | NORTH | YES | 144 | 80 | 144 | 0 | 1.029 | -3.888 | 144 | NORTH | 19200.9004
KMICHIST6_G | -0.027 | 11696 | 6 | NORTH | YES | 303 | 60 | 303 | 0 | 1.029 | -8.181 | 303 | SOUTH | 13890.7002
KMICHIST3_G | -0.027 | 11693 | 3 | NORTH | YES | 310 | 60 | 310 | 0 | 1.029 | -8.37 | 310 | WEST | 4928.9004
VALLEY_3G | -0.027 | 1689 | 3 | NORTH | YES | 186.2 | 25 | 354 | 0 | 1.015 | -5.0274 | 186.2
KMICHICT1_G | -0.027 | 11691 | 1 | NORTH | YES | 142 | 80 | 142 | 0 | 1.029 | -3.834 | 142
KMICHICT4_G | -0.027 | 11694 | 4 | NORTH | YES | 136 | 80 | 136 | 0 | 1.029 | -3.672 | 136 | HOUSTON | -0.00057423
NTHLK2_G | -0.026 | 2382 | 2 | NORTH | YES | 0 | 35 | 181 |  | 1.029 | 0 | 0 | NORTH | -0.00275
NTHLK3_G | -0.026 | 2383 | 3 | NORTH | YES | 247.4 | 50 | 329 | 0 | 1.029 | -6.4324 | 247.4 | SOUTH | 0.0068868
PEC_2G | -0.026 | 1676 | 2 | NORTH | YES | 84 | 35 | 84 | 0 | 1.022 | -2.184 | 84 | WEST | 0.19658
LAMARPWR_6G | -0.026 | 1683 | 6 | NORTH | YES | 199 | 129.1 | 199 | 0 | 1.031 | -5.174 | 199
LAMARPWR_1G | -0.026 | 1678 | 1 | NORTH | YES | 154 | 67.7 | 154 | 0 | 1.031 | -4.004 | 154
LAMARPWR_2G | -0.026 | 1679 | 2 | NORTH | YES | 155 | 67.7 | 155 | 0 | 1.031 | -4.03 | 155 | N to H | -0.0021758
PEC_3G | -0.026 | 1677 | 3 | NORTH | YES | 91 | 35 | 91 | 0 | 1.022 | -2.366 | 91 | N to S | -0.0096369
PEC_1G | -0.026 | 1675 | 1 | NORTH | YES | 80 | 35 | 80 | 0 | 1.022 | -2.08 | 80 | W to N | 0.19933
LAMARPWR_4G | -0.026 | 1681 | 4 | NORTH | YES | 164 | 67.7 | 164 | 0 | 1.031 | -4.264 | 164 |  | 0.0096369
LAMARPWR_5G | -0.026 | 1682 | 5 | NORTH | YES | 163 | 67.7 | 163 | 0 | 1.031 | -4.238 | 163 |  | -0.19933
LAMARPWR_3G | -0.026 | 1680 | 3 | NORTH | YES | 199 | 129.1 | 199 | 0 | 1.031 | -5.174 | 199
NTHLK1_G | -0.026 | 2381 | 1 | NORTH | YES | 0 | 35 | 156 |  | 1.029 | 0 | 0
MOSES_2G | -0.025 | 1702 | 2 | NORTH | YES | 579 | 175 | 579 | 0 | 1.031
DCEAST | -0.025 | 5925 | 1 | NORTH | YES | 400.3 | -600 | 600 | 0 | 1.025 | -10.0075 | 400.3
MOSES_3G | -0.025 | 1703 | 3 | NORTH | YES | 808 | 463 | 808 | 0 | 1.031
MOSES_1G | -0.025 | 1701 | 1 | NORTH | YES | 560 | 175 | 560 | 0 | 1.031
NEWMAN_G5 | -0.023 | 837 | 1 | NORTH | YES | 0 | 15 | 37 |  | 1.01 | 0 | 0
STEAM2 | -0.023 | 949 | 1 | NORTH | YES | 26 | 8 | 26 | 0 | 0.99 | -0.598 | 26
STEAM3 | -0.023 | 950 | 1 | NORTH | YES | 41 | 13 | 41 | 0 | 1.02 | -0.943 | 41
OLINGER_G4 | -0.023 | 845 | 1 | NORTH | YES | 59.1 | 0 | 76 | 0 | 1.03 | -1.3593 | 59.1
OLINGER_G3 | -0.023 | 844 | 1 | NORTH | YES | 118.3 | 45 | 148 | 0 | 1.03 | -2.7209 | 118.3
OLINGER_G1 | -0.023 | 842 | 1 | NORTH | YES | 63.1 | 20 | 80 | 0 | 1.03 | -1.4513 | 63.1
STEAM1 | -0.023 | 948 | 1 | NORTH | YES | 0 | 12 | 20 |  | 1.02 | 0 | 0
OLINGER_G2 | -0.023 | 843 | 1 | NORTH | YES | 86.7 | 25 | 105 | 0 | 1.03 | -1.9941 | 86.7
FPLEFR2C_G | -0.02 | 12423 | 3 | NORTH | YES | 162 | 72 | 162 | 0 | 1 | -3.24 | 162
FPLEFR2B_G | -0.02 | 12422 | 2 | NORTH | YES | 160 | 72 | 160 | 0 | 1 | -3.2 | 160
FPLEFR2S_G | -0.02 | 12424 | 4 | NORTH | YES | 412 | 191 | 412 | 0 | 1 | -8.24 | 412
FPLEFR2A_G | -0.02 | 12421 | 1 | NORTH | YES | 170 | 72 | 170 | 0 | 1 | -3.4 | 170
LKHB2_G | -0.02 | 2452 | 2 | NORTH | YES | 514 | 80 | 514 | 0 | 1.029 | -10.28 | 514
FPLEFR1A_G | -0.02 | 12411 | 1 | NORTH | YES | 170 | 72 | 170 | 0 | 1 | -3.4 | 170
FPLEFR1S_G | -0.02 | 12414 | 4 | NORTH | YES | 414 | 191 | 414 | 0 | 1 | -8.28 | 414
LKHB1_G | -0.02 | 2451 | 1 | NORTH | YES | 0 | 80 | 391 |  | 1.029 | 0 | 0
FPLEFR1C_G | -0.02 | 12413 | 3 | NORTH | YES | 159 | 72 | 159 | 0 | 1 | -3.18 | 159
FPLEFR1B_G | -0.02 | 12412 | 2 | NORTH | YES | 157 | 72 | 157 | 0 | 1 | -3.14 | 157
MARTLAKE_1G | -0.016 | 3097 | 1 | NORTH | YES | 799 | 500 | 799 | 0 | 1.031
MARTLAKE_2G | -0.016 | 3098 | 2 | NORTH | YES | 795 | 461 | 795 | 0 | 1.031
MARTLAKE_3G | -0.016 | 3099 | 3 | NORTH | YES | 804 | 500 | 804 | 0 | 1.031
MTCK8_G | -0.015 | 2417 | 8 | NORTH | YES | 477 | 60 | 556 | 0 | 1.029 | -7.155 | 477
TGATEWAY_1G | -0.015 | 13116 | 1 | NORTH | YES | 149 | 30 | 149 | 0 | 1.035 | -2.235 | 149
MTCK6_G | -0.015 | 2413 | 6 | NORTH | YES | 0 | 30 | 118 |  | 1.029 | 0 | 0
TGATEWAY_4G | -0.015 | 13119 | 4 | NORTH | YES | 399 | 65 | 399 | 0 | 1.035 | -5.985 | 399
MTCK7_G | -0.015 | 2414 | 7 | NORTH | YES | 0 | 30 | 114 |  | 1.029 | 0 | 0
TGATEWAY_3G | -0.015 | 13118 | 3 | NORTH | YES | 146 | 30 | 146 | 0 | 1.035 | -2.19 | 146
TGATEWAY_2G | -0.015 | 13117 | 2 | NORTH | YES | 128 | 30 | 128 | 0 | 1.035 | -1.92 | 128
STRYKER_1G | -0.014 | 3107 | 1 | NORTH | YES | 140.5 | 45 | 182 | 0 | 1.029 | -1.967 | 140.5
CHAMPION_1G | -0.014 | 3348 | MB | NORTH | YES | 0 | 42 | 42 |  | 1 | 0 | 0
STRYKER_2G | -0.014 | 3108 | 2 | NORTH | YES | 484 | 75 | 484 | 0 | 1.029 | -6.776 | 484
MTCK2_G | -0.013 | 2418 | 2 | NORTH | YES | 0 | 10 | 23 |  | 0.9667 | 0 | 0
MTCK3_G | -0.013 | 2419 | MB | NORTH | YES | 0 | 10 | 63 |  | 0.9667 | 0 | 0
TRINIDAD_6G | -0.012 | 3126 | 1 | NORTH | YES | 226 | 46 | 226 | 0 | 1 | -2.712 | 226
ENNSTRAC_1G | -0.009 | 12322 | 1 | NORTH | YES | 196 | 130 | 196 | 0 | 1.043 | -1.764 | 196
ENNSTRAC_2G | -0.009 | 12323 | 2 | NORTH | YES | 116 | 100 | 116 | 0 | 1.043 | -1.044 | 116
EAGLEMNT_3G | -0.009 | 1863 | MB | NORTH | YES | 0 | 50 | 378 |  | 1.033 | 0 | 0
EAGLEMNT_2G | -0.009 | 1862 | MB | NORTH | YES | 0 | 40 | 100 |  | 1.033 | 0 | 0
CALFREST_3G | -0.009 | 13133 | 3 | NORTH | YES | 174 | 40 | 174 | 0 | 1.035 | -1.566 | 174
CALFREST_1G | -0.009 | 13131 | 1 | NORTH | YES | 152 | 40 | 152 | 0 | 1.035 | -1.368 | 152
CALFREST_4G | -0.009 | 13134 | 4 | NORTH | YES | 156 | 40 | 156 | 0 | 1.035 | -1.404 | 156
CALFREST_2G | -0.009 | 13132 | 2 | NORTH | YES | 155 | 57 | 155 | 0 | 1.035 | -1.395 | 155
CALFREST_6G | -0.009 | 13136 | 6 | NORTH | YES | 176 | 40 | 176 | 0 | 1.035 | -1.584 | 176
CALFREST_5G | -0.009 | 13135 | 5 | NORTH | YES | 157 | 57 | 157 | 0 | 1.035 | -1.413 | 157
EAGLEMNT_1G | -0.009 | 1861 | MB | NORTH | YES | 0 | 30 | 112 |  | 1.033 | 0 | 0
BBRN_2G | -0.008 | 3382 | 2 | NORTH | YES | 610 | 225 | 610 | 0 | 1.0345
BBRN_1G | -0.008 | 3381 | 1 | NORTH | YES | 597 | 225 | 597 | 0 | 1.0345
MDLTHELP_2G | -0.007 | 1942 | 2 | NORTH | YES | 215 | 74 | 215 | 0 | 1.02 | -1.505 | 215
LEG_2___2 | -0.007 | 48722 | 2 | NORTH | YES | 853 | 357 | 853 | 0 | 1.0348
MDLTHELP_5G | -0.007 | 1937 | 5 | NORTH | YES | 225 | 74 | 225 | 0 | 1.02 | -1.575 | 225
LEG_1___1 | -0.007 | 48721 | 1 | NORTH | YES | 836 | 357 | 836 | 0 | 1.0348
MDLTHELP_6G | -0.007 | 1938 | 6 | NORTH | YES | 229 | 74 | 229 | 0 | 1.02 | -1.603 | 229
HANDLEY_1G | -0.007 | 1945 | MB | NORTH | YES | 0 | 25 | 36 |  | 1.003 | 0 | 0
MDLTHELP_1G | -0.007 | 1941 | 1 | NORTH | YES | 215 | 74 | 215 | 0 | 1.02 | -1.505 | 215
HANDLEY_2G | -0.007 | 1946 | MB | NORTH | YES | 0 | 30 | 68 |  | 1.003 | 0 | 0
HANDLEY_4G | -0.007 | 1948 | 4 | NORTH | YES | 217.5 | 150 | 435 | 0 | 1.022 | -1.5225 | 217.5
TNTNPONE_18 | -0.006 | 39960 | 1 | NORTH | YES | 152 | 30 | 152 |  | 1.04
TNTNPONE_28 | -0.006 | 39970 | 1 | NORTH | YES | 154 | 30 | 154 |  | 1.04
HANDLEY_3G | -0.005 | 1947 | 3 | NORTH | YES | 353.4 | 100 | 392 | 0 | 1.03 | -1.767 | 353.4
HANDLEY_5G | -0.005 | 1949 | 5 | NORTH | YES | 0 | 150 | 435 |  | 1.03 | 0 | 0
FTR_GT2_5110 | -0.004 | 48672 | 2 | NORTH | YES | 159 | 0 | 159 | 0 | 1.0319 | -0.636 | 159
GIBN_CREK_G1 | -0.004 | 990 | 1 | NORTH | YES | 464 | 200 | 464 | 0 | 1.0275
ATKINS6 | -0.004 | 32887 | MB | NORTH | YES | 0 | 12 | 51 |  | 1.028 | 0 | 0
TAMUGEN1 | -0.004 | 32798 | 1 | NORTH | YES | 32 | 0 | 32 |  | 1.02 | -0.128 | 32
FTR_CN4_5095 | -0.004 | 48674 | 4 | NORTH | YES | 380 | 0 | 380 | 0 | 1.0319 | -1.52 | 380
ATKINS5 | -0.004 | 32891 | MB | NORTH | YES | 0 | 5 | 25 |  | 1.031 | 0 | 0
ATKINS4 | -0.004 | 32890 | MB | NORTH | YES | 0 | 5 | 22 |  | 1.031 | 0 | 0
ATKINS7 | -0.004 | 32888 | 1 | NORTH | YES | 0 | 4 | 17 |  | 1.028 | 0 | 0
ATKINS3 | -0.004 | 32886 | MB | NORTH | YES | 0 | 5 | 12 |  | 1 | 0 | 0
FTR_GT3_5085 | -0.004 | 48673 | 3 | NORTH | YES | 158 | 0 | 158 | 0 | 1.0319 | -0.632 | 158
FTR_GT1_5105 | -0.004 | 48671 | 1 | NORTH | YES | 156 | 0 | 156 | 0 | 1.0319 | -0.624 | 156
MDLTHELP_4G | -0.003 | 1944 | 4 | NORTH | YES | 214 | 74 | 214 | 0 | 1.02 | -0.642 | 214
DANSBY14 | -0.003 | 32892 | 1 | NORTH | YES | 81 | 25 | 108 | 0 | 1.035 | -0.243 | 81
DANSBY2 | -0.003 | 32884 | 1 | NORTH | YES | 46 | 2 | 46 | 0 | 1.015 | -0.138 | 46
MDLTHELP_3G | -0.003 | 1943 | 3 | NORTH | YES | 215 | 74 | 215 | 0 | 1.02 | -0.645 | 215
EXN942GT | -0.001 | 49829 | 11 | HOUSTON | YES | 20 | 5.4 | 21 | 0 | 1.0326 | -0.02 | 20
THW_4344 | -0.001 | 48881 | H | HOUSTON | YES | 58 | 5 | 58 | 0 | 1.0435 | -0.058 | 58
EXN_16GT | -0.001 | 49804 | 2 | HOUSTON | YES | 32 | 8.3 | 34 |  | 1.0326 | -0.032 | 32
SJS_GT1_GT1 | -0.001 | 48841 | 1 | HOUSTON | YES | 49 | 49 | 83 | 0 | 1.0362 | -0.049 | 49
EXN_14GT | -0.001 | 49838 | 14 | HOUSTON | YES | 140 | 0 | 148 |  | 1.0326 | -0.14 | 140
THW_4344 | -0.001 | 48881 | G | HOUSTON | YES | 58 | 5 | 58 | 0 | 1.0435 | -0.058 | 58
LPE_GT2_8075 | -0.001 | 48512 | 2 | HOUSTON | YES | 42 | 0 | 42 | 0 | 1.0362 | -0.042 | 42
THW_ST4_ST_4 | -0.001 | 48874 | 4 | HOUSTON | YES | 108 | 19 | 108 | 0 | 1.0435 | -0.108 | 108
THW_ST3_ST_3 | -0.001 | 48873 | 3 | HOUSTON | YES | 110 | 19 | 110 | 0 | 1.0435 | -0.11 | 110
LPE_GT1_8070 | -0.001 | 48511 | 1 | HOUSTON | YES | 42 | 0 | 42 | 0 | 1.0362 | -0.042 | 42
SRB_GN3_3 | -0.001 | 48853 | 3 | HOUSTON | YES | 220 | 35 | 220 |  | 1.0326 | -0.22 | 220
THW_4142 | -0.001 | 48879 | E | HOUSTON | YES | 58 | 5 | 58 | 0 | 1.0435 | -0.058 | 58
THW_5152 | -0.001 | 48885 | B | HOUSTON | YES | 0 | 5 | 55 |  | 1.0319 | 0 | 0
SHELLG1_3015 | -0.001 | 48820 | 1 | HOUSTON | YES | 71 | 34.5 | 71 |  | 1.029 | -0.071 | 71
SHELLG2 | -0.001 | 48821 | 2 | HOUSTON | YES | 72 | 34.5 | 72 |  | 1.029 | -0.072 | 72
CVC_GT4_8005 | -0.001 | 48815 | 4 | HOUSTON | YES | 165 | 91.8 | 165 | 0 | 1.0362 | -0.165 | 165
CVC_GT1_5035 | -0.001 | 48813 | 1 | HOUSTON | YES | 155 | 91.8 | 155 |  | 1.029 | -0.155 | 155
EXN943GT | -0.001 | 49830 | 12 | HOUSTON | YES | 19 | 5.4 | 20 | 0 | 1.0326 | -0.019 | 19
GBY_83841065 | -0.001 | 48693 | F | HOUSTON | YES | 20 | 20 | 52 | 0 | 1.0362 | -0.02 | 20
THW_3334 | -0.001 | 48877 | D | HOUSTON | YES | 58 | 5 | 58 | 0 | 1.0435 | -0.058 | 58
THW_GT1_GT_1 | -0.001 | 48883 | B2 | HOUSTON | YES | 0 | 0 | 12 |  | 1.043 | 0 | 0
CVC_GT2_5020 | -0.001 | 48812 | 2 | HOUSTON | YES | 159 | 91.8 | 159 |  | 1.029 | -0.159 | 159
GBY_83841065 | -0.001 | 48693 | E | HOUSTON | YES | 20 | 20 | 56 | 0 | 1.0362 | -0.02 | 20
SHELLG3_3020 | -0.001 | 48822 | 2 | HOUSTON | YES | 30 | 0 | 30 |  | 1.029 | -0.03 | 30
PSG_GN2_8050 | -0.001 | 48740 | 1 | HOUSTON | YES | 178 | 60 | 178 | 0 | 1.0326 | -0.178 | 178
DPEC_GT45070 | -0.001 | 48644 | 4 | HOUSTON | YES | 158 | 98 | 158 | 0 | 1.0319 | -0.158 | 158
DPEC_ST55065 | -0.001 | 48645 | 5 | HOUSTON | YES | 282 | 0 | 282 | 0 | 1.0319 | -0.282 | 282
EXN_17GT | -0.001 | 49805 | 3 | HOUSTON | YES | 31 | 8.3 | 33 |  | 1.0326 | -0.031 | 31
SHELLG3_3020 | -0.001 | 48822 | 1 | HOUSTON | YES | 39 | 0 | 39 |  | 1.029 | -0.039 | 39
GBY_GN5_5 | -0.001 | 48690 | 5 | HOUSTON | YES | 298.5 | 81 | 398 | 0 | 1.0362 | -0.2985 | 298.5
PSA_GT6_8135 | -0.001 | 48797 | 6 | HOUSTON | YES | 59 | 34.5 | 59 | 0 | 1.0362 | -0.059 | 59
LPE_GT4_8085 | -0.001 | 48514 | 4 | HOUSTON | YES | 41 | 0 | 41 | 0 | 1.0362 | -0.041 | 41
DPEC_GT25025 | -0.001 | 48642 | 2 | HOUSTON | YES | 156 | 98 | 156 | 0 | 1.0319 | -0.156 | 156
BTE_GT2_8075 | -0.001 | 48595 | 1 | HOUSTON | YES | 163 | 130 | 163 | 0 | 1.0261 | -0.163 | 163
DIB_GT2_8075 | -0.001 | 48612 | 2 | HOUSTON | YES | 65 | 0 | 65 | 0 | 1.0326 | -0.065 | 65
BTE_ST1_8070 | -0.001 | 48598 | 4 | HOUSTON | YES | 234 | 60 | 234 | 0 | 1.0261 | -0.234 | 234
BTE_GT3_8045 | -0.001 | 48596 | 2 | HOUSTON | YES | 158 | 130 | 158 | 0 | 1.0261 | -0.158 | 158
SJS_GT2_GT2 | -0.001 | 48842 | 2 | HOUSTON | YES | 49 | 49 | 81 | 0 | 1.0362 | -0.049 | 49
CHE_GT2_5030 | -0.001 | 48591 | 2 | HOUSTON | YES | 173 | 50 | 173 |  | 1.029 | -0.173 | 173
CTL_GN2_8155 | -0.001 | 48565 | 5 | HOUSTON | YES | 11 | 3.4 | 11 |  | 1.0362 | -0.011 | 11
CTL_GN1_8145 | -0.001 | 48564 | 4 | HOUSTON | YES | 55 | 12.9 | 55 |  | 1.0362 | -0.055 | 55
CTL_GT3_8135 | -0.001 | 48562 | 2 | HOUSTON | YES | 91 | 30.3 | 91 |  | 1.0362 | -0.091 | 91
CTL_GT2_8130 | -0.001 | 48561 | 1 | HOUSTON | YES | 103 | 30.3 | 103 |  | 1.0362 | -0.103 | 103
CAL_ST1_8000 | -0.001 | 48552 | 2 | HOUSTON | YES | 65 | 0 | 65 | 0 | 1.0326 | -0.065 | 65
BYU_GT4_8065 | -0.001 | 48534 | 4 | HOUSTON | YES | 65 | 0 | 65 |  | 1.0362 | -0.065 | 65
BYU_GT2_8055 | -0.001 | 48532 | 2 | HOUSTON | YES | 62 | 0 | 62 |  | 1.0362 | -0.062 | 62
PSG_GT3_8060 | -0.001 | 48742 | 1 | HOUSTON | YES | 164 | 50 | 164 | 0 | 1.0326 | -0.164 | 164
PSA_GT4_8145 | -0.001 | 48794 | 4 | HOUSTON | YES | 66 | 20.3 | 66 | 0 | 1.0362 | -0.066 | 66
LPE_GT3_8080 | -0.001 | 48513 | 3 | HOUSTON | YES | 41 | 0 | 41 | 0 | 1.0362 | -0.041 | 41
CVC_ST5_5040 | -0.001 | 48814 | 1 | HOUSTON | YES | 133 | 91.8 | 133 |  | 1.029 | -0.133 | 133
APD_GT1_8005 | -0.001 | 48500 | 1 | HOUSTON | YES | 140 | 54.6 | 140 |  | 1.0362 | -0.14 | 140
EXN_GT | -0.001 | 49837 | 4 | HOUSTON | YES | 81 | 21.3 | 86 | 0 | 1.0326 | -0.081 | 81
CVC_GT3_5045 | -0.001 | 48811 | 3 | HOUSTON | YES | 158 | 91.8 | 158 |  | 1.029 | -0.158 | 158
PSA_GT1_8160 | -0.001 | 48791 | 1 | HOUSTON | YES | 65 | 20.8 | 65 | 0 | 1.0362 | -0.065 | 65
EXN944GT | -0.001 | 49831 | 13 | HOUSTON | YES | 33 | 5.4 | 35 | 0 | 1.0326 | -0.033 | 33
SRB_GN1_1 | -0.001 | 48851 | 1 | HOUSTON | YES | 176 | 26 | 176 | 0 | 1.0217 | -0.176 | 176
BYU_GT1_8075 | -0.001 | 48531 | 1 | HOUSTON | YES | 65 | 0 | 65 |  | 1.0362 | -0.065 | 65
CAL_GT1_8045 | -0.001 | 48551 | 1 | HOUSTON | YES | 152 | 0 | 152 | 0 | 1.0326 | -0.152 | 152
CTL_GT4_8140 | -0.001 | 48563 | 3 | HOUSTON | YES | 94 | 30.3 | 94 |  | 1.0362 | -0.094 | 94
EP_1_2 | -0.001 | 48651 | 2 | HOUSTON | YES | 21 | 10 | 21 | 0 | 1.0362 | -0.021 | 21
THW_5152 | -0.001 | 48885 | A | HOUSTON | YES | 16.4 | 5 | 57 |  | 1.0319 | -0.0164 | 16.4
EP_1_2 | -0.001 | 48651 | 1 | HOUSTON | YES | 5 | 0 | 5 | 0 | 1.0362 | -0.005 | 5
GBY_73741085 | -0.001 | 48691 | B | HOUSTON | YES | 47 | 20 | 47 | 0 | 1.0362 | -0.047 | 47
THW_5556 | -0.001 | 48887 | F | HOUSTON | YES | 16.4 | 5 | 57 |  | 1.0319 | -0.0164 | 16.4
GBY_73741085 | -0.001 | 48691 | A | HOUSTON | YES | 48 | 20 | 48 | 0 | 1.0362 | -0.048 | 48
GBY_81821075 | -0.001 | 48692 | C | HOUSTON | YES | 48 | 20 | 48 | 0 | 1.0362 | -0.048 | 48
PSA_GT5_8140 | -0.001 | 48795 | 5 | HOUSTON | YES | 64 | 20.3 | 64 | 0 | 1.0362 | -0.064 | 64
CHE_GN4_8025 | -0.001 | 48594 | 4 | HOUSTON | YES | 142 | 60 | 142 | 0 | 1.0362 | -0.142 | 142
GBY_81821075 | -0.001 | 48692 | D | HOUSTON | YES | 20 | 20 | 54 | 0 | 1.0362 | -0.02 | 20
CHE_GT1_8015 | -0.001 | 48593 | 1 | HOUSTON | YES | 173 | 50 | 173 | 0 | 1.0362 | -0.173 | 173
THW_3334 | -0.001 | 48877 | C | HOUSTON | YES | 58 | 5 | 58 | 0 | 1.0435 | -0.058 | 58
THW_4142 | -0.001 | 48879 | F | HOUSTON | YES | 57 | 5 | 57 | 0 | 1.0435 | -0.057 | 57
BYU_GT3_8060 | -0.001 | 48533 | 3 | HOUSTON | YES | 67 | 0 | 67 |  | 1.0362 | -0.067 | 67
LAKE_CRK2_G | -0.001 | 3417 | 2 | NORTH | YES | 227 | 40 | 227 | 0 | 1.029 | -0.227 | 227
LAKE_CRK1_G | -0.001 | 3416 | 1 | NORTH | YES | 35.4 | 33 | 75 | 0 | 1.043 | -0.0354 | 35.4
PSA_GT2_8155 | -0.001 | 48792 | 2 | HOUSTON | YES | 66 | 20.3 | 66 | 0 | 1.0362 | -0.066 | 66
THOUSE_2G | -0.001 | 3404 | 2 | NORTH | YES | 805 | 250 | 805 | 0 | 1.026 | -0.805 | 805
THW_5556 | -0.001 | 48887 | E | HOUSTON | YES | 16.6 | 5 | 58 |  | 1.0319 | -0.0166 | 16.6
THOUSE_1G | -0.001 | 3403 | 1 | NORTH | YES | 563 | 200 | 563 | 0 | 1.026 | -0.563 | 563
BTE_GT4_8055 | -0.001 | 48597 | 3 | HOUSTON | YES | 163 | 130 | 163 | 0 | 1.0261 | -0.163 | 163
THW_3132 | -0.001 | 48875 | A | HOUSTON | YES | 57 | 5 | 57 | 0 | 1.0435 | -0.057 | 57
DIB_GT3_8090 | -0.001 | 48614 | 4 | HOUSTON | YES | 77.2 | 15 | 77.2 | 0 | 1.0326 | -0.0772 | 77.2
SRB_GN2_2 | -0.001 | 48852 | 2 | HOUSTON | YES | 174 | 26 | 174 | 0 | 1.0217 | -0.174 | 174
DIB_ST1_8085 | -0.001 | 48613 | 3 | HOUSTON | YES | 69 | 0 | 69 | 0 | 1.0326 | -0.069 | 69
PSA_GN1_8165 | -0.001 | 48796 | 1 | HOUSTON | YES | 104 | 43.1 | 104 | 0 | 1.0362 | -0.104 | 104
THW_3132 | -0.001 | 48875 | B | HOUSTON | YES | 57 | 5 | 57 | 0 | 1.0435 | -0.057 | 57
SOL_GT1 | -0.001 | 48845 | 1 | HOUSTON | YES | 16.2 | 15.4 | 16.2 |  | 1.0326 | -0.0162 | 16.2
PSG_GT2_8040 | -0.001 | 48741 | 1 | HOUSTON | YES | 164 | 50 | 164 | 0 | 1.0326 | -0.164 | 164
DIB_GT1_8080 | -0.001 | 48611 | 1 | HOUSTON | YES | 64 | 0 | 64 | 0 | 1.0326 | -0.064 | 64
THW_5354 | -0.001 | 48886 | D | HOUSTON | YES | 16.6 | 5 | 58 |  | 1.0319 | -0.0166 | 16.6
CBY_GN1_1 | -0.001 | 48581 | 1 | HOUSTON | YES | 748 | 108 | 748 | 0 | 1.0435 | -0.748 | 748
SRB_GT211035 | -0.001 | 48855 | B2 | HOUSTON | YES | 0 | 0 | 12 |  | 1.014 | 0 | 0
EXN941GT | -0.001 | 49828 | 10 | HOUSTON | YES | 19 | 5.4 | 20 | 0 | 1.0326 | -0.019 | 19
CBY_GN2_2 | -0.001 | 48582 | 2 | HOUSTON | YES | 751 | 110 | 751 | 0 | 1.0435 | -0.751 | 751
EXN945GT | -0.001 | 49832 | 9 | HOUSTON | YES | 19 | 9.2 | 20 | 0 | 1.0326 | -0.019 | 19
SRB_GT211035 | -0.001 | 48855 | B1 | HOUSTON | YES | 0 | 0 | 17 |  | 1.014 | 0 | 0
EXN938GT | -0.001 | 49826 | 5 | HOUSTON | YES | 43 | 9.2 | 45.9 | 0 | 1.0326 | -0.043 | 43
EXN_15GT | -0.001 | 49803 | 1 | HOUSTON | YES | 33 | 8.3 | 35 |  | 1.0326 | -0.033 | 33
PR_GT1__9040 | -0.001 | 48761 | 1 | HOUSTON | YES | 35 | 0 | 35 | 0 | 1 | -0.035 | 35
DPEC_GT35010 | -0.001 | 48643 | 3 | HOUSTON | YES | 160 | 98 | 160 | 0 | 1.0319 | -0.16 | 160
SRB_GN4_4 | -0.001 | 48854 | 4 | HOUSTON | YES | 226 | 35 | 226 |  | 1.0326 | -0.226 | 226
PSA_GT3_8150 | -0.001 | 48793 | 3 | HOUSTON | YES | 70 | 20.3 | 70 | 0 | 1.0362 | -0.07 | 70
THW_5354 | -0.001 | 48886 | C | HOUSTON | YES | 16.4 | 5 | 57 |  | 1.0319 | -0.0164 | 16.4
DPEC_GT15040 | -0.001 | 48641 | 1 | HOUSTON | YES | 162 | 98 | 162 | 0 | 1.0319 | -0.162 | 162
WAPGT21_GT1 | 0 | 48929 | B1 | HOUSTON | YES | 0 | 0 | 13 |  | 1.05 | 0 | 0
WAP_GN7_7 | 0 | 48927 | 7 | HOUSTON | YES | 567 | 277 | 567 |  | 1.035
WAP_GN3_3 | 0 | 48923 | 3 | HOUSTON | YES | 226 | 93 | 226 |  | 1.0362 | 0 | 226
WAP_GN1_1 | 0 | 48921 | 1 | HOUSTON | YES | 124.5 | 37 | 166 | 0 | 1.0362 | 0 | 124.5
MNS_GT | 0 | 48730 | 1 | HOUSTON | YES | 46.1 | 0 | 46.1 | 0 | 1.029 | 0 | 46.1
BVE_ST1_GN1 | 0 | 48523 | 3 | HOUSTON | YES | 246 | 0 | 246 |  | 1.035 | 0 | 246
BVE_GT2_5035 | 0 | 48522 | 2 | HOUSTON | YES | 170 | 0 | 170 |  | 1.035 | 0 | 170
BVE_GT1_GT1 | 0 | 48521 | 1 | HOUSTON | YES | 172 | 0 | 172 |  | 1.035 | 0 | 172
WAP_GN4_4 | 0 | 48924 | 4 | HOUSTON | YES | 544 | 217 | 544 |  | 1.0362 | 0 | 544
AK_GT1__8040 | 0 | 48510 | 1 | HOUSTON | YES | 34 | 8.1 | 34 |  | 1.029 | 0 | 34
TNDOWCGNSG8 | 0 | 39470 | 1 | HOUSTON | YES | 32 | 10 | 32 | 0 | 1.0437 | 0 | 32
TNTXCTY4CG8 | 0 | 38714 | 1 | HOUSTON | YES | 103 | 59 | 103 | 0 | 1.044 | 0 | 103
TNTXCTY3CG8 | 0 | 38713 | 1 | HOUSTON | YES | 85 | 59 | 85 | 0 | 1.044 | 0 | 85
TNTXCTY2CG8 | 0 | 38712 | 1 | HOUSTON | YES | 102 | 59 | 102 | 0 | 1.044 | 0 | 102
TNBP_CGN4_8 | 0 | 38690 | 3 | HOUSTON | YES | 40 | 0 | 40 | 0 | 1.0435 | 0 | 40
TNBPAMCG4_8 | 0 | 38614 | 4 | HOUSTON | YES | 96 | 0 | 96 | 0 | 1.0435 | 0 | 96
TNBPAMCG3_8 | 0 | 38613 | 3 | HOUSTON | YES | 152 | 0 | 152 | 0 | 1.0435 | 0 | 152
TNBPAMCG1_8 | 0 | 38611 | 1 | HOUSTON | YES | 155 | 0 | 155 | 0 | 1.0435 | 0 | 155
TNBP_CGN3_8 | 0 | 38600 | 5 | HOUSTON | YES | 53 | 0 | 53 | 0 | 1.0435 | 0 | 53
TNBP_CGN2_8 | 0 | 38590 | 2 | HOUSTON | YES | 66 | 0 | 66 | 0 | 1.0435 | 0 | 66
WAP_GN5_5 | 0 | 48925 | 5 | HOUSTON | YES | 242 | 278 | 657 | 0 | 1
TNBP_CGN1_8 | 0 | 38580 | 1 | HOUSTON | YES | 60 | 0 | 60 | 0 | 1.0435 | 0 | 60
TNBPAMCG2_8 | 0 | 38612 | 2 | HOUSTON | YES | 150 | 0 | 150 | 0 | 1.0435 | 0 | 150
TNSLCGN1__8 | 0 | 39190 | 1 | HOUSTON | YES | 30 | 10 | 30 |  | 1.025 | 0 | 30
PHR_GN2_2 | 0 | 48772 | MB | HOUSTON | YES | 0 | 72 | 459 |  | 1.0362
TNDOWCGNGG8 | 0 | 39480 | 1 | HOUSTON | YES | 30 | 10 | 30 | 0 | 1.0437 | 0 | 30
WAP_GN6_6 | 0 | 48926 | 6 | HOUSTON | YES | 645 | 280 | 645 |  | 1.035
WAP_GN8_8 | 0 | 48928 | 8 | HOUSTON | YES | 603 | 275 | 603 |  | 1.035
WAP_GN2_2 | 0 | 48922 | 2 | HOUSTON | YES | 122.2 | 37 | 163 | 0 | 1.0362 | 0 | 122.2
TNTXCTY1CG8 | 0 | 38711 | 1 | HOUSTON | YES | 105 | 59 | 105 | 0 | 1.044 | 0 | 105
DOW41000 | 0.001 | 49865 | 41 | HOUSTON | YES | 31 | 0 | 50 |  | 1
DOW39100 | 0.001 | 49862 | 36 | HOUSTON | YES | 54 | 0 | 86 | 0 | 1
DOW38200 | 0.001 | 49859 | 33 | HOUSTON | YES | 28 | 0 | 45 | 0 | 1
DOW67000 | 0.001 | 49878 | 67 | HOUSTON | YES | 65 | 0 | 103 | 0 | 1
DOW64000 | 0.001 | 49873 | 64 | HOUSTON | YES | 41 | 0 | 64.8 | 0 | 1
DOW65000 | 0.001 | 49876 | 65 | HOUSTON | YES | 63 | 0 | 101 | 0 | 1
BSF_GT1_8070 | 0.001 | 48520 | 2 | HOUSTON | YES | 10 | 0 | 10 | 0 | 1.0326 | 0.01 | 10
BSF_GT1_8070 | 0.001 | 48520 | 1 | HOUSTON | YES | 72 | 0 | 72 | 0 | 1.0326 | 0.072 | 72
TNSCLP3___8 | 0.001 | 39790 | 1 | HOUSTON | YES | 111 | 20 | 111 | 0 | 1.027 | 0.111 | 111
TNSCLP4___8 | 0.001 | 39775 | 1 | HOUSTON | YES | 115 | 20 | 115 | 0 | 1.04 | 0.115 | 115
TNSCLP2___8 | 0.001 | 39770 | 1 | HOUSTON | YES | 117 | 20 | 117 | 0 | 1.04 | 0.117 | 117
TNSCLP1___8 | 0.001 | 39760 | 1 | HOUSTON | YES | 116 | 20 | 116 | 0 | 1.04 | 0.116 | 116
DOW42000 | 0.001 | 49866 | 42 | HOUSTON | YES | 11 | 0 | 18 |  | 1
DOW63000 | 0.001 | 49872 | 63 | HOUSTON | YES | 45 | 0 | 72 | 0 | 1
DOW39200 | 0.001 | 49863 | 35 | HOUSTON | YES | 55 | 0 | 88 | 0 | 1
DOW84000 | 0.001 | 49886 | 84 | HOUSTON | YES | 107 | 0 | 171 | 0 | 0.98
DOW49000 | 0.001 | 49869 | 45 | HOUSTON | YES | 59 | 0 | 94 |  | 1
DOW83000 | 0.001 | 49885 | 83 | HOUSTON | YES | 51 | 0 | 80 | 0 | 1
DOW82000 | 0.001 | 49884 | 82 | HOUSTON | YES | 51 | 0 | 80 | 0 | 1
DOW17000 | 0.001 | 49851 | 37 | HOUSTON | YES | 39 | 0 | 62 | 0 | 1
DOW38300 | 0.001 | 49860 | 32 | HOUSTON | YES | 63 | 0 | 101 |  | 1
DOW61000 | 0.001 | 49870 | 61 | HOUSTON | YES | 44 | 0 | 70 | 0 | 1
DOW38100 | 0.001 | 49858 | 31 | HOUSTON | YES | 45 | 0 | 71.4 |  | 1
DOW81000 | 0.001 | 49882 | 81 | HOUSTON | YES | 47 | 0 | 76 | 0 | 1
DOW66000 | 0.001 | 49877 | 66 | HOUSTON | YES | 61 | 0 | 97 | 0 | 1
DOW62000 | 0.001 | 49871 | 62 | HOUSTON | YES | 40 | 0 | 63 | 0 | 1
TGF_GT1_8000 | 0.002 | 48911 | 1 | HOUSTON | YES | 69.2 | 0 | 69.2 | 0 | 1.029 | 0.1384 | 69.2
CBE_ST34 | 0.002 | 48736 | 1 | HOUSTON | YES | 103.5 | 0 | 103.5 | 0 | 1.029 | 0.207 | 103.5
CBE_GT4 | 0.002 | 48735 | 1 | HOUSTON | YES | 86 | 0 | 86 | 0 | 1.029 | 0.172 | 86
CBE_GT3 | 0.002 | 48734 | 1 | HOUSTON | YES | 86 | 0 | 86 | 0 | 1.029 | 0.172 | 86
CBE_ST12 | 0.002 | 48733 | 1 | HOUSTON | YES | 103.5 | 0 | 103.5 | 0 | 1.029 | 0.207 | 103.5
CBE_GT2 | 0.002 | 48732 | 1 | HOUSTON | YES | 86 | 0 | 86 | 0 | 1.029 | 0.172 | 86
CBE_GT1 | 0.002 | 48731 | 1 | HOUSTON | YES | 86 | 0 | 86 | 0 | 1.029 | 0.172 | 86
STP_GN2___2 | 0.002 | 5912 | 2 | SOUTH | YES | 1282 | 1249 | 1282 | 0 | 1.0406
STP_GN1___1 | 0.002 | 5911 | 1 | SOUTH | YES | 1282 | 1249 | 1282 | 0 | 1.0406
BOSQUESW501 | 0.002 | 247 | 2 | NORTH | YES | 151 | 0 | 151 | 0 | 1.03 | 0.302 | 151
BOSQUESW502 | 0.002 | 239 | 1 | NORTH | YES | 149 | 0 | 149 | 0 | 1.03 | 0.298 | 149
SANDOW_4G | 0.003 | 3432 | 4 | SOUTH | YES | 534 | 460 | 534 | 0 | 1.029
L_FPPYD21_3Y | 0.004 | 7012 | 3 | SOUTH | YES | 427.4 | 200 | 436 | 0 | 1.02
L_FPPYD11_2Y | 0.004 | 7011 | 2 | SOUTH | YES | 577.4 | 200 | 608 | 0 | 1.02
L_FPPYD11_1Y | 0.004 | 7010 | 1 | SOUTH | YES | 587.4 | 200 | 605 | 0 | 1.02
FOR_5 | 0.005 | 8155 | 5 | SOUTH | YES | 67.5 | 60 | 74 | 0 | 1.03 | 0.3375 | 67.5
FOR_4 | 0.005 | 8154 | 4 | SOUTH | YES | 74.6 | 60 | 81 | 0 | 1.03 | 0.373 | 74.6
FOR_3 | 0.005 | 8153 | 3 | SOUTH | YES | 65.8 | 45 | 73 | 0 | 1.03 | 0.329 | 65.8
UCAR_1 | 0.005 | 8148 | 2 | SOUTH | YES | 7 | 0 | 7 | 0 | 1.01 | 0.035 | 7
UCAR_2 | 0.005 | 8147 | 10 | SOUTH | YES | 21 | 0 | 28 | 0 | 1.0127 | 0.105 | 21
FOR_2 | 0.005 | 8138 | 2 | SOUTH | YES | 65.8 | 45 | 80 | 0 | 1.03 | 0.329 | 65.8
FOR_1 | 0.005 | 8134 | 1 | SOUTH | YES | 56.4 | 45 | 79 | 0 | 1.03 | 0.282 | 56.4
L_BASTEN1_3Y | 0.005 | 7809 | 1 | SOUTH | YES | 227 | 42 | 227 | 0 | 1.004 | 1.135 | 227
L_BASTEN1_2Y | 0.005 | 7808 | 1 | SOUTH | YES | 146 | 83.5 | 146 | 0 | 1.004 | 0.73 | 146
L_BASTEN1_1Y | 0.005 | 7807 | 1 | SOUTH | YES | 147 | 83.5 | 147 | 0 | 1.004 | 0.735 | 147
VISTRONG1 | 0.005 | 80224 | 1 | SOUTH | YES | 15 | 0 | 15 | 0 | 1.01
BOSQUESW804 | 0.005 | 253 | 2 | NORTH | YES | 83 | 0 | 83 | 0 | 1.032 | 0.415 | 83
L_LOSTPI1_3Y | 0.005 | 7009 | 3 | SOUTH | YES | 173.9 | 72 | 184 | 0 | 1.015 | 0.8695 | 173.9
L_LOSTPI1_2Y | 0.005 | 7008 | 2 | SOUTH | YES | 157.7 | 107 | 164 | 0 | 1.015 | 0.7885 | 157.7
L_LOSTPI1_1Y | 0.005 | 7007 | 1 | SOUTH | YES | 158.7 | 110 | 167 | 0 | 1.015 | 0.7935 | 158.7
L_SIMGID1_3Y | 0.005 | 7006 | 3 | SOUTH | YES | 324.9 | 60 | 331 | 0 | 1.02 | 1.6245 | 324.9
L_SIMGID1_2Y | 0.005 | 7005 | 2 | SOUTH | YES | 133 | 32 | 139 | 0 | 1.02 | 0.665 | 133
L_SIMGID1_1Y | 0.005 | 7004 | 1 | SOUTH | YES | 133 | 40 | 137 | 0 | 1.02 | 0.665 | 133
CSDR56 | 0.005 | 80139 | 6 | SOUTH | YES | 39 | 0 | 39 | 0 | 1.01 | 0.195 | 39
CSDR56 | 0.005 | 80139 | 5 | SOUTH | YES | 15 | 0 | 15 | 0 | 1.01 | 0.075 | 15
FOR_10 | 0.005 | 80053 | 10 | SOUTH | YES | 73 | 45 | 73 | 0 | 1.03 | 0.365 | 73
VISTRONG2 | 0.005 | 80225 | 2 | SOUTH | YES | 23 | 0 | 23 | 0 | 1.01
CSDR89 | 0.005 | 80137 | 8 | SOUTH | YES | 39 | 0 | 39 | 0 | 1.01 | 0.195 | 39
BOSQUESW803 | 0.005 | 251 | 2 | NORTH | YES | 144 | 0 | 144 | 0 | 1.032 | 0.72 | 144
CSDR7 | 0.005 | 80138 | 7 | SOUTH | YES | 7 | 0 | 7 | 0 | 1.014 | 0.035 | 7
FOR_9 | 0.005 | 80052 | 9 | SOUTH | YES | 32 | 5 | 32 | 0 | 1.03 | 0.16 | 32
CSDR11 | 0.005 | 80140 | 11 | SOUTH | YES | 39 | 0 | 39 | 0 | 1.0299 | 0.195 | 39
AIRCO_G | 0.005 | 80227 | 1 | SOUTH | YES | 7.6 | 0 | 8 | 0 | 1.014
ALCOA_G | 0.005 | 80226 | 1 | SOUTH | YES | 48 | 5 | 48 | 0 | 1.014
CSDR89 | 0.005 | 80137 | 9 | SOUTH | YES | 15 | 0 | 15 | 0 | 1.01 | 0.075 | 15
FOR_8 | 0.005 | 80051 | 8 | SOUTH | YES | 28 | 28 | 28 | 0 | 1.015 | 0.14 | 28
FOR_7 | 0.005 | 8157 | 7 | SOUTH | YES | 46 | 5 | 46 | 0 | 1.03 | 0.23 | 46
FOR_6 | 0.005 | 8156 | 6 | SOUTH | YES | 26 | 5 | 26 | 0 | 1.03 | 0.13 | 26
DUP1V_1 | 0.006 | 8066 | 1 | SOUTH | YES | 73 | 0 | 73 | 0 | 1.0031 | 0.438 | 73
L_RIONOG1S1Y | 0.006 | 7813 | 4 | SOUTH | YES | 293 | 0 | 293 | 0 | 1.02 | 1.758 | 293
L_RIONOG1G3Y | 0.006 | 7812 | 3 | SOUTH | YES | 150 | 0 | 150 | 0 | 1.02 | 0.9 | 150
L_RIONOG1G2Y | 0.006 | 7811 | 2 | SOUTH | YES | 148 | 0 | 148 | 0 | 1.02 | 0.888 | 148
L_RIONOG1G1Y | 0.006 | 7810 | 1 | SOUTH | YES | 147 | 0 | 147 | 0 | 1.02 | 0.882 | 147
DAV_2 | 0.006 | 8460 | 2 | SOUTH | YES | 340 | 50 | 340 | 0 | 1.0223 | 2.04 | 340
L_LAKEWO9_1Y | 0.006 | 7624 | 2 | SOUTH | YES | 0 | 0 | 2.4 |  | 1 | 0 | 0
L_LAKEWO9_1Y | 0.006 | 7624 | 1 | SOUTH | YES | 0 | 0 | 2.4 |  | 1 | 0 | 0
L_MCQUEE9_1Y | 0.006 | 7605 | 3 | SOUTH | YES | 0 | 0 | 2.8 |  | 1.025 | 0 | 0
L_MCQUEE9_1Y | 0.006 | 7605 | 2 | SOUTH | YES | 0 | 0 | 2.4 |  | 1.025 | 0 | 0
L_MCQUEE9_1Y | 0.006 | 7605 | 1 | SOUTH | YES | 0 | 0 | 2.4 |  | 1.025 | 0 | 0
DAV_1 | 0.006 | 8459 | 1 | SOUTH | YES | 339 | 50 | 339 | 0 | 1.0223 | 2.034 | 339
L_AUSTPL1_1Y | 0.006 | 7020 | 2 | SOUTH | YES | 7 | 0 | 8 |  | 1 | 0.042 | 7
L_AUSTPL1_1Y | 0.006 | 7020 | 1 | SOUTH | YES | 7 | 0 | 8 |  | 1 | 0.042 | 7
L_HAYSEN1_4Y | 0.006 | 7017 | 4 | SOUTH | YES | 229 | 74 | 229 | 0 | 1.008 | 1.374 | 229
L_HAYSEN1_3Y | 0.006 | 7016 | 3 | SOUTH | YES | 226 | 74 | 226 | 0 | 1.008 | 1.356 | 226
L_HAYSEN1_2Y | 0.006 | 7015 | 2 | SOUTH | YES | 224 | 74 | 224 | 0 | 1.008 | 1.344 | 224
L_HAYSEN1_1Y | 0.006 | 7014 | 1 | SOUTH | YES | 223 | 74 | 223 | 0 | 1.008 | 1.338 | 223
WHITNYDM02 | 0.006 | 245 | 2 | NORTH | YES | 15 | 0 | 15 | 0 | 1.035 | 0.09 | 15
RAYBURNCC8 | 0.006 | 5512 | 1 | SOUTH | YES | 50 | 18.2 | 50 | 0 | 1.02 | 0.3 | 50
CNOPST1 | 0.006 | 8562 | 3 | SOUTH | YES | 153 | 0 | 153 | 0 | 1.03 | 0.918 | 153
RAYBURNCC10 | 0.006 | 5509 | 1 | SOUTH | YES | 40 | 5.2 | 40 | 0 | 1.02 | 0.24 | 40
RAYBURNCC9 | 0.006 | 5508 | 1 | SOUTH | YES | 50 | 18.2 | 50 | 0 | 1.02 | 0.3 | 50
RAYBURNGEN2 | 0.006 | 5506 | 1 | SOUTH | YES | 0 | 1 | 11 |  | 1.015 | 0 | 0
CNOPGT2 | 0.006 | 8561 | 2 | SOUTH | YES | 165 | 0 | 165 | 0 | 1.03 | 0.99 | 165
RAYBURNGEN1 | 0.006 | 5505 | 1 | SOUTH | YES | 0 | 1 | 11 |  | 1.015 | 0 | 0
RAYBURNGEN3 | 0.006 | 5503 | 1 | SOUTH | YES | 6.2 | 6 | 22 | 0 | 1.015 | 0.0372 | 6.2
COSW_1 | 0.006 | 8456 | 1 | SOUTH | YES | 20 | 0 | 20 | 0 | 1.027 | 0.12 | 20
WHITNYDM01 | 0.006 | 244 | 1 | NORTH | YES | 15 | 0 | 15 | 0 | 1.035 | 0.09 | 15
SANDHG5C | 0.006 | 9021 | 5C | SOUTH | YES | 140 | 0 | 151 | 0 | 1.0175 | 0.84 | 140
SANDHG5A | 0.006 | 9020 | 5A | SOUTH | YES | 150 | 84 | 159 | 0 | 1.0175 | 0.9 | 150
SANDH_G4 | 0.006 | 9019 | 4 | SOUTH | YES | 45 | 2 | 47 | 0 | 1.0175 | 0.27 | 45
SANDH_G3 | 0.006 | 9018 | 3 | SOUTH | YES | 45 | 2 | 48 | 0 | 1.0175 | 0.27 | 45
SANDH_G2 | 0.006 | 9017 | 2 | SOUTH | YES | 45 | 2 | 47 | 0 | 1.0175 | 0.27 | 45
SANDH_G1 | 0.006 | 9016 | 1 | SOUTH | YES | 45 | 2 | 49 | 0 | 1.0175 | 0.27 | 45
RAYBURNCC7 | 0.006 | 5511 | 1 | SOUTH | YES | 49 | 18.2 | 49 | 0 | 1.02 | 0.294 | 49
DECKR_G6 | 0.006 | 9005 | 6 | SOUTH | YES | 44 | 24 | 47 | 0 | 1.015 | 0.264 | 44
DECKR_G5 | 0.006 | 9004 | 5 | SOUTH | YES | 44 | 24 | 44 | 0 | 1.015 | 0.264 | 44
DECKR_G4 | 0.006 | 9003 | 4 | SOUTH | YES | 44 | 24 | 44 | 0 | 1.015 | 0.264 | 44
DECKR_G3 | 0.006 | 9002 | 3 | SOUTH | YES | 0 | 24 | 42 |  | 1.015 | 0 | 0
DECKR_G2 | 0.006 | 9001 | 2 | SOUTH | YES | 400 | 50 | 427 | 0 | 1.015 | 2.4 | 400
DECKR_G1 | 0.006 | 9000 | 1 | SOUTH | YES | 320 | 50 | 326 | 0 | 1.015 | 1.92 | 320
ICPGN#3 | 0.006 | 8932 | 3 | SOUTH | YES | 127 | 0 | 127 | 0 | 1.03 | 0.762 | 127
REYSHR_G | 0.006 | 80223 | 1 | SOUTH | YES | 12 | 0 | 12 | 0 | 1.032
ICPGN#2 | 0.006 | 8931 | 2 | SOUTH | YES | 150 | 0 | 150 | 0 | 1.03 | 0.9 | 150
ICPGN#1 | 0.006 | 8930 | 1 | SOUTH | YES | 149 | 0 | 149 | 0 | 1.03 | 0.894 | 149
LGEGN#3 | 0.006 | 8928 | 3 | SOUTH | YES | 91 | 0 | 100 | 0 | 1.03 | 0.546 | 91
LGEGN#2 | 0.006 | 8927 | 2 | SOUTH | YES | 153 | 0 | 153 | 0 | 1.03 | 0.918 | 153
LGEGN#1 | 0.006 | 8926 | 1 | SOUTH | YES | 158 | 0 | 158 | 0 | 1.03 | 0.948 | 158
CNOPGT1 | 0.006 | 8560 | 1 | SOUTH | YES | 164 | 0 | 164 | 0 | 1.03 | 0.984 | 164
COSW_2 | 0.006 | 8457 | 2 | SOUTH | YES | 14 | 0 | 14 | 0 | 1.027 | 0.084 | 14
CUECPL2A | 0.006 | 8189 | 1 | SOUTH | YES | 12 | 0 | 12 | 0 | 1.02 | 0.072 | 12
CLO_1 | 0.006 | 8161 | 1 | SOUTH | YES | 633 | 200 | 633 | 0 | 1.03
L_GUADGE1_6Y | 0.007 | 7805 | 6 | SOUTH | YES | 204 | 30 | 204 | 0 | 1.02 | 1.428 | 204
L_GUADGE1_5Y | 0.007 | 7804 | 5 | SOUTH | YES | 183 | 30 | 183 | 0 | 1.02 | 1.281 | 183
L_GUADGE1_4Y | 0.007 | 7803 | 4 | SOUTH | YES | 149 | 30 | 149 | 0 | 1.02 | 1.043 | 149
L_GUADGE1_3Y | 0.007 | 7802 | 3 | SOUTH | YES | 146 | 30 | 146 | 0 | 1.02 | 1.022 | 146
L_GUADGE1_2Y | 0.007 | 7801 | 2 | SOUTH | YES | 139 | 30 | 139 | 0 | 1.02 | 0.973 | 139
L_GUADGE1_1Y | 0.007 | 7800 | 1 | SOUTH | YES | 151 | 30 | 151 | 0 | 1.02 | 1.057 | 151
L_SCHUMA8_1Y | 0.007 | 7609 | 1 | SOUTH | YES | 0 | 0 | 4 |  | 1 | 0 | 0
L_CANYHY8_1Y | 0.007 | 7487 | 1 | SOUTH | YES | 0 | 0 | 6 |  | 1 | 0 | 0
VAL_1 | 0.007 | 8506 | 1 | SOUTH | YES | 25 | 0 | 25 | 0 | 1.005 | 0.175 | 25
VAL_2 | 0.007 | 8507 | 2 | SOUTH | YES | 25 | 0 | 25 | 0 | 1.005 | 0.175 | 25
SI_RAY10 | 0.007 | 5935 | 10 | SOUTH | YES | 47 | 10 | 47 |  | 1.025 | 0.329 | 47
SI_RAY5 | 0.007 | 5934 | 5 | SOUTH | YES | 10 | 10 | 15 | 0 | 1.025 | 0.07 | 10
SI_RAY6 | 0.007 | 5933 | 6 | SOUTH | YES | 19 | 10 | 19 | 0 | 1.025 | 0.133 | 19
SI_RAY9 | 0.007 | 5932 | 9 | SOUTH | YES | 38 | 32 | 38 | 0 | 1.025 | 0.266 | 38
SANMIGUELGEN | 0.007 | 5903 | 1 | SOUTH | YES | 396 | 180 | 396 | 0 | 1.033
FGNTS201 | 0.007 | 8935 | 3 | SOUTH | YES | 172 | 0 | 172 | 0 | 1.03 | 1.204 | 172
AVR1_CT2 | 0.007 | 5478 | 1 | SOUTH | YES | 145 | 90 | 145 | 0 | 1.0232 | 1.015 | 145
AVR1_ST1 | 0.007 | 5477 | 1 | SOUTH | YES | 164 | 138 | 164 | 0 | 1.0232 | 1.148 | 164
AVR1_CT1 | 0.007 | 5476 | 1 | SOUTH | YES | 150 | 90 | 150 | 0 | 1.0232 | 1.05 | 150
WBT4 | 0.007 | 5439 | 4 | SOUTH | YES | 151 | 40 | 151 | 0 | 1.01 | 1.057 | 151
MVGN#1 | 0.007 | 8936 | 1 | SOUTH | YES | 210 | 0 | 210 | 0 | 1.0304 | 1.47 | 210
WBT3 | 0.007 | 5438 | 3 | SOUTH | YES | 96 | 25 | 96 | 0 | 1.01 | 0.672 | 96
WBT2 | 0.007 | 5437 | 2 | SOUTH | YES | 80 | 25 | 80 | 0 | 1.01 | 0.56 | 80
WBT1 | 0.007 | 5436 | 1 | SOUTH | YES | 25.5 | 20 | 51 | 0 | 1.01 | 0.1785 | 25.5
JKS1 | 0.007 | 5401 | 1 | SOUTH | YES | 560 | 100 | 560 | 0 | 1.0222
STARCO_1 | 0.007 | 8511 | 1 | SOUTH | YES | 38 | 0 | 38 | 0 | 1.024 | 0.266 | 38
JTD2 | 0.007 | 5112 | 2 | SOUTH | YES | 406 | 80 | 406 | 0 | 1.0215
JTD1 | 0.007 | 5111 | 1 | SOUTH | YES | 403 | 80 | 403 | 0 | 1.0215
BEEVILLE | 0.007 | 88198 | 1 | SOUTH | YES | 0 | 0 | 0 | 0 | 1.0068 | 0 | 0
HECN3 | 0.007 | 8983 | 3 | SOUTH | YES | 169 | 0 | 169 | 0 | 1.0304 | 1.183 | 169
HECN2 | 0.007 | 8982 | 2 | SOUTH | YES | 148 | 0 | 148 | 0 | 1.0304 | 1.036 | 148
HECN1 | 0.007 | 8981 | 1 | SOUTH | YES | 148 | 0 | 148 | 0 | 1.0304 | 1.036 | 148
MVGN#3 | 0.007 | 8938 | 3 | SOUTH | YES | 257 | 0 | 257 | 0 | 1.0304 | 1.799 | 257
MVGN#2 | 0.007 | 8937 | 2 | SOUTH | YES | 205 | 0 | 205 | 0 | 1.0304 | 1.435 | 205
SLURR | 0.007 | 88241 | DC | SOUTH | YES | 0 | -150 | 150 |  | 1.03
FGNTS101 | 0.007 | 8934 | 2 | SOUTH | YES | 146 | 0 | 146 | 0 | 1.03 | 1.022 | 146
FGNTS001 | 0.007 | 8933 | 1 | SOUTH | YES | 142 | 0 | 142 | 0 | 1.03 | 0.994 | 142
MILHWYS | 0.007 | 80003 | F | SOUTH | YES | 0 | 0 | 0 | 0 | 1.0168 | 0 | 0
CEL_B_1 | 0.007 | 8517 | 1 | SOUTH | YES | 29 | 0 | 29 | 0 | 1.02 | 0.203 | 29
KOCHREF2 | 0.007 | 8461 | 1 | SOUTH | YES | 38 | 0 | 38 | 0 | 1.014 | 0.266 | 38
L_MARSFO1G3Y | 0.008 | 7033 | 3 | SOUTH | YES | 22 | 0 | 36 | 0 | 1 | 0.176 | 22
L_MARSFO1G2Y | 0.008 | 7032 | 2 | SOUTH | YES | 16 | 0 | 35 | 0 | 1 | 0.128 | 16
L_MARSFO1G1Y | 0.008 | 7031 | 1 | SOUTH | YES | 22 | 0 | 36 | 0 | 1 | 0.176 | 22
OWS2 | 0.008 | 5397 | 2 | SOUTH | YES | 379 | 80 | 379 | 0 | 1.027 | 3.032 | 379
OWS1 | 0.008 | 5396 | 1 | SOUTH | YES | 417 | 80 | 417 | 0 | 1.027 | 3.336 | 417
FALFURRI | 0.008 | 88508 | 1 | SOUTH | YES | 0 | 0 | 0 | 0 | 1.01 | 0 | 0
LCPCT4 | 0.008 | 5269 | 4 | SOUTH | YES | 45 | 23.1 | 45 | 0 | 1.0249 | 0.36 | 45
LCPCT3 | 0.008 | 5268 | 3 | SOUTH | YES | 44 | 23.1 | 44 | 0 | 1.0249 | 0.352 | 44
LCPCT2 | 0.008 | 5267 | 2 | SOUTH | YES | 46 | 23.1 | 46 | 0 | 1.0249 | 0.368 | 46
LCPCT1 | 0.008 | 5266 | 1 | SOUTH | YES | 45 | 23.1 | 45 | 0 | 1.0249 | 0.36 | 45
LCP4 | 0.008 | 5265 | 4 | SOUTH | YES | 95 | 25 | 95 | 0 | 1.0249 | 0.76 | 95
LCP3 | 0.008 | 5264 | 3 | SOUTH | YES | 58 | 20 | 58 | 0 | 1.0249 | 0.464 | 58
VHB3 | 0.008 | 5028 | 3 | SOUTH | YES | 397 | 60 | 397 | 0 | 1.0233 | 3.176 | 397
VHB2 | 0.008 | 5027 | 2 | SOUTH | YES | 220 | 40 | 220 | 0 | 1.0233 | 1.76 | 220
VHB1 | 0.008 | 5026 | 1 | SOUTH | YES | 206 | 40 | 206 | 0 | 1.0233 | 1.648 | 206
FALCONHYDRO1 | 0.009 | 8048 | 1 | SOUTH | YES | 3 | 0 | 12 | 0 | 1.02 | 0.027 | 3
FALCONHYDRO3 | 0.009 | 5729 | 3 | SOUTH | YES | 2.8 | 0 | 11 | 0 | 1.02 | 0.0252 | 2.8
FALCONHYDRO2 | 0.009 | 5728 | 2 | SOUTH | YES | 3 | 0 | 12 | 0 | 1.02 | 0.027 | 3
JNSNCNTY802 | 0.01 | 367 | 2 | NORTH | YES | 90 | 20 | 90 | 0 | 1.02 | 0.9 | 90
JNSNCNTY802 | 0.01 | 366 | 1 | NORTH | YES | 168 | 20 | 168 | 0 | 1.02 | 1.68 | 168
DECRDOVA_1G | 0.011 | 1889 | 1 | NORTH | YES | 779 | 255 | 779 | 0 | 1.022 | 8.569 | 779
ZAPATA | 0.011 | 88299 | 1 | SOUTH | YES | 0 | 0 | 0 | 0 | 1.024 | 0 | 0
L_MARBFA1_2Y | 0.013 | 7029 | 2 | SOUTH | YES | 13 | 0 | 18 |  | 1 | 0.169 | 13
L_MARBFA1_1Y | 0.013 | 7028 | 1 | SOUTH | YES | 0 | 0 | 18 |  | 1 | 0 | 0
WLFHOLW_3G | 0.013 | 1879 | 3 | NORTH | YES | 268 | 89.3 | 268 | 0 | 1.029 | 3.484 | 268
WLFHOLW_2G | 0.013 | 1878 | 2 | NORTH | YES | 219 | 105 | 219 | 0 | 1.029 | 2.847 | 219
WLFHOLW_1G | 0.013 | 1877 | 1 | NORTH | YES | 216 | 89.3 | 216 | 0 | 1.029 | 2.808 | 216
L_WIRTZ_1G2Y | 0.014 | 7036 | 2 | SOUTH | YES | 18 | 0 | 30 |  | 1 | 0.252 | 18
L_WIRTZ_1G1Y | 0.014 | 7035 | 1 | SOUTH | YES | 0 | 0 | 29 |  | 1 | 0 | 0
PEARSALLGEN3 | 0.014 | 5892 | 1 | SOUTH | YES | 6.2 | 6 | 23 | 0 | 1.01 | 0.0868 | 6.2
PEARSALLGEN2 | 0.014 | 5891 | 1 | SOUTH | YES | 6.2 | 6 | 24 | 0 | 1.01 | 0.0868 | 6.2
PEARSALLGEN1 | 0.014 | 5890 | 1 | SOUTH | YES | 6.2 | 6 | 24 | 0 | 1.01 | 0.0868 | 6.2
LAR_1 | 0.014 | 8285 | 1 | SOUTH | YES | 16 | 9 | 32 | 0 | 1.038 | 0.224 | 16
LAR_3 | 0.014 | 8288 | 3 | SOUTH | YES | 78.8 | 25 | 105 |  | 1.023 | 1.1032 | 78.8
CIDINDUS | 0.014 | 86105 | 1 | SOUTH | YES | 0 | -500 | 500 | 0 | 1.01
LAR | 0.014 | 80012 | F | SOUTH | YES | 0 | 0 | 0 | 0 | 1.023 | 0 | 0
LAR_2 | 0.014 | 8287 | 2 | SOUTH | YES | 9 | 9 | 32 |  | 1.023 | 0.126 | 9
DECRDOVA_5G | 0.015 | 1895 | D | NORTH | YES | 65 | 65 | 70 | 0 | 1.029 | 0.975 | 65
DECRDOVA_4G | 0.015 | 1894 | C | NORTH | YES | 65 | 65 | 70 | 0 | 1.029 | 0.975 | 65
DECRDOVA_3G | 0.015 | 1893 | B | NORTH | YES | 65 | 65 | 70 | 0 | 1.029 | 0.975 | 65
DECRDOVA_2G | 0.015 | 1892 | A | NORTH | YES | 65 | 65 | 71 | 0 | 1.029 | 0.975 | 65
L_FERGUS1_1Y | 0.015 | 7000 | 1 | SOUTH | YES | 399 | 65 | 421 | 0 | 1.015 | 5.985 | 399
COMCHEPK_2G | 0.016 | 1899 | 2 | NORTH | YES | 1164 | 1128 | 1164 | 0 | 1.031
COMCHEPK_1G | 0.016 | 1898 | 1 | NORTH | YES | 1164 | 1150 | 1164 | 0 | 1.031
L_BUCHAN1_3Y | 0.016 | 7024 | 3 | SOUTH | YES | 11 | 0 | 15 |  | 1 | 0.176 | 11
L_BUCHAN1_2Y | 0.016 | 7023 | 2 | SOUTH | YES | 0 | 0 | 18 |  | 1 | 0 | 0
L_BUCHAN1_1Y | 0.016 | 7022 | 1 | SOUTH | YES | 14 | 0 | 18 |  | 1 | 0.224 | 14
L_INKSDA1_1Y | 0.018 | 7026 | 1 | SOUTH | YES | 10 | 0 | 14 |  | 1 | 0.18 | 10
JCKCNTY803 | 0.029 | 582 | 3 | NORTH | YES | 147 | 0 | 147 | 0 | 1.022 | 4.263 | 147
JCKCNTY802 | 0.029 | 581 | 2 | NORTH | YES | 147 | 0 | 147 | 0 | 1.022 | 4.263 | 147
JCKCNTY801 | 0.029 | 580 | 1 | NORTH | YES | 288 | 0 | 288 | 0 | 1.022 | 8.352 | 288
NTHTEXAS03 | 0.03 | 505 | 3 | NORTH | YES | 15 | 15 | 38 | 0 | 1.015 | 0.45 | 15
NTHTEXAS02 | 0.03 | 504 | 2 | NORTH | YES | 5 | 5 | 18 | 0 | 1.015 | 0.15 | 5
NTHTEXAS01 | 0.03 | 503 | 1 | NORTH | YES | 5 | 5 | 18 | 0 | 1.015 | 0.15 | 5
EPLVT1 | 0.041 | 80010 | F | SOUTH | YES | 0 | 0 | 0 | 0 | 1.0376 | 0 | 0
ELPS | 0.044 | 8262 | 1 | SOUTH | YES | 6 | 6 | 6 | 0 | 1.039 | 0.264 | 6
RWMILLER01 | 0.048 | 332 | 1 | NORTH | YES | 75 | 18.5 | 75 | 0 | 1.04 | 3.6 | 75
RWMILLER05 | 0.048 | 336 | 5 | NORTH | YES | 101 | 0 | 101 | 0 | 1.04 | 4.848 | 101
RWMILLER04 | 0.048 | 335 | 4 | NORTH | YES | 102 | 0 | 102 | 0 | 1.04 | 4.896 | 102
RWMILLER03 | 0.048 | 334 | 3 | NORTH | YES | 156 | 65 | 208 | 0 | 1.04 | 7.488 | 156
RWMILLER02 | 0.048 | 333 | 2 | NORTH | YES | 119 | 37 | 119 | 0 | 1.04 | 5.712 | 119
AMISTADHDRO2 | 0.058 | 8033 | 2 | SOUTH | YES | 13 | 13 | 25 | 0 | 1.035 | 0.754 | 13
AMISTADHDRO1 | 0.058 | 8032 | 1 | SOUTH | YES | 16.5 | 13 | 33 | 0 | 1.035 | 0.957 | 16.5
HAMILTON | 0.058 | 88253 | 1 | SOUTH | YES | 0 | 0 | 0 | 0 | 1.04 | 0 | 0
SLSTR1PP_1G | 0.086 | 1643 | 1 | NORTH | YES | 6 | 0 | 60 | 0 | 1.022 | 0.516 | 6
MRSSHPRD01 | 0.104 | 345 | 2 | WEST | YES | 12 | 0 | 12 |  | 1.03 | 1.248 | 12
MRSSHPRD | 0.104 | 344 | 1 | WEST | YES | 12 | 0 | 12 |  | 1.03 | 1.248 | 12
BARTNWND_1G | 0.116 | 1600 | 1 | WEST | YES | 12 | 0 | 120 | 0 | 1.022 | 1.392 | 12
FRNDDRCS | 0.156 | 60202 | SC | WEST | YES | 0 | 0 | 0 | 0 | 1.0259 | 0 | 0
WCPWRCO_3G | 0.159 | 1455 | 3 | NORTH | YES | 242 | 50 | 242 | 0 | 1.023 | 38.478 | 242
WCPWRCO_2G | 0.159 | 1454 | 2 | NORTH | YES | 204 | 50 | 204 | 0 | 1.023 | 32.436 | 204
WCPWRCO_1G | 0.159 | 1453 | 1 | NORTH | YES | 204 | 50 | 204 | 0 | 1.023 | 32.436 | 204
DSKY1 | 0.174 | 60018 | 1 | WEST | YES | 12.6 | 0 | 84 | 0 | 1.032 | 2.1924 | 12.6
DSKY2 | 0.174 | 60000 | 1 | WEST | YES | 11.5 | 0 | 76.5 |  | 1.039 | 2.001 | 11.5
ORNNWP1 | 0.175 | 60017 | 1 | WEST | YES | 12 | 0 | 80 |  | 1.027 | 2.1 | 12
SWMESA | 0.179 | 6016 | 1 | WEST | YES | 11.2 | 0 | 75 |  | 1.03 | 2.0048 | 11.2
TNWDWRDU2_8 | 0.179 | 38332 | 1 | WEST | YES | 12 | 0 | 80 |  | 1.0232 | 2.148 | 12
L_DIVIDE1_1N | 0.179 | 76091 | 1 | WEST | YES | 26.5 | 0 | 375 | 0 | 1 | 4.7435 | 26.5
RIO_DRCS | 0.179 | 60201 | SC | WEST | YES | 0 | 0 | 0 | 0 | 1.04 | 0 | 0
WDWDU1 | 0.179 | 60016 | 1 | WEST | YES | 12 | 0 | 80 |  | 1.033 | 2.148 | 12
KM SEP | 0.179 | 60005 | 1 | WEST | YES | 6 | 0 | 40 |  | 1.035 | 1.074 | 6
KM NEP | 0.179 | 60003 | 1 | WEST | YES | 12 | 0 | 80 |  | 1.03 | 2.148 | 12
KM NWP | 0.18 | 60019 | 1 | WEST | YES | 12 | 0 | 80 |  | 1.03 | 2.16 | 12
KM SWP | 0.18 | 60007 | 1 | WEST | YES | 12 | 0 | 80 |  | 1.03 | 2.16 | 12
CALHN_G1 | 0.181 | 60057 | 1 | WEST | YES | 17.1 | 0 | 114 | 0 | 1.042 | 3.0951 | 17.1
HORSH1 | 0.182 | 60066 | 1 | WEST | YES | 33.3 | 0 | 222 | 0 | 1.005 | 6.0606 | 33.3
L_GASCCR1_1N | 0.182 | 76031 | 1 | WEST | YES | 15 | 0 | 150 | 0 | 1 | 2.73 | 15
HORSH4 | 0.182 | 60072 | 1 | WEST | YES | 17.2 | 0 | 115 | 0 | 1.025 | 3.1304 | 17.2
HORSH3 | 0.182 | 60070 | 1 | WEST | YES | 33.6 | 0 | 224 | 0 | 1.025 | 6.1152 | 33.6
HORSH2 | 0.182 | 60068 | 1 | WEST | YES | 27.6 | 0 | 184 | 0 | 1.025 | 5.0232 | 27.6
LOUIS1A | 0.182 | 60063 | 1 | WEST | YES | 25.5 | 0 | 170.2 | 0 | 1.02 | 4.641 | 25.5
CIRELLO | 0.182 | 60060 | 1 | WEST | YES | 35 | 0 | 233 | 0 | 1 | 6.37 | 35
BUFGGEN | 0.182 | 60058 | 1 | WEST | YES | 18 | 0 | 120 |  | 1 | 3.276 | 18
NWPWRG1_1G | 0.188 | 1350 | 1 | WEST | YES | 3.4 | 0 | 34.3 |  | 1.02 | 0.6392 | 3.4
WESTXWIN_1G | 0.188 | 1349 | 1 | WEST | YES | 0.7 | 0 | 6.6 |  | 1.02 | 0.1316 | 0.7
AEPWIND_8 | 0.189 | 1354 | 1 | WEST | YES | 15.2 | 0 | 101.2 |  | 1.01 | 2.8728 | 15.2
TRENTIPP_8 | 0.189 | 1343 | 1 | WEST | YES | 22.5 | 0 | 150 |  | 1.014 | 4.2525 | 22.5
PB6GEN_7G | 0.191 | 1008 | 6 | WEST | YES | 515 | 130 | 515 | 0 | 1.022 | 98.365 | 515
PB5GEN_6G | 0.191 | 1007 | 5 | WEST | YES | 115 | 40 | 115 | 0 | 1.022 | 21.965 | 115
PBCTEGE_5G | 0.191 | 1006 | E | WEST | YES | 65 | 65 | 68 | 0 | 1.022 | 12.415 | 65
PBCTDGE_4G | 0.191 | 1005 | D | WEST | YES | 65 | 65 | 65 | 0 | 1.022 | 12.415 | 65
PBCTCGE_3G | 0.191 | 1004 | C | WEST | YES | 62 | 62 | 66 | 0 | 1.022 | 11.842 | 62
PBCTBGE_2G | 0.191 | 1003 | B | WEST | YES | 65 | 65 | 66 | 0 | 1.022 | 12.415 | 65
PBCTAGE_1G | 0.191 | 1002 | A | WEST | YES | 64 | 64 | 65 | 0 | 1.022 | 12.224 | 64
BSP_1 | 0.192 | 1320 | 1 | WEST | YES | 25.8 | 2.9 | 25.8 |  | 1
L_DELAWA1_1Y | 0.192 | 7038 | 2 | WEST | YES | 4.5 | 0 | 30 | 0 | 1 | 0.864 | 4.5
L_DELAWA1_1Y | 0.192 | 7038 | 1 | WEST | YES | 5.2 | 0 | 35 | 0 | 1 | 0.9984 | 5.2
MCDDONAL_8 | 0.193 | 1333 | 1 | WEST | YES | 21.4 | 0 | 214.2 | 0 | 1.01 | 4.1302 | 21.4
OCOTILLO_1G | 0.193 | 1328 | 1 | WEST | YES | 5.8 | 0 | 58 |  | 0.99 | 1.1194 | 5.8
STANTONW_8 | 0.193 | 1326 | 1 | WEST | YES | 10.1 | 0 | 100.5 | 0 | 1.01 | 1.9493 | 10.1
AIRTRICITY_8 | 0.193 | 1170 | 1 | WEST | YES | 18 | 0 | 180 | 0 | 1.01 | 3.474 | 18
TIEHVSG_2G | 0.193 | 11025 | 1 | WEST | YES | 211 | 63 | 211 | 0 | 1.017 | 40.723 | 211
TIEHVCG_4G | 0.193 | 11024 | 1 | WEST | YES | 149 | 103 | 149 | 0 | 1.017 | 28.757 | 149
TIEHVCG_3G | 0.193 | 11023 | 1 | WEST | YES | 132 | 103 | 132 | 0 | 1.017 | 25.476 | 132
TIEHVCG_2G | 0.193 | 11022 | 1 | WEST | YES | 132 | 103 | 132 | 0 | 1.017 | 25.476 | 132
TIEHVCG_1G | 0.193 | 11021 | 1 | WEST | YES | 145 | 103 | 145 | 0 | 1.017 | 27.985 | 145
TIEHVSG_1G | 0.193 | 11020 | 1 | WEST | YES | 211 | 63 | 211 | 0 | 1.017 | 40.723 | 211
NAV6ST | 0.193 | 11014 | 1 | WEST | YES | 115 | 40 | 115 | 0 | 1.017 | 22.195 | 115
NAV5CT | 0.193 | 11013 | 1 | WEST | YES | 80 | 18 | 80 | 0 | 1.017 | 15.44 | 80
NAV4CT | 0.193 | 11012 | 1 | WEST | YES | 80 | 18 | 80 | 0 | 1.017 | 15.44 | 80
NAV3ST | 0.193 | 11011 | 1 | WEST | YES | 115 | 40 | 115 | 0 | 1.017 | 22.195 | 115
NAV2CT | 0.193 | 11009 | 1 | WEST | YES | 80 | 18 | 80 | 0 | 1.017 | 15.44 | 80
NAV1CT | 0.193 | 11001 | 1 | WEST | YES | 80 | 18 | 80 | 0 | 1.017 | 15.44 | 80
KINDERMG_3G | 0.194 | 1071 | 1 | WEST | YES | 45.7 | 12 | 45.7 | 0 | 1.01
KINDERMG_2G | 0.194 | 1070 | 1 | WEST | YES | 45.7 | 12 | 45.7 | 0 | 1.01
KINDERMG_1G | 0.194 | 1069 | 1 | WEST | YES | 25 | 5 | 25 | 0 | 1.01
SCURRYCW_1G | 0.194 | 1068 | 1 | WEST | YES | 14.1 | 0 | 141 |  | 1.01 | 2.7354 | 14.1
CIELOGEN_2G | 0.194 | 1062 | 1 | WEST | YES | 6.1 | 0 | 61 |  | 1 | 1.1834 | 6.1
CIELOGEN_1G | 0.194 | 1061 | 1 | WEST | YES | 9.9 | 0 | 99 |  | 1 | 1.9206 | 9.9
SNYDERW1A | 0.194 | 6637 | 1 | WEST | YES | 6.3 | 0 | 63 | 0 | 1.025 | 1.2222 | 6.3
RDCNYNG1 | 0.194 | 36998 | 1 | WEST | YES | 8.4 | 0 | 84 | 0 | 1.01 | 1.6296 | 8.4
LONGSHORT_5 | 0.195 | 1058 | 1 | NORTH | YES | 15 | 0 | 149 |  | 0.95 | 2.925 | 15
CALENG3G_3G | 0.195 | 1047 | 3 | WEST | YES | 69 | 27 | 69 | 0 | 1.017 | 13.455 | 69
CALENG2G_2G | 0.195 | 1046 | 2 | WEST | YES | 74 | 27 | 74 | 0 | 1.017 | 14.43 | 74
CALENG1G_1G | 0.195 | 1045 | 1 | WEST | YES | 73 | 27 | 73 | 0 | 1.017 | 14.235 | 73
MRGNFG_6G | 0.195 | 1044 | F | WEST | YES | 66 | 66 | 66 |  | 0.99 | 12.87 | 66
MRGNEG_5G | 0.195 | 1043 | E | WEST | YES | 68 | 68 | 68 |  | 0.99 | 13.26 | 68
MRGNDG_4G | 0.195 | 1042 | D | WEST | YES | 70 | 69 | 70 |  | 0.99 | 13.65 | 70
MRGNCG_3G | 0.195 | 1041 | C | WEST | YES | 70 | 69 | 70 |  | 0.99 | 13.65 | 70
MRGNBG_2G | 0.195 | 1040 | B | WEST | YES | 71 | 70 | 71 |  | 0.99 | 13.845 | 71
MRGNAG_1G | 0.195 | 1039 | A | WEST | YES | 69 | 69 | 69 |  | 0.99 | 13.455 | 69
MORGAN5G_5G | 0.195 | 1037 | 5 | WEST | YES | 137 | 40 | 137 |  | 0.99 | 26.715 | 137
L_SWEETW1_4N | 0.197 | 71060 | 1 | WEST | YES | 15.7 | 0 | 105 | 0 | 1 | 3.0929 | 15.7
L_SWEETW1_3N | 0.197 | 71059 | 1 | WEST | YES | 17.8 | 0 | 119 | 0 | 1 | 3.5066 | 17.8
L_SWEETW1_2N | 0.197 | 71057 | 1 | WEST | YES | 20.3 | 0 | 135 | 0 | 1 | 3.9991 | 20.3
L_SWEETW1_1N | 0.197 | 71054 | 1 | WEST | YES | 16.1 | 0 | 107.5 | 0 | 1 | 3.1717 | 16.1
L_BITTCR1_1N | 0.197 | 71051 | 1 | WEST | YES | 5.6 | 0 | 37.5 |  | 1.01 | 1.1032 | 5.6
WHRLWIND1A | 0.197 | 60081 | 1 | WEST | YES | 6 | 0 | 60 | 0 | 1.03 | 1.182 | 6
GRHAMSES_1G | 0.198 | 1433 | 1 | WEST | YES | 242 | 60 | 242 | 0 | 1.038 | 47.916 | 242
WILDHRS11A | 0.198 | 60052 | 1 | WEST | YES | 12.6 | 0 | 126.5 | 0 | 1.005 | 2.4948 | 12.6
ROSCOEWI_5 | 0.201 | 1057 | 1 | WEST | YES | 12.6 | 0 | 126.5 |  | 0.99 | 2.5326 | 12.6
ROSCOEW_5 | 0.201 | 1049 | 1 | WEST | YES | 20.9 | 0 | 209 |  | 0.99 | 4.2009 | 20.9
SWETWATR_4G | 0.206 | 1419 | 4 | WEST | YES | 61 | 36 | 61 | 0 | 1.039 | 12.566 | 61
SWETWATR_3G | 0.206 | 1418 | 3 | WEST | YES | 68 | 36 | 68 | 0 | 1.039 | 14.008 | 68
SWETWATR_2G | 0.206 | 1417 | 2 | WEST | YES | 72 | 36 | 72 | 0 | 1.039 | 14.832 | 72
SWETWATR_1G | 0.206 | 1416 | 1 | WEST | YES | 30 | 18 | 30 | 0 | 1.039 | 6.18 | 30
MESQUITW_2G | 0.209 | 1438 | 1 | WEST | YES | 23.6 | 0 | 236 |  | 1.01 | 4.9324 | 23.6
MESQUITW_1G | 0.209 | 1437 | 1 | WEST | YES | 40 | 0 | 400 | 0 | 1.023 | 8.36 | 40
OKLAUN1G | 0.222 | 6752 | 1 | WEST | YES | 629 | 175 | 629 | 0 | 1.035
OKLA7A | 0.222 | 6100 | 1 | WEST | YES | 50 | -220 | 220 | 0 | 1.035 | 11.1 | 50
WFCOGEN_2G | 0.223 | 1482 | 2 | WEST | YES | 12 | 12 | 17 | 0 | 1 | 2.676 | 12
WFCOGEN_2G | 0.223 | 1482 | 1 | WEST | YES | 12 | 12 | 20 | 0 | 1 | 2.676 | 12
WFCOGEN_1G | 0.223 | 1479 | 2 | WEST | YES | 12 | 12 | 20 | 0 | 1 | 2.676 | 12
WFCOGEN_1G | 0.223 | 1479 | 1 | WEST | YES | 12 | 12 | 20 | 0 | 1 | 2.676 | 12
GRHAMSES_2G | 0.239 | 1432 | 2 | WEST | YES | 369 | 90 | 369 | 0 | 1.023 | 88.191 | 369

## Ba
Generator Sensitivities
Name of Bus | P Sensitivity of Bus | Number of Bus | ID | Area Name of Gen | AGC | Gen MW | Min MW | Max MW | V Sensitivity of Bus | Set Volt
MESQUITW_1G | -0.472 | 1437 | 1 | WEST | YES | 40 | 0 | 400 | 0 | 1.023 | -18.88 | 40
MESQUITW_2G | -0.472 | 1438 | 1 | WEST | YES | 23.6 | 0 | 236 |  | 1.01 | -11.1392 | 23.6 | HOUSTON | -110.9118
GRHAMSES_2G | -0.077 | 1432 | 2 | WEST | YES | 369 | 90 | 369 |  | 1.023 | -28.413 | 369 | NORTH | -362.1455
WCPWRCO_2G | -0.046 | 1454 | 2 | NORTH | YES | 204 | 50 | 204 | 0 | 1.023 | -9.384 | 204 | SOUTH | 7.2266
WCPWRCO_1G | -0.046 | 1453 | 1 | NORTH | YES | 204 | 50 | 204 | 0 | 1.023 | -9.384 | 204 | WEST | 780.2028
WCPWRCO_3G | -0.046 | 1455 | 3 | NORTH | YES | 242 | 50 | 242 | 0 | 1.023 | -11.132 | 242
WFCOGEN_1G | -0.044 | 1479 | 1 | WEST | YES | 12 | 12 | 20 | 0 | 1 | -0.528 | 12
WFCOGEN_1G | -0.044 | 1479 | 2 | WEST | YES | 12 | 12 | 20 | 0 | 1 | -0.528 | 12 | HOUSTON | 13825.3008
WFCOGEN_2G | -0.044 | 1482 | 2 | WEST | YES | 12 | 12 | 17 | 0 | 1 | -0.528 | 12 | NORTH | 19200.9004
WFCOGEN_2G | -0.044 | 1482 | 1 | WEST | YES | 12 | 12 | 20 | 0 | 1 | -0.528 | 12 | SOUTH | 13890.7002
SPENCER_G5 | -0.028 | 924 | 1 | NORTH | YES | 52 | 20 | 64 | 0 | 1.03 | -1.456 | 52 | WEST | 4928.9004
SPENCER_G4 | -0.028 | 923 | 1 | NORTH | YES | 48 | 20 | 61 | 0 | 1.03 | -1.344 | 48
EAGLEMNT_2G | -0.027 | 1862 | MB | NORTH | YES | 0 | 40 | 100 |  | 1.033 | 0 | 0
EAGLEMNT_3G | -0.027 | 1863 | MB | NORTH | YES | 0 | 50 | 378 |  | 1.033 | 0 | 0 | HOUSTON | -0.0080224
EAGLEMNT_1G | -0.027 | 1861 | MB | NORTH | YES | 0 | 30 | 112 |  | 1.033 | 0 | 0 | NORTH | -0.018861
JCKCNTY801 | -0.024 | 580 | 1 | NORTH | YES | 288 | 0 | 288 | 0 | 1.022 | -6.912 | 288 | SOUTH | 0.00052025
COLLIN_1G | -0.024 | 2371 | MB | NORTH | YES | 0 | 40 | 138 |  | 1.022 | 0 | 0 | WEST | 0.15829
JCKCNTY803 | -0.024 | 582 | 3 | NORTH | YES | 147 | 0 | 147 | 0 | 1.022 | -3.528 | 147
JCKCNTY802 | -0.024 | 581 | 2 | NORTH | YES | 147 | 0 | 147 | 0 | 1.022 | -3.528 | 147
KMICHIST3_G | -0.023 | 11693 | 3 | NORTH | YES | 310 | 60 | 310 | 0 | 1.029 | -7.13 | 310 | N to H | -0.010838
HANDLEY_1G | -0.023 | 1945 | MB | NORTH | YES | 0 | 25 | 36 |  | 1.003 | 0 | 0 | N to S | -0.019381
KMICHIST6_G | -0.023 | 11696 | 6 | NORTH | YES | 303 | 60 | 303 | 0 | 1.029 | -6.969 | 303 | W to N | 0.17715
VALLEY_3G | -0.023 | 1689 | 3 | NORTH | YES | 186.2 | 25 | 354 | 0 | 1.015 | -4.2826 | 186.2 |  | 0.019381
DENISNDM | -0.023 | 6948 | 1 | NORTH | YES | 40 | 5 | 40 | 0 | 1.015 | -0.92 | 40 |  | -0.17715
KMICHICT5_G | -0.023 | 11695 | 5 | NORTH | YES | 138 | 80 | 138 | 0 | 1.029 | -3.174 | 138
VALLLEY_1G | -0.023 | 1687 | 1 | NORTH | YES | 140 | 15 | 175 | 0 | 1.036 | -3.22 | 140
KMICHICT4_G | -0.023 | 11694 | 4 | NORTH | YES | 136 | 80 | 136 | 0 | 1.029 | -3.128 | 136
HANDLEY_2G | -0.023 | 1946 | MB | NORTH | YES | 0 | 30 | 68 |  | 1.003 | 0 | 0
DENISNDM | -0.023 | 6948 | 2 | NORTH | YES | 40 | 5 | 40 | 0 | 1.015 | -0.92 | 40
KMICHICT2_G | -0.023 | 11692 | 2 | NORTH | YES | 144 | 80 | 144 | 0 | 1.029 | -3.312 | 144
NTHLK1_G | -0.023 | 2381 | 1 | NORTH | YES | 0 | 35 | 156 |  | 1.029 | 0 | 0
KMICHICT1_G | -0.023 | 11691 | 1 | NORTH | YES | 142 | 80 | 142 | 0 | 1.029 | -3.266 | 142
VALLEY_2G | -0.023 | 1688 | 2 | NORTH | YES | 527 | 90 | 527 | 0 | 1.036 | -12.121 | 527
NTHLK3_G | -0.023 | 2383 | 3 | NORTH | YES | 247.4 | 50 | 329 | 0 | 1.029 | -5.6902 | 247.4
NTHLK2_G | -0.023 | 2382 | 2 | NORTH | YES | 0 | 35 | 181 |  | 1.029 | 0 | 0
LAMARPWR_4G | -0.022 | 1681 | 4 | NORTH | YES | 164 | 67.7 | 164 | 0 | 1.031 | -3.608 | 164
STEAM3 | -0.022 | 950 | 1 | NORTH | YES | 41 | 13 | 41 | 0 | 1.02 | -0.902 | 41
HANDLEY_5G | -0.022 | 1949 | 5 | NORTH | YES | 0 | 150 | 435 |  | 1.03 | 0 | 0
STEAM1 | -0.022 | 948 | 1 | NORTH | YES | 0 | 12 | 20 |  | 1.02 | 0 | 0
HANDLEY_4G | -0.022 | 1948 | 4 | NORTH | YES | 217.5 | 150 | 435 | 0 | 1.022 | -4.785 | 217.5
LAMARPWR_6G | -0.022 | 1683 | 6 | NORTH | YES | 199 | 129.1 | 199 | 0 | 1.031 | -4.378 | 199
HANDLEY_3G | -0.022 | 1947 | 3 | NORTH | YES | 353.4 | 100 | 392 | 0 | 1.03 | -7.7748 | 353.4
PEC_2G | -0.022 | 1676 | 2 | NORTH | YES | 84 | 35 | 84 | 0 | 1.022 | -1.848 | 84
LAMARPWR_2G | -0.022 | 1679 | 2 | NORTH | YES | 155 | 67.7 | 155 | 0 | 1.031 | -3.41 | 155
LAMARPWR_1G | -0.022 | 1678 | 1 | NORTH | YES | 154 | 67.7 | 154 | 0 | 1.031 | -3.388 | 154
MOSES_2G | -0.022 | 1702 | 2 | NORTH | YES | 579 | 175 | 579 | 0 | 1.031
LAMARPWR_5G | -0.022 | 1682 | 5 | NORTH | YES | 163 | 67.7 | 163 | 0 | 1.031 | -3.586 | 163
MOSES_1G | -0.022 | 1701 | 1 | NORTH | YES | 560 | 175 | 560 | 0 | 1.031
LAMARPWR_3G | -0.022 | 1680 | 3 | NORTH | YES | 199 | 129.1 | 199 | 0 | 1.031 | -4.378 | 199
OLINGER_G2 | -0.022 | 843 | 1 | NORTH | YES | 86.7 | 25 | 105 | 0 | 1.03 | -1.9074 | 86.7
STEAM2 | -0.022 | 949 | 1 | NORTH | YES | 26 | 8 | 26 | 0 | 0.99 | -0.572 | 26
DCEAST | -0.022 | 5925 | 1 | NORTH | YES | 400.3 | -600 | 600 | 0 | 1.025 | -8.8066 | 400.3
PEC_1G | -0.022 | 1675 | 1 | NORTH | YES | 80 | 35 | 80 | 0 | 1.022 | -1.76 | 80
OLINGER_G1 | -0.022 | 842 | 1 | NORTH | YES | 63.1 | 20 | 80 | 0 | 1.03 | -1.3882 | 63.1
NEWMAN_G5 | -0.022 | 837 | 1 | NORTH | YES | 0 | 15 | 37 |  | 1.01 | 0 | 0
PEC_3G | -0.022 | 1677 | 3 | NORTH | YES | 91 | 35 | 91 | 0 | 1.022 | -2.002 | 91
OLINGER_G3 | -0.022 | 844 | 1 | NORTH | YES | 118.3 | 45 | 148 | 0 | 1.03 | -2.6026 | 118.3
MOSES_3G | -0.022 | 1703 | 3 | NORTH | YES | 808 | 463 | 808 | 0 | 1.031
OLINGER_G4 | -0.022 | 845 | 1 | NORTH | YES | 59.1 | 0 | 76 | 0 | 1.03 | -1.3002 | 59.1
MTCK8_G | -0.021 | 2417 | 8 | NORTH | YES | 477 | 60 | 556 | 0 | 1.029 | -10.017 | 477
FPLEFR2C_G | -0.021 | 12423 | 3 | NORTH | YES | 162 | 72 | 162 | 0 | 1 | -3.402 | 162
FPLEFR2A_G | -0.021 | 12421 | 1 | NORTH | YES | 170 | 72 | 170 | 0 | 1 | -3.57 | 170
FPLEFR1C_G | -0.021 | 12413 | 3 | NORTH | YES | 159 | 72 | 159 | 0 | 1 | -3.339 | 159
MTCK7_G | -0.021 | 2414 | 7 | NORTH | YES | 0 | 30 | 114 |  | 1.029 | 0 | 0
FPLEFR2S_G | -0.021 | 12424 | 4 | NORTH | YES | 412 | 191 | 412 | 0 | 1 | -8.652 | 412
LKHB2_G | -0.021 | 2452 | 2 | NORTH | YES | 514 | 80 | 514 | 0 | 1.029 | -10.794 | 514
FPLEFR1B_G | -0.021 | 12412 | 2 | NORTH | YES | 157 | 72 | 157 | 0 | 1 | -3.297 | 157
FPLEFR1A_G | -0.021 | 12411 | 1 | NORTH | YES | 170 | 72 | 170 | 0 | 1 | -3.57 | 170
FPLEFR2B_G | -0.021 | 12422 | 2 | NORTH | YES | 160 | 72 | 160 | 0 | 1 | -3.36 | 160
FPLEFR1S_G | -0.021 | 12414 | 4 | NORTH | YES | 414 | 191 | 414 | 0 | 1 | -8.694 | 414
MTCK3_G | -0.021 | 2419 | MB | NORTH | YES | 0 | 10 | 63 |  | 0.9667 | 0 | 0
MTCK2_G | -0.021 | 2418 | 2 | NORTH | YES | 0 | 10 | 23 |  | 0.9667 | 0 | 0
LKHB1_G | -0.021 | 2451 | 1 | NORTH | YES | 0 | 80 | 391 |  | 1.029 | 0 | 0
MTCK6_G | -0.021 | 2413 | 6 | NORTH | YES | 0 | 30 | 118 |  | 1.029 | 0 | 0
MARTLAKE_2G | -0.02 | 3098 | 2 | NORTH | YES | 795 | 461 | 795 | 0 | 1.031
GRHAMSES_1G | -0.02 | 1433 | 1 | WEST | YES | 242 | 60 | 242 | 0 | 1.038 | -4.84 | 242
MARTLAKE_1G | -0.02 | 3097 | 1 | NORTH | YES | 799 | 500 | 799 | 0 | 1.031
MARTLAKE_3G | -0.02 | 3099 | 3 | NORTH | YES | 804 | 500 | 804 | 0 | 1.031
TGATEWAY_3G | -0.019 | 13118 | 3 | NORTH | YES | 146 | 30 | 146 | 0 | 1.035 | -2.774 | 146
STRYKER_1G | -0.019 | 3107 | 1 | NORTH | YES | 140.5 | 45 | 182 | 0 | 1.029 | -2.6695 | 140.5
MDLTHELP_5G | -0.019 | 1937 | 5 | NORTH | YES | 225 | 74 | 225 | 0 | 1.02 | -4.275 | 225
CHAMPION_1G | -0.019 | 3348 | MB | NORTH | YES | 0 | 42 | 42 |  | 1 | 0 | 0
MDLTHELP_1G | -0.019 | 1941 | 1 | NORTH | YES | 215 | 74 | 215 | 0 | 1.02 | -4.085 | 215
STRYKER_2G | -0.019 | 3108 | 2 | NORTH | YES | 484 | 75 | 484 | 0 | 1.029 | -9.196 | 484
MDLTHELP_6G | -0.019 | 1938 | 6 | NORTH | YES | 229 | 74 | 229 | 0 | 1.02 | -4.351 | 229
TGATEWAY_1G | -0.019 | 13116 | 1 | NORTH | YES | 149 | 30 | 149 | 0 | 1.035 | -2.831 | 149
TGATEWAY_2G | -0.019 | 13117 | 2 | NORTH | YES | 128 | 30 | 128 | 0 | 1.035 | -2.432 | 128
TGATEWAY_4G | -0.019 | 13119 | 4 | NORTH | YES | 399 | 65 | 399 | 0 | 1.035 | -7.581 | 399
MDLTHELP_2G | -0.019 | 1942 | 2 | NORTH | YES | 215 | 74 | 215 | 0 | 1.02 | -4.085 | 215
TRINIDAD_6G | -0.018 | 3126 | 1 | NORTH | YES | 226 | 46 | 226 | 0 | 1 | -4.068 | 226
MDLTHELP_4G | -0.018 | 1944 | 4 | NORTH | YES | 214 | 74 | 214 | 0 | 1.02 | -3.852 | 214
MDLTHELP_3G | -0.018 | 1943 | 3 | NORTH | YES | 215 | 74 | 215 | 0 | 1.02 | -3.87 | 215
ENNSTRAC_2G | -0.018 | 12323 | 2 | NORTH | YES | 116 | 100 | 116 | 0 | 1.043 | -2.088 | 116
ENNSTRAC_1G | -0.018 | 12322 | 1 | NORTH | YES | 196 | 130 | 196 | 0 | 1.043 | -3.528 | 196
NTHTEXAS03 | -0.017 | 505 | 3 | NORTH | YES | 15 | 15 | 38 | 0 | 1.015 | -0.255 | 15
BBRN_1G | -0.017 | 3381 | 1 | NORTH | YES | 597 | 225 | 597 | 0 | 1.0345
BBRN_2G | -0.017 | 3382 | 2 | NORTH | YES | 610 | 225 | 610 | 0 | 1.0345
DECRDOVA_1G | -0.017 | 1889 | 1 | NORTH | YES | 779 | 255 | 779 | 0 | 1.022 | -13.243 | 779
CALFREST_2G | -0.017 | 13132 | 2 | NORTH | YES | 155 | 57 | 155 | 0 | 1.035 | -2.635 | 155
CALFREST_4G | -0.017 | 13134 | 4 | NORTH | YES | 156 | 40 | 156 | 0 | 1.035 | -2.652 | 156
CALFREST_5G | -0.017 | 13135 | 5 | NORTH | YES | 157 | 57 | 157 | 0 | 1.035 | -2.669 | 157
NTHTEXAS01 | -0.017 | 503 | 1 | NORTH | YES | 5 | 5 | 18 | 0 | 1.015 | -0.085 | 5
CALFREST_6G | -0.017 | 13136 | 6 | NORTH | YES | 176 | 40 | 176 | 0 | 1.035 | -2.992 | 176
NTHTEXAS02 | -0.017 | 504 | 2 | NORTH | YES | 5 | 5 | 18 | 0 | 1.015 | -0.085 | 5
CALFREST_1G | -0.017 | 13131 | 1 | NORTH | YES | 152 | 40 | 152 | 0 | 1.035 | -2.584 | 152
CALFREST_3G | -0.017 | 13133 | 3 | NORTH | YES | 174 | 40 | 174 | 0 | 1.035 | -2.958 | 174
BARTNWND_1G | -0.016 | 1600 | 1 | WEST | YES | 12 | 0 | 120 | 0 | 1.022 | -0.192 | 12
LEG_2___2 | -0.015 | 48722 | 2 | NORTH | YES | 853 | 357 | 853 | 0 | 1.0348
LEG_1___1 | -0.015 | 48721 | 1 | NORTH | YES | 836 | 357 | 836 | 0 | 1.0348
TNTNPONE_18 | -0.014 | 39960 | 1 | NORTH | YES | 152 | 30 | 152 |  | 1.04
TNTNPONE_28 | -0.014 | 39970 | 1 | NORTH | YES | 154 | 30 | 154 |  | 1.04
DECRDOVA_5G | -0.013 | 1895 | D | NORTH | YES | 65 | 65 | 70 | 0 | 1.029 | -0.845 | 65
DECRDOVA_4G | -0.013 | 1894 | C | NORTH | YES | 65 | 65 | 70 | 0 | 1.029 | -0.845 | 65
DECRDOVA_2G | -0.013 | 1892 | A | NORTH | YES | 65 | 65 | 71 | 0 | 1.029 | -0.845 | 65
JNSNCNTY802 | -0.013 | 366 | 1 | NORTH | YES | 168 | 20 | 168 | 0 | 1.02 | -2.184 | 168
DECRDOVA_3G | -0.013 | 1893 | B | NORTH | YES | 65 | 65 | 70 | 0 | 1.029 | -0.845 | 65
JNSNCNTY802 | -0.013 | 367 | 2 | NORTH | YES | 90 | 20 | 90 | 0 | 1.02 | -1.17 | 90
ATKINS5 | -0.012 | 32891 | MB | NORTH | YES | 0 | 5 | 25 |  | 1.031 | 0 | 0
WLFHOLW_2G | -0.012 | 1878 | 2 | NORTH | YES | 219 | 105 | 219 | 0 | 1.029 | -2.628 | 219
FTR_GT1_5105 | -0.012 | 48671 | 1 | NORTH | YES | 156 | 0 | 156 | 0 | 1.0319 | -1.872 | 156
ATKINS3 | -0.012 | 32886 | MB | NORTH | YES | 0 | 5 | 12 |  | 1 | 0 | 0
DANSBY14 | -0.012 | 32892 | 1 | NORTH | YES | 81 | 25 | 108 | 0 | 1.035 | -0.972 | 81
ATKINS6 | -0.012 | 32887 | MB | NORTH | YES | 0 | 12 | 51 |  | 1.028 | 0 | 0
TAMUGEN1 | -0.012 | 32798 | 1 | NORTH | YES | 32 | 0 | 32 |  | 1.02 | -0.384 | 32
GIBN_CREK_G1 | -0.012 | 990 | 1 | NORTH | YES | 464 | 200 | 464 | 0 | 1.0275
WLFHOLW_3G | -0.012 | 1879 | 3 | NORTH | YES | 268 | 89.3 | 268 | 0 | 1.029 | -3.216 | 268
THOUSE_2G | -0.012 | 3404 | 2 | NORTH | YES | 805 | 250 | 805 | 0 | 1.026 | -9.66 | 805
THOUSE_1G | -0.012 | 3403 | 1 | NORTH | YES | 563 | 200 | 563 | 0 | 1.026 | -6.756 | 563
ATKINS7 | -0.012 | 32888 | 1 | NORTH | YES | 0 | 4 | 17 |  | 1.028 | 0 | 0
DANSBY2 | -0.012 | 32884 | 1 | NORTH | YES | 46 | 2 | 46 | 0 | 1.015 | -0.552 | 46
WLFHOLW_1G | -0.012 | 1877 | 1 | NORTH | YES | 216 | 89.3 | 216 | 0 | 1.029 | -2.592 | 216
ATKINS4 | -0.012 | 32890 | MB | NORTH | YES | 0 | 5 | 22 |  | 1.031 | 0 | 0
FTR_GT3_5085 | -0.012 | 48673 | 3 | NORTH | YES | 158 | 0 | 158 | 0 | 1.0319 | -1.896 | 158
FTR_CN4_5095 | -0.012 | 48674 | 4 | NORTH | YES | 380 | 0 | 380 | 0 | 1.0319 | -4.56 | 380
FTR_GT2_5110 | -0.012 | 48672 | 2 | NORTH | YES | 159 | 0 | 159 | 0 | 1.0319 | -1.908 | 159
BOSQUESW501 | -0.011 | 247 | 2 | NORTH | YES | 151 | 0 | 151 | 0 | 1.03 | -1.661 | 151
COMCHEPK_1G | -0.011 | 1898 | 1 | NORTH | YES | 1164 | 1150 | 1164 | 0 | 1.031
BOSQUESW502 | -0.011 | 239 | 1 | NORTH | YES | 149 | 0 | 149 | 0 | 1.03 | -1.639 | 149
LAKE_CRK2_G | -0.011 | 3417 | 2 | NORTH | YES | 227 | 40 | 227 | 0 | 1.029 | -2.497 | 227
LAKE_CRK1_G | -0.011 | 3416 | 1 | NORTH | YES | 35.4 | 33 | 75 | 0 | 1.043 | -0.3894 | 35.4
COMCHEPK_2G | -0.011 | 1899 | 2 | NORTH | YES | 1164 | 1128 | 1164 | 0 | 1.031
WHITNYDM02 | -0.01 | 245 | 2 | NORTH | YES | 15 | 0 | 15 | 0 | 1.035 | -0.15 | 15
WHITNYDM01 | -0.01 | 244 | 1 | NORTH | YES | 15 | 0 | 15 | 0 | 1.035 | -0.15 | 15
PSA_GT3_8150 | -0.009 | 48793 | 3 | HOUSTON | YES | 70 | 20.3 | 70 | 0 | 1.0362 | -0.63 | 70
BOSQUESW804 | -0.009 | 253 | 2 | NORTH | YES | 83 | 0 | 83 | 0 | 1.032 | -0.747 | 83
THW_GT1_GT_1 | -0.009 | 48883 | B2 | HOUSTON | YES | 0 | 0 | 12 |  | 1.043 | 0 | 0
CVC_GT1_5035 | -0.009 | 48813 | 1 | HOUSTON | YES | 155 | 91.8 | 155 |  | 1.029 | -1.395 | 155
THW_5354 | -0.009 | 48886 | D | HOUSTON | YES | 16.6 | 5 | 58 |  | 1.0319 | -0.1494 | 16.6
PSA_GT2_8155 | -0.009 | 48792 | 2 | HOUSTON | YES | 66 | 20.3 | 66 | 0 | 1.0362 | -0.594 | 66
THW_5354 | -0.009 | 48886 | C | HOUSTON | YES | 16.4 | 5 | 57 |  | 1.0319 | -0.1476 | 16.4
THW_5556 | -0.009 | 48887 | F | HOUSTON | YES | 16.4 | 5 | 57 |  | 1.0319 | -0.1476 | 16.4
EP_1_2 | -0.009 | 48651 | 1 | HOUSTON | YES | 5 | 0 | 5 | 0 | 1.0362 | -0.045 | 5
BTE_GT3_8045 | -0.009 | 48596 | 2 | HOUSTON | YES | 158 | 130 | 158 | 0 | 1.0261 | -1.422 | 158
PSA_GN1_8165 | -0.009 | 48796 | 1 | HOUSTON | YES | 104 | 43.1 | 104 | 0 | 1.0362 | -0.936 | 104
PSA_GT4_8145 | -0.009 | 48794 | 4 | HOUSTON | YES | 66 | 20.3 | 66 | 0 | 1.0362 | -0.594 | 66
CBY_GN1_1 | -0.009 | 48581 | 1 | HOUSTON | YES | 748 | 108 | 748 | 0 | 1.0435 | -6.732 | 748
THW_5152 | -0.009 | 48885 | B | HOUSTON | YES | 0 | 5 | 55 |  | 1.0319 | 0 | 0
CHE_GT2_5030 | -0.009 | 48591 | 2 | HOUSTON | YES | 173 | 50 | 173 |  | 1.029 | -1.557 | 173
PSA_GT6_8135 | -0.009 | 48797 | 6 | HOUSTON | YES | 59 | 34.5 | 59 | 0 | 1.0362 | -0.531 | 59
BOSQUESW803 | -0.009 | 251 | 2 | NORTH | YES | 144 | 0 | 144 | 0 | 1.032 | -1.296 | 144
THW_5556 | -0.009 | 48887 | E | HOUSTON | YES | 16.6 | 5 | 58 |  | 1.0319 | -0.1494 | 16.6
BTE_GT4_8055 | -0.009 | 48597 | 3 | HOUSTON | YES | 163 | 130 | 163 | 0 | 1.0261 | -1.467 | 163
CVC_ST5_5040 | -0.009 | 48814 | 1 | HOUSTON | YES | 133 | 91.8 | 133 |  | 1.029 | -1.197 | 133
CVC_GT4_8005 | -0.009 | 48815 | 4 | HOUSTON | YES | 165 | 91.8 | 165 | 0 | 1.0362 | -1.485 | 165
CVC_GT2_5020 | -0.009 | 48812 | 2 | HOUSTON | YES | 159 | 91.8 | 159 |  | 1.029 | -1.431 | 159
PSA_GT5_8140 | -0.009 | 48795 | 5 | HOUSTON | YES | 64 | 20.3 | 64 | 0 | 1.0362 | -0.576 | 64
THW_5152 | -0.009 | 48885 | A | HOUSTON | YES | 16.4 | 5 | 57 |  | 1.0319 | -0.1476 | 16.4
PSA_GT1_8160 | -0.009 | 48791 | 1 | HOUSTON | YES | 65 | 20.8 | 65 | 0 | 1.0362 | -0.585 | 65
EP_1_2 | -0.009 | 48651 | 2 | HOUSTON | YES | 21 | 10 | 21 | 0 | 1.0362 | -0.189 | 21
BTE_ST1_8070 | -0.009 | 48598 | 4 | HOUSTON | YES | 234 | 60 | 234 | 0 | 1.0261 | -2.106 | 234
GBY_GN5_5 | -0.009 | 48690 | 5 | HOUSTON | YES | 298.5 | 81 | 398 | 0 | 1.0362 | -2.6865 | 298.5
BTE_GT2_8075 | -0.009 | 48595 | 1 | HOUSTON | YES | 163 | 130 | 163 | 0 | 1.0261 | -1.467 | 163
CVC_GT3_5045 | -0.009 | 48811 | 3 | HOUSTON | YES | 158 | 91.8 | 158 |  | 1.029 | -1.422 | 158
EXN_GT | -0.008 | 49837 | 4 | HOUSTON | YES | 81 | 21.3 | 86 | 0 | 1.0326 | -0.648 | 81
EXN944GT | -0.008 | 49831 | 13 | HOUSTON | YES | 33 | 5.4 | 35 | 0 | 1.0326 | -0.264 | 33
EXN942GT | -0.008 | 49829 | 11 | HOUSTON | YES | 20 | 5.4 | 21 | 0 | 1.0326 | -0.16 | 20
EXN_16GT | -0.008 | 49804 | 2 | HOUSTON | YES | 32 | 8.3 | 34 |  | 1.0326 | -0.256 | 32
WAPGT21_GT1 | -0.008 | 48929 | B1 | HOUSTON | YES | 0 | 0 | 13 |  | 1.05 | 0 | 0
WAP_GN4_4 | -0.008 | 48924 | 4 | HOUSTON | YES | 544 | 217 | 544 |  | 1.0362 | -4.352 | 544
WAP_GN3_3 | -0.008 | 48923 | 3 | HOUSTON | YES | 226 | 93 | 226 |  | 1.0362 | -1.808 | 226
WAP_GN1_1 | -0.008 | 48921 | 1 | HOUSTON | YES | 124.5 | 37 | 166 | 0 | 1.0362 | -0.996 | 124.5
CTL_GT4_8140 | -0.008 | 48563 | 3 | HOUSTON | YES | 94 | 30.3 | 94 |  | 1.0362 | -0.752 | 94
THW_4344 | -0.008 | 48881 | G | HOUSTON | YES | 58 | 5 | 58 | 0 | 1.0435 | -0.464 | 58
THW_3334 | -0.008 | 48877 | C | HOUSTON | YES | 58 | 5 | 58 | 0 | 1.0435 | -0.464 | 58
THW_ST4_ST_4 | -0.008 | 48874 | 4 | HOUSTON | YES | 108 | 19 | 108 | 0 | 1.0435 | -0.864 | 108
THW_ST3_ST_3 | -0.008 | 48873 | 3 | HOUSTON | YES | 110 | 19 | 110 | 0 | 1.0435 | -0.88 | 110
CTL_GN2_8155 | -0.008 | 48565 | 5 | HOUSTON | YES | 11 | 3.4 | 11 |  | 1.0362 | -0.088 | 11
SRB_GN3_3 | -0.008 | 48853 | 3 | HOUSTON | YES | 220 | 35 | 220 |  | 1.0326 | -1.76 | 220
SRB_GN1_1 | -0.008 | 48851 | 1 | HOUSTON | YES | 176 | 26 | 176 | 0 | 1.0217 | -1.408 | 176
SJS_GT2_GT2 | -0.008 | 48842 | 2 | HOUSTON | YES | 49 | 49 | 81 | 0 | 1.0362 | -0.392 | 49
SHELLG3_3020 | -0.008 | 48822 | 2 | HOUSTON | YES | 30 | 0 | 30 |  | 1.029 | -0.24 | 30
SHELLG3_3020 | -0.008 | 48822 | 1 | HOUSTON | YES | 39 | 0 | 39 |  | 1.029 | -0.312 | 39
SHELLG2 | -0.008 | 48821 | 2 | HOUSTON | YES | 72 | 34.5 | 72 |  | 1.029 | -0.576 | 72
SHELLG1_3015 | -0.008 | 48820 | 1 | HOUSTON | YES | 71 | 34.5 | 71 |  | 1.029 | -0.568 | 71
THW_3132 | -0.008 | 48875 | B | HOUSTON | YES | 57 | 5 | 57 | 0 | 1.0435 | -0.456 | 57
PSG_GT3_8060 | -0.008 | 48742 | 1 | HOUSTON | YES | 164 | 50 | 164 | 0 | 1.0326 | -1.312 | 164
PSG_GN2_8050 | -0.008 | 48740 | 1 | HOUSTON | YES | 178 | 60 | 178 | 0 | 1.0326 | -1.424 | 178
SRB_GN2_2 | -0.008 | 48852 | 2 | HOUSTON | YES | 174 | 26 | 174 | 0 | 1.0217 | -1.392 | 174
GBY_83841065 | -0.008 | 48693 | F | HOUSTON | YES | 20 | 20 | 52 | 0 | 1.0362 | -0.16 | 20
GBY_81821075 | -0.008 | 48692 | D | HOUSTON | YES | 20 | 20 | 54 | 0 | 1.0362 | -0.16 | 20
GBY_73741085 | -0.008 | 48691 | B | HOUSTON | YES | 47 | 20 | 47 | 0 | 1.0362 | -0.376 | 47
GBY_73741085 | -0.008 | 48691 | A | HOUSTON | YES | 48 | 20 | 48 | 0 | 1.0362 | -0.384 | 48
TNBP_CGN3_8 | -0.008 | 38600 | 5 | HOUSTON | YES | 53 | 0 | 53 | 0 | 1.0435 | -0.424 | 53
DPEC_GT45070 | -0.008 | 48644 | 4 | HOUSTON | YES | 158 | 98 | 158 | 0 | 1.0319 | -1.264 | 158
DPEC_GT25025 | -0.008 | 48642 | 2 | HOUSTON | YES | 156 | 98 | 156 | 0 | 1.0319 | -1.248 | 156
DIB_GT2_8075 | -0.008 | 48612 | 2 | HOUSTON | YES | 65 | 0 | 65 | 0 | 1.0326 | -0.52 | 65
DIB_GT1_8080 | -0.008 | 48611 | 1 | HOUSTON | YES | 64 | 0 | 64 | 0 | 1.0326 | -0.512 | 64
BYU_GT1_8075 | -0.008 | 48531 | 1 | HOUSTON | YES | 65 | 0 | 65 |  | 1.0362 | -0.52 | 65
CHE_GN4_8025 | -0.008 | 48594 | 4 | HOUSTON | YES | 142 | 60 | 142 | 0 | 1.0362 | -1.136 | 142
CHE_GT1_8015 | -0.008 | 48593 | 1 | HOUSTON | YES | 173 | 50 | 173 | 0 | 1.0362 | -1.384 | 173
TNBPAMCG2_8 | -0.008 | 38612 | 2 | HOUSTON | YES | 150 | 0 | 150 | 0 | 1.0435 | -1.2 | 150
CBY_GN2_2 | -0.008 | 48582 | 2 | HOUSTON | YES | 751 | 110 | 751 | 0 | 1.0435 | -6.008 | 751
CTL_GN1_8145 | -0.008 | 48564 | 4 | HOUSTON | YES | 55 | 12.9 | 55 |  | 1.0362 | -0.44 | 55
CTL_GT3_8135 | -0.008 | 48562 | 2 | HOUSTON | YES | 91 | 30.3 | 91 |  | 1.0362 | -0.728 | 91
CTL_GT2_8130 | -0.008 | 48561 | 1 | HOUSTON | YES | 103 | 30.3 | 103 |  | 1.0362 | -0.824 | 103
CAL_ST1_8000 | -0.008 | 48552 | 2 | HOUSTON | YES | 65 | 0 | 65 | 0 | 1.0326 | -0.52 | 65
PR_GT1__9040 | -0.008 | 48761 | 1 | HOUSTON | YES | 35 | 0 | 35 | 0 | 1 | -0.28 | 35
PHR_GN2_2 | -0.008 | 48772 | MB | HOUSTON | YES | 0 | 72 | 459 |  | 1.0362
BYU_GT4_8065 | -0.008 | 48534 | 4 | HOUSTON | YES | 65 | 0 | 65 |  | 1.0362 | -0.52 | 65
BYU_GT3_8060 | -0.008 | 48533 | 3 | HOUSTON | YES | 67 | 0 | 67 |  | 1.0362 | -0.536 | 67
BYU_GT2_8055 | -0.008 | 48532 | 2 | HOUSTON | YES | 62 | 0 | 62 |  | 1.0362 | -0.496 | 62
GBY_81821075 | -0.008 | 48692 | C | HOUSTON | YES | 48 | 20 | 48 | 0 | 1.0362 | -0.384 | 48
LPE_GT3_8080 | -0.008 | 48513 | 3 | HOUSTON | YES | 41 | 0 | 41 | 0 | 1.0362 | -0.328 | 41
LPE_GT1_8070 | -0.008 | 48511 | 1 | HOUSTON | YES | 42 | 0 | 42 | 0 | 1.0362 | -0.336 | 42
TNTXCTY1CG8 | -0.008 | 38711 | 1 | HOUSTON | YES | 105 | 59 | 105 | 0 | 1.044 | -0.84 | 105
THW_3334 | -0.008 | 48877 | D | HOUSTON | YES | 58 | 5 | 58 | 0 | 1.0435 | -0.464 | 58
TNDOWCGNSG8 | -0.008 | 39470 | 1 | HOUSTON | YES | 32 | 10 | 32 | 0 | 1.0437 | -0.256 | 32
TNTXCTY4CG8 | -0.008 | 38714 | 1 | HOUSTON | YES | 103 | 59 | 103 | 0 | 1.044 | -0.824 | 103
TNTXCTY2CG8 | -0.008 | 38712 | 1 | HOUSTON | YES | 102 | 59 | 102 | 0 | 1.044 | -0.816 | 102
EXN945GT | -0.008 | 49832 | 9 | HOUSTON | YES | 19 | 9.2 | 20 | 0 | 1.0326 | -0.152 | 19
TNBP_CGN4_8 | -0.008 | 38690 | 3 | HOUSTON | YES | 40 | 0 | 40 | 0 | 1.0435 | -0.32 | 40
THW_3132 | -0.008 | 48875 | A | HOUSTON | YES | 57 | 5 | 57 | 0 | 1.0435 | -0.456 | 57
TNBPAMCG3_8 | -0.008 | 38613 | 3 | HOUSTON | YES | 152 | 0 | 152 | 0 | 1.0435 | -1.216 | 152
THW_4142 | -0.008 | 48879 | F | HOUSTON | YES | 57 | 5 | 57 | 0 | 1.0435 | -0.456 | 57
TNBPAMCG1_8 | -0.008 | 38611 | 1 | HOUSTON | YES | 155 | 0 | 155 | 0 | 1.0435 | -1.24 | 155
TNBP_CGN2_8 | -0.008 | 38590 | 2 | HOUSTON | YES | 66 | 0 | 66 | 0 | 1.0435 | -0.528 | 66
THW_4142 | -0.008 | 48879 | E | HOUSTON | YES | 58 | 5 | 58 | 0 | 1.0435 | -0.464 | 58
SRB_GT211035 | -0.008 | 48855 | B2 | HOUSTON | YES | 0 | 0 | 12 |  | 1.014 | 0 | 0
TNBP_CGN1_8 | -0.008 | 38580 | 1 | HOUSTON | YES | 60 | 0 | 60 | 0 | 1.0435 | -0.48 | 60
TNSLCGN1__8 | -0.008 | 39190 | 1 | HOUSTON | YES | 30 | 10 | 30 |  | 1.025 | -0.24 | 30
TNTXCTY3CG8 | -0.008 | 38713 | 1 | HOUSTON | YES | 85 | 59 | 85 | 0 | 1.044 | -0.68 | 85
SRB_GT211035 | -0.008 | 48855 | B1 | HOUSTON | YES | 0 | 0 | 17 |  | 1.014 | 0 | 0
TNBPAMCG4_8 | -0.008 | 38614 | 4 | HOUSTON | YES | 96 | 0 | 96 | 0 | 1.0435 | -0.768 | 96
SJS_GT1_GT1 | -0.008 | 48841 | 1 | HOUSTON | YES | 49 | 49 | 83 | 0 | 1.0362 | -0.392 | 49
SOL_GT1 | -0.008 | 48845 | 1 | HOUSTON | YES | 16.2 | 15.4 | 16.2 |  | 1.0326 | -0.1296 | 16.2
CAL_GT1_8045 | -0.008 | 48551 | 1 | HOUSTON | YES | 152 | 0 | 152 | 0 | 1.0326 | -1.216 | 152
PSG_GT2_8040 | -0.008 | 48741 | 1 | HOUSTON | YES | 164 | 50 | 164 | 0 | 1.0326 | -1.312 | 164
APD_GT1_8005 | -0.008 | 48500 | 1 | HOUSTON | YES | 140 | 54.6 | 140 |  | 1.0362 | -1.12 | 140
THW_4344 | -0.008 | 48881 | H | HOUSTON | YES | 58 | 5 | 58 | 0 | 1.0435 | -0.464 | 58
LPE_GT2_8075 | -0.008 | 48512 | 2 | HOUSTON | YES | 42 | 0 | 42 | 0 | 1.0362 | -0.336 | 42
GBY_83841065 | -0.008 | 48693 | E | HOUSTON | YES | 20 | 20 | 56 | 0 | 1.0362 | -0.16 | 20
SRB_GN4_4 | -0.008 | 48854 | 4 | HOUSTON | YES | 226 | 35 | 226 |  | 1.0326 | -1.808 | 226
LPE_GT4_8085 | -0.008 | 48514 | 4 | HOUSTON | YES | 41 | 0 | 41 | 0 | 1.0362 | -0.328 | 41
EXN938GT | -0.008 | 49826 | 5 | HOUSTON | YES | 43 | 9.2 | 45.9 | 0 | 1.0326 | -0.344 | 43
EXN_17GT | -0.008 | 49805 | 3 | HOUSTON | YES | 31 | 8.3 | 33 |  | 1.0326 | -0.248 | 31
DPEC_GT15040 | -0.008 | 48641 | 1 | HOUSTON | YES | 162 | 98 | 162 | 0 | 1.0319 | -1.296 | 162
DIB_GT3_8090 | -0.008 | 48614 | 4 | HOUSTON | YES | 77.2 | 15 | 77.2 | 0 | 1.0326 | -0.6176 | 77.2
DIB_ST1_8085 | -0.008 | 48613 | 3 | HOUSTON | YES | 69 | 0 | 69 | 0 | 1.0326 | -0.552 | 69
DPEC_ST55065 | -0.008 | 48645 | 5 | HOUSTON | YES | 282 | 0 | 282 | 0 | 1.0319 | -2.256 | 282
DPEC_GT35010 | -0.008 | 48643 | 3 | HOUSTON | YES | 160 | 98 | 160 | 0 | 1.0319 | -1.28 | 160
EXN941GT | -0.008 | 49828 | 10 | HOUSTON | YES | 19 | 5.4 | 20 | 0 | 1.0326 | -0.152 | 19
EXN_15GT | -0.008 | 49803 | 1 | HOUSTON | YES | 33 | 8.3 | 35 |  | 1.0326 | -0.264 | 33
EXN943GT | -0.008 | 49830 | 12 | HOUSTON | YES | 19 | 5.4 | 20 | 0 | 1.0326 | -0.152 | 19
WAP_GN2_2 | -0.008 | 48922 | 2 | HOUSTON | YES | 122.2 | 37 | 163 | 0 | 1.0362 | -0.9776 | 122.2
TNDOWCGNGG8 | -0.008 | 39480 | 1 | HOUSTON | YES | 30 | 10 | 30 | 0 | 1.0437 | -0.24 | 30
EXN_14GT | -0.008 | 49838 | 14 | HOUSTON | YES | 140 | 0 | 148 |  | 1.0326 | -1.12 | 140
WAP_GN5_5 | -0.008 | 48925 | 5 | HOUSTON | YES | 255.4 | 278 | 657 | 0 | 1
WAP_GN8_8 | -0.007 | 48928 | 8 | HOUSTON | YES | 603 | 275 | 603 |  | 1.035
WAP_GN7_7 | -0.007 | 48927 | 7 | HOUSTON | YES | 567 | 277 | 567 |  | 1.035
WAP_GN6_6 | -0.007 | 48926 | 6 | HOUSTON | YES | 645 | 280 | 645 |  | 1.035
MNS_GT | -0.007 | 48730 | 1 | HOUSTON | YES | 46.1 | 0 | 46.1 | 0 | 1.029 | -0.3227 | 46.1
BVE_ST1_GN1 | -0.007 | 48523 | 3 | HOUSTON | YES | 246 | 0 | 246 |  | 1.035 | -1.722 | 246
BVE_GT2_5035 | -0.007 | 48522 | 2 | HOUSTON | YES | 170 | 0 | 170 |  | 1.035 | -1.19 | 170
BVE_GT1_GT1 | -0.007 | 48521 | 1 | HOUSTON | YES | 172 | 0 | 172 |  | 1.035 | -1.204 | 172
BSF_GT1_8070 | -0.007 | 48520 | 2 | HOUSTON | YES | 10 | 0 | 10 | 0 | 1.0326 | -0.07 | 10
BSF_GT1_8070 | -0.007 | 48520 | 1 | HOUSTON | YES | 72 | 0 | 72 | 0 | 1.0326 | -0.504 | 72
AK_GT1__8040 | -0.007 | 48510 | 1 | HOUSTON | YES | 34 | 8.1 | 34 |  | 1.029 | -0.238 | 34
TNSCLP3___8 | -0.007 | 39790 | 1 | HOUSTON | YES | 111 | 20 | 111 | 0 | 1.027 | -0.777 | 111
TNSCLP4___8 | -0.007 | 39775 | 1 | HOUSTON | YES | 115 | 20 | 115 | 0 | 1.04 | -0.805 | 115
TNSCLP2___8 | -0.007 | 39770 | 1 | HOUSTON | YES | 117 | 20 | 117 | 0 | 1.04 | -0.819 | 117
TNSCLP1___8 | -0.007 | 39760 | 1 | HOUSTON | YES | 116 | 20 | 116 | 0 | 1.04 | -0.812 | 116
DOW41000 | -0.006 | 49865 | 41 | HOUSTON | YES | 31 | 0 | 50 |  | 1
DOW39100 | -0.006 | 49862 | 36 | HOUSTON | YES | 54 | 0 | 86 | 0 | 1
DOW38200 | -0.006 | 49859 | 33 | HOUSTON | YES | 28 | 0 | 45 | 0 | 1
DOW17000 | -0.006 | 49851 | 37 | HOUSTON | YES | 39 | 0 | 62 | 0 | 1
RWMILLER02 | -0.006 | 333 | 2 | NORTH | YES | 119 | 37 | 119 | 0 | 1.04 | -0.714 | 119
TGF_GT1_8000 | -0.006 | 48911 | 1 | HOUSTON | YES | 69.2 | 0 | 69.2 | 0 | 1.029 | -0.4152 | 69.2
RWMILLER01 | -0.006 | 332 | 1 | NORTH | YES | 75 | 18.5 | 75 | 0 | 1.04 | -0.45 | 75
DOW42000 | -0.006 | 49866 | 42 | HOUSTON | YES | 11 | 0 | 18 |  | 1
MRSSHPRD01 | -0.006 | 345 | 2 | WEST | YES | 12 | 0 | 12 |  | 1.03 | -0.072 | 12
DOW39200 | -0.006 | 49863 | 35 | HOUSTON | YES | 55 | 0 | 88 | 0 | 1
DOW38300 | -0.006 | 49860 | 32 | HOUSTON | YES | 63 | 0 | 101 |  | 1
MRSSHPRD | -0.006 | 344 | 1 | WEST | YES | 12 | 0 | 12 |  | 1.03 | -0.072 | 12
RWMILLER05 | -0.006 | 336 | 5 | NORTH | YES | 101 | 0 | 101 | 0 | 1.04 | -0.606 | 101
RWMILLER04 | -0.006 | 335 | 4 | NORTH | YES | 102 | 0 | 102 | 0 | 1.04 | -0.612 | 102
DOW61000 | -0.006 | 49870 | 61 | HOUSTON | YES | 44 | 0 | 70 | 0 | 1
DOW67000 | -0.006 | 49878 | 67 | HOUSTON | YES | 65 | 0 | 103 | 0 | 1
DOW65000 | -0.006 | 49876 | 65 | HOUSTON | YES | 63 | 0 | 101 | 0 | 1
DOW64000 | -0.006 | 49873 | 64 | HOUSTON | YES | 41 | 0 | 64.8 | 0 | 1
DOW83000 | -0.006 | 49885 | 83 | HOUSTON | YES | 51 | 0 | 80 | 0 | 1
DOW63000 | -0.006 | 49872 | 63 | HOUSTON | YES | 45 | 0 | 72 | 0 | 1
DOW82000 | -0.006 | 49884 | 82 | HOUSTON | YES | 51 | 0 | 80 | 0 | 1
RWMILLER03 | -0.006 | 334 | 3 | NORTH | YES | 156 | 65 | 208 | 0 | 1.04 | -0.936 | 156
DOW38100 | -0.006 | 49858 | 31 | HOUSTON | YES | 45 | 0 | 71.4 |  | 1
DOW49000 | -0.006 | 49869 | 45 | HOUSTON | YES | 59 | 0 | 94 |  | 1
DOW81000 | -0.006 | 49882 | 81 | HOUSTON | YES | 47 | 0 | 76 | 0 | 1
DOW66000 | -0.006 | 49877 | 66 | HOUSTON | YES | 61 | 0 | 97 | 0 | 1
DOW62000 | -0.006 | 49871 | 62 | HOUSTON | YES | 40 | 0 | 63 | 0 | 1
DOW84000 | -0.006 | 49886 | 84 | HOUSTON | YES | 107 | 0 | 171 | 0 | 0.98
CBE_ST34 | -0.005 | 48736 | 1 | HOUSTON | YES | 103.5 | 0 | 103.5 | 0 | 1.029 | -0.5175 | 103.5
CBE_GT4 | -0.005 | 48735 | 1 | HOUSTON | YES | 86 | 0 | 86 | 0 | 1.029 | -0.43 | 86
CBE_ST12 | -0.005 | 48733 | 1 | HOUSTON | YES | 103.5 | 0 | 103.5 | 0 | 1.029 | -0.5175 | 103.5
CBE_GT2 | -0.005 | 48732 | 1 | HOUSTON | YES | 86 | 0 | 86 | 0 | 1.029 | -0.43 | 86
CBE_GT1 | -0.005 | 48731 | 1 | HOUSTON | YES | 86 | 0 | 86 | 0 | 1.029 | -0.43 | 86
STP_GN2___2 | -0.005 | 5912 | 2 | SOUTH | YES | 1282 | 1249 | 1282 | 0 | 1.0406
STP_GN1___1 | -0.005 | 5911 | 1 | SOUTH | YES | 1282 | 1249 | 1282 | 0 | 1.0406
CBE_GT3 | -0.005 | 48734 | 1 | HOUSTON | YES | 86 | 0 | 86 | 0 | 1.029 | -0.43 | 86
SANDOW_4G | -0.005 | 3432 | 4 | SOUTH | YES | 534 | 460 | 534 | 0 | 1.029
L_BASTEN1_3Y | -0.003 | 7809 | 1 | SOUTH | YES | 227 | 42 | 227 | 0 | 1.004 | -0.681 | 227
L_BASTEN1_2Y | -0.003 | 7808 | 1 | SOUTH | YES | 146 | 83.5 | 146 | 0 | 1.004 | -0.438 | 146
L_BASTEN1_1Y | -0.003 | 7807 | 1 | SOUTH | YES | 147 | 83.5 | 147 | 0 | 1.004 | -0.441 | 147
L_FPPYD21_3Y | -0.003 | 7012 | 3 | SOUTH | YES | 427.4 | 200 | 436 | 0 | 1.02
L_FPPYD11_2Y | -0.003 | 7011 | 2 | SOUTH | YES | 577.4 | 200 | 608 | 0 | 1.02
L_FPPYD11_1Y | -0.003 | 7010 | 1 | SOUTH | YES | 587.4 | 200 | 605 | 0 | 1.02
L_LOSTPI1_3Y | -0.003 | 7009 | 3 | SOUTH | YES | 173.9 | 72 | 184 | 0 | 1.015 | -0.5217 | 173.9
L_LOSTPI1_2Y | -0.003 | 7008 | 2 | SOUTH | YES | 157.7 | 107 | 164 | 0 | 1.015 | -0.4731 | 157.7
L_LOSTPI1_1Y | -0.003 | 7007 | 1 | SOUTH | YES | 158.7 | 110 | 167 | 0 | 1.015 | -0.4761 | 158.7
FOR_5 | -0.002 | 8155 | 5 | SOUTH | YES | 67.5 | 60 | 74 | 0 | 1.03 | -0.135 | 67.5
FOR_4 | -0.002 | 8154 | 4 | SOUTH | YES | 74.6 | 60 | 81 | 0 | 1.03 | -0.1492 | 74.6
FOR_3 | -0.002 | 8153 | 3 | SOUTH | YES | 65.8 | 45 | 73 | 0 | 1.03 | -0.1316 | 65.8
FOR_2 | -0.002 | 8138 | 2 | SOUTH | YES | 65.8 | 45 | 80 | 0 | 1.03 | -0.1316 | 65.8
FOR_1 | -0.002 | 8134 | 1 | SOUTH | YES | 56.4 | 45 | 79 | 0 | 1.03 | -0.1128 | 56.4
L_SIMGID1_3Y | -0.002 | 7006 | 3 | SOUTH | YES | 324.9 | 60 | 331 | 0 | 1.02 | -0.6498 | 324.9
L_SIMGID1_2Y | -0.002 | 7005 | 2 | SOUTH | YES | 133 | 32 | 139 | 0 | 1.02 | -0.266 | 133
L_SIMGID1_1Y | -0.002 | 7004 | 1 | SOUTH | YES | 133 | 40 | 137 | 0 | 1.02 | -0.266 | 133
FOR_9 | -0.002 | 80052 | 9 | SOUTH | YES | 32 | 5 | 32 | 0 | 1.03 | -0.064 | 32
ALCOA_G | -0.002 | 80226 | 1 | SOUTH | YES | 48 | 5 | 48 | 0 | 1.014
FOR_8 | -0.002 | 80051 | 8 | SOUTH | YES | 28 | 28 | 28 | 0 | 1.015 | -0.056 | 28
FOR_10 | -0.002 | 80053 | 10 | SOUTH | YES | 73 | 45 | 73 | 0 | 1.03 | -0.146 | 73
FOR_7 | -0.002 | 8157 | 7 | SOUTH | YES | 46 | 5 | 46 | 0 | 1.03 | -0.092 | 46
FOR_6 | -0.002 | 8156 | 6 | SOUTH | YES | 26 | 5 | 26 | 0 | 1.03 | -0.052 | 26
UCAR_1 | -0.001 | 8148 | 2 | SOUTH | YES | 7 | 0 | 7 | 0 | 1.01 | -0.007 | 7
UCAR_2 | -0.001 | 8147 | 10 | SOUTH | YES | 21 | 0 | 28 | 0 | 1.0127 | -0.021 | 21
DUP1V_1 | -0.001 | 8066 | 1 | SOUTH | YES | 73 | 0 | 73 | 0 | 1.0031 | -0.073 | 73
CSDR56 | -0.001 | 80139 | 6 | SOUTH | YES | 39 | 0 | 39 | 0 | 1.01 | -0.039 | 39
L_LAKEWO9_1Y | -0.001 | 7624 | 2 | SOUTH | YES | 0 | 0 | 2.4 |  | 1 | 0 | 0
L_LAKEWO9_1Y | -0.001 | 7624 | 1 | SOUTH | YES | 0 | 0 | 2.4 |  | 1 | 0 | 0
L_AUSTPL1_1Y | -0.001 | 7020 | 2 | SOUTH | YES | 7 | 0 | 8 |  | 1 | -0.007 | 7
L_AUSTPL1_1Y | -0.001 | 7020 | 1 | SOUTH | YES | 7 | 0 | 8 |  | 1 | -0.007 | 7
L_HAYSEN1_4Y | -0.001 | 7017 | 4 | SOUTH | YES | 229 | 74 | 229 | 0 | 1.008 | -0.229 | 229
L_HAYSEN1_3Y | -0.001 | 7016 | 3 | SOUTH | YES | 226 | 74 | 226 | 0 | 1.008 | -0.226 | 226
L_HAYSEN1_2Y | -0.001 | 7015 | 2 | SOUTH | YES | 224 | 74 | 224 | 0 | 1.008 | -0.224 | 224
L_HAYSEN1_1Y | -0.001 | 7014 | 1 | SOUTH | YES | 223 | 74 | 223 | 0 | 1.008 | -0.223 | 223
VISTRONG1 | -0.001 | 80224 | 1 | SOUTH | YES | 15 | 0 | 15 | 0 | 1.01
AIRCO_G | -0.001 | 80227 | 1 | SOUTH | YES | 7.6 | 0 | 8 | 0 | 1.014
RAYBURNCC8 | -0.001 | 5512 | 1 | SOUTH | YES | 50 | 18.2 | 50 | 0 | 1.02 | -0.05 | 50
RAYBURNCC7 | -0.001 | 5511 | 1 | SOUTH | YES | 49 | 18.2 | 49 | 0 | 1.02 | -0.049 | 49
RAYBURNCC10 | -0.001 | 5509 | 1 | SOUTH | YES | 40 | 5.2 | 40 | 0 | 1.02 | -0.04 | 40
RAYBURNCC9 | -0.001 | 5508 | 1 | SOUTH | YES | 50 | 18.2 | 50 | 0 | 1.02 | -0.05 | 50
RAYBURNGEN2 | -0.001 | 5506 | 1 | SOUTH | YES | 0 | 1 | 11 |  | 1.015 | 0 | 0
RAYBURNGEN1 | -0.001 | 5505 | 1 | SOUTH | YES | 0 | 1 | 11 |  | 1.015 | 0 | 0
RAYBURNGEN3 | -0.001 | 5503 | 1 | SOUTH | YES | 6.2 | 6 | 22 | 0 | 1.015 | -0.0062 | 6.2
CSDR7 | -0.001 | 80138 | 7 | SOUTH | YES | 7 | 0 | 7 | 0 | 1.014 | -0.007 | 7
SANDHG5C | -0.001 | 9021 | 5C | SOUTH | YES | 140 | 0 | 151 | 0 | 1.0175 | -0.14 | 140
VISTRONG2 | -0.001 | 80225 | 2 | SOUTH | YES | 23 | 0 | 23 | 0 | 1.01
SANDHG5A | -0.001 | 9020 | 5A | SOUTH | YES | 150 | 84 | 159 | 0 | 1.0175 | -0.15 | 150
SANDH_G4 | -0.001 | 9019 | 4 | SOUTH | YES | 45 | 2 | 47 | 0 | 1.0175 | -0.045 | 45
SANDH_G3 | -0.001 | 9018 | 3 | SOUTH | YES | 45 | 2 | 48 | 0 | 1.0175 | -0.045 | 45
SANDH_G2 | -0.001 | 9017 | 2 | SOUTH | YES | 45 | 2 | 47 | 0 | 1.0175 | -0.045 | 45
SANDH_G1 | -0.001 | 9016 | 1 | SOUTH | YES | 45 | 2 | 49 | 0 | 1.0175 | -0.045 | 45
DECKR_G6 | -0.001 | 9005 | 6 | SOUTH | YES | 44 | 24 | 47 | 0 | 1.015 | -0.044 | 44
DECKR_G5 | -0.001 | 9004 | 5 | SOUTH | YES | 44 | 24 | 44 | 0 | 1.015 | -0.044 | 44
DECKR_G4 | -0.001 | 9003 | 4 | SOUTH | YES | 44 | 24 | 44 | 0 | 1.015 | -0.044 | 44
DECKR_G3 | -0.001 | 9002 | 3 | SOUTH | YES | 0 | 24 | 42 |  | 1.015 | 0 | 0
DECKR_G2 | -0.001 | 9001 | 2 | SOUTH | YES | 400 | 50 | 427 | 0 | 1.015 | -0.4 | 400
DECKR_G1 | -0.001 | 9000 | 1 | SOUTH | YES | 320 | 50 | 326 | 0 | 1.015 | -0.32 | 320
CSDR89 | -0.001 | 80137 | 9 | SOUTH | YES | 15 | 0 | 15 | 0 | 1.01 | -0.015 | 15
CSDR11 | -0.001 | 80140 | 11 | SOUTH | YES | 39 | 0 | 39 | 0 | 1.0299 | -0.039 | 39
CSDR56 | -0.001 | 80139 | 5 | SOUTH | YES | 15 | 0 | 15 | 0 | 1.01 | -0.015 | 15
CSDR89 | -0.001 | 80137 | 8 | SOUTH | YES | 39 | 0 | 39 | 0 | 1.01 | -0.039 | 39
CUECPL2A | -0.001 | 8189 | 1 | SOUTH | YES | 12 | 0 | 12 | 0 | 1.02 | -0.012 | 12
L_RIONOG1S1Y | 0 | 7813 | 4 | SOUTH | YES | 293 | 0 | 293 | 0 | 1.02 | 0 | 293
L_RIONOG1G3Y | 0 | 7812 | 3 | SOUTH | YES | 150 | 0 | 150 | 0 | 1.02 | 0 | 150
L_RIONOG1G2Y | 0 | 7811 | 2 | SOUTH | YES | 148 | 0 | 148 | 0 | 1.02 | 0 | 148
L_RIONOG1G1Y | 0 | 7810 | 1 | SOUTH | YES | 147 | 0 | 147 | 0 | 1.02 | 0 | 147
L_GUADGE1_6Y | 0 | 7805 | 6 | SOUTH | YES | 204 | 30 | 204 | 0 | 1.02 | 0 | 204
L_GUADGE1_5Y | 0 | 7804 | 5 | SOUTH | YES | 183 | 30 | 183 | 0 | 1.02 | 0 | 183
L_GUADGE1_4Y | 0 | 7803 | 4 | SOUTH | YES | 149 | 30 | 149 | 0 | 1.02 | 0 | 149
L_GUADGE1_3Y | 0 | 7802 | 3 | SOUTH | YES | 146 | 30 | 146 | 0 | 1.02 | 0 | 146
L_GUADGE1_2Y | 0 | 7801 | 2 | SOUTH | YES | 139 | 30 | 139 | 0 | 1.02 | 0 | 139
L_GUADGE1_1Y | 0 | 7800 | 1 | SOUTH | YES | 151 | 30 | 151 | 0 | 1.02 | 0 | 151
L_SCHUMA8_1Y | 0 | 7609 | 1 | SOUTH | YES | 0 | 0 | 4 |  | 1 | 0 | 0
L_MCQUEE9_1Y | 0 | 7605 | 3 | SOUTH | YES | 0 | 0 | 2.8 |  | 1.025 | 0 | 0
L_MCQUEE9_1Y | 0 | 7605 | 2 | SOUTH | YES | 0 | 0 | 2.4 |  | 1.025 | 0 | 0
L_MCQUEE9_1Y | 0 | 7605 | 1 | SOUTH | YES | 0 | 0 | 2.4 |  | 1.025 | 0 | 0
L_CANYHY8_1Y | 0 | 7487 | 1 | SOUTH | YES | 0 | 0 | 6 |  | 1 | 0 | 0
STARCO_1 | 0 | 8511 | 1 | SOUTH | YES | 38 | 0 | 38 | 0 | 1.024 | 0 | 38
CNOPGT2 | 0 | 8561 | 2 | SOUTH | YES | 165 | 0 | 165 | 0 | 1.03 | 0 | 165
VAL_2 | 0 | 8507 | 2 | SOUTH | YES | 25 | 0 | 25 | 0 | 1.005 | 0 | 25
ICPGN#3 | 0 | 8932 | 3 | SOUTH | YES | 127 | 0 | 127 | 0 | 1.03 | 0 | 127
REYSHR_G | 0 | 80223 | 1 | SOUTH | YES | 12 | 0 | 12 | 0 | 1.032
ICPGN#2 | 0 | 8931 | 2 | SOUTH | YES | 150 | 0 | 150 | 0 | 1.03 | 0 | 150
ICPGN#1 | 0 | 8930 | 1 | SOUTH | YES | 149 | 0 | 149 | 0 | 1.03 | 0 | 149
LGEGN#3 | 0 | 8928 | 3 | SOUTH | YES | 91 | 0 | 100 | 0 | 1.03 | 0 | 91
LGEGN#2 | 0 | 8927 | 2 | SOUTH | YES | 153 | 0 | 153 | 0 | 1.03 | 0 | 153
LGEGN#1 | 0 | 8926 | 1 | SOUTH | YES | 158 | 0 | 158 | 0 | 1.03 | 0 | 158
CNOPST1 | 0 | 8562 | 3 | SOUTH | YES | 153 | 0 | 153 | 0 | 1.03 | 0 | 153
CNOPGT1 | 0 | 8560 | 1 | SOUTH | YES | 164 | 0 | 164 | 0 | 1.03 | 0 | 164
CEL_B_1 | 0 | 8517 | 1 | SOUTH | YES | 29 | 0 | 29 | 0 | 1.02 | 0 | 29
VAL_1 | 0 | 8506 | 1 | SOUTH | YES | 25 | 0 | 25 | 0 | 1.005 | 0 | 25
KOCHREF2 | 0 | 8461 | 1 | SOUTH | YES | 38 | 0 | 38 | 0 | 1.014 | 0 | 38
DAV_2 | 0 | 8460 | 2 | SOUTH | YES | 340 | 50 | 340 | 0 | 1.0223 | 0 | 340
DAV_1 | 0 | 8459 | 1 | SOUTH | YES | 339 | 50 | 339 | 0 | 1.0223 | 0 | 339
COSW_2 | 0 | 8457 | 2 | SOUTH | YES | 14 | 0 | 14 | 0 | 1.027 | 0 | 14
COSW_1 | 0 | 8456 | 1 | SOUTH | YES | 20 | 0 | 20 | 0 | 1.027 | 0 | 20
CLO_1 | 0 | 8161 | 1 | SOUTH | YES | 633 | 200 | 633 | 0 | 1.03
SI_RAY10 | 0.001 | 5935 | 10 | SOUTH | YES | 47 | 10 | 47 |  | 1.025 | 0.047 | 47
SI_RAY5 | 0.001 | 5934 | 5 | SOUTH | YES | 10 | 10 | 15 | 0 | 1.025 | 0.01 | 10
SI_RAY6 | 0.001 | 5933 | 6 | SOUTH | YES | 19 | 10 | 19 | 0 | 1.025 | 0.019 | 19
SI_RAY9 | 0.001 | 5932 | 9 | SOUTH | YES | 38 | 32 | 38 | 0 | 1.025 | 0.038 | 38
SANMIGUELGEN | 0.001 | 5903 | 1 | SOUTH | YES | 396 | 180 | 396 | 0 | 1.033
AVR1_CT2 | 0.001 | 5478 | 1 | SOUTH | YES | 145 | 90 | 145 | 0 | 1.0232 | 0.145 | 145
AVR1_ST1 | 0.001 | 5477 | 1 | SOUTH | YES | 164 | 138 | 164 | 0 | 1.0232 | 0.164 | 164
AVR1_CT1 | 0.001 | 5476 | 1 | SOUTH | YES | 150 | 90 | 150 | 0 | 1.0232 | 0.15 | 150
WBT4 | 0.001 | 5439 | 4 | SOUTH | YES | 151 | 40 | 151 | 0 | 1.01 | 0.151 | 151
WBT3 | 0.001 | 5438 | 3 | SOUTH | YES | 96 | 25 | 96 | 0 | 1.01 | 0.096 | 96
WBT2 | 0.001 | 5437 | 2 | SOUTH | YES | 80 | 25 | 80 | 0 | 1.01 | 0.08 | 80
WBT1 | 0.001 | 5436 | 1 | SOUTH | YES | 25.5 | 20 | 51 | 0 | 1.01 | 0.0255 | 25.5
JKS1 | 0.001 | 5401 | 1 | SOUTH | YES | 560 | 100 | 560 | 0 | 1.0222
JTD2 | 0.001 | 5112 | 2 | SOUTH | YES | 406 | 80 | 406 | 0 | 1.0215
JTD1 | 0.001 | 5111 | 1 | SOUTH | YES | 403 | 80 | 403 | 0 | 1.0215
HECN3 | 0.001 | 8983 | 3 | SOUTH | YES | 169 | 0 | 169 | 0 | 1.0304 | 0.169 | 169
HECN2 | 0.001 | 8982 | 2 | SOUTH | YES | 148 | 0 | 148 | 0 | 1.0304 | 0.148 | 148
HECN1 | 0.001 | 8981 | 1 | SOUTH | YES | 148 | 0 | 148 | 0 | 1.0304 | 0.148 | 148
MVGN#3 | 0.001 | 8938 | 3 | SOUTH | YES | 257 | 0 | 257 | 0 | 1.0304 | 0.257 | 257
MVGN#2 | 0.001 | 8937 | 2 | SOUTH | YES | 205 | 0 | 205 | 0 | 1.0304 | 0.205 | 205
SLURR | 0.001 | 88241 | DC | SOUTH | YES | 0 | -150 | 150 |  | 1.03
FGNTS101 | 0.001 | 8934 | 2 | SOUTH | YES | 146 | 0 | 146 | 0 | 1.03 | 0.146 | 146
FGNTS001 | 0.001 | 8933 | 1 | SOUTH | YES | 142 | 0 | 142 | 0 | 1.03 | 0.142 | 142
MILHWYS | 0.001 | 80003 | F | SOUTH | YES | 0 | 0 | 0 | 0 | 1.0168 | 0 | 0
FGNTS201 | 0.001 | 8935 | 3 | SOUTH | YES | 172 | 0 | 172 | 0 | 1.03 | 0.172 | 172
BEEVILLE | 0.001 | 88198 | 1 | SOUTH | YES | 0 | 0 | 0 | 0 | 1.0068 | 0 | 0
MVGN#1 | 0.001 | 8936 | 1 | SOUTH | YES | 210 | 0 | 210 | 0 | 1.0304 | 0.21 | 210
L_MARSFO1G3Y | 0.002 | 7033 | 3 | SOUTH | YES | 22 | 0 | 36 | 0 | 1 | 0.044 | 22
L_MARSFO1G2Y | 0.002 | 7032 | 2 | SOUTH | YES | 16 | 0 | 35 | 0 | 1 | 0.032 | 16
L_MARSFO1G1Y | 0.002 | 7031 | 1 | SOUTH | YES | 22 | 0 | 36 | 0 | 1 | 0.044 | 22
OWS2 | 0.002 | 5397 | 2 | SOUTH | YES | 379 | 80 | 379 | 0 | 1.027 | 0.758 | 379
OWS1 | 0.002 | 5396 | 1 | SOUTH | YES | 417 | 80 | 417 | 0 | 1.027 | 0.834 | 417
LCPCT4 | 0.002 | 5269 | 4 | SOUTH | YES | 45 | 23.1 | 45 | 0 | 1.0249 | 0.09 | 45
LCPCT3 | 0.002 | 5268 | 3 | SOUTH | YES | 44 | 23.1 | 44 | 0 | 1.0249 | 0.088 | 44
LCPCT2 | 0.002 | 5267 | 2 | SOUTH | YES | 46 | 23.1 | 46 | 0 | 1.0249 | 0.092 | 46
LCPCT1 | 0.002 | 5266 | 1 | SOUTH | YES | 45 | 23.1 | 45 | 0 | 1.0249 | 0.09 | 45
LCP4 | 0.002 | 5265 | 4 | SOUTH | YES | 95 | 25 | 95 | 0 | 1.0249 | 0.19 | 95
LCP3 | 0.002 | 5264 | 3 | SOUTH | YES | 58 | 20 | 58 | 0 | 1.0249 | 0.116 | 58
VHB3 | 0.002 | 5028 | 3 | SOUTH | YES | 397 | 60 | 397 | 0 | 1.0233 | 0.794 | 397
VHB2 | 0.002 | 5027 | 2 | SOUTH | YES | 220 | 40 | 220 | 0 | 1.0233 | 0.44 | 220
VHB1 | 0.002 | 5026 | 1 | SOUTH | YES | 206 | 40 | 206 | 0 | 1.0233 | 0.412 | 206
FALFURRI | 0.003 | 88508 | 1 | SOUTH | YES | 0 | 0 | 0 | 0 | 1.01 | 0 | 0
FALCONHYDRO1 | 0.004 | 8048 | 1 | SOUTH | YES | 3 | 0 | 12 | 0 | 1.02 | 0.012 | 3
FALCONHYDRO3 | 0.004 | 5729 | 3 | SOUTH | YES | 2.8 | 0 | 11 | 0 | 1.02 | 0.0112 | 2.8
FALCONHYDRO2 | 0.004 | 5728 | 2 | SOUTH | YES | 3 | 0 | 12 | 0 | 1.02 | 0.012 | 3
ZAPATA | 0.007 | 88299 | 1 | SOUTH | YES | 0 | 0 | 0 | 0 | 1.024 | 0 | 0
L_MARBFA1_2Y | 0.008 | 7029 | 2 | SOUTH | YES | 13 | 0 | 18 |  | 1 | 0.104 | 13
L_MARBFA1_1Y | 0.008 | 7028 | 1 | SOUTH | YES | 0 | 0 | 18 |  | 1 | 0 | 0
L_WIRTZ_1G2Y | 0.01 | 7036 | 2 | SOUTH | YES | 18 | 0 | 30 |  | 1 | 0.18 | 18
L_WIRTZ_1G1Y | 0.01 | 7035 | 1 | SOUTH | YES | 0 | 0 | 29 |  | 1 | 0 | 0
PEARSALLGEN3 | 0.01 | 5892 | 1 | SOUTH | YES | 6.2 | 6 | 23 | 0 | 1.01 | 0.062 | 6.2
PEARSALLGEN2 | 0.01 | 5891 | 1 | SOUTH | YES | 6.2 | 6 | 24 | 0 | 1.01 | 0.062 | 6.2
PEARSALLGEN1 | 0.01 | 5890 | 1 | SOUTH | YES | 6.2 | 6 | 24 | 0 | 1.01 | 0.062 | 6.2
LAR_3 | 0.01 | 8288 | 3 | SOUTH | YES | 78.8 | 25 | 105 |  | 1.023 | 0.788 | 78.8
CIDINDUS | 0.01 | 86105 | 1 | SOUTH | YES | 0 | -500 | 500 | 0 | 1.01
LAR | 0.01 | 80012 | F | SOUTH | YES | 0 | 0 | 0 | 0 | 1.023 | 0 | 0
LAR_2 | 0.01 | 8287 | 2 | SOUTH | YES | 9 | 9 | 32 |  | 1.023 | 0.09 | 9
LAR_1 | 0.01 | 8285 | 1 | SOUTH | YES | 16 | 9 | 32 | 0 | 1.038 | 0.16 | 16
L_BUCHAN1_3Y | 0.011 | 7024 | 3 | SOUTH | YES | 11 | 0 | 15 |  | 1 | 0.121 | 11
L_BUCHAN1_2Y | 0.011 | 7023 | 2 | SOUTH | YES | 0 | 0 | 18 |  | 1 | 0 | 0
L_BUCHAN1_1Y | 0.011 | 7022 | 1 | SOUTH | YES | 14 | 0 | 18 |  | 1 | 0.154 | 14
L_FERGUS1_1Y | 0.011 | 7000 | 1 | SOUTH | YES | 399 | 65 | 421 | 0 | 1.015 | 4.389 | 399
L_INKSDA1_1Y | 0.015 | 7026 | 1 | SOUTH | YES | 10 | 0 | 14 |  | 1 | 0.15 | 10
SLSTR1PP_1G | 0.038 | 1643 | 1 | NORTH | YES | 6 | 0 | 60 | 0 | 1.022 | 0.228 | 6
EPLVT1 | 0.046 | 80010 | F | SOUTH | YES | 0 | 0 | 0 | 0 | 1.0376 | 0 | 0
ELPS | 0.05 | 8262 | 1 | SOUTH | YES | 6 | 6 | 6 | 0 | 1.039 | 0.3 | 6
AMISTADHDRO2 | 0.068 | 8033 | 2 | SOUTH | YES | 13 | 13 | 25 | 0 | 1.035 | 0.884 | 13
AMISTADHDRO1 | 0.068 | 8032 | 1 | SOUTH | YES | 16.5 | 13 | 33 | 0 | 1.035 | 1.122 | 16.5
HAMILTON | 0.068 | 88253 | 1 | SOUTH | YES | 0 | 0 | 0 | 0 | 1.04 | 0 | 0
SWETWATR_4G | 0.131 | 1419 | 4 | WEST | YES | 61 | 36 | 61 | 0 | 1.039 | 7.991 | 61
SWETWATR_3G | 0.131 | 1418 | 3 | WEST | YES | 68 | 36 | 68 | 0 | 1.039 | 8.908 | 68
SWETWATR_2G | 0.131 | 1417 | 2 | WEST | YES | 72 | 36 | 72 | 0 | 1.039 | 9.432 | 72
SWETWATR_1G | 0.131 | 1416 | 1 | WEST | YES | 30 | 18 | 30 | 0 | 1.039 | 3.93 | 30
ROSCOEWI_5 | 0.16 | 1057 | 1 | WEST | YES | 12.6 | 0 | 126.5 |  | 0.99 | 2.016 | 12.6
ROSCOEW_5 | 0.16 | 1049 | 1 | WEST | YES | 20.9 | 0 | 209 |  | 0.99 | 3.344 | 20.9
FRNDDRCS | 0.185 | 60202 | SC | WEST | YES | 0 | 0 | 0 | 0 | 1.0259 | 0 | 0
DSKY1 | 0.192 | 60018 | 1 | WEST | YES | 12.6 | 0 | 84 | 0 | 1.032 | 2.4192 | 12.6
ORNNWP1 | 0.192 | 60017 | 1 | WEST | YES | 12 | 0 | 80 |  | 1.027 | 2.304 | 12
DSKY2 | 0.192 | 60000 | 1 | WEST | YES | 11.5 | 0 | 76.5 |  | 1.039 | 2.208 | 11.5
SWMESA | 0.193 | 6016 | 1 | WEST | YES | 11.2 | 0 | 75 |  | 1.03 | 2.1616 | 11.2
TNWDWRDU2_8 | 0.193 | 38332 | 1 | WEST | YES | 12 | 0 | 80 |  | 1.0232 | 2.316 | 12
RIO_DRCS | 0.193 | 60201 | SC | WEST | YES | 0 | 0 | 0 | 0 | 1.04 | 0 | 0
WDWDU1 | 0.193 | 60016 | 1 | WEST | YES | 12 | 0 | 80 |  | 1.033 | 2.316 | 12
KM SEP | 0.193 | 60005 | 1 | WEST | YES | 6 | 0 | 40 |  | 1.035 | 1.158 | 6
KM NEP | 0.193 | 60003 | 1 | WEST | YES | 12 | 0 | 80 |  | 1.03 | 2.316 | 12
KM NWP | 0.194 | 60019 | 1 | WEST | YES | 12 | 0 | 80 |  | 1.03 | 2.328 | 12
KM SWP | 0.194 | 60007 | 1 | WEST | YES | 12 | 0 | 80 |  | 1.03 | 2.328 | 12
L_DELAWA1_1Y | 0.196 | 7038 | 2 | WEST | YES | 4.5 | 0 | 30 | 0 | 1 | 0.882 | 4.5
L_DELAWA1_1Y | 0.196 | 7038 | 1 | WEST | YES | 5.2 | 0 | 35 | 0 | 1 | 1.0192 | 5.2
LONGSHORT_5 | 0.196 | 1058 | 1 | NORTH | YES | 15 | 0 | 149 |  | 0.95 | 2.94 | 15
CALENG3G_3G | 0.196 | 1047 | 3 | WEST | YES | 69 | 27 | 69 | 0 | 1.017 | 13.524 | 69
CALENG2G_2G | 0.196 | 1046 | 2 | WEST | YES | 74 | 27 | 74 | 0 | 1.017 | 14.504 | 74
CALENG1G_1G | 0.196 | 1045 | 1 | WEST | YES | 73 | 27 | 73 | 0 | 1.017 | 14.308 | 73
TIEHVSG_2G | 0.196 | 11025 | 1 | WEST | YES | 211 | 63 | 211 | 0 | 1.017 | 41.356 | 211
TIEHVCG_4G | 0.196 | 11024 | 1 | WEST | YES | 149 | 103 | 149 | 0 | 1.017 | 29.204 | 149
TIEHVCG_3G | 0.196 | 11023 | 1 | WEST | YES | 132 | 103 | 132 | 0 | 1.017 | 25.872 | 132
PB6GEN_7G | 0.196 | 1008 | 6 | WEST | YES | 515 | 130 | 515 | 0 | 1.022 | 100.94 | 515
TIEHVCG_2G | 0.196 | 11022 | 1 | WEST | YES | 132 | 103 | 132 | 0 | 1.017 | 25.872 | 132
TIEHVCG_1G | 0.196 | 11021 | 1 | WEST | YES | 145 | 103 | 145 | 0 | 1.017 | 28.42 | 145
TIEHVSG_1G | 0.196 | 11020 | 1 | WEST | YES | 211 | 63 | 211 | 0 | 1.017 | 41.356 | 211
NAV6ST | 0.196 | 11014 | 1 | WEST | YES | 115 | 40 | 115 | 0 | 1.017 | 22.54 | 115
NAV5CT | 0.196 | 11013 | 1 | WEST | YES | 80 | 18 | 80 | 0 | 1.017 | 15.68 | 80
NAV4CT | 0.196 | 11012 | 1 | WEST | YES | 80 | 18 | 80 | 0 | 1.017 | 15.68 | 80
NAV3ST | 0.196 | 11011 | 1 | WEST | YES | 115 | 40 | 115 | 0 | 1.017 | 22.54 | 115
NAV2CT | 0.196 | 11009 | 1 | WEST | YES | 80 | 18 | 80 | 0 | 1.017 | 15.68 | 80
PB5GEN_6G | 0.196 | 1007 | 5 | WEST | YES | 115 | 40 | 115 | 0 | 1.022 | 22.54 | 115
NAV1CT | 0.196 | 11001 | 1 | WEST | YES | 80 | 18 | 80 | 0 | 1.017 | 15.68 | 80
PBCTEGE_5G | 0.196 | 1006 | E | WEST | YES | 65 | 65 | 68 | 0 | 1.022 | 12.74 | 65
PBCTDGE_4G | 0.196 | 1005 | D | WEST | YES | 65 | 65 | 65 | 0 | 1.022 | 12.74 | 65
PBCTCGE_3G | 0.196 | 1004 | C | WEST | YES | 62 | 62 | 66 | 0 | 1.022 | 12.152 | 62
PBCTBGE_2G | 0.196 | 1003 | B | WEST | YES | 65 | 65 | 66 | 0 | 1.022 | 12.74 | 65
PBCTAGE_1G | 0.196 | 1002 | A | WEST | YES | 64 | 64 | 65 | 0 | 1.022 | 12.544 | 64
OCOTILLO_1G | 0.199 | 1328 | 1 | WEST | YES | 5.8 | 0 | 58 |  | 0.99 | 1.1542 | 5.8
STANTONW_8 | 0.199 | 1326 | 1 | WEST | YES | 10.1 | 0 | 100.5 | 0 | 1.01 | 2.0099 | 10.1
MCDDONAL_8 | 0.2 | 1333 | 1 | WEST | YES | 21.4 | 0 | 214.2 | 0 | 1.01 | 4.28 | 21.4
AIRTRICITY_8 | 0.201 | 1170 | 1 | WEST | YES | 18 | 0 | 180 | 0 | 1.01 | 3.618 | 18
MRGNFG_6G | 0.202 | 1044 | F | WEST | YES | 66 | 66 | 66 | 0 | 0.99 | 13.332 | 66
MRGNEG_5G | 0.202 | 1043 | E | WEST | YES | 68 | 68 | 68 | 0 | 0.99 | 13.736 | 68
MRGNDG_4G | 0.202 | 1042 | D | WEST | YES | 70 | 69 | 70 | 0 | 0.99 | 14.14 | 70
MRGNCG_3G | 0.202 | 1041 | C | WEST | YES | 70 | 69 | 70 | 0 | 0.99 | 14.14 | 70
MRGNBG_2G | 0.202 | 1040 | B | WEST | YES | 71 | 70 | 71 | 0 | 0.99 | 14.342 | 71
MRGNAG_1G | 0.202 | 1039 | A | WEST | YES | 69 | 69 | 69 | 0 | 0.99 | 13.938 | 69
MORGAN5G_5G | 0.202 | 1037 | 5 | WEST | YES | 137 | 40 | 137 |  | 0.99 | 27.674 | 137
BSP_1 | 0.203 | 1320 | 1 | WEST | YES | 25.8 | 2.9 | 25.8 |  | 1
KINDERMG_3G | 0.205 | 1071 | 1 | WEST | YES | 45.7 | 12 | 45.7 | 0 | 1.01
KINDERMG_2G | 0.205 | 1070 | 1 | WEST | YES | 45.7 | 12 | 45.7 | 0 | 1.01
KINDERMG_1G | 0.205 | 1069 | 1 | WEST | YES | 25 | 5 | 25 | 0 | 1.01
SCURRYCW_1G | 0.205 | 1068 | 1 | WEST | YES | 14.1 | 0 | 141 |  | 1.01 | 2.8905 | 14.1
CIELOGEN_2G | 0.205 | 1062 | 1 | WEST | YES | 6.1 | 0 | 61 |  | 1 | 1.2505 | 6.1
CIELOGEN_1G | 0.205 | 1061 | 1 | WEST | YES | 9.9 | 0 | 99 |  | 1 | 2.0295 | 9.9
L_GASCCR1_1N | 0.205 | 76031 | 1 | WEST | YES | 15 | 0 | 150 | 0 | 1 | 3.075 | 15
SNYDERW1A | 0.206 | 6637 | 1 | WEST | YES | 6.3 | 0 | 63 | 0 | 1.025 | 1.2978 | 6.3
NWPWRG1_1G | 0.206 | 1350 | 1 | WEST | YES | 3.4 | 0 | 34.3 |  | 1.02 | 0.7004 | 3.4
WESTXWIN_1G | 0.206 | 1349 | 1 | WEST | YES | 0.7 | 0 | 6.6 |  | 1.02 | 0.1442 | 0.7
RDCNYNG1 | 0.207 | 36998 | 1 | WEST | YES | 8.4 | 0 | 84 | 0 | 1.01 | 1.7388 | 8.4
L_DIVIDE1_1N | 0.207 | 76091 | 1 | WEST | YES | 26.5 | 0 | 375 | 0 | 1 | 5.4855 | 26.5
WHRLWIND1A | 0.227 | 60081 | 1 | WEST | YES | 6 | 0 | 60 | 0 | 1.03 | 1.362 | 6
WILDHRS11A | 0.232 | 60052 | 1 | WEST | YES | 12.6 | 0 | 126.5 | 0 | 1.005 | 2.9232 | 12.6
AEPWIND_8 | 0.252 | 1354 | 1 | WEST | YES | 15.2 | 0 | 101.2 |  | 1.01 | 3.8304 | 15.2
TRENTIPP_8 | 0.252 | 1343 | 1 | WEST | YES | 22.5 | 0 | 150 |  | 1.014 | 5.67 | 22.5
L_SWEETW1_4N | 0.288 | 71060 | 1 | WEST | YES | 15.7 | 0 | 105 | 0 | 1 | 4.5216 | 15.7
L_SWEETW1_3N | 0.288 | 71059 | 1 | WEST | YES | 17.8 | 0 | 119 | 0 | 1 | 5.1264 | 17.8
L_SWEETW1_2N | 0.288 | 71057 | 1 | WEST | YES | 20.3 | 0 | 135 | 0 | 1 | 5.8464 | 20.3
L_SWEETW1_1N | 0.288 | 71054 | 1 | WEST | YES | 16.1 | 0 | 107.5 | 0 | 1 | 4.6368 | 16.1
L_BITTCR1_1N | 0.288 | 71051 | 1 | WEST | YES | 5.6 | 0 | 37.5 |  | 1.01 | 1.6128 | 5.6
CALHN_G1 | 0.291 | 60057 | 1 | WEST | YES | 17.1 | 0 | 114 |  | 1.042 | 4.9761 | 17.1
HORSH4 | 0.311 | 60072 | 1 | WEST | YES | 17.2 | 0 | 115 | 0 | 1.025 | 5.3492 | 17.2
HORSH3 | 0.311 | 60070 | 1 | WEST | YES | 33.6 | 0 | 224 | 0 | 1.025 | 10.4496 | 33.6
HORSH2 | 0.311 | 60068 | 1 | WEST | YES | 27.6 | 0 | 184 | 0 | 1.025 | 8.5836 | 27.6
HORSH1 | 0.311 | 60066 | 1 | WEST | YES | 33.3 | 0 | 222 | 0 | 1.005 | 10.3563 | 33.3
LOUIS1A | 0.311 | 60063 | 1 | WEST | YES | 25.5 | 0 | 170.2 | 0 | 1.02 | 7.9305 | 25.5
CIRELLO | 0.311 | 60060 | 1 | WEST | YES | 35 | 0 | 233 | 0 | 1 | 10.885 | 35
BUFGGEN | 0.311 | 60058 | 1 | WEST | YES | 18 | 0 | 120 |  | 1 | 5.598 | 18
OKLAUN1G | 0.346 | 6752 | 1 | WEST | YES | 629 | 175 | 629 | 0 | 1.035
OKLA7A | 0.346 | 6100 | 1 | WEST | YES | 50 | -220 | 220 | 0 | 1.035 | 17.3 | 50

## Bb
Generator Sensitivities
Name of Bus | P Sensitivity of Bus | Number of Bus | ID | Area Name of Gen | AGC | Gen MW | Min MW | Max MW | V Sensitivity of Bus | Set Volt
WILDHRS11A | 0.154 | 60052 | 1 | WEST | YES | 12.6 | 0 | 126.5 | 0 | 1.005 | 1.9404 | 12.6
WHRLWIND1A | 0.131 | 60081 | 1 | WEST | YES | 6 | 0 | 60 | 0 | 1.03 | 0.786 | 6 | HOUSTON | -26.4894
RDCNYNG1 | 0.067 | 36998 | 1 | WEST | YES | 8.4 | 0 | 84 | 0 | 1.01 | 0.5628 | 8.4 | NORTH | -67.9219
KINDERMG_3G | 0.057 | 1071 | 1 | WEST | YES | 45.7 | 12 | 45.7 | 0 | 1.01 |  |  | SOUTH | -7.8136
AEPWIND_8 | 0.057 | 1354 | 1 | WEST | YES | 15.2 | 0 | 101.2 |  | 1.01 | 0.8664 | 15.2 | WEST | 124.1794
TRENTIPP_8 | 0.057 | 1343 | 1 | WEST | YES | 22.5 | 0 | 150 |  | 1.014 | 1.2825 | 22.5
KINDERMG_2G | 0.057 | 1070 | 1 | WEST | YES | 45.7 | 12 | 45.7 | 0 | 1.01
CIELOGEN_2G | 0.057 | 1062 | 1 | WEST | YES | 6.1 | 0 | 61 |  | 1 | 0.3477 | 6.1 | HOUSTON | 13825.2998
KINDERMG_1G | 0.057 | 1069 | 1 | WEST | YES | 25 | 5 | 25 | 0 | 1.01 |  |  | NORTH | 19200.9004
CIELOGEN_1G | 0.057 | 1061 | 1 | WEST | YES | 9.9 | 0 | 99 |  | 1 | 0.5643 | 9.9 | SOUTH | 13890.7012
SCURRYCW_1G | 0.056 | 1068 | 1 | WEST | YES | 14.1 | 0 | 141 |  | 1.01 | 0.7896 | 14.1 | WEST | 4928.9004
CALHN_G1 | 0.056 | 60057 | 1 | WEST | YES | 17.1 | 0 | 114 |  | 1.042 | 0.9576 | 17.1
OKLA7A | 0.055 | 6100 | 1 | WEST | YES | 50 | -220 | 220 | 0 | 1.035 | 2.75 | 50
OKLAUN1G | 0.055 | 6752 | 1 | WEST | YES | 629 | 175 | 629 | 0 | 1.035 |  |  | HOUSTON | -0.001916
SNYDERW1A | 0.053 | 6637 | 1 | WEST | YES | 6.3 | 0 | 63 | 0 | 1.025 | 0.3339 | 6.3 | NORTH | -0.0035374
AIRTRICITY_8 | 0.044 | 1170 | 1 | WEST | YES | 18 | 0 | 180 | 0 | 1.01 | 0.792 | 18 | SOUTH | -0.00056251
BSP_1 | 0.041 | 1320 | 1 | WEST | YES | 25.8 | 2.9 | 25.8 |  | 1 |  |  | WEST | 0.025194
MRGNAG_1G | 0.039 | 1039 | A | WEST | YES | 69 | 69 | 69 | 0 | 0.99 | 2.691 | 69
MRGNCG_3G | 0.039 | 1041 | C | WEST | YES | 70 | 69 | 70 | 0 | 0.99 | 2.73 | 70
HORSH3 | 0.039 | 60070 | 1 | WEST | YES | 33.6 | 0 | 224 | 0 | 1.025 | 1.3104 | 33.6 | N to H | -0.0016214
MRGNDG_4G | 0.039 | 1042 | D | WEST | YES | 70 | 69 | 70 | 0 | 0.99 | 2.73 | 70 | N to S | -0.0029749
WESTXWIN_1G | 0.039 | 1349 | 1 | WEST | YES | 0.7 | 0 | 6.6 |  | 1.02 | 0.0273 | 0.7 | W to N | 0.028732
HORSH2 | 0.039 | 60068 | 1 | WEST | YES | 27.6 | 0 | 184 | 0 | 1.025 | 1.0764 | 27.6 |  | 0.0029749
MRGNBG_2G | 0.039 | 1040 | B | WEST | YES | 71 | 70 | 71 | 0 | 0.99 | 2.769 | 71 |  | -0.028732
MRGNFG_6G | 0.039 | 1044 | F | WEST | YES | 66 | 66 | 66 | 0 | 0.99 | 2.574 | 66
HORSH4 | 0.039 | 60072 | 1 | WEST | YES | 17.2 | 0 | 115 | 0 | 1.025 | 0.6708 | 17.2
LOUIS1A | 0.039 | 60063 | 1 | WEST | YES | 25.5 | 0 | 170.2 | 0 | 1.02 | 0.9945 | 25.5
BUFGGEN | 0.039 | 60058 | 1 | WEST | YES | 18 | 0 | 120 |  | 1 | 0.702 | 18
NWPWRG1_1G | 0.039 | 1350 | 1 | WEST | YES | 3.4 | 0 | 34.3 |  | 1.02 | 0.1326 | 3.4
CIRELLO | 0.039 | 60060 | 1 | WEST | YES | 35 | 0 | 233 | 0 | 1 | 1.365 | 35
MORGAN5G_5G | 0.039 | 1037 | 5 | WEST | YES | 137 | 40 | 137 |  | 0.99 | 5.343 | 137
HORSH1 | 0.039 | 60066 | 1 | WEST | YES | 33.3 | 0 | 222 | 0 | 1.005 | 1.2987 | 33.3
MRGNEG_5G | 0.039 | 1043 | E | WEST | YES | 68 | 68 | 68 | 0 | 0.99 | 2.652 | 68
MCDDONAL_8 | 0.037 | 1333 | 1 | WEST | YES | 21.4 | 0 | 214.2 | 0 | 1.01 | 0.7918 | 21.4
OCOTILLO_1G | 0.036 | 1328 | 1 | WEST | YES | 5.8 | 0 | 58 |  | 0.99 | 0.2088 | 5.8
STANTONW_8 | 0.036 | 1326 | 1 | WEST | YES | 10.1 | 0 | 100.5 | 0 | 1.01 | 0.3636 | 10.1
L_SWEETW1_2N | 0.034 | 71057 | 1 | WEST | YES | 20.3 | 0 | 135 | 0 | 1 | 0.6902 | 20.3
L_SWEETW1_4N | 0.034 | 71060 | 1 | WEST | YES | 15.7 | 0 | 105 | 0 | 1 | 0.5338 | 15.7
L_SWEETW1_1N | 0.034 | 71054 | 1 | WEST | YES | 16.1 | 0 | 107.5 | 0 | 1 | 0.5474 | 16.1
L_SWEETW1_3N | 0.034 | 71059 | 1 | WEST | YES | 17.8 | 0 | 119 | 0 | 1 | 0.6052 | 17.8
L_BITTCR1_1N | 0.034 | 71051 | 1 | WEST | YES | 5.6 | 0 | 37.5 |  | 1.01 | 0.1904 | 5.6
PBCTBGE_2G | 0.033 | 1003 | B | WEST | YES | 65 | 65 | 66 | 0 | 1.022 | 2.145 | 65
PBCTDGE_4G | 0.033 | 1005 | D | WEST | YES | 65 | 65 | 65 | 0 | 1.022 | 2.145 | 65
PB5GEN_6G | 0.033 | 1007 | 5 | WEST | YES | 115 | 40 | 115 | 0 | 1.022 | 3.795 | 115
PBCTCGE_3G | 0.033 | 1004 | C | WEST | YES | 62 | 62 | 66 | 0 | 1.022 | 2.046 | 62
PB6GEN_7G | 0.033 | 1008 | 6 | WEST | YES | 515 | 130 | 515 | 0 | 1.022 | 16.995 | 515
PBCTAGE_1G | 0.033 | 1002 | A | WEST | YES | 64 | 64 | 65 | 0 | 1.022 | 2.112 | 64
PBCTEGE_5G | 0.033 | 1006 | E | WEST | YES | 65 | 65 | 68 | 0 | 1.022 | 2.145 | 65
L_DELAWA1_1Y | 0.033 | 7038 | 2 | WEST | YES | 4.5 | 0 | 30 | 0 | 1 | 0.1485 | 4.5
L_DELAWA1_1Y | 0.033 | 7038 | 1 | WEST | YES | 5.2 | 0 | 35 | 0 | 1 | 0.1716 | 5.2
NAV5CT | 0.032 | 11013 | 1 | WEST | YES | 80 | 18 | 80 | 0 | 1.017 | 2.56 | 80
TIEHVCG_1G | 0.032 | 11021 | 1 | WEST | YES | 145 | 103 | 145 | 0 | 1.017 | 4.64 | 145
TIEHVCG_4G | 0.032 | 11024 | 1 | WEST | YES | 149 | 103 | 149 | 0 | 1.017 | 4.768 | 149
TIEHVSG_2G | 0.032 | 11025 | 1 | WEST | YES | 211 | 63 | 211 | 0 | 1.017 | 6.752 | 211
NAV2CT | 0.032 | 11009 | 1 | WEST | YES | 80 | 18 | 80 | 0 | 1.017 | 2.56 | 80
TIEHVSG_1G | 0.032 | 11020 | 1 | WEST | YES | 211 | 63 | 211 | 0 | 1.017 | 6.752 | 211
NAV1CT | 0.032 | 11001 | 1 | WEST | YES | 80 | 18 | 80 | 0 | 1.017 | 2.56 | 80
NAV4CT | 0.032 | 11012 | 1 | WEST | YES | 80 | 18 | 80 | 0 | 1.017 | 2.56 | 80
NAV6ST | 0.032 | 11014 | 1 | WEST | YES | 115 | 40 | 115 | 0 | 1.017 | 3.68 | 115
NAV3ST | 0.032 | 11011 | 1 | WEST | YES | 115 | 40 | 115 | 0 | 1.017 | 3.68 | 115
TIEHVCG_3G | 0.032 | 11023 | 1 | WEST | YES | 132 | 103 | 132 | 0 | 1.017 | 4.224 | 132
TIEHVCG_2G | 0.032 | 11022 | 1 | WEST | YES | 132 | 103 | 132 | 0 | 1.017 | 4.224 | 132
CALENG3G_3G | 0.031 | 1047 | 3 | WEST | YES | 69 | 27 | 69 | 0 | 1.017 | 2.139 | 69
KM SWP | 0.031 | 60007 | 1 | WEST | YES | 12 | 0 | 80 |  | 1.03 | 0.372 | 12
RIO_DRCS | 0.031 | 60201 | SC | WEST | YES | 0 | 0 | 0 | 0 | 1.04 | 0 | 0
LONGSHORT_5 | 0.031 | 1058 | 1 | NORTH | YES | 15 | 0 | 149 |  | 0.95 | 0.465 | 15
TNWDWRDU2_8 | 0.031 | 38332 | 1 | WEST | YES | 12 | 0 | 80 |  | 1.0232 | 0.372 | 12
KM SEP | 0.031 | 60005 | 1 | WEST | YES | 6 | 0 | 40 |  | 1.035 | 0.186 | 6
SWMESA | 0.031 | 6016 | 1 | WEST | YES | 11.2 | 0 | 75 |  | 1.03 | 0.3472 | 11.2
CALENG1G_1G | 0.031 | 1045 | 1 | WEST | YES | 73 | 27 | 73 | 0 | 1.017 | 2.263 | 73
WDWDU1 | 0.031 | 60016 | 1 | WEST | YES | 12 | 0 | 80 |  | 1.033 | 0.372 | 12
CALENG2G_2G | 0.031 | 1046 | 2 | WEST | YES | 74 | 27 | 74 | 0 | 1.017 | 2.294 | 74
KM NEP | 0.031 | 60003 | 1 | WEST | YES | 12 | 0 | 80 |  | 1.03 | 0.372 | 12
KM NWP | 0.031 | 60019 | 1 | WEST | YES | 12 | 0 | 80 |  | 1.03 | 0.372 | 12
ORNNWP1 | 0.03 | 60017 | 1 | WEST | YES | 12 | 0 | 80 |  | 1.027 | 0.36 | 12
L_GASCCR1_1N | 0.03 | 76031 | 1 | WEST | YES | 15 | 0 | 150 | 0 | 1 | 0.45 | 15
L_DIVIDE1_1N | 0.03 | 76091 | 1 | WEST | YES | 26.5 | 0 | 375 | 0 | 1 | 0.795 | 26.5
DSKY1 | 0.03 | 60018 | 1 | WEST | YES | 12.6 | 0 | 84 | 0 | 1.032 | 0.378 | 12.6
DSKY2 | 0.03 | 60000 | 1 | WEST | YES | 11.5 | 0 | 76.5 |  | 1.039 | 0.345 | 11.5
FRNDDRCS | 0.027 | 60202 | SC | WEST | YES | 0 | 0 | 0 | 0 | 1.0259 | 0 | 0
ROSCOEW_5 | 0.026 | 1049 | 1 | WEST | YES | 20.9 | 0 | 209 |  | 0.99 | 0.5434 | 20.9
ROSCOEWI_5 | 0.026 | 1057 | 1 | WEST | YES | 12.6 | 0 | 126.5 |  | 0.99 | 0.3276 | 12.6
MESQUITW_2G | 0.025 | 1438 | 1 | WEST | YES | 23.6 | 0 | 236 |  | 1.01 | 0.59 | 23.6
MESQUITW_1G | 0.025 | 1437 | 1 | WEST | YES | 40 | 0 | 400 | 0 | 1.023 | 1 | 40
SWETWATR_4G | 0.022 | 1419 | 4 | WEST | YES | 61 | 36 | 61 | 0 | 1.039 | 1.342 | 61
SWETWATR_3G | 0.022 | 1418 | 3 | WEST | YES | 68 | 36 | 68 | 0 | 1.039 | 1.496 | 68
SWETWATR_1G | 0.022 | 1416 | 1 | WEST | YES | 30 | 18 | 30 | 0 | 1.039 | 0.66 | 30
SWETWATR_2G | 0.022 | 1417 | 2 | WEST | YES | 72 | 36 | 72 | 0 | 1.039 | 1.584 | 72
AMISTADHDRO2 | 0.009 | 8033 | 2 | SOUTH | YES | 13 | 13 | 25 | 0 | 1.035 | 0.117 | 13
HAMILTON | 0.009 | 88253 | 1 | SOUTH | YES | 0 | 0 | 0 | 0 | 1.04 | 0 | 0
AMISTADHDRO1 | 0.009 | 8032 | 1 | SOUTH | YES | 16.5 | 13 | 33 | 0 | 1.035 | 0.1485 | 16.5
ELPS | 0.007 | 8262 | 1 | SOUTH | YES | 6 | 6 | 6 | 0 | 1.039 | 0.042 | 6
EPLVT1 | 0.006 | 80010 | F | SOUTH | YES | 0 | 0 | 0 | 0 | 1.0376 | 0 | 0
LAR | 0.001 | 80012 | F | SOUTH | YES | 0 | 0 | 0 | 0 | 1.023 | 0 | 0
L_BUCHAN1_2Y | 0.001 | 7023 | 2 | SOUTH | YES | 0 | 0 | 18 |  | 1 | 0 | 0
L_BUCHAN1_1Y | 0.001 | 7022 | 1 | SOUTH | YES | 14 | 0 | 18 |  | 1 | 0.014 | 14
PEARSALLGEN1 | 0.001 | 5890 | 1 | SOUTH | YES | 6.2 | 6 | 24 | 0 | 1.01 | 0.0062 | 6.2
L_FERGUS1_1Y | 0.001 | 7000 | 1 | SOUTH | YES | 399 | 65 | 421 | 0 | 1.015 | 0.399 | 399
PEARSALLGEN3 | 0.001 | 5892 | 1 | SOUTH | YES | 6.2 | 6 | 23 | 0 | 1.01 | 0.0062 | 6.2
PEARSALLGEN2 | 0.001 | 5891 | 1 | SOUTH | YES | 6.2 | 6 | 24 | 0 | 1.01 | 0.0062 | 6.2
L_INKSDA1_1Y | 0.001 | 7026 | 1 | SOUTH | YES | 10 | 0 | 14 |  | 1 | 0.01 | 10
L_BUCHAN1_3Y | 0.001 | 7024 | 3 | SOUTH | YES | 11 | 0 | 15 |  | 1 | 0.011 | 11
CIDINDUS | 0.001 | 86105 | 1 | SOUTH | YES | 0 | -500 | 500 | 0 | 1.01
LAR_2 | 0.001 | 8287 | 2 | SOUTH | YES | 9 | 9 | 32 |  | 1.023 | 0.009 | 9
LAR_3 | 0.001 | 8288 | 3 | SOUTH | YES | 78.8 | 25 | 105 |  | 1.023 | 0.0788 | 78.8
L_WIRTZ_1G1Y | 0.001 | 7035 | 1 | SOUTH | YES | 0 | 0 | 29 |  | 1 | 0 | 0
LAR_1 | 0.001 | 8285 | 1 | SOUTH | YES | 16 | 9 | 32 | 0 | 1.038 | 0.016 | 16
L_WIRTZ_1G2Y | 0.001 | 7036 | 2 | SOUTH | YES | 18 | 0 | 30 |  | 1 | 0.018 | 18
VHB3 | 0 | 5028 | 3 | SOUTH | YES | 397 | 60 | 397 | 0 | 1.0233 | 0 | 397
BEEVILLE | 0 | 88198 | 1 | SOUTH | YES | 0 | 0 | 0 | 0 | 1.0068 | 0 | 0
WBT2 | 0 | 5437 | 2 | SOUTH | YES | 80 | 25 | 80 | 0 | 1.01 | 0 | 80
AVR1_CT1 | 0 | 5476 | 1 | SOUTH | YES | 150 | 90 | 150 | 0 | 1.0232 | 0 | 150
WBT3 | 0 | 5438 | 3 | SOUTH | YES | 96 | 25 | 96 | 0 | 1.01 | 0 | 96
L_MARBFA1_2Y | 0 | 7029 | 2 | SOUTH | YES | 13 | 0 | 18 |  | 1 | 0 | 13
SI_RAY9 | 0 | 5932 | 9 | SOUTH | YES | 38 | 32 | 38 | 0 | 1.025 | 0 | 38
SI_RAY10 | 0 | 5935 | 10 | SOUTH | YES | 47 | 10 | 47 |  | 1.025 | 0 | 47
SI_RAY6 | 0 | 5933 | 6 | SOUTH | YES | 19 | 10 | 19 | 0 | 1.025 | 0 | 19
LCPCT4 | 0 | 5269 | 4 | SOUTH | YES | 45 | 23.1 | 45 | 0 | 1.0249 | 0 | 45
SI_RAY5 | 0 | 5934 | 5 | SOUTH | YES | 10 | 10 | 15 | 0 | 1.025 | 0 | 10
ZAPATA | 0 | 88299 | 1 | SOUTH | YES | 0 | 0 | 0 | 0 | 1.024 | 0 | 0
FALCONHYDRO3 | 0 | 5729 | 3 | SOUTH | YES | 2.8 | 0 | 11 | 0 | 1.02 | 0 | 2.8
FALCONHYDRO2 | 0 | 5728 | 2 | SOUTH | YES | 3 | 0 | 12 | 0 | 1.02 | 0 | 3
SANMIGUELGEN | 0 | 5903 | 1 | SOUTH | YES | 396 | 180 | 396 | 0 | 1.033
L_MARSFO1G1Y | 0 | 7031 | 1 | SOUTH | YES | 22 | 0 | 36 | 0 | 1 | 0 | 22
L_MARBFA1_1Y | 0 | 7028 | 1 | SOUTH | YES | 0 | 0 | 18 |  | 1 | 0 | 0
AVR1_CT2 | 0 | 5478 | 1 | SOUTH | YES | 145 | 90 | 145 | 0 | 1.0232 | 0 | 145
AVR1_ST1 | 0 | 5477 | 1 | SOUTH | YES | 164 | 138 | 164 | 0 | 1.0232 | 0 | 164
WBT4 | 0 | 5439 | 4 | SOUTH | YES | 151 | 40 | 151 | 0 | 1.01 | 0 | 151
FALCONHYDRO1 | 0 | 8048 | 1 | SOUTH | YES | 3 | 0 | 12 | 0 | 1.02 | 0 | 3
WBT1 | 0 | 5436 | 1 | SOUTH | YES | 25.5 | 20 | 51 | 0 | 1.01 | 0 | 25.5
JKS1 | 0 | 5401 | 1 | SOUTH | YES | 560 | 100 | 560 | 0 | 1.0222
OWS2 | 0 | 5397 | 2 | SOUTH | YES | 379 | 80 | 379 | 0 | 1.027 | 0 | 379
OWS1 | 0 | 5396 | 1 | SOUTH | YES | 417 | 80 | 417 | 0 | 1.027 | 0 | 417
L_MARSFO1G2Y | 0 | 7032 | 2 | SOUTH | YES | 16 | 0 | 35 | 0 | 1 | 0 | 16
LCPCT3 | 0 | 5268 | 3 | SOUTH | YES | 44 | 23.1 | 44 | 0 | 1.0249 | 0 | 44
LCPCT2 | 0 | 5267 | 2 | SOUTH | YES | 46 | 23.1 | 46 | 0 | 1.0249 | 0 | 46
LCPCT1 | 0 | 5266 | 1 | SOUTH | YES | 45 | 23.1 | 45 | 0 | 1.0249 | 0 | 45
LCP3 | 0 | 5264 | 3 | SOUTH | YES | 58 | 20 | 58 | 0 | 1.0249 | 0 | 58
JTD2 | 0 | 5112 | 2 | SOUTH | YES | 406 | 80 | 406 | 0 | 1.0215
JTD1 | 0 | 5111 | 1 | SOUTH | YES | 403 | 80 | 403 | 0 | 1.0215
VHB2 | 0 | 5027 | 2 | SOUTH | YES | 220 | 40 | 220 | 0 | 1.0233 | 0 | 220
VHB1 | 0 | 5026 | 1 | SOUTH | YES | 206 | 40 | 206 | 0 | 1.0233 | 0 | 206
HECN3 | 0 | 8983 | 3 | SOUTH | YES | 169 | 0 | 169 | 0 | 1.0304 | 0 | 169
HECN2 | 0 | 8982 | 2 | SOUTH | YES | 148 | 0 | 148 | 0 | 1.0304 | 0 | 148
HECN1 | 0 | 8981 | 1 | SOUTH | YES | 148 | 0 | 148 | 0 | 1.0304 | 0 | 148
MVGN#2 | 0 | 8937 | 2 | SOUTH | YES | 205 | 0 | 205 | 0 | 1.0304 | 0 | 205
FGNTS201 | 0 | 8935 | 3 | SOUTH | YES | 172 | 0 | 172 | 0 | 1.03 | 0 | 172
CEL_B_1 | 0 | 8517 | 1 | SOUTH | YES | 29 | 0 | 29 | 0 | 1.02 | 0 | 29
MILHWYS | 0 | 80003 | F | SOUTH | YES | 0 | 0 | 0 | 0 | 1.0168 | 0 | 0
FALFURRI | 0 | 88508 | 1 | SOUTH | YES | 0 | 0 | 0 | 0 | 1.01 | 0 | 0
SLURR | 0 | 88241 | DC | SOUTH | YES | 0 | -150 | 150 |  | 1.03
FGNTS101 | 0 | 8934 | 2 | SOUTH | YES | 146 | 0 | 146 | 0 | 1.03 | 0 | 146
FGNTS001 | 0 | 8933 | 1 | SOUTH | YES | 142 | 0 | 142 | 0 | 1.03 | 0 | 142
LCP4 | 0 | 5265 | 4 | SOUTH | YES | 95 | 25 | 95 | 0 | 1.0249 | 0 | 95
MVGN#3 | 0 | 8938 | 3 | SOUTH | YES | 257 | 0 | 257 | 0 | 1.0304 | 0 | 257
L_MARSFO1G3Y | 0 | 7033 | 3 | SOUTH | YES | 22 | 0 | 36 | 0 | 1 | 0 | 22
MVGN#1 | 0 | 8936 | 1 | SOUTH | YES | 210 | 0 | 210 | 0 | 1.0304 | 0 | 210
FOR_4 | -0.001 | 8154 | 4 | SOUTH | YES | 74.6 | 60 | 81 | 0 | 1.03 | -0.0746 | 74.6
DOW38200 | -0.001 | 49859 | 33 | HOUSTON | YES | 28 | 0 | 45 | 0 | 1
UCAR_1 | -0.001 | 8148 | 2 | SOUTH | YES | 7 | 0 | 7 | 0 | 1.01 | -0.007 | 7
UCAR_2 | -0.001 | 8147 | 10 | SOUTH | YES | 21 | 0 | 28 | 0 | 1.0127 | -0.021 | 21
DUP1V_1 | -0.001 | 8066 | 1 | SOUTH | YES | 73 | 0 | 73 | 0 | 1.0031 | -0.073 | 73
SANDH_G3 | -0.001 | 9018 | 3 | SOUTH | YES | 45 | 2 | 48 | 0 | 1.0175 | -0.045 | 45
DECKR_G5 | -0.001 | 9004 | 5 | SOUTH | YES | 44 | 24 | 44 | 0 | 1.015 | -0.044 | 44
L_MCQUEE9_1Y | -0.001 | 7605 | 2 | SOUTH | YES | 0 | 0 | 2.4 |  | 1.025 | 0 | 0
L_MCQUEE9_1Y | -0.001 | 7605 | 1 | SOUTH | YES | 0 | 0 | 2.4 |  | 1.025 | 0 | 0
L_BASTEN1_3Y | -0.001 | 7809 | 1 | SOUTH | YES | 227 | 42 | 227 | 0 | 1.004 | -0.227 | 227
L_CANYHY8_1Y | -0.001 | 7487 | 1 | SOUTH | YES | 0 | 0 | 6 |  | 1 | 0 | 0
DECKR_G4 | -0.001 | 9003 | 4 | SOUTH | YES | 44 | 24 | 44 | 0 | 1.015 | -0.044 | 44
L_SCHUMA8_1Y | -0.001 | 7609 | 1 | SOUTH | YES | 0 | 0 | 4 |  | 1 | 0 | 0
L_LAKEWO9_1Y | -0.001 | 7624 | 1 | SOUTH | YES | 0 | 0 | 2.4 |  | 1 | 0 | 0
L_LAKEWO9_1Y | -0.001 | 7624 | 2 | SOUTH | YES | 0 | 0 | 2.4 |  | 1 | 0 | 0
L_GUADGE1_3Y | -0.001 | 7802 | 3 | SOUTH | YES | 146 | 30 | 146 | 0 | 1.02 | -0.146 | 146
L_GUADGE1_2Y | -0.001 | 7801 | 2 | SOUTH | YES | 139 | 30 | 139 | 0 | 1.02 | -0.139 | 139
CBE_ST34 | -0.001 | 48736 | 1 | HOUSTON | YES | 103.5 | 0 | 103.5 | 0 | 1.029 | -0.1035 | 103.5
CBE_GT4 | -0.001 | 48735 | 1 | HOUSTON | YES | 86 | 0 | 86 | 0 | 1.029 | -0.086 | 86
RAYBURNCC10 | -0.001 | 5509 | 1 | SOUTH | YES | 40 | 5.2 | 40 | 0 | 1.02 | -0.04 | 40
CBE_GT1 | -0.001 | 48731 | 1 | HOUSTON | YES | 86 | 0 | 86 | 0 | 1.029 | -0.086 | 86
L_GUADGE1_4Y | -0.001 | 7803 | 4 | SOUTH | YES | 149 | 30 | 149 | 0 | 1.02 | -0.149 | 149
L_GUADGE1_5Y | -0.001 | 7804 | 5 | SOUTH | YES | 183 | 30 | 183 | 0 | 1.02 | -0.183 | 183
L_HAYSEN1_3Y | -0.001 | 7016 | 3 | SOUTH | YES | 226 | 74 | 226 | 0 | 1.008 | -0.226 | 226
L_HAYSEN1_2Y | -0.001 | 7015 | 2 | SOUTH | YES | 224 | 74 | 224 | 0 | 1.008 | -0.224 | 224
TNSCLP1___8 | -0.001 | 39760 | 1 | HOUSTON | YES | 116 | 20 | 116 | 0 | 1.04 | -0.116 | 116
L_FPPYD11_2Y | -0.001 | 7011 | 2 | SOUTH | YES | 577.4 | 200 | 608 | 0 | 1.02
L_GUADGE1_6Y | -0.001 | 7805 | 6 | SOUTH | YES | 204 | 30 | 204 | 0 | 1.02 | -0.204 | 204
TNSCLP2___8 | -0.001 | 39770 | 1 | HOUSTON | YES | 117 | 20 | 117 | 0 | 1.04 | -0.117 | 117
BSF_GT1_8070 | -0.001 | 48520 | 2 | HOUSTON | YES | 10 | 0 | 10 | 0 | 1.0326 | -0.01 | 10
L_BASTEN1_1Y | -0.001 | 7807 | 1 | SOUTH | YES | 147 | 83.5 | 147 | 0 | 1.004 | -0.147 | 147
L_LOSTPI1_3Y | -0.001 | 7009 | 3 | SOUTH | YES | 173.9 | 72 | 184 | 0 | 1.015 | -0.1739 | 173.9
L_GUADGE1_1Y | -0.001 | 7800 | 1 | SOUTH | YES | 151 | 30 | 151 | 0 | 1.02 | -0.151 | 151
L_SIMGID1_1Y | -0.001 | 7004 | 1 | SOUTH | YES | 133 | 40 | 137 | 0 | 1.02 | -0.133 | 133
BSF_GT1_8070 | -0.001 | 48520 | 1 | HOUSTON | YES | 72 | 0 | 72 | 0 | 1.0326 | -0.072 | 72
TGF_GT1_8000 | -0.001 | 48911 | 1 | HOUSTON | YES | 69.2 | 0 | 69.2 | 0 | 1.029 | -0.0692 | 69.2
L_SIMGID1_2Y | -0.001 | 7005 | 2 | SOUTH | YES | 133 | 32 | 139 | 0 | 1.02 | -0.133 | 133
L_LOSTPI1_1Y | -0.001 | 7007 | 1 | SOUTH | YES | 158.7 | 110 | 167 | 0 | 1.015 | -0.1587 | 158.7
L_LOSTPI1_2Y | -0.001 | 7008 | 2 | SOUTH | YES | 157.7 | 107 | 164 | 0 | 1.015 | -0.1577 | 157.7
L_SIMGID1_3Y | -0.001 | 7006 | 3 | SOUTH | YES | 324.9 | 60 | 331 | 0 | 1.02 | -0.3249 | 324.9
L_RIONOG1G1Y | -0.001 | 7810 | 1 | SOUTH | YES | 147 | 0 | 147 | 0 | 1.02 | -0.147 | 147
TNSCLP3___8 | -0.001 | 39790 | 1 | HOUSTON | YES | 111 | 20 | 111 | 0 | 1.027 | -0.111 | 111
TNSCLP4___8 | -0.001 | 39775 | 1 | HOUSTON | YES | 115 | 20 | 115 | 0 | 1.04 | -0.115 | 115
STP_GN2___2 | -0.001 | 5912 | 2 | SOUTH | YES | 1282 | 1249 | 1282 | 0 | 1.0406
STP_GN1___1 | -0.001 | 5911 | 1 | SOUTH | YES | 1282 | 1249 | 1282 | 0 | 1.0406
L_RIONOG1G3Y | -0.001 | 7812 | 3 | SOUTH | YES | 150 | 0 | 150 | 0 | 1.02 | -0.15 | 150
L_HAYSEN1_1Y | -0.001 | 7014 | 1 | SOUTH | YES | 223 | 74 | 223 | 0 | 1.008 | -0.223 | 223
L_FPPYD21_3Y | -0.001 | 7012 | 3 | SOUTH | YES | 427.4 | 200 | 436 | 0 | 1.02
L_FPPYD11_1Y | -0.001 | 7010 | 1 | SOUTH | YES | 587.4 | 200 | 605 | 0 | 1.02
L_HAYSEN1_4Y | -0.001 | 7017 | 4 | SOUTH | YES | 229 | 74 | 229 | 0 | 1.008 | -0.229 | 229
L_AUSTPL1_1Y | -0.001 | 7020 | 1 | SOUTH | YES | 7 | 0 | 8 |  | 1 | -0.007 | 7
RAYBURNCC8 | -0.001 | 5512 | 1 | SOUTH | YES | 50 | 18.2 | 50 | 0 | 1.02 | -0.05 | 50
L_RIONOG1G2Y | -0.001 | 7811 | 2 | SOUTH | YES | 148 | 0 | 148 | 0 | 1.02 | -0.148 | 148
L_AUSTPL1_1Y | -0.001 | 7020 | 2 | SOUTH | YES | 7 | 0 | 8 |  | 1 | -0.007 | 7
CSDR7 | -0.001 | 80138 | 7 | SOUTH | YES | 7 | 0 | 7 | 0 | 1.014 | -0.007 | 7
RAYBURNCC7 | -0.001 | 5511 | 1 | SOUTH | YES | 49 | 18.2 | 49 | 0 | 1.02 | -0.049 | 49
CBE_ST12 | -0.001 | 48733 | 1 | HOUSTON | YES | 103.5 | 0 | 103.5 | 0 | 1.029 | -0.1035 | 103.5
FOR_10 | -0.001 | 80053 | 10 | SOUTH | YES | 73 | 45 | 73 | 0 | 1.03 | -0.073 | 73
CBE_GT2 | -0.001 | 48732 | 1 | HOUSTON | YES | 86 | 0 | 86 | 0 | 1.029 | -0.086 | 86
RAYBURNCC9 | -0.001 | 5508 | 1 | SOUTH | YES | 50 | 18.2 | 50 | 0 | 1.02 | -0.05 | 50
RAYBURNGEN2 | -0.001 | 5506 | 1 | SOUTH | YES | 0 | 1 | 11 |  | 1.015 | 0 | 0
CBE_GT3 | -0.001 | 48734 | 1 | HOUSTON | YES | 86 | 0 | 86 | 0 | 1.029 | -0.086 | 86
RAYBURNGEN1 | -0.001 | 5505 | 1 | SOUTH | YES | 0 | 1 | 11 |  | 1.015 | 0 | 0
CSDR56 | -0.001 | 80139 | 6 | SOUTH | YES | 39 | 0 | 39 | 0 | 1.01 | -0.039 | 39
RAYBURNGEN3 | -0.001 | 5503 | 1 | SOUTH | YES | 6.2 | 6 | 22 | 0 | 1.015 | -0.0062 | 6.2
CSDR89 | -0.001 | 80137 | 9 | SOUTH | YES | 15 | 0 | 15 | 0 | 1.01 | -0.015 | 15
FOR_1 | -0.001 | 8134 | 1 | SOUTH | YES | 56.4 | 45 | 79 | 0 | 1.03 | -0.0564 | 56.4
L_RIONOG1S1Y | -0.001 | 7813 | 4 | SOUTH | YES | 293 | 0 | 293 | 0 | 1.02 | -0.293 | 293
DOW17000 | -0.001 | 49851 | 37 | HOUSTON | YES | 39 | 0 | 62 | 0 | 1
FOR_2 | -0.001 | 8138 | 2 | SOUTH | YES | 65.8 | 45 | 80 | 0 | 1.03 | -0.0658 | 65.8
L_BASTEN1_2Y | -0.001 | 7808 | 1 | SOUTH | YES | 146 | 83.5 | 146 | 0 | 1.004 | -0.146 | 146
DOW39100 | -0.001 | 49862 | 36 | HOUSTON | YES | 54 | 0 | 86 | 0 | 1
DOW39200 | -0.001 | 49863 | 35 | HOUSTON | YES | 55 | 0 | 88 | 0 | 1
CSDR89 | -0.001 | 80137 | 8 | SOUTH | YES | 39 | 0 | 39 | 0 | 1.01 | -0.039 | 39
DOW38100 | -0.001 | 49858 | 31 | HOUSTON | YES | 45 | 0 | 71.4 |  | 1
FOR_9 | -0.001 | 80052 | 9 | SOUTH | YES | 32 | 5 | 32 | 0 | 1.03 | -0.032 | 32
VISTRONG1 | -0.001 | 80224 | 1 | SOUTH | YES | 15 | 0 | 15 | 0 | 1.01
CSDR56 | -0.001 | 80139 | 5 | SOUTH | YES | 15 | 0 | 15 | 0 | 1.01 | -0.015 | 15
SANDHG5C | -0.001 | 9021 | 5C | SOUTH | YES | 140 | 0 | 151 | 0 | 1.0175 | -0.14 | 140
SANDHG5A | -0.001 | 9020 | 5A | SOUTH | YES | 150 | 84 | 159 | 0 | 1.0175 | -0.15 | 150
SANDH_G4 | -0.001 | 9019 | 4 | SOUTH | YES | 45 | 2 | 47 | 0 | 1.0175 | -0.045 | 45
SANDH_G2 | -0.001 | 9017 | 2 | SOUTH | YES | 45 | 2 | 47 | 0 | 1.0175 | -0.045 | 45
SANDH_G1 | -0.001 | 9016 | 1 | SOUTH | YES | 45 | 2 | 49 | 0 | 1.0175 | -0.045 | 45
DECKR_G6 | -0.001 | 9005 | 6 | SOUTH | YES | 44 | 24 | 47 | 0 | 1.015 | -0.044 | 44
SANDOW_4G | -0.001 | 3432 | 4 | SOUTH | YES | 534 | 460 | 534 | 0 | 1.029
DOW42000 | -0.001 | 49866 | 42 | HOUSTON | YES | 11 | 0 | 18 |  | 1
DECKR_G3 | -0.001 | 9002 | 3 | SOUTH | YES | 0 | 24 | 42 |  | 1.015 | 0 | 0
DECKR_G2 | -0.001 | 9001 | 2 | SOUTH | YES | 400 | 50 | 427 | 0 | 1.015 | -0.4 | 400
DECKR_G1 | -0.001 | 9000 | 1 | SOUTH | YES | 320 | 50 | 326 | 0 | 1.015 | -0.32 | 320
REYSHR_G | -0.001 | 80223 | 1 | SOUTH | YES | 12 | 0 | 12 | 0 | 1.032
L_MCQUEE9_1Y | -0.001 | 7605 | 3 | SOUTH | YES | 0 | 0 | 2.8 |  | 1.025 | 0 | 0
VISTRONG2 | -0.001 | 80225 | 2 | SOUTH | YES | 23 | 0 | 23 | 0 | 1.01
DOW64000 | -0.001 | 49873 | 64 | HOUSTON | YES | 41 | 0 | 64.8 | 0 | 1
DOW38300 | -0.001 | 49860 | 32 | HOUSTON | YES | 63 | 0 | 101 |  | 1
FOR_3 | -0.001 | 8153 | 3 | SOUTH | YES | 65.8 | 45 | 73 | 0 | 1.03 | -0.0658 | 65.8
DOW41000 | -0.001 | 49865 | 41 | HOUSTON | YES | 31 | 0 | 50 |  | 1
FOR_5 | -0.001 | 8155 | 5 | SOUTH | YES | 67.5 | 60 | 74 | 0 | 1.03 | -0.0675 | 67.5
ALCOA_G | -0.001 | 80226 | 1 | SOUTH | YES | 48 | 5 | 48 | 0 | 1.014
CSDR11 | -0.001 | 80140 | 11 | SOUTH | YES | 39 | 0 | 39 | 0 | 1.0299 | -0.039 | 39
ICPGN#2 | -0.001 | 8931 | 2 | SOUTH | YES | 150 | 0 | 150 | 0 | 1.03 | -0.15 | 150
DOW65000 | -0.001 | 49876 | 65 | HOUSTON | YES | 63 | 0 | 101 | 0 | 1
DOW81000 | -0.001 | 49882 | 81 | HOUSTON | YES | 47 | 0 | 76 | 0 | 1
LGEGN#1 | -0.001 | 8926 | 1 | SOUTH | YES | 158 | 0 | 158 | 0 | 1.03 | -0.158 | 158
DOW67000 | -0.001 | 49878 | 67 | HOUSTON | YES | 65 | 0 | 103 | 0 | 1
CNOPST1 | -0.001 | 8562 | 3 | SOUTH | YES | 153 | 0 | 153 | 0 | 1.03 | -0.153 | 153
CNOPGT2 | -0.001 | 8561 | 2 | SOUTH | YES | 165 | 0 | 165 | 0 | 1.03 | -0.165 | 165
CNOPGT1 | -0.001 | 8560 | 1 | SOUTH | YES | 164 | 0 | 164 | 0 | 1.03 | -0.164 | 164
DOW61000 | -0.001 | 49870 | 61 | HOUSTON | YES | 44 | 0 | 70 | 0 | 1
STARCO_1 | -0.001 | 8511 | 1 | SOUTH | YES | 38 | 0 | 38 | 0 | 1.024 | -0.038 | 38
VAL_2 | -0.001 | 8507 | 2 | SOUTH | YES | 25 | 0 | 25 | 0 | 1.005 | -0.025 | 25
VAL_1 | -0.001 | 8506 | 1 | SOUTH | YES | 25 | 0 | 25 | 0 | 1.005 | -0.025 | 25
KOCHREF2 | -0.001 | 8461 | 1 | SOUTH | YES | 38 | 0 | 38 | 0 | 1.014 | -0.038 | 38
DAV_2 | -0.001 | 8460 | 2 | SOUTH | YES | 340 | 50 | 340 | 0 | 1.0223 | -0.34 | 340
DAV_1 | -0.001 | 8459 | 1 | SOUTH | YES | 339 | 50 | 339 | 0 | 1.0223 | -0.339 | 339
COSW_2 | -0.001 | 8457 | 2 | SOUTH | YES | 14 | 0 | 14 | 0 | 1.027 | -0.014 | 14
COSW_1 | -0.001 | 8456 | 1 | SOUTH | YES | 20 | 0 | 20 | 0 | 1.027 | -0.02 | 20
DOW84000 | -0.001 | 49886 | 84 | HOUSTON | YES | 107 | 0 | 171 | 0 | 0.98
FOR_8 | -0.001 | 80051 | 8 | SOUTH | YES | 28 | 28 | 28 | 0 | 1.015 | -0.028 | 28
LGEGN#2 | -0.001 | 8927 | 2 | SOUTH | YES | 153 | 0 | 153 | 0 | 1.03 | -0.153 | 153
LGEGN#3 | -0.001 | 8928 | 3 | SOUTH | YES | 91 | 0 | 100 | 0 | 1.03 | -0.091 | 91
ICPGN#1 | -0.001 | 8930 | 1 | SOUTH | YES | 149 | 0 | 149 | 0 | 1.03 | -0.149 | 149
DOW83000 | -0.001 | 49885 | 83 | HOUSTON | YES | 51 | 0 | 80 | 0 | 1
ICPGN#3 | -0.001 | 8932 | 3 | SOUTH | YES | 127 | 0 | 127 | 0 | 1.03 | -0.127 | 127
AIRCO_G | -0.001 | 80227 | 1 | SOUTH | YES | 7.6 | 0 | 8 | 0 | 1.014
CUECPL2A | -0.001 | 8189 | 1 | SOUTH | YES | 12 | 0 | 12 | 0 | 1.02 | -0.012 | 12
DOW66000 | -0.001 | 49877 | 66 | HOUSTON | YES | 61 | 0 | 97 | 0 | 1
CLO_1 | -0.001 | 8161 | 1 | SOUTH | YES | 633 | 200 | 633 | 0 | 1.03
FOR_7 | -0.001 | 8157 | 7 | SOUTH | YES | 46 | 5 | 46 | 0 | 1.03 | -0.046 | 46
DOW63000 | -0.001 | 49872 | 63 | HOUSTON | YES | 45 | 0 | 72 | 0 | 1
DOW62000 | -0.001 | 49871 | 62 | HOUSTON | YES | 40 | 0 | 63 | 0 | 1
FOR_6 | -0.001 | 8156 | 6 | SOUTH | YES | 26 | 5 | 26 | 0 | 1.03 | -0.026 | 26
DOW82000 | -0.001 | 49884 | 82 | HOUSTON | YES | 51 | 0 | 80 | 0 | 1
DOW49000 | -0.001 | 49869 | 45 | HOUSTON | YES | 59 | 0 | 94 |  | 1
EXN_14GT | -0.002 | 49838 | 14 | HOUSTON | YES | 140 | 0 | 148 |  | 1.0326 | -0.28 | 140
EXN_GT | -0.002 | 49837 | 4 | HOUSTON | YES | 81 | 21.3 | 86 | 0 | 1.0326 | -0.162 | 81
EXN944GT | -0.002 | 49831 | 13 | HOUSTON | YES | 33 | 5.4 | 35 | 0 | 1.0326 | -0.066 | 33
EXN943GT | -0.002 | 49830 | 12 | HOUSTON | YES | 19 | 5.4 | 20 | 0 | 1.0326 | -0.038 | 19
EXN942GT | -0.002 | 49829 | 11 | HOUSTON | YES | 20 | 5.4 | 21 | 0 | 1.0326 | -0.04 | 20
EXN938GT | -0.002 | 49826 | 5 | HOUSTON | YES | 43 | 9.2 | 45.9 | 0 | 1.0326 | -0.086 | 43
EXN_16GT | -0.002 | 49804 | 2 | HOUSTON | YES | 32 | 8.3 | 34 |  | 1.0326 | -0.064 | 32
WAPGT21_GT1 | -0.002 | 48929 | B1 | HOUSTON | YES | 0 | 0 | 13 |  | 1.05 | 0 | 0
WAP_GN8_8 | -0.002 | 48928 | 8 | HOUSTON | YES | 603 | 275 | 603 |  | 1.035
WAP_GN7_7 | -0.002 | 48927 | 7 | HOUSTON | YES | 567 | 277 | 567 |  | 1.035
WAP_GN5_5 | -0.002 | 48925 | 5 | HOUSTON | YES | 255.4 | 278 | 657 | 0 | 1
WAP_GN4_4 | -0.002 | 48924 | 4 | HOUSTON | YES | 544 | 217 | 544 |  | 1.0362 | -1.088 | 544
WAP_GN3_3 | -0.002 | 48923 | 3 | HOUSTON | YES | 226 | 93 | 226 |  | 1.0362 | -0.452 | 226
WAP_GN1_1 | -0.002 | 48921 | 1 | HOUSTON | YES | 124.5 | 37 | 166 | 0 | 1.0362 | -0.249 | 124.5
THW_5556 | -0.002 | 48887 | F | HOUSTON | YES | 16.4 | 5 | 57 |  | 1.0319 | -0.0328 | 16.4
SJS_GT1_GT1 | -0.002 | 48841 | 1 | HOUSTON | YES | 49 | 49 | 83 | 0 | 1.0362 | -0.098 | 49
THW_5354 | -0.002 | 48886 | D | HOUSTON | YES | 16.6 | 5 | 58 |  | 1.0319 | -0.0332 | 16.6
THW_5354 | -0.002 | 48886 | C | HOUSTON | YES | 16.4 | 5 | 57 |  | 1.0319 | -0.0328 | 16.4
THW_5152 | -0.002 | 48885 | B | HOUSTON | YES | 0 | 5 | 55 |  | 1.0319 | 0 | 0
THW_GT1_GT_1 | -0.002 | 48883 | B2 | HOUSTON | YES | 0 | 0 | 12 |  | 1.043 | 0 | 0
THW_4344 | -0.002 | 48881 | G | HOUSTON | YES | 58 | 5 | 58 | 0 | 1.0435 | -0.116 | 58
SRB_GN2_2 | -0.002 | 48852 | 2 | HOUSTON | YES | 174 | 26 | 174 | 0 | 1.0217 | -0.348 | 174
THW_4142 | -0.002 | 48879 | E | HOUSTON | YES | 58 | 5 | 58 | 0 | 1.0435 | -0.116 | 58
THW_3334 | -0.002 | 48877 | D | HOUSTON | YES | 58 | 5 | 58 | 0 | 1.0435 | -0.116 | 58
THW_3334 | -0.002 | 48877 | C | HOUSTON | YES | 58 | 5 | 58 | 0 | 1.0435 | -0.116 | 58
THW_3132 | -0.002 | 48875 | A | HOUSTON | YES | 57 | 5 | 57 | 0 | 1.0435 | -0.114 | 57
THW_ST4_ST_4 | -0.002 | 48874 | 4 | HOUSTON | YES | 108 | 19 | 108 | 0 | 1.0435 | -0.216 | 108
THW_ST3_ST_3 | -0.002 | 48873 | 3 | HOUSTON | YES | 110 | 19 | 110 | 0 | 1.0435 | -0.22 | 110
SRB_GT211035 | -0.002 | 48855 | B1 | HOUSTON | YES | 0 | 0 | 17 |  | 1.014 | 0 | 0
SRB_GN4_4 | -0.002 | 48854 | 4 | HOUSTON | YES | 226 | 35 | 226 |  | 1.0326 | -0.452 | 226
SRB_GN3_3 | -0.002 | 48853 | 3 | HOUSTON | YES | 220 | 35 | 220 |  | 1.0326 | -0.44 | 220
SRB_GN1_1 | -0.002 | 48851 | 1 | HOUSTON | YES | 176 | 26 | 176 | 0 | 1.0217 | -0.352 | 176
SOL_GT1 | -0.002 | 48845 | 1 | HOUSTON | YES | 16.2 | 15.4 | 16.2 |  | 1.0326 | -0.0324 | 16.2
SJS_GT2_GT2 | -0.002 | 48842 | 2 | HOUSTON | YES | 49 | 49 | 81 | 0 | 1.0362 | -0.098 | 49
SHELLG3_3020 | -0.002 | 48822 | 2 | HOUSTON | YES | 30 | 0 | 30 |  | 1.029 | -0.06 | 30
SHELLG3_3020 | -0.002 | 48822 | 1 | HOUSTON | YES | 39 | 0 | 39 |  | 1.029 | -0.078 | 39
SHELLG2 | -0.002 | 48821 | 2 | HOUSTON | YES | 72 | 34.5 | 72 |  | 1.029 | -0.144 | 72
SHELLG1_3015 | -0.002 | 48820 | 1 | HOUSTON | YES | 71 | 34.5 | 71 |  | 1.029 | -0.142 | 71
CVC_GT4_8005 | -0.002 | 48815 | 4 | HOUSTON | YES | 165 | 91.8 | 165 | 0 | 1.0362 | -0.33 | 165
CVC_ST5_5040 | -0.002 | 48814 | 1 | HOUSTON | YES | 133 | 91.8 | 133 |  | 1.029 | -0.266 | 133
CVC_GT1_5035 | -0.002 | 48813 | 1 | HOUSTON | YES | 155 | 91.8 | 155 |  | 1.029 | -0.31 | 155
COMCHEPK_2G | -0.002 | 1899 | 2 | NORTH | YES | 1164 | 1128 | 1164 | 0 | 1.031
CVC_GT3_5045 | -0.002 | 48811 | 3 | HOUSTON | YES | 158 | 91.8 | 158 |  | 1.029 | -0.316 | 158
PSA_GN1_8165 | -0.002 | 48796 | 1 | HOUSTON | YES | 104 | 43.1 | 104 | 0 | 1.0362 | -0.208 | 104
COMCHEPK_1G | -0.002 | 1898 | 1 | NORTH | YES | 1164 | 1150 | 1164 | 0 | 1.031
PSA_GT4_8145 | -0.002 | 48794 | 4 | HOUSTON | YES | 66 | 20.3 | 66 | 0 | 1.0362 | -0.132 | 66
PSA_GT3_8150 | -0.002 | 48793 | 3 | HOUSTON | YES | 70 | 20.3 | 70 | 0 | 1.0362 | -0.14 | 70
PSA_GT2_8155 | -0.002 | 48792 | 2 | HOUSTON | YES | 66 | 20.3 | 66 | 0 | 1.0362 | -0.132 | 66
PHR_GN2_2 | -0.002 | 48772 | MB | HOUSTON | YES | 0 | 72 | 459 |  | 1.0362
PR_GT1__9040 | -0.002 | 48761 | 1 | HOUSTON | YES | 35 | 0 | 35 | 0 | 1 | -0.07 | 35
PSG_GT3_8060 | -0.002 | 48742 | 1 | HOUSTON | YES | 164 | 50 | 164 | 0 | 1.0326 | -0.328 | 164
PSG_GT2_8040 | -0.002 | 48741 | 1 | HOUSTON | YES | 164 | 50 | 164 | 0 | 1.0326 | -0.328 | 164
PSG_GN2_8050 | -0.002 | 48740 | 1 | HOUSTON | YES | 178 | 60 | 178 | 0 | 1.0326 | -0.356 | 178
THW_3132 | -0.002 | 48875 | B | HOUSTON | YES | 57 | 5 | 57 | 0 | 1.0435 | -0.114 | 57
THW_4142 | -0.002 | 48879 | F | HOUSTON | YES | 57 | 5 | 57 | 0 | 1.0435 | -0.114 | 57
MNS_GT | -0.002 | 48730 | 1 | HOUSTON | YES | 46.1 | 0 | 46.1 | 0 | 1.029 | -0.0922 | 46.1
GBY_83841065 | -0.002 | 48693 | F | HOUSTON | YES | 20 | 20 | 52 | 0 | 1.0362 | -0.04 | 20
GBY_81821075 | -0.002 | 48692 | D | HOUSTON | YES | 20 | 20 | 54 | 0 | 1.0362 | -0.04 | 20
GBY_73741085 | -0.002 | 48691 | B | HOUSTON | YES | 47 | 20 | 47 | 0 | 1.0362 | -0.094 | 47
WLFHOLW_3G | -0.002 | 1879 | 3 | NORTH | YES | 268 | 89.3 | 268 | 0 | 1.029 | -0.536 | 268
GBY_73741085 | -0.002 | 48691 | A | HOUSTON | YES | 48 | 20 | 48 | 0 | 1.0362 | -0.096 | 48
GBY_GN5_5 | -0.002 | 48690 | 5 | HOUSTON | YES | 298.5 | 81 | 398 | 0 | 1.0362 | -0.597 | 298.5
FTR_CN4_5095 | -0.002 | 48674 | 4 | NORTH | YES | 380 | 0 | 380 | 0 | 1.0319 | -0.76 | 380
FTR_GT3_5085 | -0.002 | 48673 | 3 | NORTH | YES | 158 | 0 | 158 | 0 | 1.0319 | -0.316 | 158
WLFHOLW_2G | -0.002 | 1878 | 2 | NORTH | YES | 219 | 105 | 219 | 0 | 1.029 | -0.438 | 219
FTR_GT1_5105 | -0.002 | 48671 | 1 | NORTH | YES | 156 | 0 | 156 | 0 | 1.0319 | -0.312 | 156
EP_1_2 | -0.002 | 48651 | 1 | HOUSTON | YES | 5 | 0 | 5 | 0 | 1.0362 | -0.01 | 5
WLFHOLW_1G | -0.002 | 1877 | 1 | NORTH | YES | 216 | 89.3 | 216 | 0 | 1.029 | -0.432 | 216
DPEC_GT45070 | -0.002 | 48644 | 4 | HOUSTON | YES | 158 | 98 | 158 | 0 | 1.0319 | -0.316 | 158
DPEC_GT35010 | -0.002 | 48643 | 3 | HOUSTON | YES | 160 | 98 | 160 | 0 | 1.0319 | -0.32 | 160
DPEC_GT25025 | -0.002 | 48642 | 2 | HOUSTON | YES | 156 | 98 | 156 | 0 | 1.0319 | -0.312 | 156
DIB_GT3_8090 | -0.002 | 48614 | 4 | HOUSTON | YES | 77.2 | 15 | 77.2 | 0 | 1.0326 | -0.1544 | 77.2
DIB_ST1_8085 | -0.002 | 48613 | 3 | HOUSTON | YES | 69 | 0 | 69 | 0 | 1.0326 | -0.138 | 69
DIB_GT2_8075 | -0.002 | 48612 | 2 | HOUSTON | YES | 65 | 0 | 65 | 0 | 1.0326 | -0.13 | 65
BTE_ST1_8070 | -0.002 | 48598 | 4 | HOUSTON | YES | 234 | 60 | 234 | 0 | 1.0261 | -0.468 | 234
BTE_GT4_8055 | -0.002 | 48597 | 3 | HOUSTON | YES | 163 | 130 | 163 | 0 | 1.0261 | -0.326 | 163
BTE_GT3_8045 | -0.002 | 48596 | 2 | HOUSTON | YES | 158 | 130 | 158 | 0 | 1.0261 | -0.316 | 158
THW_5152 | -0.002 | 48885 | A | HOUSTON | YES | 16.4 | 5 | 57 |  | 1.0319 | -0.0328 | 16.4
CHE_GN4_8025 | -0.002 | 48594 | 4 | HOUSTON | YES | 142 | 60 | 142 | 0 | 1.0362 | -0.284 | 142
CHE_GT1_8015 | -0.002 | 48593 | 1 | HOUSTON | YES | 173 | 50 | 173 | 0 | 1.0362 | -0.346 | 173
CHE_GT2_5030 | -0.002 | 48591 | 2 | HOUSTON | YES | 173 | 50 | 173 |  | 1.029 | -0.346 | 173
CBY_GN1_1 | -0.002 | 48581 | 1 | HOUSTON | YES | 748 | 108 | 748 | 0 | 1.0435 | -1.496 | 748
CTL_GN2_8155 | -0.002 | 48565 | 5 | HOUSTON | YES | 11 | 3.4 | 11 |  | 1.0362 | -0.022 | 11
CTL_GN1_8145 | -0.002 | 48564 | 4 | HOUSTON | YES | 55 | 12.9 | 55 |  | 1.0362 | -0.11 | 55
CTL_GT3_8135 | -0.002 | 48562 | 2 | HOUSTON | YES | 91 | 30.3 | 91 |  | 1.0362 | -0.182 | 91
CTL_GT2_8130 | -0.002 | 48561 | 1 | HOUSTON | YES | 103 | 30.3 | 103 |  | 1.0362 | -0.206 | 103
CAL_ST1_8000 | -0.002 | 48552 | 2 | HOUSTON | YES | 65 | 0 | 65 | 0 | 1.0326 | -0.13 | 65
CAL_GT1_8045 | -0.002 | 48551 | 1 | HOUSTON | YES | 152 | 0 | 152 | 0 | 1.0326 | -0.304 | 152
BYU_GT4_8065 | -0.002 | 48534 | 4 | HOUSTON | YES | 65 | 0 | 65 |  | 1.0362 | -0.13 | 65
BYU_GT3_8060 | -0.002 | 48533 | 3 | HOUSTON | YES | 67 | 0 | 67 |  | 1.0362 | -0.134 | 67
BYU_GT2_8055 | -0.002 | 48532 | 2 | HOUSTON | YES | 62 | 0 | 62 |  | 1.0362 | -0.124 | 62
THW_4344 | -0.002 | 48881 | H | HOUSTON | YES | 58 | 5 | 58 | 0 | 1.0435 | -0.116 | 58
SRB_GT211035 | -0.002 | 48855 | B2 | HOUSTON | YES | 0 | 0 | 12 |  | 1.014 | 0 | 0
BYU_GT1_8075 | -0.002 | 48531 | 1 | HOUSTON | YES | 65 | 0 | 65 |  | 1.0362 | -0.13 | 65
BVE_ST1_GN1 | -0.002 | 48523 | 3 | HOUSTON | YES | 246 | 0 | 246 |  | 1.035 | -0.492 | 246
BVE_GT2_5035 | -0.002 | 48522 | 2 | HOUSTON | YES | 170 | 0 | 170 |  | 1.035 | -0.34 | 170
BVE_GT1_GT1 | -0.002 | 48521 | 1 | HOUSTON | YES | 172 | 0 | 172 |  | 1.035 | -0.344 | 172
LPE_GT4_8085 | -0.002 | 48514 | 4 | HOUSTON | YES | 41 | 0 | 41 | 0 | 1.0362 | -0.082 | 41
LPE_GT3_8080 | -0.002 | 48513 | 3 | HOUSTON | YES | 41 | 0 | 41 | 0 | 1.0362 | -0.082 | 41
CTL_GT4_8140 | -0.002 | 48563 | 3 | HOUSTON | YES | 94 | 30.3 | 94 |  | 1.0362 | -0.188 | 94
LPE_GT2_8075 | -0.002 | 48512 | 2 | HOUSTON | YES | 42 | 0 | 42 | 0 | 1.0362 | -0.084 | 42
LPE_GT1_8070 | -0.002 | 48511 | 1 | HOUSTON | YES | 42 | 0 | 42 | 0 | 1.0362 | -0.084 | 42
AK_GT1__8040 | -0.002 | 48510 | 1 | HOUSTON | YES | 34 | 8.1 | 34 |  | 1.029 | -0.068 | 34
CBY_GN2_2 | -0.002 | 48582 | 2 | HOUSTON | YES | 751 | 110 | 751 | 0 | 1.0435 | -1.502 | 751
APD_GT1_8005 | -0.002 | 48500 | 1 | HOUSTON | YES | 140 | 54.6 | 140 |  | 1.0362 | -0.28 | 140
WAP_GN2_2 | -0.002 | 48922 | 2 | HOUSTON | YES | 122.2 | 37 | 163 | 0 | 1.0362 | -0.2444 | 122.2
TNTNPONE_28 | -0.002 | 39970 | 1 | NORTH | YES | 154 | 30 | 154 |  | 1.04
BTE_GT2_8075 | -0.002 | 48595 | 1 | HOUSTON | YES | 163 | 130 | 163 | 0 | 1.0261 | -0.326 | 163
TNTNPONE_18 | -0.002 | 39960 | 1 | NORTH | YES | 152 | 30 | 152 |  | 1.04
TNDOWCGNGG8 | -0.002 | 39480 | 1 | HOUSTON | YES | 30 | 10 | 30 | 0 | 1.0437 | -0.06 | 30
TNDOWCGNSG8 | -0.002 | 39470 | 1 | HOUSTON | YES | 32 | 10 | 32 | 0 | 1.0437 | -0.064 | 32
DIB_GT1_8080 | -0.002 | 48611 | 1 | HOUSTON | YES | 64 | 0 | 64 | 0 | 1.0326 | -0.128 | 64
TNSLCGN1__8 | -0.002 | 39190 | 1 | HOUSTON | YES | 30 | 10 | 30 |  | 1.025 | -0.06 | 30
TNTXCTY4CG8 | -0.002 | 38714 | 1 | HOUSTON | YES | 103 | 59 | 103 | 0 | 1.044 | -0.206 | 103
TNTXCTY3CG8 | -0.002 | 38713 | 1 | HOUSTON | YES | 85 | 59 | 85 | 0 | 1.044 | -0.17 | 85
DPEC_GT15040 | -0.002 | 48641 | 1 | HOUSTON | YES | 162 | 98 | 162 | 0 | 1.0319 | -0.324 | 162
TNTXCTY2CG8 | -0.002 | 38712 | 1 | HOUSTON | YES | 102 | 59 | 102 | 0 | 1.044 | -0.204 | 102
TNTXCTY1CG8 | -0.002 | 38711 | 1 | HOUSTON | YES | 105 | 59 | 105 | 0 | 1.044 | -0.21 | 105
TNBP_CGN4_8 | -0.002 | 38690 | 3 | HOUSTON | YES | 40 | 0 | 40 | 0 | 1.0435 | -0.08 | 40
DPEC_ST55065 | -0.002 | 48645 | 5 | HOUSTON | YES | 282 | 0 | 282 | 0 | 1.0319 | -0.564 | 282
TNBPAMCG4_8 | -0.002 | 38614 | 4 | HOUSTON | YES | 96 | 0 | 96 | 0 | 1.0435 | -0.192 | 96
EP_1_2 | -0.002 | 48651 | 2 | HOUSTON | YES | 21 | 10 | 21 | 0 | 1.0362 | -0.042 | 21
TNBPAMCG3_8 | -0.002 | 38613 | 3 | HOUSTON | YES | 152 | 0 | 152 | 0 | 1.0435 | -0.304 | 152
FTR_GT2_5110 | -0.002 | 48672 | 2 | NORTH | YES | 159 | 0 | 159 | 0 | 1.0319 | -0.318 | 159
TNBPAMCG2_8 | -0.002 | 38612 | 2 | HOUSTON | YES | 150 | 0 | 150 | 0 | 1.0435 | -0.3 | 150
TNBPAMCG1_8 | -0.002 | 38611 | 1 | HOUSTON | YES | 155 | 0 | 155 | 0 | 1.0435 | -0.31 | 155
TNBP_CGN3_8 | -0.002 | 38600 | 5 | HOUSTON | YES | 53 | 0 | 53 | 0 | 1.0435 | -0.106 | 53
TNBP_CGN2_8 | -0.002 | 38590 | 2 | HOUSTON | YES | 66 | 0 | 66 | 0 | 1.0435 | -0.132 | 66
WAP_GN6_6 | -0.002 | 48926 | 6 | HOUSTON | YES | 645 | 280 | 645 |  | 1.035
GBY_81821075 | -0.002 | 48692 | C | HOUSTON | YES | 48 | 20 | 48 | 0 | 1.0362 | -0.096 | 48
THW_5556 | -0.002 | 48887 | E | HOUSTON | YES | 16.6 | 5 | 58 |  | 1.0319 | -0.0332 | 16.6
GBY_83841065 | -0.002 | 48693 | E | HOUSTON | YES | 20 | 20 | 56 | 0 | 1.0362 | -0.04 | 20
TNBP_CGN1_8 | -0.002 | 38580 | 1 | HOUSTON | YES | 60 | 0 | 60 | 0 | 1.0435 | -0.12 | 60
DANSBY14 | -0.002 | 32892 | 1 | NORTH | YES | 81 | 25 | 108 | 0 | 1.035 | -0.162 | 81
ATKINS5 | -0.002 | 32891 | MB | NORTH | YES | 0 | 5 | 25 |  | 1.031 | 0 | 0
ATKINS4 | -0.002 | 32890 | MB | NORTH | YES | 0 | 5 | 22 |  | 1.031 | 0 | 0
ATKINS7 | -0.002 | 32888 | 1 | NORTH | YES | 0 | 4 | 17 |  | 1.028 | 0 | 0
ATKINS6 | -0.002 | 32887 | MB | NORTH | YES | 0 | 12 | 51 |  | 1.028 | 0 | 0
ATKINS3 | -0.002 | 32886 | MB | NORTH | YES | 0 | 5 | 12 |  | 1 | 0 | 0
DANSBY2 | -0.002 | 32884 | 1 | NORTH | YES | 46 | 2 | 46 | 0 | 1.015 | -0.092 | 46
TAMUGEN1 | -0.002 | 32798 | 1 | NORTH | YES | 32 | 0 | 32 |  | 1.02 | -0.064 | 32
EXN_15GT | -0.002 | 49803 | 1 | HOUSTON | YES | 33 | 8.3 | 35 |  | 1.0326 | -0.066 | 33
EXN_17GT | -0.002 | 49805 | 3 | HOUSTON | YES | 31 | 8.3 | 33 |  | 1.0326 | -0.062 | 31
EXN945GT | -0.002 | 49832 | 9 | HOUSTON | YES | 19 | 9.2 | 20 | 0 | 1.0326 | -0.038 | 19
BOSQUESW502 | -0.002 | 239 | 1 | NORTH | YES | 149 | 0 | 149 | 0 | 1.03 | -0.298 | 149
EXN941GT | -0.002 | 49828 | 10 | HOUSTON | YES | 19 | 5.4 | 20 | 0 | 1.0326 | -0.038 | 19
BOSQUESW501 | -0.002 | 247 | 2 | NORTH | YES | 151 | 0 | 151 | 0 | 1.03 | -0.302 | 151
PSA_GT1_8160 | -0.002 | 48791 | 1 | HOUSTON | YES | 65 | 20.8 | 65 | 0 | 1.0362 | -0.13 | 65
LAKE_CRK2_G | -0.002 | 3417 | 2 | NORTH | YES | 227 | 40 | 227 | 0 | 1.029 | -0.454 | 227
LAKE_CRK1_G | -0.002 | 3416 | 1 | NORTH | YES | 35.4 | 33 | 75 | 0 | 1.043 | -0.0708 | 35.4
THOUSE_2G | -0.002 | 3404 | 2 | NORTH | YES | 805 | 250 | 805 | 0 | 1.026 | -1.61 | 805
PSA_GT5_8140 | -0.002 | 48795 | 5 | HOUSTON | YES | 64 | 20.3 | 64 | 0 | 1.0362 | -0.128 | 64
THOUSE_1G | -0.002 | 3403 | 1 | NORTH | YES | 563 | 200 | 563 | 0 | 1.026 | -1.126 | 563
PSA_GT6_8135 | -0.002 | 48797 | 6 | HOUSTON | YES | 59 | 34.5 | 59 | 0 | 1.0362 | -0.118 | 59
GIBN_CREK_G1 | -0.002 | 990 | 1 | NORTH | YES | 464 | 200 | 464 | 0 | 1.0275
CVC_GT2_5020 | -0.002 | 48812 | 2 | HOUSTON | YES | 159 | 91.8 | 159 |  | 1.029 | -0.318 | 159
STEAM3 | -0.003 | 950 | 1 | NORTH | YES | 41 | 13 | 41 | 0 | 1.02 | -0.123 | 41
HANDLEY_5G | -0.003 | 1949 | 5 | NORTH | YES | 0 | 150 | 435 |  | 1.03 | 0 | 0
HANDLEY_4G | -0.003 | 1948 | 4 | NORTH | YES | 217.5 | 150 | 435 | 0 | 1.022 | -0.6525 | 217.5
HANDLEY_3G | -0.003 | 1947 | 3 | NORTH | YES | 353.4 | 100 | 392 | 0 | 1.03 | -1.0602 | 353.4
STEAM2 | -0.003 | 949 | 1 | NORTH | YES | 26 | 8 | 26 | 0 | 0.99 | -0.078 | 26
JNSNCNTY802 | -0.003 | 367 | 2 | NORTH | YES | 90 | 20 | 90 | 0 | 1.02 | -0.27 | 90
MDLTHELP_4G | -0.003 | 1944 | 4 | NORTH | YES | 214 | 74 | 214 | 0 | 1.02 | -0.642 | 214
STEAM1 | -0.003 | 948 | 1 | NORTH | YES | 0 | 12 | 20 |  | 1.02 | 0 | 0
MDLTHELP_3G | -0.003 | 1943 | 3 | NORTH | YES | 215 | 74 | 215 | 0 | 1.02 | -0.645 | 215
MDLTHELP_2G | -0.003 | 1942 | 2 | NORTH | YES | 215 | 74 | 215 | 0 | 1.02 | -0.645 | 215
MDLTHELP_1G | -0.003 | 1941 | 1 | NORTH | YES | 215 | 74 | 215 | 0 | 1.02 | -0.645 | 215
MDLTHELP_6G | -0.003 | 1938 | 6 | NORTH | YES | 229 | 74 | 229 | 0 | 1.02 | -0.687 | 229
MDLTHELP_5G | -0.003 | 1937 | 5 | NORTH | YES | 225 | 74 | 225 | 0 | 1.02 | -0.675 | 225
JNSNCNTY802 | -0.003 | 366 | 1 | NORTH | YES | 168 | 20 | 168 | 0 | 1.02 | -0.504 | 168
DECRDOVA_5G | -0.003 | 1895 | D | NORTH | YES | 65 | 65 | 70 | 0 | 1.029 | -0.195 | 65
DECRDOVA_4G | -0.003 | 1894 | C | NORTH | YES | 65 | 65 | 70 | 0 | 1.029 | -0.195 | 65
DECRDOVA_3G | -0.003 | 1893 | B | NORTH | YES | 65 | 65 | 70 | 0 | 1.029 | -0.195 | 65
WHITNYDM02 | -0.003 | 245 | 2 | NORTH | YES | 15 | 0 | 15 | 0 | 1.035 | -0.045 | 15
DECRDOVA_2G | -0.003 | 1892 | A | NORTH | YES | 65 | 65 | 71 | 0 | 1.029 | -0.195 | 65
LEG_2___2 | -0.003 | 48722 | 2 | NORTH | YES | 853 | 357 | 853 | 0 | 1.0348
LEG_1___1 | -0.003 | 48721 | 1 | NORTH | YES | 836 | 357 | 836 | 0 | 1.0348
DECRDOVA_1G | -0.003 | 1889 | 1 | NORTH | YES | 779 | 255 | 779 | 0 | 1.022 | -2.337 | 779
OLINGER_G4 | -0.003 | 845 | 1 | NORTH | YES | 59.1 | 0 | 76 | 0 | 1.03 | -0.1773 | 59.1
OLINGER_G3 | -0.003 | 844 | 1 | NORTH | YES | 118.3 | 45 | 148 | 0 | 1.03 | -0.3549 | 118.3
BOSQUESW804 | -0.003 | 253 | 2 | NORTH | YES | 83 | 0 | 83 | 0 | 1.032 | -0.249 | 83
MOSES_3G | -0.003 | 1703 | 3 | NORTH | YES | 808 | 463 | 808 | 0 | 1.031
MOSES_2G | -0.003 | 1702 | 2 | NORTH | YES | 579 | 175 | 579 | 0 | 1.031
OLINGER_G2 | -0.003 | 843 | 1 | NORTH | YES | 86.7 | 25 | 105 | 0 | 1.03 | -0.2601 | 86.7
MOSES_1G | -0.003 | 1701 | 1 | NORTH | YES | 560 | 175 | 560 | 0 | 1.031
OLINGER_G1 | -0.003 | 842 | 1 | NORTH | YES | 63.1 | 20 | 80 | 0 | 1.03 | -0.1893 | 63.1
LAMARPWR_6G | -0.003 | 1683 | 6 | NORTH | YES | 199 | 129.1 | 199 | 0 | 1.031 | -0.597 | 199
DCEAST | -0.003 | 5925 | 1 | NORTH | YES | 400.3 | -600 | 600 | 0 | 1.025 | -1.2009 | 400.3
LAMARPWR_5G | -0.003 | 1682 | 5 | NORTH | YES | 163 | 67.7 | 163 | 0 | 1.031 | -0.489 | 163
LAMARPWR_4G | -0.003 | 1681 | 4 | NORTH | YES | 164 | 67.7 | 164 | 0 | 1.031 | -0.492 | 164
LAMARPWR_3G | -0.003 | 1680 | 3 | NORTH | YES | 199 | 129.1 | 199 | 0 | 1.031 | -0.597 | 199
LAMARPWR_2G | -0.003 | 1679 | 2 | NORTH | YES | 155 | 67.7 | 155 | 0 | 1.031 | -0.465 | 155
LAMARPWR_1G | -0.003 | 1678 | 1 | NORTH | YES | 154 | 67.7 | 154 | 0 | 1.031 | -0.462 | 154
NEWMAN_G5 | -0.003 | 837 | 1 | NORTH | YES | 0 | 15 | 37 |  | 1.01 | 0 | 0
CALFREST_6G | -0.003 | 13136 | 6 | NORTH | YES | 176 | 40 | 176 | 0 | 1.035 | -0.528 | 176
CALFREST_5G | -0.003 | 13135 | 5 | NORTH | YES | 157 | 57 | 157 | 0 | 1.035 | -0.471 | 157
CALFREST_4G | -0.003 | 13134 | 4 | NORTH | YES | 156 | 40 | 156 | 0 | 1.035 | -0.468 | 156
CALFREST_3G | -0.003 | 13133 | 3 | NORTH | YES | 174 | 40 | 174 | 0 | 1.035 | -0.522 | 174
CALFREST_2G | -0.003 | 13132 | 2 | NORTH | YES | 155 | 57 | 155 | 0 | 1.035 | -0.465 | 155
CALFREST_1G | -0.003 | 13131 | 1 | NORTH | YES | 152 | 40 | 152 | 0 | 1.035 | -0.456 | 152
TGATEWAY_4G | -0.003 | 13119 | 4 | NORTH | YES | 399 | 65 | 399 | 0 | 1.035 | -1.197 | 399
TGATEWAY_3G | -0.003 | 13118 | 3 | NORTH | YES | 146 | 30 | 146 | 0 | 1.035 | -0.438 | 146
TGATEWAY_2G | -0.003 | 13117 | 2 | NORTH | YES | 128 | 30 | 128 | 0 | 1.035 | -0.384 | 128
TGATEWAY_1G | -0.003 | 13116 | 1 | NORTH | YES | 149 | 30 | 149 | 0 | 1.035 | -0.447 | 149
FPLEFR2S_G | -0.003 | 12424 | 4 | NORTH | YES | 412 | 191 | 412 | 0 | 1 | -1.236 | 412
FPLEFR2C_G | -0.003 | 12423 | 3 | NORTH | YES | 162 | 72 | 162 | 0 | 1 | -0.486 | 162
FPLEFR2B_G | -0.003 | 12422 | 2 | NORTH | YES | 160 | 72 | 160 | 0 | 1 | -0.48 | 160
FPLEFR2A_G | -0.003 | 12421 | 1 | NORTH | YES | 170 | 72 | 170 | 0 | 1 | -0.51 | 170
FPLEFR1S_G | -0.003 | 12414 | 4 | NORTH | YES | 414 | 191 | 414 | 0 | 1 | -1.242 | 414
FPLEFR1C_G | -0.003 | 12413 | 3 | NORTH | YES | 159 | 72 | 159 | 0 | 1 | -0.477 | 159
FPLEFR1B_G | -0.003 | 12412 | 2 | NORTH | YES | 157 | 72 | 157 | 0 | 1 | -0.471 | 157
BOSQUESW803 | -0.003 | 251 | 2 | NORTH | YES | 144 | 0 | 144 | 0 | 1.032 | -0.432 | 144
FPLEFR1A_G | -0.003 | 12411 | 1 | NORTH | YES | 170 | 72 | 170 | 0 | 1 | -0.51 | 170
ENNSTRAC_2G | -0.003 | 12323 | 2 | NORTH | YES | 116 | 100 | 116 | 0 | 1.043 | -0.348 | 116
ENNSTRAC_1G | -0.003 | 12322 | 1 | NORTH | YES | 196 | 130 | 196 | 0 | 1.043 | -0.588 | 196
WHITNYDM01 | -0.003 | 244 | 1 | NORTH | YES | 15 | 0 | 15 | 0 | 1.035 | -0.045 | 15
BBRN_2G | -0.003 | 3382 | 2 | NORTH | YES | 610 | 225 | 610 | 0 | 1.0345
BBRN_1G | -0.003 | 3381 | 1 | NORTH | YES | 597 | 225 | 597 | 0 | 1.0345
CHAMPION_1G | -0.003 | 3348 | MB | NORTH | YES | 0 | 42 | 42 |  | 1 | 0 | 0
TRINIDAD_6G | -0.003 | 3126 | 1 | NORTH | YES | 226 | 46 | 226 | 0 | 1 | -0.678 | 226
STRYKER_2G | -0.003 | 3108 | 2 | NORTH | YES | 484 | 75 | 484 | 0 | 1.029 | -1.452 | 484
STRYKER_1G | -0.003 | 3107 | 1 | NORTH | YES | 140.5 | 45 | 182 | 0 | 1.029 | -0.4215 | 140.5
MARTLAKE_3G | -0.003 | 3099 | 3 | NORTH | YES | 804 | 500 | 804 | 0 | 1.031
MARTLAKE_2G | -0.003 | 3098 | 2 | NORTH | YES | 795 | 461 | 795 | 0 | 1.031
MARTLAKE_1G | -0.003 | 3097 | 1 | NORTH | YES | 799 | 500 | 799 | 0 | 1.031
LKHB2_G | -0.003 | 2452 | 2 | NORTH | YES | 514 | 80 | 514 | 0 | 1.029 | -1.542 | 514
LKHB1_G | -0.003 | 2451 | 1 | NORTH | YES | 0 | 80 | 391 |  | 1.029 | 0 | 0
MTCK3_G | -0.003 | 2419 | MB | NORTH | YES | 0 | 10 | 63 |  | 0.9667 | 0 | 0
MTCK2_G | -0.003 | 2418 | 2 | NORTH | YES | 0 | 10 | 23 |  | 0.9667 | 0 | 0
MTCK8_G | -0.003 | 2417 | 8 | NORTH | YES | 477 | 60 | 556 | 0 | 1.029 | -1.431 | 477
MTCK7_G | -0.003 | 2414 | 7 | NORTH | YES | 0 | 30 | 114 |  | 1.029 | 0 | 0
MTCK6_G | -0.003 | 2413 | 6 | NORTH | YES | 0 | 30 | 118 |  | 1.029 | 0 | 0
NTHLK3_G | -0.004 | 2383 | 3 | NORTH | YES | 247.4 | 50 | 329 | 0 | 1.029 | -0.9896 | 247.4
NTHLK2_G | -0.004 | 2382 | 2 | NORTH | YES | 0 | 35 | 181 |  | 1.029 | 0 | 0
NTHLK1_G | -0.004 | 2381 | 1 | NORTH | YES | 0 | 35 | 156 |  | 1.029 | 0 | 0
COLLIN_1G | -0.004 | 2371 | MB | NORTH | YES | 0 | 40 | 138 |  | 1.022 | 0 | 0
HANDLEY_2G | -0.004 | 1946 | MB | NORTH | YES | 0 | 30 | 68 |  | 1.003 | 0 | 0
HANDLEY_1G | -0.004 | 1945 | MB | NORTH | YES | 0 | 25 | 36 |  | 1.003 | 0 | 0
SPENCER_G5 | -0.004 | 924 | 1 | NORTH | YES | 52 | 20 | 64 | 0 | 1.03 | -0.208 | 52
SPENCER_G4 | -0.004 | 923 | 1 | NORTH | YES | 48 | 20 | 61 | 0 | 1.03 | -0.192 | 48
DENISNDM | -0.004 | 6948 | 2 | NORTH | YES | 40 | 5 | 40 | 0 | 1.015 | -0.16 | 40
DENISNDM | -0.004 | 6948 | 1 | NORTH | YES | 40 | 5 | 40 | 0 | 1.015 | -0.16 | 40
VALLEY_3G | -0.004 | 1689 | 3 | NORTH | YES | 186.2 | 25 | 354 | 0 | 1.015 | -0.7448 | 186.2
VALLEY_2G | -0.004 | 1688 | 2 | NORTH | YES | 527 | 90 | 527 | 0 | 1.036 | -2.108 | 527
VALLLEY_1G | -0.004 | 1687 | 1 | NORTH | YES | 140 | 15 | 175 | 0 | 1.036 | -0.56 | 140
PEC_3G | -0.004 | 1677 | 3 | NORTH | YES | 91 | 35 | 91 | 0 | 1.022 | -0.364 | 91
PEC_2G | -0.004 | 1676 | 2 | NORTH | YES | 84 | 35 | 84 | 0 | 1.022 | -0.336 | 84
PEC_1G | -0.004 | 1675 | 1 | NORTH | YES | 80 | 35 | 80 | 0 | 1.022 | -0.32 | 80
KMICHIST6_G | -0.004 | 11696 | 6 | NORTH | YES | 303 | 60 | 303 | 0 | 1.029 | -1.212 | 303
KMICHICT5_G | -0.004 | 11695 | 5 | NORTH | YES | 138 | 80 | 138 | 0 | 1.029 | -0.552 | 138
KMICHICT4_G | -0.004 | 11694 | 4 | NORTH | YES | 136 | 80 | 136 | 0 | 1.029 | -0.544 | 136
KMICHIST3_G | -0.004 | 11693 | 3 | NORTH | YES | 310 | 60 | 310 | 0 | 1.029 | -1.24 | 310
KMICHICT2_G | -0.004 | 11692 | 2 | NORTH | YES | 144 | 80 | 144 | 0 | 1.029 | -0.576 | 144
KMICHICT1_G | -0.004 | 11691 | 1 | NORTH | YES | 142 | 80 | 142 | 0 | 1.029 | -0.568 | 142
EAGLEMNT_3G | -0.005 | 1863 | MB | NORTH | YES | 0 | 50 | 378 |  | 1.033 | 0 | 0
EAGLEMNT_2G | -0.005 | 1862 | MB | NORTH | YES | 0 | 40 | 100 |  | 1.033 | 0 | 0
EAGLEMNT_1G | -0.005 | 1861 | MB | NORTH | YES | 0 | 30 | 112 |  | 1.033 | 0 | 0
WCPWRCO_3G | -0.005 | 1455 | 3 | NORTH | YES | 242 | 50 | 242 | 0 | 1.023 | -1.21 | 242
WCPWRCO_2G | -0.005 | 1454 | 2 | NORTH | YES | 204 | 50 | 204 | 0 | 1.023 | -1.02 | 204
WCPWRCO_1G | -0.005 | 1453 | 1 | NORTH | YES | 204 | 50 | 204 | 0 | 1.023 | -1.02 | 204
GRHAMSES_2G | -0.005 | 1432 | 2 | WEST | YES | 369 | 90 | 369 |  | 1.023 | -1.845 | 369
SLSTR1PP_1G | -0.008 | 1643 | 1 | NORTH | YES | 6 | 0 | 60 | 0 | 1.022 | -0.048 | 6
JCKCNTY803 | -0.011 | 582 | 3 | NORTH | YES | 147 | 0 | 147 | 0 | 1.022 | -1.617 | 147
JCKCNTY802 | -0.011 | 581 | 2 | NORTH | YES | 147 | 0 | 147 | 0 | 1.022 | -1.617 | 147
JCKCNTY801 | -0.011 | 580 | 1 | NORTH | YES | 288 | 0 | 288 | 0 | 1.022 | -3.168 | 288
RWMILLER01 | -0.013 | 332 | 1 | NORTH | YES | 75 | 18.5 | 75 | 0 | 1.04 | -0.975 | 75
RWMILLER05 | -0.013 | 336 | 5 | NORTH | YES | 101 | 0 | 101 | 0 | 1.04 | -1.313 | 101
RWMILLER04 | -0.013 | 335 | 4 | NORTH | YES | 102 | 0 | 102 | 0 | 1.04 | -1.326 | 102
NTHTEXAS03 | -0.013 | 505 | 3 | NORTH | YES | 15 | 15 | 38 | 0 | 1.015 | -0.195 | 15
RWMILLER03 | -0.013 | 334 | 3 | NORTH | YES | 156 | 65 | 208 | 0 | 1.04 | -2.028 | 156
NTHTEXAS02 | -0.013 | 504 | 2 | NORTH | YES | 5 | 5 | 18 | 0 | 1.015 | -0.065 | 5
NTHTEXAS01 | -0.013 | 503 | 1 | NORTH | YES | 5 | 5 | 18 | 0 | 1.015 | -0.065 | 5
RWMILLER02 | -0.013 | 333 | 2 | NORTH | YES | 119 | 37 | 119 | 0 | 1.04 | -1.547 | 119
WFCOGEN_2G | -0.018 | 1482 | 2 | WEST | YES | 12 | 12 | 17 | 0 | 1 | -0.216 | 12
WFCOGEN_2G | -0.018 | 1482 | 1 | WEST | YES | 12 | 12 | 20 | 0 | 1 | -0.216 | 12
WFCOGEN_1G | -0.018 | 1479 | 2 | WEST | YES | 12 | 12 | 20 | 0 | 1 | -0.216 | 12
WFCOGEN_1G | -0.018 | 1479 | 1 | WEST | YES | 12 | 12 | 20 | 0 | 1 | -0.216 | 12
MRSSHPRD01 | -0.022 | 345 | 2 | WEST | YES | 12 | 0 | 12 |  | 1.03 | -0.264 | 12
MRSSHPRD | -0.022 | 344 | 1 | WEST | YES | 12 | 0 | 12 |  | 1.03 | -0.264 | 12
BARTNWND_1G | -0.04 | 1600 | 1 | WEST | YES | 12 | 0 | 120 | 0 | 1.022 | -0.48 | 12
GRHAMSES_1G | -0.069 | 1433 | 1 | WEST | YES | 242 | 60 | 242 | 0 | 1.038 | -16.698 | 242

## Bc
Generator Sensitivities
Name of Bus | P Sensitivity of Bus | Number of Bus | ID | Area Name of Gen | AGC | Gen MW | Min MW | Max MW | V Sensitivity of Bus | Set Volt
GRHAMSES_1G | 0.131 | 1433 | 1 | WEST | YES | 242 | 60 | 242 | 0 | 1.038 | 31.702 | 242
WILDHRS11A | 0.041 | 60052 | 1 | WEST | YES | 12.6 | 0 | 126.5 | 0 | 1.005 | 0.5166 | 12.6 | HOUSTON | 0
WHRLWIND1A | 0.038 | 60081 | 1 | WEST | YES | 6 | 0 | 60 | 0 | 1.03 | 0.228 | 6 | NORTH | -105.9734
WFCOGEN_2G | 0.036 | 1482 | 1 | WEST | YES | 12 | 12 | 20 | 0 | 1 | 0.432 | 12 | SOUTH | 7.6531
WFCOGEN_1G | 0.036 | 1479 | 1 | WEST | YES | 12 | 12 | 20 | 0 | 1 | 0.432 | 12 | WEST | 156.3039
WFCOGEN_2G | 0.036 | 1482 | 2 | WEST | YES | 12 | 12 | 17 | 0 | 1 | 0.432 | 12
WFCOGEN_1G | 0.036 | 1479 | 2 | WEST | YES | 12 | 12 | 20 | 0 | 1 | 0.432 | 12
RDCNYNG1 | 0.032 | 36998 | 1 | WEST | YES | 8.4 | 0 | 84 | 0 | 1.01 | 0.2688 | 8.4 | HOUSTON | 13825.3008
GRHAMSES_2G | 0.032 | 1432 | 2 | WEST | YES | 369 | 90 | 369 |  | 1.023 | 11.808 | 369 | NORTH | 19200.9004
SCURRYCW_1G | 0.031 | 1068 | 1 | WEST | YES | 14.1 | 0 | 141 |  | 1.01 | 0.4371 | 14.1 | SOUTH | 13890.7012
CIELOGEN_1G | 0.031 | 1061 | 1 | WEST | YES | 9.9 | 0 | 99 |  | 1 | 0.3069 | 9.9 | WEST | 4928.9009
SNYDERW1A | 0.031 | 6637 | 1 | WEST | YES | 6.3 | 0 | 63 | 0 | 1.025 | 0.1953 | 6.3
CIELOGEN_2G | 0.031 | 1062 | 1 | WEST | YES | 6.1 | 0 | 61 |  | 1 | 0.1891 | 6.1
KINDERMG_1G | 0.031 | 1069 | 1 | WEST | YES | 25 | 5 | 25 | 0 | 1.01 |  |  | HOUSTON | 0
KINDERMG_2G | 0.031 | 1070 | 1 | WEST | YES | 45.7 | 12 | 45.7 | 0 | 1.01 |  |  | NORTH | -0.0055192
KINDERMG_3G | 0.031 | 1071 | 1 | WEST | YES | 45.7 | 12 | 45.7 | 0 | 1.01 |  |  | SOUTH | 0.00055095
OKLA7A | 0.03 | 6100 | 1 | WEST | YES | 50 | -220 | 220 | 0 | 1.035 | 1.5 | 50 | WEST | 0.031712
AEPWIND_8 | 0.03 | 1354 | 1 | WEST | YES | 15.2 | 0 | 101.2 |  | 1.01 | 0.456 | 15.2
MESQUITW_2G | 0.03 | 1438 | 1 | WEST | YES | 23.6 | 0 | 236 |  | 1.01 | 0.708 | 23.6
MESQUITW_1G | 0.03 | 1437 | 1 | WEST | YES | 40 | 0 | 400 | 0 | 1.023 | 1.2 | 40 | N to H | -0.0055192
OKLAUN1G | 0.03 | 6752 | 1 | WEST | YES | 629 | 175 | 629 | 0 | 1.035 |  |  | N to S | -0.0060701
TRENTIPP_8 | 0.03 | 1343 | 1 | WEST | YES | 22.5 | 0 | 150 |  | 1.014 | 0.675 | 22.5 | W to N | 0.037231
MORGAN5G_5G | 0.029 | 1037 | 5 | WEST | YES | 137 | 40 | 137 |  | 0.99 | 3.973 | 137 |  | 0.0060701
ROSCOEWI_5 | 0.029 | 1057 | 1 | WEST | YES | 12.6 | 0 | 126.5 |  | 0.99 | 0.3654 | 12.6 |  | -0.037231
SWETWATR_4G | 0.029 | 1419 | 4 | WEST | YES | 61 | 36 | 61 | 0 | 1.039 | 1.769 | 61
L_SWEETW1_2N | 0.029 | 71057 | 1 | WEST | YES | 20.3 | 0 | 135 | 0 | 1 | 0.5887 | 20.3
OCOTILLO_1G | 0.029 | 1328 | 1 | WEST | YES | 5.8 | 0 | 58 |  | 0.99 | 0.1682 | 5.8
AIRTRICITY_8 | 0.029 | 1170 | 1 | WEST | YES | 18 | 0 | 180 | 0 | 1.01 | 0.522 | 18
SWETWATR_3G | 0.029 | 1418 | 3 | WEST | YES | 68 | 36 | 68 | 0 | 1.039 | 1.972 | 68
MCDDONAL_8 | 0.029 | 1333 | 1 | WEST | YES | 21.4 | 0 | 214.2 | 0 | 1.01 | 0.6206 | 21.4
MRGNCG_3G | 0.029 | 1041 | C | WEST | YES | 70 | 69 | 70 | 0 | 0.99 | 2.03 | 70
SWETWATR_2G | 0.029 | 1417 | 2 | WEST | YES | 72 | 36 | 72 | 0 | 1.039 | 2.088 | 72
ROSCOEW_5 | 0.029 | 1049 | 1 | WEST | YES | 20.9 | 0 | 209 |  | 0.99 | 0.6061 | 20.9
L_SWEETW1_1N | 0.029 | 71054 | 1 | WEST | YES | 16.1 | 0 | 107.5 | 0 | 1 | 0.4669 | 16.1
L_SWEETW1_4N | 0.029 | 71060 | 1 | WEST | YES | 15.7 | 0 | 105 | 0 | 1 | 0.4553 | 15.7
SWETWATR_1G | 0.029 | 1416 | 1 | WEST | YES | 30 | 18 | 30 | 0 | 1.039 | 0.87 | 30
MRGNEG_5G | 0.029 | 1043 | E | WEST | YES | 68 | 68 | 68 | 0 | 0.99 | 1.972 | 68
CALHN_G1 | 0.029 | 60057 | 1 | WEST | YES | 17.1 | 0 | 114 |  | 1.042 | 0.4959 | 17.1
L_SWEETW1_3N | 0.029 | 71059 | 1 | WEST | YES | 17.8 | 0 | 119 | 0 | 1 | 0.5162 | 17.8
STANTONW_8 | 0.029 | 1326 | 1 | WEST | YES | 10.1 | 0 | 100.5 | 0 | 1.01 | 0.2929 | 10.1
MRGNFG_6G | 0.029 | 1044 | F | WEST | YES | 66 | 66 | 66 | 0 | 0.99 | 1.914 | 66
MRGNDG_4G | 0.029 | 1042 | D | WEST | YES | 70 | 69 | 70 | 0 | 0.99 | 2.03 | 70
L_BITTCR1_1N | 0.029 | 71051 | 1 | WEST | YES | 5.6 | 0 | 37.5 |  | 1.01 | 0.1624 | 5.6
MRGNBG_2G | 0.029 | 1040 | B | WEST | YES | 71 | 70 | 71 | 0 | 0.99 | 2.059 | 71
MRGNAG_1G | 0.029 | 1039 | A | WEST | YES | 69 | 69 | 69 | 0 | 0.99 | 2.001 | 69
BSP_1 | 0.029 | 1320 | 1 | WEST | YES | 25.8 | 2.9 | 25.8 |  | 1
TIEHVCG_1G | 0.028 | 11021 | 1 | WEST | YES | 145 | 103 | 145 | 0 | 1.017 | 4.06 | 145
LONGSHORT_5 | 0.028 | 1058 | 1 | NORTH | YES | 15 | 0 | 149 |  | 0.95 | 0.42 | 15
PBCTBGE_2G | 0.028 | 1003 | B | WEST | YES | 65 | 65 | 66 | 0 | 1.022 | 1.82 | 65
L_DELAWA1_1Y | 0.028 | 7038 | 1 | WEST | YES | 5.2 | 0 | 35 | 0 | 1 | 0.1456 | 5.2
NAV2CT | 0.028 | 11009 | 1 | WEST | YES | 80 | 18 | 80 | 0 | 1.017 | 2.24 | 80
PB6GEN_7G | 0.028 | 1008 | 6 | WEST | YES | 515 | 130 | 515 | 0 | 1.022 | 14.42 | 515
TIEHVCG_2G | 0.028 | 11022 | 1 | WEST | YES | 132 | 103 | 132 | 0 | 1.017 | 3.696 | 132
PBCTAGE_1G | 0.028 | 1002 | A | WEST | YES | 64 | 64 | 65 | 0 | 1.022 | 1.792 | 64
NWPWRG1_1G | 0.028 | 1350 | 1 | WEST | YES | 3.4 | 0 | 34.3 |  | 1.02 | 0.0952 | 3.4
PBCTDGE_4G | 0.028 | 1005 | D | WEST | YES | 65 | 65 | 65 | 0 | 1.022 | 1.82 | 65
PBCTEGE_5G | 0.028 | 1006 | E | WEST | YES | 65 | 65 | 68 | 0 | 1.022 | 1.82 | 65
TIEHVSG_1G | 0.028 | 11020 | 1 | WEST | YES | 211 | 63 | 211 | 0 | 1.017 | 5.908 | 211
NAV3ST | 0.028 | 11011 | 1 | WEST | YES | 115 | 40 | 115 | 0 | 1.017 | 3.22 | 115
L_DELAWA1_1Y | 0.028 | 7038 | 2 | WEST | YES | 4.5 | 0 | 30 | 0 | 1 | 0.126 | 4.5
CALENG1G_1G | 0.028 | 1045 | 1 | WEST | YES | 73 | 27 | 73 | 0 | 1.017 | 2.044 | 73
NAV6ST | 0.028 | 11014 | 1 | WEST | YES | 115 | 40 | 115 | 0 | 1.017 | 3.22 | 115
TIEHVCG_4G | 0.028 | 11024 | 1 | WEST | YES | 149 | 103 | 149 | 0 | 1.017 | 4.172 | 149
PB5GEN_6G | 0.028 | 1007 | 5 | WEST | YES | 115 | 40 | 115 | 0 | 1.022 | 3.22 | 115
TIEHVSG_2G | 0.028 | 11025 | 1 | WEST | YES | 211 | 63 | 211 | 0 | 1.017 | 5.908 | 211
CALENG3G_3G | 0.028 | 1047 | 3 | WEST | YES | 69 | 27 | 69 | 0 | 1.017 | 1.932 | 69
TIEHVCG_3G | 0.028 | 11023 | 1 | WEST | YES | 132 | 103 | 132 | 0 | 1.017 | 3.696 | 132
PBCTCGE_3G | 0.028 | 1004 | C | WEST | YES | 62 | 62 | 66 | 0 | 1.022 | 1.736 | 62
NAV1CT | 0.028 | 11001 | 1 | WEST | YES | 80 | 18 | 80 | 0 | 1.017 | 2.24 | 80
WESTXWIN_1G | 0.028 | 1349 | 1 | WEST | YES | 0.7 | 0 | 6.6 |  | 1.02 | 0.0196 | 0.7
CALENG2G_2G | 0.028 | 1046 | 2 | WEST | YES | 74 | 27 | 74 | 0 | 1.017 | 2.072 | 74
NAV5CT | 0.028 | 11013 | 1 | WEST | YES | 80 | 18 | 80 | 0 | 1.017 | 2.24 | 80
NAV4CT | 0.028 | 11012 | 1 | WEST | YES | 80 | 18 | 80 | 0 | 1.017 | 2.24 | 80
HORSH2 | 0.027 | 60068 | 1 | WEST | YES | 27.6 | 0 | 184 | 0 | 1.025 | 0.7452 | 27.6
HORSH1 | 0.027 | 60066 | 1 | WEST | YES | 33.3 | 0 | 222 | 0 | 1.005 | 0.8991 | 33.3
BUFGGEN | 0.027 | 60058 | 1 | WEST | YES | 18 | 0 | 120 |  | 1 | 0.486 | 18
HORSH3 | 0.027 | 60070 | 1 | WEST | YES | 33.6 | 0 | 224 | 0 | 1.025 | 0.9072 | 33.6
LOUIS1A | 0.027 | 60063 | 1 | WEST | YES | 25.5 | 0 | 170.2 | 0 | 1.02 | 0.6885 | 25.5
HORSH4 | 0.027 | 60072 | 1 | WEST | YES | 17.2 | 0 | 115 | 0 | 1.025 | 0.4644 | 17.2
CIRELLO | 0.027 | 60060 | 1 | WEST | YES | 35 | 0 | 233 | 0 | 1 | 0.945 | 35
KM NWP | 0.026 | 60019 | 1 | WEST | YES | 12 | 0 | 80 |  | 1.03 | 0.312 | 12
RIO_DRCS | 0.026 | 60201 | SC | WEST | YES | 0 | 0 | 0 | 0 | 1.04 | 0 | 0
KM NEP | 0.026 | 60003 | 1 | WEST | YES | 12 | 0 | 80 |  | 1.03 | 0.312 | 12
KM SEP | 0.026 | 60005 | 1 | WEST | YES | 6 | 0 | 40 |  | 1.035 | 0.156 | 6
L_DIVIDE1_1N | 0.026 | 76091 | 1 | WEST | YES | 26.5 | 0 | 375 | 0 | 1 | 0.689 | 26.5
SWMESA | 0.026 | 6016 | 1 | WEST | YES | 11.2 | 0 | 75 |  | 1.03 | 0.2912 | 11.2
L_GASCCR1_1N | 0.026 | 76031 | 1 | WEST | YES | 15 | 0 | 150 | 0 | 1 | 0.39 | 15
KM SWP | 0.026 | 60007 | 1 | WEST | YES | 12 | 0 | 80 |  | 1.03 | 0.312 | 12
WDWDU1 | 0.026 | 60016 | 1 | WEST | YES | 12 | 0 | 80 |  | 1.033 | 0.312 | 12
TNWDWRDU2_8 | 0.026 | 38332 | 1 | WEST | YES | 12 | 0 | 80 |  | 1.0232 | 0.312 | 12
ORNNWP1 | 0.026 | 60017 | 1 | WEST | YES | 12 | 0 | 80 |  | 1.027 | 0.312 | 12
DSKY2 | 0.025 | 60000 | 1 | WEST | YES | 11.5 | 0 | 76.5 |  | 1.039 | 0.2875 | 11.5
DSKY1 | 0.025 | 60018 | 1 | WEST | YES | 12.6 | 0 | 84 | 0 | 1.032 | 0.315 | 12.6
FRNDDRCS | 0.023 | 60202 | SC | WEST | YES | 0 | 0 | 0 | 0 | 1.0259 | 0 | 0
WCPWRCO_1G | 0.015 | 1453 | 1 | NORTH | YES | 204 | 50 | 204 | 0 | 1.023 | 3.06 | 204
WCPWRCO_3G | 0.015 | 1455 | 3 | NORTH | YES | 242 | 50 | 242 | 0 | 1.023 | 3.63 | 242
WCPWRCO_2G | 0.015 | 1454 | 2 | NORTH | YES | 204 | 50 | 204 | 0 | 1.023 | 3.06 | 204
AMISTADHDRO1 | 0.008 | 8032 | 1 | SOUTH | YES | 16.5 | 13 | 33 | 0 | 1.035 | 0.132 | 16.5
HAMILTON | 0.008 | 88253 | 1 | SOUTH | YES | 0 | 0 | 0 | 0 | 1.04 | 0 | 0
AMISTADHDRO2 | 0.008 | 8033 | 2 | SOUTH | YES | 13 | 13 | 25 | 0 | 1.035 | 0.104 | 13
EPLVT1 | 0.006 | 80010 | F | SOUTH | YES | 0 | 0 | 0 | 0 | 1.0376 | 0 | 0
ELPS | 0.006 | 8262 | 1 | SOUTH | YES | 6 | 6 | 6 | 0 | 1.039 | 0.036 | 6
LAR_3 | 0.002 | 8288 | 3 | SOUTH | YES | 78.8 | 25 | 105 |  | 1.023 | 0.1576 | 78.8
LAR_2 | 0.002 | 8287 | 2 | SOUTH | YES | 9 | 9 | 32 |  | 1.023 | 0.018 | 9
COMCHEPK_2G | 0.002 | 1899 | 2 | NORTH | YES | 1164 | 1128 | 1164 | 0 | 1.031
WLFHOLW_2G | 0.002 | 1878 | 2 | NORTH | YES | 219 | 105 | 219 | 0 | 1.029 | 0.438 | 219
L_INKSDA1_1Y | 0.002 | 7026 | 1 | SOUTH | YES | 10 | 0 | 14 |  | 1 | 0.02 | 10
PEARSALLGEN2 | 0.002 | 5891 | 1 | SOUTH | YES | 6.2 | 6 | 24 | 0 | 1.01 | 0.0124 | 6.2
PEARSALLGEN1 | 0.002 | 5890 | 1 | SOUTH | YES | 6.2 | 6 | 24 | 0 | 1.01 | 0.0124 | 6.2
WLFHOLW_1G | 0.002 | 1877 | 1 | NORTH | YES | 216 | 89.3 | 216 | 0 | 1.029 | 0.432 | 216
WLFHOLW_3G | 0.002 | 1879 | 3 | NORTH | YES | 268 | 89.3 | 268 | 0 | 1.029 | 0.536 | 268
LAR | 0.002 | 80012 | F | SOUTH | YES | 0 | 0 | 0 | 0 | 1.023 | 0 | 0
PEARSALLGEN3 | 0.002 | 5892 | 1 | SOUTH | YES | 6.2 | 6 | 23 | 0 | 1.01 | 0.0124 | 6.2
COMCHEPK_1G | 0.002 | 1898 | 1 | NORTH | YES | 1164 | 1150 | 1164 | 0 | 1.031
LAR_1 | 0.002 | 8285 | 1 | SOUTH | YES | 16 | 9 | 32 | 0 | 1.038 | 0.032 | 16
CIDINDUS | 0.002 | 86105 | 1 | SOUTH | YES | 0 | -500 | 500 | 0 | 1.01
ZAPATA | 0.001 | 88299 | 1 | SOUTH | YES | 0 | 0 | 0 | 0 | 1.024 | 0 | 0
L_MARBFA1_1Y | 0.001 | 7028 | 1 | SOUTH | YES | 0 | 0 | 18 |  | 1 | 0 | 0
STARCO_1 | 0.001 | 8511 | 1 | SOUTH | YES | 38 | 0 | 38 | 0 | 1.024 | 0.038 | 38
MILHWYS | 0.001 | 80003 | F | SOUTH | YES | 0 | 0 | 0 | 0 | 1.0168 | 0 | 0
CNOPST1 | 0.001 | 8562 | 3 | SOUTH | YES | 153 | 0 | 153 | 0 | 1.03 | 0.153 | 153
DAV_2 | 0.001 | 8460 | 2 | SOUTH | YES | 340 | 50 | 340 | 0 | 1.0223 | 0.34 | 340
MVGN#1 | 0.001 | 8936 | 1 | SOUTH | YES | 210 | 0 | 210 | 0 | 1.0304 | 0.21 | 210
MVGN#3 | 0.001 | 8938 | 3 | SOUTH | YES | 257 | 0 | 257 | 0 | 1.0304 | 0.257 | 257
FGNTS101 | 0.001 | 8934 | 2 | SOUTH | YES | 146 | 0 | 146 | 0 | 1.03 | 0.146 | 146
SI_RAY5 | 0.001 | 5934 | 5 | SOUTH | YES | 10 | 10 | 15 | 0 | 1.025 | 0.01 | 10
FALCONHYDRO1 | 0.001 | 8048 | 1 | SOUTH | YES | 3 | 0 | 12 | 0 | 1.02 | 0.003 | 3
SI_RAY10 | 0.001 | 5935 | 10 | SOUTH | YES | 47 | 10 | 47 |  | 1.025 | 0.047 | 47
FALCONHYDRO3 | 0.001 | 5729 | 3 | SOUTH | YES | 2.8 | 0 | 11 | 0 | 1.02 | 0.0028 | 2.8
FALCONHYDRO2 | 0.001 | 5728 | 2 | SOUTH | YES | 3 | 0 | 12 | 0 | 1.02 | 0.003 | 3
SANMIGUELGEN | 0.001 | 5903 | 1 | SOUTH | YES | 396 | 180 | 396 | 0 | 1.033
SI_RAY9 | 0.001 | 5932 | 9 | SOUTH | YES | 38 | 32 | 38 | 0 | 1.025 | 0.038 | 38
AVR1_CT2 | 0.001 | 5478 | 1 | SOUTH | YES | 145 | 90 | 145 | 0 | 1.0232 | 0.145 | 145
AVR1_ST1 | 0.001 | 5477 | 1 | SOUTH | YES | 164 | 138 | 164 | 0 | 1.0232 | 0.164 | 164
WBT4 | 0.001 | 5439 | 4 | SOUTH | YES | 151 | 40 | 151 | 0 | 1.01 | 0.151 | 151
REYSHR_G | 0.001 | 80223 | 1 | SOUTH | YES | 12 | 0 | 12 | 0 | 1.032
SI_RAY6 | 0.001 | 5933 | 6 | SOUTH | YES | 19 | 10 | 19 | 0 | 1.025 | 0.019 | 19
WBT1 | 0.001 | 5436 | 1 | SOUTH | YES | 25.5 | 20 | 51 | 0 | 1.01 | 0.0255 | 25.5
JKS1 | 0.001 | 5401 | 1 | SOUTH | YES | 560 | 100 | 560 | 0 | 1.0222
OWS2 | 0.001 | 5397 | 2 | SOUTH | YES | 379 | 80 | 379 | 0 | 1.027 | 0.379 | 379
OWS1 | 0.001 | 5396 | 1 | SOUTH | YES | 417 | 80 | 417 | 0 | 1.027 | 0.417 | 417
LGEGN#3 | 0.001 | 8928 | 3 | SOUTH | YES | 91 | 0 | 100 | 0 | 1.03 | 0.091 | 91
FGNTS001 | 0.001 | 8933 | 1 | SOUTH | YES | 142 | 0 | 142 | 0 | 1.03 | 0.142 | 142
LCPCT2 | 0.001 | 5267 | 2 | SOUTH | YES | 46 | 23.1 | 46 | 0 | 1.0249 | 0.046 | 46
LCPCT1 | 0.001 | 5266 | 1 | SOUTH | YES | 45 | 23.1 | 45 | 0 | 1.0249 | 0.045 | 45
LCP3 | 0.001 | 5264 | 3 | SOUTH | YES | 58 | 20 | 58 | 0 | 1.0249 | 0.058 | 58
JTD2 | 0.001 | 5112 | 2 | SOUTH | YES | 406 | 80 | 406 | 0 | 1.0215
JTD1 | 0.001 | 5111 | 1 | SOUTH | YES | 403 | 80 | 403 | 0 | 1.0215
VHB3 | 0.001 | 5028 | 3 | SOUTH | YES | 397 | 60 | 397 | 0 | 1.0233 | 0.397 | 397
VHB2 | 0.001 | 5027 | 2 | SOUTH | YES | 220 | 40 | 220 | 0 | 1.0233 | 0.22 | 220
ICPGN#1 | 0.001 | 8930 | 1 | SOUTH | YES | 149 | 0 | 149 | 0 | 1.03 | 0.149 | 149
FALFURRI | 0.001 | 88508 | 1 | SOUTH | YES | 0 | 0 | 0 | 0 | 1.01 | 0 | 0
VHB1 | 0.001 | 5026 | 1 | SOUTH | YES | 206 | 40 | 206 | 0 | 1.0233 | 0.206 | 206
LCP4 | 0.001 | 5265 | 4 | SOUTH | YES | 95 | 25 | 95 | 0 | 1.0249 | 0.095 | 95
L_BUCHAN1_1Y | 0.001 | 7022 | 1 | SOUTH | YES | 14 | 0 | 18 |  | 1 | 0.014 | 14
HECN3 | 0.001 | 8983 | 3 | SOUTH | YES | 169 | 0 | 169 | 0 | 1.0304 | 0.169 | 169
LCPCT3 | 0.001 | 5268 | 3 | SOUTH | YES | 44 | 23.1 | 44 | 0 | 1.0249 | 0.044 | 44
LCPCT4 | 0.001 | 5269 | 4 | SOUTH | YES | 45 | 23.1 | 45 | 0 | 1.0249 | 0.045 | 45
HECN2 | 0.001 | 8982 | 2 | SOUTH | YES | 148 | 0 | 148 | 0 | 1.0304 | 0.148 | 148
HECN1 | 0.001 | 8981 | 1 | SOUTH | YES | 148 | 0 | 148 | 0 | 1.0304 | 0.148 | 148
L_FERGUS1_1Y | 0.001 | 7000 | 1 | SOUTH | YES | 399 | 65 | 421 | 0 | 1.015 | 0.399 | 399
MVGN#2 | 0.001 | 8937 | 2 | SOUTH | YES | 205 | 0 | 205 | 0 | 1.0304 | 0.205 | 205
WBT2 | 0.001 | 5437 | 2 | SOUTH | YES | 80 | 25 | 80 | 0 | 1.01 | 0.08 | 80
WBT3 | 0.001 | 5438 | 3 | SOUTH | YES | 96 | 25 | 96 | 0 | 1.01 | 0.096 | 96
SLURR | 0.001 | 88241 | DC | SOUTH | YES | 0 | -150 | 150 |  | 1.03
AVR1_CT1 | 0.001 | 5476 | 1 | SOUTH | YES | 150 | 90 | 150 | 0 | 1.0232 | 0.15 | 150
FGNTS201 | 0.001 | 8935 | 3 | SOUTH | YES | 172 | 0 | 172 | 0 | 1.03 | 0.172 | 172
L_MARBFA1_2Y | 0.001 | 7029 | 2 | SOUTH | YES | 13 | 0 | 18 |  | 1 | 0.013 | 13
BEEVILLE | 0.001 | 88198 | 1 | SOUTH | YES | 0 | 0 | 0 | 0 | 1.0068 | 0 | 0
ICPGN#2 | 0.001 | 8931 | 2 | SOUTH | YES | 150 | 0 | 150 | 0 | 1.03 | 0.15 | 150
L_BUCHAN1_3Y | 0.001 | 7024 | 3 | SOUTH | YES | 11 | 0 | 15 |  | 1 | 0.011 | 11
LGEGN#1 | 0.001 | 8926 | 1 | SOUTH | YES | 158 | 0 | 158 | 0 | 1.03 | 0.158 | 158
LGEGN#2 | 0.001 | 8927 | 2 | SOUTH | YES | 153 | 0 | 153 | 0 | 1.03 | 0.153 | 153
CNOPGT2 | 0.001 | 8561 | 2 | SOUTH | YES | 165 | 0 | 165 | 0 | 1.03 | 0.165 | 165
CNOPGT1 | 0.001 | 8560 | 1 | SOUTH | YES | 164 | 0 | 164 | 0 | 1.03 | 0.164 | 164
CEL_B_1 | 0.001 | 8517 | 1 | SOUTH | YES | 29 | 0 | 29 | 0 | 1.02 | 0.029 | 29
L_BUCHAN1_2Y | 0.001 | 7023 | 2 | SOUTH | YES | 0 | 0 | 18 |  | 1 | 0 | 0
VAL_2 | 0.001 | 8507 | 2 | SOUTH | YES | 25 | 0 | 25 | 0 | 1.005 | 0.025 | 25
VAL_1 | 0.001 | 8506 | 1 | SOUTH | YES | 25 | 0 | 25 | 0 | 1.005 | 0.025 | 25
KOCHREF2 | 0.001 | 8461 | 1 | SOUTH | YES | 38 | 0 | 38 | 0 | 1.014 | 0.038 | 38
DAV_1 | 0.001 | 8459 | 1 | SOUTH | YES | 339 | 50 | 339 | 0 | 1.0223 | 0.339 | 339
COSW_2 | 0.001 | 8457 | 2 | SOUTH | YES | 14 | 0 | 14 | 0 | 1.027 | 0.014 | 14
COSW_1 | 0.001 | 8456 | 1 | SOUTH | YES | 20 | 0 | 20 | 0 | 1.027 | 0.02 | 20
ICPGN#3 | 0.001 | 8932 | 3 | SOUTH | YES | 127 | 0 | 127 | 0 | 1.03 | 0.127 | 127
CLO_1 | 0.001 | 8161 | 1 | SOUTH | YES | 633 | 200 | 633 | 0 | 1.03
L_WIRTZ_1G2Y | 0.001 | 7036 | 2 | SOUTH | YES | 18 | 0 | 30 |  | 1 | 0.018 | 18
L_WIRTZ_1G1Y | 0.001 | 7035 | 1 | SOUTH | YES | 0 | 0 | 29 |  | 1 | 0 | 0
DECRDOVA_1G | 0.001 | 1889 | 1 | NORTH | YES | 779 | 255 | 779 | 0 | 1.022 | 0.779 | 779
THW_4344 | 0 | 48881 | H | HOUSTON | YES | 58 | 5 | 58 | 0 | 1.0435 | 0 | 58
DOW38200 | 0 | 49859 | 33 | HOUSTON | YES | 28 | 0 | 45 | 0 | 1
UCAR_1 | 0 | 8148 | 2 | SOUTH | YES | 7 | 0 | 7 | 0 | 1.01 | 0 | 7
THW_5152 | 0 | 48885 | A | HOUSTON | YES | 16.4 | 5 | 57 |  | 1.0319 | 0 | 16.4
DUP1V_1 | 0 | 8066 | 1 | SOUTH | YES | 73 | 0 | 73 | 0 | 1.0031 | 0 | 73
THW_GT1_GT_1 | 0 | 48883 | B2 | HOUSTON | YES | 0 | 0 | 12 |  | 1.043 | 0 | 0
THW_4142 | 0 | 48879 | F | HOUSTON | YES | 57 | 5 | 57 | 0 | 1.0435 | 0 | 57
EXN_16GT | 0 | 49804 | 2 | HOUSTON | YES | 32 | 8.3 | 34 |  | 1.0326 | 0 | 32
L_RIONOG1S1Y | 0 | 7813 | 4 | SOUTH | YES | 293 | 0 | 293 | 0 | 1.02 | 0 | 293
THW_5354 | 0 | 48886 | C | HOUSTON | YES | 16.4 | 5 | 57 |  | 1.0319 | 0 | 16.4
L_RIONOG1G2Y | 0 | 7811 | 2 | SOUTH | YES | 148 | 0 | 148 | 0 | 1.02 | 0 | 148
TGF_GT1_8000 | 0 | 48911 | 1 | HOUSTON | YES | 69.2 | 0 | 69.2 | 0 | 1.029 | 0 | 69.2
THW_5556 | 0 | 48887 | F | HOUSTON | YES | 16.4 | 5 | 57 |  | 1.0319 | 0 | 16.4
L_BASTEN1_3Y | 0 | 7809 | 1 | SOUTH | YES | 227 | 42 | 227 | 0 | 1.004 | 0 | 227
THW_4142 | 0 | 48879 | E | HOUSTON | YES | 58 | 5 | 58 | 0 | 1.0435 | 0 | 58
L_BASTEN1_1Y | 0 | 7807 | 1 | SOUTH | YES | 147 | 83.5 | 147 | 0 | 1.004 | 0 | 147
L_GUADGE1_5Y | 0 | 7804 | 5 | SOUTH | YES | 183 | 30 | 183 | 0 | 1.02 | 0 | 183
MDLTHELP_4G | 0 | 1944 | 4 | NORTH | YES | 214 | 74 | 214 | 0 | 1.02 | 0 | 214
MDLTHELP_3G | 0 | 1943 | 3 | NORTH | YES | 215 | 74 | 215 | 0 | 1.02 | 0 | 215
THW_ST3_ST_3 | 0 | 48873 | 3 | HOUSTON | YES | 110 | 19 | 110 | 0 | 1.0435 | 0 | 110
L_GUADGE1_1Y | 0 | 7800 | 1 | SOUTH | YES | 151 | 30 | 151 | 0 | 1.02 | 0 | 151
MDLTHELP_2G | 0 | 1942 | 2 | NORTH | YES | 215 | 74 | 215 | 0 | 1.02 | 0 | 215
MDLTHELP_1G | 0 | 1941 | 1 | NORTH | YES | 215 | 74 | 215 | 0 | 1.02 | 0 | 215
L_MCQUEE9_1Y | 0 | 7605 | 3 | SOUTH | YES | 0 | 0 | 2.8 |  | 1.025 | 0 | 0
MDLTHELP_6G | 0 | 1938 | 6 | NORTH | YES | 229 | 74 | 229 | 0 | 1.02 | 0 | 229
MDLTHELP_5G | 0 | 1937 | 5 | NORTH | YES | 225 | 74 | 225 | 0 | 1.02 | 0 | 225
CVC_ST5_5040 | 0 | 48814 | 1 | HOUSTON | YES | 133 | 91.8 | 133 |  | 1.029 | 0 | 133
CVC_GT1_5035 | 0 | 48813 | 1 | HOUSTON | YES | 155 | 91.8 | 155 |  | 1.029 | 0 | 155
CSDR89 | 0 | 80137 | 8 | SOUTH | YES | 39 | 0 | 39 | 0 | 1.01 | 0 | 39
THW_5354 | 0 | 48886 | D | HOUSTON | YES | 16.6 | 5 | 58 |  | 1.0319 | 0 | 16.6
THW_3334 | 0 | 48877 | D | HOUSTON | YES | 58 | 5 | 58 | 0 | 1.0435 | 0 | 58
CVC_GT3_5045 | 0 | 48811 | 3 | HOUSTON | YES | 158 | 91.8 | 158 |  | 1.029 | 0 | 158
PSA_GT6_8135 | 0 | 48797 | 6 | HOUSTON | YES | 59 | 34.5 | 59 | 0 | 1.0362 | 0 | 59
PSA_GN1_8165 | 0 | 48796 | 1 | HOUSTON | YES | 104 | 43.1 | 104 | 0 | 1.0362 | 0 | 104
PSA_GT4_8145 | 0 | 48794 | 4 | HOUSTON | YES | 66 | 20.3 | 66 | 0 | 1.0362 | 0 | 66
L_CANYHY8_1Y | 0 | 7487 | 1 | SOUTH | YES | 0 | 0 | 6 |  | 1 | 0 | 0
L_MCQUEE9_1Y | 0 | 7605 | 1 | SOUTH | YES | 0 | 0 | 2.4 |  | 1.025 | 0 | 0
L_MCQUEE9_1Y | 0 | 7605 | 2 | SOUTH | YES | 0 | 0 | 2.4 |  | 1.025 | 0 | 0
SJS_GT2_GT2 | 0 | 48842 | 2 | HOUSTON | YES | 49 | 49 | 81 | 0 | 1.0362 | 0 | 49
L_SCHUMA8_1Y | 0 | 7609 | 1 | SOUTH | YES | 0 | 0 | 4 |  | 1 | 0 | 0
L_LAKEWO9_1Y | 0 | 7624 | 1 | SOUTH | YES | 0 | 0 | 2.4 |  | 1 | 0 | 0
L_LAKEWO9_1Y | 0 | 7624 | 2 | SOUTH | YES | 0 | 0 | 2.4 |  | 1 | 0 | 0
THW_ST4_ST_4 | 0 | 48874 | 4 | HOUSTON | YES | 108 | 19 | 108 | 0 | 1.0435 | 0 | 108
L_GUADGE1_2Y | 0 | 7801 | 2 | SOUTH | YES | 139 | 30 | 139 | 0 | 1.02 | 0 | 139
L_GUADGE1_3Y | 0 | 7802 | 3 | SOUTH | YES | 146 | 30 | 146 | 0 | 1.02 | 0 | 146
L_GUADGE1_4Y | 0 | 7803 | 4 | SOUTH | YES | 149 | 30 | 149 | 0 | 1.02 | 0 | 149
THW_4344 | 0 | 48881 | G | HOUSTON | YES | 58 | 5 | 58 | 0 | 1.0435 | 0 | 58
L_GUADGE1_6Y | 0 | 7805 | 6 | SOUTH | YES | 204 | 30 | 204 | 0 | 1.02 | 0 | 204
THW_5152 | 0 | 48885 | B | HOUSTON | YES | 0 | 5 | 55 |  | 1.0319 | 0 | 0
L_BASTEN1_2Y | 0 | 7808 | 1 | SOUTH | YES | 146 | 83.5 | 146 | 0 | 1.004 | 0 | 146
PSA_GT3_8150 | 0 | 48793 | 3 | HOUSTON | YES | 70 | 20.3 | 70 | 0 | 1.0362 | 0 | 70
L_RIONOG1G1Y | 0 | 7810 | 1 | SOUTH | YES | 147 | 0 | 147 | 0 | 1.02 | 0 | 147
WAP_GN3_3 | 0 | 48923 | 3 | HOUSTON | YES | 226 | 93 | 226 |  | 1.0362 | 0 | 226
L_RIONOG1G3Y | 0 | 7812 | 3 | SOUTH | YES | 150 | 0 | 150 | 0 | 1.02 | 0 | 150
WAP_GN7_7 | 0 | 48927 | 7 | HOUSTON | YES | 567 | 277 | 567 |  | 1.035
WAPGT21_GT1 | 0 | 48929 | B1 | HOUSTON | YES | 0 | 0 | 13 |  | 1.05 | 0 | 0
EXN_17GT | 0 | 49805 | 3 | HOUSTON | YES | 31 | 8.3 | 33 |  | 1.0326 | 0 | 31
EXN938GT | 0 | 49826 | 5 | HOUSTON | YES | 43 | 9.2 | 45.9 | 0 | 1.0326 | 0 | 43
EXN942GT | 0 | 49829 | 11 | HOUSTON | YES | 20 | 5.4 | 21 | 0 | 1.0326 | 0 | 20
FOR_1 | 0 | 8134 | 1 | SOUTH | YES | 56.4 | 45 | 79 | 0 | 1.03 | 0 | 56.4
FOR_2 | 0 | 8138 | 2 | SOUTH | YES | 65.8 | 45 | 80 | 0 | 1.03 | 0 | 65.8
UCAR_2 | 0 | 8147 | 10 | SOUTH | YES | 21 | 0 | 28 | 0 | 1.0127 | 0 | 21
PSA_GT2_8155 | 0 | 48792 | 2 | HOUSTON | YES | 66 | 20.3 | 66 | 0 | 1.0362 | 0 | 66
FOR_3 | 0 | 8153 | 3 | SOUTH | YES | 65.8 | 45 | 73 | 0 | 1.03 | 0 | 65.8
FOR_4 | 0 | 8154 | 4 | SOUTH | YES | 74.6 | 60 | 81 | 0 | 1.03 | 0 | 74.6
FOR_5 | 0 | 8155 | 5 | SOUTH | YES | 67.5 | 60 | 74 | 0 | 1.03 | 0 | 67.5
L_MARSFO1G3Y | 0 | 7033 | 3 | SOUTH | YES | 22 | 0 | 36 | 0 | 1 | 0 | 22
L_MARSFO1G2Y | 0 | 7032 | 2 | SOUTH | YES | 16 | 0 | 35 | 0 | 1 | 0 | 16
PSG_GT3_8060 | 0 | 48742 | 1 | HOUSTON | YES | 164 | 50 | 164 | 0 | 1.0326 | 0 | 164
L_MARSFO1G1Y | 0 | 7031 | 1 | SOUTH | YES | 22 | 0 | 36 | 0 | 1 | 0 | 22
PSG_GT2_8040 | 0 | 48741 | 1 | HOUSTON | YES | 164 | 50 | 164 | 0 | 1.0326 | 0 | 164
PSG_GN2_8050 | 0 | 48740 | 1 | HOUSTON | YES | 178 | 60 | 178 | 0 | 1.0326 | 0 | 178
CBE_ST34 | 0 | 48736 | 1 | HOUSTON | YES | 103.5 | 0 | 103.5 | 0 | 1.029 | 0 | 103.5
CBE_GT4 | 0 | 48735 | 1 | HOUSTON | YES | 86 | 0 | 86 | 0 | 1.029 | 0 | 86
CBE_ST12 | 0 | 48733 | 1 | HOUSTON | YES | 103.5 | 0 | 103.5 | 0 | 1.029 | 0 | 103.5
CBE_GT2 | 0 | 48732 | 1 | HOUSTON | YES | 86 | 0 | 86 | 0 | 1.029 | 0 | 86
CBE_GT1 | 0 | 48731 | 1 | HOUSTON | YES | 86 | 0 | 86 | 0 | 1.029 | 0 | 86
LEG_2___2 | 0 | 48722 | 2 | NORTH | YES | 853 | 357 | 853 | 0 | 1.0348
LEG_1___1 | 0 | 48721 | 1 | NORTH | YES | 836 | 357 | 836 | 0 | 1.0348
GBY_83841065 | 0 | 48693 | F | HOUSTON | YES | 20 | 20 | 52 | 0 | 1.0362 | 0 | 20
CSDR7 | 0 | 80138 | 7 | SOUTH | YES | 7 | 0 | 7 | 0 | 1.014 | 0 | 7
L_AUSTPL1_1Y | 0 | 7020 | 2 | SOUTH | YES | 7 | 0 | 8 |  | 1 | 0 | 7
GBY_73741085 | 0 | 48691 | B | HOUSTON | YES | 47 | 20 | 47 | 0 | 1.0362 | 0 | 47
L_AUSTPL1_1Y | 0 | 7020 | 1 | SOUTH | YES | 7 | 0 | 8 |  | 1 | 0 | 7
GBY_GN5_5 | 0 | 48690 | 5 | HOUSTON | YES | 298.5 | 81 | 398 | 0 | 1.0362 | 0 | 298.5
L_HAYSEN1_4Y | 0 | 7017 | 4 | SOUTH | YES | 229 | 74 | 229 | 0 | 1.008 | 0 | 229
FTR_CN4_5095 | 0 | 48674 | 4 | NORTH | YES | 380 | 0 | 380 | 0 | 1.0319 | 0 | 380
FTR_GT3_5085 | 0 | 48673 | 3 | NORTH | YES | 158 | 0 | 158 | 0 | 1.0319 | 0 | 158
L_HAYSEN1_3Y | 0 | 7016 | 3 | SOUTH | YES | 226 | 74 | 226 | 0 | 1.008 | 0 | 226
L_HAYSEN1_2Y | 0 | 7015 | 2 | SOUTH | YES | 224 | 74 | 224 | 0 | 1.008 | 0 | 224
EP_1_2 | 0 | 48651 | 1 | HOUSTON | YES | 5 | 0 | 5 | 0 | 1.0362 | 0 | 5
L_HAYSEN1_1Y | 0 | 7014 | 1 | SOUTH | YES | 223 | 74 | 223 | 0 | 1.008 | 0 | 223
L_FPPYD21_3Y | 0 | 7012 | 3 | SOUTH | YES | 427.4 | 200 | 436 | 0 | 1.02
DPEC_GT35010 | 0 | 48643 | 3 | HOUSTON | YES | 160 | 98 | 160 | 0 | 1.0319 | 0 | 160
DPEC_GT25025 | 0 | 48642 | 2 | HOUSTON | YES | 156 | 98 | 156 | 0 | 1.0319 | 0 | 156
L_FPPYD11_2Y | 0 | 7011 | 2 | SOUTH | YES | 577.4 | 200 | 608 | 0 | 1.02
L_FPPYD11_1Y | 0 | 7010 | 1 | SOUTH | YES | 587.4 | 200 | 605 | 0 | 1.02
DIB_GT2_8075 | 0 | 48612 | 2 | HOUSTON | YES | 65 | 0 | 65 | 0 | 1.0326 | 0 | 65
L_LOSTPI1_3Y | 0 | 7009 | 3 | SOUTH | YES | 173.9 | 72 | 184 | 0 | 1.015 | 0 | 173.9
L_LOSTPI1_2Y | 0 | 7008 | 2 | SOUTH | YES | 157.7 | 107 | 164 | 0 | 1.015 | 0 | 157.7
BTE_GT4_8055 | 0 | 48597 | 3 | HOUSTON | YES | 163 | 130 | 163 | 0 | 1.0261 | 0 | 163
BTE_GT3_8045 | 0 | 48596 | 2 | HOUSTON | YES | 158 | 130 | 158 | 0 | 1.0261 | 0 | 158
L_LOSTPI1_1Y | 0 | 7007 | 1 | SOUTH | YES | 158.7 | 110 | 167 | 0 | 1.015 | 0 | 158.7
WAP_GN2_2 | 0 | 48922 | 2 | HOUSTON | YES | 122.2 | 37 | 163 | 0 | 1.0362 | 0 | 122.2
L_SIMGID1_3Y | 0 | 7006 | 3 | SOUTH | YES | 324.9 | 60 | 331 | 0 | 1.02 | 0 | 324.9
CHE_GT2_5030 | 0 | 48591 | 2 | HOUSTON | YES | 173 | 50 | 173 |  | 1.029 | 0 | 173
L_SIMGID1_2Y | 0 | 7005 | 2 | SOUTH | YES | 133 | 32 | 139 | 0 | 1.02 | 0 | 133
L_SIMGID1_1Y | 0 | 7004 | 1 | SOUTH | YES | 133 | 40 | 137 | 0 | 1.02 | 0 | 133
CTL_GN2_8155 | 0 | 48565 | 5 | HOUSTON | YES | 11 | 3.4 | 11 |  | 1.0362 | 0 | 11
CTL_GN1_8145 | 0 | 48564 | 4 | HOUSTON | YES | 55 | 12.9 | 55 |  | 1.0362 | 0 | 55
WAP_GN4_4 | 0 | 48924 | 4 | HOUSTON | YES | 544 | 217 | 544 |  | 1.0362 | 0 | 544
CTL_GT3_8135 | 0 | 48562 | 2 | HOUSTON | YES | 91 | 30.3 | 91 |  | 1.0362 | 0 | 91
CTL_GT2_8130 | 0 | 48561 | 1 | HOUSTON | YES | 103 | 30.3 | 103 |  | 1.0362 | 0 | 103
CAL_ST1_8000 | 0 | 48552 | 2 | HOUSTON | YES | 65 | 0 | 65 | 0 | 1.0326 | 0 | 65
CAL_GT1_8045 | 0 | 48551 | 1 | HOUSTON | YES | 152 | 0 | 152 | 0 | 1.0326 | 0 | 152
BYU_GT4_8065 | 0 | 48534 | 4 | HOUSTON | YES | 65 | 0 | 65 |  | 1.0362 | 0 | 65
BYU_GT3_8060 | 0 | 48533 | 3 | HOUSTON | YES | 67 | 0 | 67 |  | 1.0362 | 0 | 67
BYU_GT2_8055 | 0 | 48532 | 2 | HOUSTON | YES | 62 | 0 | 62 |  | 1.0362 | 0 | 62
WAP_GN1_1 | 0 | 48921 | 1 | HOUSTON | YES | 124.5 | 37 | 166 | 0 | 1.0362 | 0 | 124.5
THW_5556 | 0 | 48887 | E | HOUSTON | YES | 16.6 | 5 | 58 |  | 1.0319 | 0 | 16.6
THW_3334 | 0 | 48877 | C | HOUSTON | YES | 58 | 5 | 58 | 0 | 1.0435 | 0 | 58
BVE_ST1_GN1 | 0 | 48523 | 3 | HOUSTON | YES | 246 | 0 | 246 |  | 1.035 | 0 | 246
BVE_GT1_GT1 | 0 | 48521 | 1 | HOUSTON | YES | 172 | 0 | 172 |  | 1.035 | 0 | 172
EXN_15GT | 0 | 49803 | 1 | HOUSTON | YES | 33 | 8.3 | 35 |  | 1.0326 | 0 | 33
BSF_GT1_8070 | 0 | 48520 | 1 | HOUSTON | YES | 72 | 0 | 72 | 0 | 1.0326 | 0 | 72
LPE_GT4_8085 | 0 | 48514 | 4 | HOUSTON | YES | 41 | 0 | 41 | 0 | 1.0362 | 0 | 41
LPE_GT3_8080 | 0 | 48513 | 3 | HOUSTON | YES | 41 | 0 | 41 | 0 | 1.0362 | 0 | 41
LPE_GT1_8070 | 0 | 48511 | 1 | HOUSTON | YES | 42 | 0 | 42 | 0 | 1.0362 | 0 | 42
AK_GT1__8040 | 0 | 48510 | 1 | HOUSTON | YES | 34 | 8.1 | 34 |  | 1.029 | 0 | 34
APD_GT1_8005 | 0 | 48500 | 1 | HOUSTON | YES | 140 | 54.6 | 140 |  | 1.0362 | 0 | 140
TNTNPONE_18 | 0 | 39960 | 1 | NORTH | YES | 152 | 30 | 152 |  | 1.04
TNSCLP3___8 | 0 | 39790 | 1 | HOUSTON | YES | 111 | 20 | 111 | 0 | 1.027 | 0 | 111
TNSCLP4___8 | 0 | 39775 | 1 | HOUSTON | YES | 115 | 20 | 115 | 0 | 1.04 | 0 | 115
STP_GN2___2 | 0 | 5912 | 2 | SOUTH | YES | 1282 | 1249 | 1282 | 0 | 1.0406
WAP_GN8_8 | 0 | 48928 | 8 | HOUSTON | YES | 603 | 275 | 603 |  | 1.035
STP_GN1___1 | 0 | 5911 | 1 | SOUTH | YES | 1282 | 1249 | 1282 | 0 | 1.0406
TNDOWCGNSG8 | 0 | 39470 | 1 | HOUSTON | YES | 32 | 10 | 32 | 0 | 1.0437 | 0 | 32
EXN943GT | 0 | 49830 | 12 | HOUSTON | YES | 19 | 5.4 | 20 | 0 | 1.0326 | 0 | 19
TNTXCTY4CG8 | 0 | 38714 | 1 | HOUSTON | YES | 103 | 59 | 103 | 0 | 1.044 | 0 | 103
TNTXCTY3CG8 | 0 | 38713 | 1 | HOUSTON | YES | 85 | 59 | 85 | 0 | 1.044 | 0 | 85
TNTXCTY2CG8 | 0 | 38712 | 1 | HOUSTON | YES | 102 | 59 | 102 | 0 | 1.044 | 0 | 102
TNBP_CGN4_8 | 0 | 38690 | 3 | HOUSTON | YES | 40 | 0 | 40 | 0 | 1.0435 | 0 | 40
TNBPAMCG4_8 | 0 | 38614 | 4 | HOUSTON | YES | 96 | 0 | 96 | 0 | 1.0435 | 0 | 96
TNBPAMCG3_8 | 0 | 38613 | 3 | HOUSTON | YES | 152 | 0 | 152 | 0 | 1.0435 | 0 | 152
TNBPAMCG1_8 | 0 | 38611 | 1 | HOUSTON | YES | 155 | 0 | 155 | 0 | 1.0435 | 0 | 155
TNBP_CGN3_8 | 0 | 38600 | 5 | HOUSTON | YES | 53 | 0 | 53 | 0 | 1.0435 | 0 | 53
TNBP_CGN2_8 | 0 | 38590 | 2 | HOUSTON | YES | 66 | 0 | 66 | 0 | 1.0435 | 0 | 66
RAYBURNCC8 | 0 | 5512 | 1 | SOUTH | YES | 50 | 18.2 | 50 | 0 | 1.02 | 0 | 50
EXN944GT | 0 | 49831 | 13 | HOUSTON | YES | 33 | 5.4 | 35 | 0 | 1.0326 | 0 | 33
EXN941GT | 0 | 49828 | 10 | HOUSTON | YES | 19 | 5.4 | 20 | 0 | 1.0326 | 0 | 19
RAYBURNCC7 | 0 | 5511 | 1 | SOUTH | YES | 49 | 18.2 | 49 | 0 | 1.02 | 0 | 49
RAYBURNCC10 | 0 | 5509 | 1 | SOUTH | YES | 40 | 5.2 | 40 | 0 | 1.02 | 0 | 40
DOW17000 | 0 | 49851 | 37 | HOUSTON | YES | 39 | 0 | 62 | 0 | 1
ATKINS5 | 0 | 32891 | MB | NORTH | YES | 0 | 5 | 25 |  | 1.031 | 0 | 0
ATKINS4 | 0 | 32890 | MB | NORTH | YES | 0 | 5 | 22 |  | 1.031 | 0 | 0
RAYBURNCC9 | 0 | 5508 | 1 | SOUTH | YES | 50 | 18.2 | 50 | 0 | 1.02 | 0 | 50
ATKINS7 | 0 | 32888 | 1 | NORTH | YES | 0 | 4 | 17 |  | 1.028 | 0 | 0
ATKINS6 | 0 | 32887 | MB | NORTH | YES | 0 | 12 | 51 |  | 1.028 | 0 | 0
DANSBY14 | 0 | 32892 | 1 | NORTH | YES | 81 | 25 | 108 | 0 | 1.035 | 0 | 81
RAYBURNGEN2 | 0 | 5506 | 1 | SOUTH | YES | 0 | 1 | 11 |  | 1.015 | 0 | 0
EXN_14GT | 0 | 49838 | 14 | HOUSTON | YES | 140 | 0 | 148 |  | 1.0326 | 0 | 140
TNBP_CGN1_8 | 0 | 38580 | 1 | HOUSTON | YES | 60 | 0 | 60 | 0 | 1.0435 | 0 | 60
ATKINS3 | 0 | 32886 | MB | NORTH | YES | 0 | 5 | 12 |  | 1 | 0 | 0
DANSBY2 | 0 | 32884 | 1 | NORTH | YES | 46 | 2 | 46 | 0 | 1.015 | 0 | 46
RAYBURNGEN1 | 0 | 5505 | 1 | SOUTH | YES | 0 | 1 | 11 |  | 1.015 | 0 | 0
TNBPAMCG2_8 | 0 | 38612 | 2 | HOUSTON | YES | 150 | 0 | 150 | 0 | 1.0435 | 0 | 150
TAMUGEN1 | 0 | 32798 | 1 | NORTH | YES | 32 | 0 | 32 |  | 1.02 | 0 | 32
CALFREST_6G | 0 | 13136 | 6 | NORTH | YES | 176 | 40 | 176 | 0 | 1.035 | 0 | 176
RAYBURNGEN3 | 0 | 5503 | 1 | SOUTH | YES | 6.2 | 6 | 22 | 0 | 1.015 | 0 | 6.2
TNTXCTY1CG8 | 0 | 38711 | 1 | HOUSTON | YES | 105 | 59 | 105 | 0 | 1.044 | 0 | 105
CALFREST_5G | 0 | 13135 | 5 | NORTH | YES | 157 | 57 | 157 | 0 | 1.035 | 0 | 157
CALFREST_4G | 0 | 13134 | 4 | NORTH | YES | 156 | 40 | 156 | 0 | 1.035 | 0 | 156
CALFREST_3G | 0 | 13133 | 3 | NORTH | YES | 174 | 40 | 174 | 0 | 1.035 | 0 | 174
TNSLCGN1__8 | 0 | 39190 | 1 | HOUSTON | YES | 30 | 10 | 30 |  | 1.025 | 0 | 30
CALFREST_2G | 0 | 13132 | 2 | NORTH | YES | 155 | 57 | 155 | 0 | 1.035 | 0 | 155
TNDOWCGNGG8 | 0 | 39480 | 1 | HOUSTON | YES | 30 | 10 | 30 | 0 | 1.0437 | 0 | 30
TNSCLP1___8 | 0 | 39760 | 1 | HOUSTON | YES | 116 | 20 | 116 | 0 | 1.04 | 0 | 116
TNSCLP2___8 | 0 | 39770 | 1 | HOUSTON | YES | 117 | 20 | 117 | 0 | 1.04 | 0 | 117
EXN_GT | 0 | 49837 | 4 | HOUSTON | YES | 81 | 21.3 | 86 | 0 | 1.0326 | 0 | 81
CALFREST_1G | 0 | 13131 | 1 | NORTH | YES | 152 | 40 | 152 | 0 | 1.035 | 0 | 152
DOW39100 | 0 | 49862 | 36 | HOUSTON | YES | 54 | 0 | 86 | 0 | 1
TNTNPONE_28 | 0 | 39970 | 1 | NORTH | YES | 154 | 30 | 154 |  | 1.04
DOW39200 | 0 | 49863 | 35 | HOUSTON | YES | 55 | 0 | 88 | 0 | 1
DOW38300 | 0 | 49860 | 32 | HOUSTON | YES | 63 | 0 | 101 |  | 1
DOW49000 | 0 | 49869 | 45 | HOUSTON | YES | 59 | 0 | 94 |  | 1
LPE_GT2_8075 | 0 | 48512 | 2 | HOUSTON | YES | 42 | 0 | 42 | 0 | 1.0362 | 0 | 42
DOW42000 | 0 | 49866 | 42 | HOUSTON | YES | 11 | 0 | 18 |  | 1
DOW41000 | 0 | 49865 | 41 | HOUSTON | YES | 31 | 0 | 50 |  | 1
CSDR56 | 0 | 80139 | 6 | SOUTH | YES | 39 | 0 | 39 | 0 | 1.01 | 0 | 39
BSF_GT1_8070 | 0 | 48520 | 2 | HOUSTON | YES | 10 | 0 | 10 | 0 | 1.0326 | 0 | 10
DOW61000 | 0 | 49870 | 61 | HOUSTON | YES | 44 | 0 | 70 | 0 | 1
BVE_GT2_5035 | 0 | 48522 | 2 | HOUSTON | YES | 170 | 0 | 170 |  | 1.035 | 0 | 170
DOW38100 | 0 | 49858 | 31 | HOUSTON | YES | 45 | 0 | 71.4 |  | 1
BYU_GT1_8075 | 0 | 48531 | 1 | HOUSTON | YES | 65 | 0 | 65 |  | 1.0362 | 0 | 65
EXN945GT | 0 | 49832 | 9 | HOUSTON | YES | 19 | 9.2 | 20 | 0 | 1.0326 | 0 | 19
WAP_GN6_6 | 0 | 48926 | 6 | HOUSTON | YES | 645 | 280 | 645 |  | 1.035
DOW82000 | 0 | 49884 | 82 | HOUSTON | YES | 51 | 0 | 80 | 0 | 1
DOW81000 | 0 | 49882 | 81 | HOUSTON | YES | 47 | 0 | 76 | 0 | 1
SANDHG5C | 0 | 9021 | 5C | SOUTH | YES | 140 | 0 | 151 | 0 | 1.0175 | 0 | 140
SANDHG5A | 0 | 9020 | 5A | SOUTH | YES | 150 | 84 | 159 | 0 | 1.0175 | 0 | 150
SANDH_G4 | 0 | 9019 | 4 | SOUTH | YES | 45 | 2 | 47 | 0 | 1.0175 | 0 | 45
CTL_GT4_8140 | 0 | 48563 | 3 | HOUSTON | YES | 94 | 30.3 | 94 |  | 1.0362 | 0 | 94
SANDH_G3 | 0 | 9018 | 3 | SOUTH | YES | 45 | 2 | 48 | 0 | 1.0175 | 0 | 45
SANDH_G2 | 0 | 9017 | 2 | SOUTH | YES | 45 | 2 | 47 | 0 | 1.0175 | 0 | 45
CBY_GN1_1 | 0 | 48581 | 1 | HOUSTON | YES | 748 | 108 | 748 | 0 | 1.0435 | 0 | 748
CBY_GN2_2 | 0 | 48582 | 2 | HOUSTON | YES | 751 | 110 | 751 | 0 | 1.0435 | 0 | 751
SANDH_G1 | 0 | 9016 | 1 | SOUTH | YES | 45 | 2 | 49 | 0 | 1.0175 | 0 | 45
CHE_GT1_8015 | 0 | 48593 | 1 | HOUSTON | YES | 173 | 50 | 173 | 0 | 1.0362 | 0 | 173
CHE_GN4_8025 | 0 | 48594 | 4 | HOUSTON | YES | 142 | 60 | 142 | 0 | 1.0362 | 0 | 142
BTE_GT2_8075 | 0 | 48595 | 1 | HOUSTON | YES | 163 | 130 | 163 | 0 | 1.0261 | 0 | 163
DECKR_G6 | 0 | 9005 | 6 | SOUTH | YES | 44 | 24 | 47 | 0 | 1.015 | 0 | 44
SANDOW_4G | 0 | 3432 | 4 | SOUTH | YES | 534 | 460 | 534 | 0 | 1.029
BTE_ST1_8070 | 0 | 48598 | 4 | HOUSTON | YES | 234 | 60 | 234 | 0 | 1.0261 | 0 | 234
DIB_GT1_8080 | 0 | 48611 | 1 | HOUSTON | YES | 64 | 0 | 64 | 0 | 1.0326 | 0 | 64
DECKR_G5 | 0 | 9004 | 5 | SOUTH | YES | 44 | 24 | 44 | 0 | 1.015 | 0 | 44
DIB_ST1_8085 | 0 | 48613 | 3 | HOUSTON | YES | 69 | 0 | 69 | 0 | 1.0326 | 0 | 69
DIB_GT3_8090 | 0 | 48614 | 4 | HOUSTON | YES | 77.2 | 15 | 77.2 | 0 | 1.0326 | 0 | 77.2
DPEC_GT15040 | 0 | 48641 | 1 | HOUSTON | YES | 162 | 98 | 162 | 0 | 1.0319 | 0 | 162
DECKR_G4 | 0 | 9003 | 4 | SOUTH | YES | 44 | 24 | 44 | 0 | 1.015 | 0 | 44
DECKR_G3 | 0 | 9002 | 3 | SOUTH | YES | 0 | 24 | 42 |  | 1.015 | 0 | 0
DPEC_GT45070 | 0 | 48644 | 4 | HOUSTON | YES | 158 | 98 | 158 | 0 | 1.0319 | 0 | 158
DPEC_ST55065 | 0 | 48645 | 5 | HOUSTON | YES | 282 | 0 | 282 | 0 | 1.0319 | 0 | 282
DECKR_G2 | 0 | 9001 | 2 | SOUTH | YES | 400 | 50 | 427 | 0 | 1.015 | 0 | 400
EP_1_2 | 0 | 48651 | 2 | HOUSTON | YES | 21 | 10 | 21 | 0 | 1.0362 | 0 | 21
FTR_GT1_5105 | 0 | 48671 | 1 | NORTH | YES | 156 | 0 | 156 | 0 | 1.0319 | 0 | 156
FTR_GT2_5110 | 0 | 48672 | 2 | NORTH | YES | 159 | 0 | 159 | 0 | 1.0319 | 0 | 159
DECKR_G1 | 0 | 9000 | 1 | SOUTH | YES | 320 | 50 | 326 | 0 | 1.015 | 0 | 320
VISTRONG2 | 0 | 80225 | 2 | SOUTH | YES | 23 | 0 | 23 | 0 | 1.01
DOW67000 | 0 | 49878 | 67 | HOUSTON | YES | 65 | 0 | 103 | 0 | 1
GBY_73741085 | 0 | 48691 | A | HOUSTON | YES | 48 | 20 | 48 | 0 | 1.0362 | 0 | 48
BBRN_2G | 0 | 3382 | 2 | NORTH | YES | 610 | 225 | 610 | 0 | 1.0345
GBY_81821075 | 0 | 48692 | C | HOUSTON | YES | 48 | 20 | 48 | 0 | 1.0362 | 0 | 48
GBY_81821075 | 0 | 48692 | D | HOUSTON | YES | 20 | 20 | 54 | 0 | 1.0362 | 0 | 20
GBY_83841065 | 0 | 48693 | E | HOUSTON | YES | 20 | 20 | 56 | 0 | 1.0362 | 0 | 20
BBRN_1G | 0 | 3381 | 1 | NORTH | YES | 597 | 225 | 597 | 0 | 1.0345
AIRCO_G | 0 | 80227 | 1 | SOUTH | YES | 7.6 | 0 | 8 | 0 | 1.014
ALCOA_G | 0 | 80226 | 1 | SOUTH | YES | 48 | 5 | 48 | 0 | 1.014
MNS_GT | 0 | 48730 | 1 | HOUSTON | YES | 46.1 | 0 | 46.1 | 0 | 1.029 | 0 | 46.1
VISTRONG1 | 0 | 80224 | 1 | SOUTH | YES | 15 | 0 | 15 | 0 | 1.01
CSDR11 | 0 | 80140 | 11 | SOUTH | YES | 39 | 0 | 39 | 0 | 1.0299 | 0 | 39
CSDR56 | 0 | 80139 | 5 | SOUTH | YES | 15 | 0 | 15 | 0 | 1.01 | 0 | 15
CBE_GT3 | 0 | 48734 | 1 | HOUSTON | YES | 86 | 0 | 86 | 0 | 1.029 | 0 | 86
CSDR89 | 0 | 80137 | 9 | SOUTH | YES | 15 | 0 | 15 | 0 | 1.01 | 0 | 15
FOR_10 | 0 | 80053 | 10 | SOUTH | YES | 73 | 45 | 73 | 0 | 1.03 | 0 | 73
FOR_9 | 0 | 80052 | 9 | SOUTH | YES | 32 | 5 | 32 | 0 | 1.03 | 0 | 32
FOR_8 | 0 | 80051 | 8 | SOUTH | YES | 28 | 28 | 28 | 0 | 1.015 | 0 | 28
DOW84000 | 0 | 49886 | 84 | HOUSTON | YES | 107 | 0 | 171 | 0 | 0.98
PR_GT1__9040 | 0 | 48761 | 1 | HOUSTON | YES | 35 | 0 | 35 | 0 | 1 | 0 | 35
PHR_GN2_2 | 0 | 48772 | MB | HOUSTON | YES | 0 | 72 | 459 |  | 1.0362
PSA_GT1_8160 | 0 | 48791 | 1 | HOUSTON | YES | 65 | 20.8 | 65 | 0 | 1.0362 | 0 | 65
DOW83000 | 0 | 49885 | 83 | HOUSTON | YES | 51 | 0 | 80 | 0 | 1
CUECPL2A | 0 | 8189 | 1 | SOUTH | YES | 12 | 0 | 12 | 0 | 1.02 | 0 | 12
DOW66000 | 0 | 49877 | 66 | HOUSTON | YES | 61 | 0 | 97 | 0 | 1
PSA_GT5_8140 | 0 | 48795 | 5 | HOUSTON | YES | 64 | 20.3 | 64 | 0 | 1.0362 | 0 | 64
GIBN_CREK_G1 | 0 | 990 | 1 | NORTH | YES | 464 | 200 | 464 | 0 | 1.0275
DOW65000 | 0 | 49876 | 65 | HOUSTON | YES | 63 | 0 | 101 | 0 | 1
DOW64000 | 0 | 49873 | 64 | HOUSTON | YES | 41 | 0 | 64.8 | 0 | 1
CVC_GT2_5020 | 0 | 48812 | 2 | HOUSTON | YES | 159 | 91.8 | 159 |  | 1.029 | 0 | 159
FOR_7 | 0 | 8157 | 7 | SOUTH | YES | 46 | 5 | 46 | 0 | 1.03 | 0 | 46
DOW63000 | 0 | 49872 | 63 | HOUSTON | YES | 45 | 0 | 72 | 0 | 1
CVC_GT4_8005 | 0 | 48815 | 4 | HOUSTON | YES | 165 | 91.8 | 165 | 0 | 1.0362 | 0 | 165
SHELLG1_3015 | 0 | 48820 | 1 | HOUSTON | YES | 71 | 34.5 | 71 |  | 1.029 | 0 | 71
SHELLG2 | 0 | 48821 | 2 | HOUSTON | YES | 72 | 34.5 | 72 |  | 1.029 | 0 | 72
SHELLG3_3020 | 0 | 48822 | 1 | HOUSTON | YES | 39 | 0 | 39 |  | 1.029 | 0 | 39
SHELLG3_3020 | 0 | 48822 | 2 | HOUSTON | YES | 30 | 0 | 30 |  | 1.029 | 0 | 30
SJS_GT1_GT1 | 0 | 48841 | 1 | HOUSTON | YES | 49 | 49 | 83 | 0 | 1.0362 | 0 | 49
DOW62000 | 0 | 49871 | 62 | HOUSTON | YES | 40 | 0 | 63 | 0 | 1
SOL_GT1 | 0 | 48845 | 1 | HOUSTON | YES | 16.2 | 15.4 | 16.2 |  | 1.0326 | 0 | 16.2
SRB_GN1_1 | 0 | 48851 | 1 | HOUSTON | YES | 176 | 26 | 176 | 0 | 1.0217 | 0 | 176
SRB_GN2_2 | 0 | 48852 | 2 | HOUSTON | YES | 174 | 26 | 174 | 0 | 1.0217 | 0 | 174
SRB_GN3_3 | 0 | 48853 | 3 | HOUSTON | YES | 220 | 35 | 220 |  | 1.0326 | 0 | 220
SRB_GN4_4 | 0 | 48854 | 4 | HOUSTON | YES | 226 | 35 | 226 |  | 1.0326 | 0 | 226
SRB_GT211035 | 0 | 48855 | B1 | HOUSTON | YES | 0 | 0 | 17 |  | 1.014 | 0 | 0
SRB_GT211035 | 0 | 48855 | B2 | HOUSTON | YES | 0 | 0 | 12 |  | 1.014 | 0 | 0
FOR_6 | 0 | 8156 | 6 | SOUTH | YES | 26 | 5 | 26 | 0 | 1.03 | 0 | 26
WAP_GN5_5 | 0 | 48925 | 5 | HOUSTON | YES | 255.4 | 278 | 657 | 0 | 1
THW_3132 | 0 | 48875 | A | HOUSTON | YES | 57 | 5 | 57 | 0 | 1.0435 | 0 | 57
THW_3132 | 0 | 48875 | B | HOUSTON | YES | 57 | 5 | 57 | 0 | 1.0435 | 0 | 57
NTHLK3_G | -0.001 | 2383 | 3 | NORTH | YES | 247.4 | 50 | 329 | 0 | 1.029 | -0.2474 | 247.4
NTHLK2_G | -0.001 | 2382 | 2 | NORTH | YES | 0 | 35 | 181 |  | 1.029 | 0 | 0
NTHLK1_G | -0.001 | 2381 | 1 | NORTH | YES | 0 | 35 | 156 |  | 1.029 | 0 | 0
COLLIN_1G | -0.001 | 2371 | MB | NORTH | YES | 0 | 40 | 138 |  | 1.022 | 0 | 0
STEAM3 | -0.001 | 950 | 1 | NORTH | YES | 41 | 13 | 41 | 0 | 1.02 | -0.041 | 41
HANDLEY_5G | -0.001 | 1949 | 5 | NORTH | YES | 0 | 150 | 435 |  | 1.03 | 0 | 0
HANDLEY_3G | -0.001 | 1947 | 3 | NORTH | YES | 353.4 | 100 | 392 | 0 | 1.03 | -0.3534 | 353.4
STEAM2 | -0.001 | 949 | 1 | NORTH | YES | 26 | 8 | 26 | 0 | 0.99 | -0.026 | 26
STEAM1 | -0.001 | 948 | 1 | NORTH | YES | 0 | 12 | 20 |  | 1.02 | 0 | 0
SPENCER_G5 | -0.001 | 924 | 1 | NORTH | YES | 52 | 20 | 64 | 0 | 1.03 | -0.052 | 52
SPENCER_G4 | -0.001 | 923 | 1 | NORTH | YES | 48 | 20 | 61 | 0 | 1.03 | -0.048 | 48
OLINGER_G4 | -0.001 | 845 | 1 | NORTH | YES | 59.1 | 0 | 76 | 0 | 1.03 | -0.0591 | 59.1
OLINGER_G3 | -0.001 | 844 | 1 | NORTH | YES | 118.3 | 45 | 148 | 0 | 1.03 | -0.1183 | 118.3
MOSES_3G | -0.001 | 1703 | 3 | NORTH | YES | 808 | 463 | 808 | 0 | 1.031
MOSES_2G | -0.001 | 1702 | 2 | NORTH | YES | 579 | 175 | 579 | 0 | 1.031
MOSES_1G | -0.001 | 1701 | 1 | NORTH | YES | 560 | 175 | 560 | 0 | 1.031
OLINGER_G2 | -0.001 | 843 | 1 | NORTH | YES | 86.7 | 25 | 105 | 0 | 1.03 | -0.0867 | 86.7
VALLEY_3G | -0.001 | 1689 | 3 | NORTH | YES | 186.2 | 25 | 354 | 0 | 1.015 | -0.1862 | 186.2
VALLEY_2G | -0.001 | 1688 | 2 | NORTH | YES | 527 | 90 | 527 | 0 | 1.036 | -0.527 | 527
VALLLEY_1G | -0.001 | 1687 | 1 | NORTH | YES | 140 | 15 | 175 | 0 | 1.036 | -0.14 | 140
LAMARPWR_6G | -0.001 | 1683 | 6 | NORTH | YES | 199 | 129.1 | 199 | 0 | 1.031 | -0.199 | 199
DCEAST | -0.001 | 5925 | 1 | NORTH | YES | 400.3 | -600 | 600 | 0 | 1.025 | -0.4003 | 400.3
LAMARPWR_5G | -0.001 | 1682 | 5 | NORTH | YES | 163 | 67.7 | 163 | 0 | 1.031 | -0.163 | 163
OLINGER_G1 | -0.001 | 842 | 1 | NORTH | YES | 63.1 | 20 | 80 | 0 | 1.03 | -0.0631 | 63.1
LAMARPWR_4G | -0.001 | 1681 | 4 | NORTH | YES | 164 | 67.7 | 164 | 0 | 1.031 | -0.164 | 164
LAMARPWR_3G | -0.001 | 1680 | 3 | NORTH | YES | 199 | 129.1 | 199 | 0 | 1.031 | -0.199 | 199
LAMARPWR_2G | -0.001 | 1679 | 2 | NORTH | YES | 155 | 67.7 | 155 | 0 | 1.031 | -0.155 | 155
LAMARPWR_1G | -0.001 | 1678 | 1 | NORTH | YES | 154 | 67.7 | 154 | 0 | 1.031 | -0.154 | 154
NEWMAN_G5 | -0.001 | 837 | 1 | NORTH | YES | 0 | 15 | 37 |  | 1.01 | 0 | 0
PEC_3G | -0.001 | 1677 | 3 | NORTH | YES | 91 | 35 | 91 | 0 | 1.022 | -0.091 | 91
PEC_2G | -0.001 | 1676 | 2 | NORTH | YES | 84 | 35 | 84 | 0 | 1.022 | -0.084 | 84
PEC_1G | -0.001 | 1675 | 1 | NORTH | YES | 80 | 35 | 80 | 0 | 1.022 | -0.08 | 80
TGATEWAY_4G | -0.001 | 13119 | 4 | NORTH | YES | 399 | 65 | 399 | 0 | 1.035 | -0.399 | 399
TGATEWAY_3G | -0.001 | 13118 | 3 | NORTH | YES | 146 | 30 | 146 | 0 | 1.035 | -0.146 | 146
TGATEWAY_2G | -0.001 | 13117 | 2 | NORTH | YES | 128 | 30 | 128 | 0 | 1.035 | -0.128 | 128
TGATEWAY_1G | -0.001 | 13116 | 1 | NORTH | YES | 149 | 30 | 149 | 0 | 1.035 | -0.149 | 149
FPLEFR2S_G | -0.001 | 12424 | 4 | NORTH | YES | 412 | 191 | 412 | 0 | 1 | -0.412 | 412
FPLEFR2C_G | -0.001 | 12423 | 3 | NORTH | YES | 162 | 72 | 162 | 0 | 1 | -0.162 | 162
FPLEFR2B_G | -0.001 | 12422 | 2 | NORTH | YES | 160 | 72 | 160 | 0 | 1 | -0.16 | 160
FPLEFR2A_G | -0.001 | 12421 | 1 | NORTH | YES | 170 | 72 | 170 | 0 | 1 | -0.17 | 170
FPLEFR1S_G | -0.001 | 12414 | 4 | NORTH | YES | 414 | 191 | 414 | 0 | 1 | -0.414 | 414
FPLEFR1C_G | -0.001 | 12413 | 3 | NORTH | YES | 159 | 72 | 159 | 0 | 1 | -0.159 | 159
FPLEFR1B_G | -0.001 | 12412 | 2 | NORTH | YES | 157 | 72 | 157 | 0 | 1 | -0.157 | 157
FPLEFR1A_G | -0.001 | 12411 | 1 | NORTH | YES | 170 | 72 | 170 | 0 | 1 | -0.17 | 170
ENNSTRAC_2G | -0.001 | 12323 | 2 | NORTH | YES | 116 | 100 | 116 | 0 | 1.043 | -0.116 | 116
ENNSTRAC_1G | -0.001 | 12322 | 1 | NORTH | YES | 196 | 130 | 196 | 0 | 1.043 | -0.196 | 196
KMICHIST6_G | -0.001 | 11696 | 6 | NORTH | YES | 303 | 60 | 303 | 0 | 1.029 | -0.303 | 303
KMICHICT5_G | -0.001 | 11695 | 5 | NORTH | YES | 138 | 80 | 138 | 0 | 1.029 | -0.138 | 138
KMICHICT4_G | -0.001 | 11694 | 4 | NORTH | YES | 136 | 80 | 136 | 0 | 1.029 | -0.136 | 136
KMICHIST3_G | -0.001 | 11693 | 3 | NORTH | YES | 310 | 60 | 310 | 0 | 1.029 | -0.31 | 310
KMICHICT2_G | -0.001 | 11692 | 2 | NORTH | YES | 144 | 80 | 144 | 0 | 1.029 | -0.144 | 144
KMICHICT1_G | -0.001 | 11691 | 1 | NORTH | YES | 142 | 80 | 142 | 0 | 1.029 | -0.142 | 142
LAKE_CRK2_G | -0.001 | 3417 | 2 | NORTH | YES | 227 | 40 | 227 | 0 | 1.029 | -0.227 | 227
LAKE_CRK1_G | -0.001 | 3416 | 1 | NORTH | YES | 35.4 | 33 | 75 | 0 | 1.043 | -0.0354 | 35.4
THOUSE_2G | -0.001 | 3404 | 2 | NORTH | YES | 805 | 250 | 805 | 0 | 1.026 | -0.805 | 805
THOUSE_1G | -0.001 | 3403 | 1 | NORTH | YES | 563 | 200 | 563 | 0 | 1.026 | -0.563 | 563
CHAMPION_1G | -0.001 | 3348 | MB | NORTH | YES | 0 | 42 | 42 |  | 1 | 0 | 0
TRINIDAD_6G | -0.001 | 3126 | 1 | NORTH | YES | 226 | 46 | 226 | 0 | 1 | -0.226 | 226
STRYKER_2G | -0.001 | 3108 | 2 | NORTH | YES | 484 | 75 | 484 | 0 | 1.029 | -0.484 | 484
STRYKER_1G | -0.001 | 3107 | 1 | NORTH | YES | 140.5 | 45 | 182 | 0 | 1.029 | -0.1405 | 140.5
MARTLAKE_3G | -0.001 | 3099 | 3 | NORTH | YES | 804 | 500 | 804 | 0 | 1.031
MARTLAKE_2G | -0.001 | 3098 | 2 | NORTH | YES | 795 | 461 | 795 | 0 | 1.031
MARTLAKE_1G | -0.001 | 3097 | 1 | NORTH | YES | 799 | 500 | 799 | 0 | 1.031
LKHB2_G | -0.001 | 2452 | 2 | NORTH | YES | 514 | 80 | 514 | 0 | 1.029 | -0.514 | 514
LKHB1_G | -0.001 | 2451 | 1 | NORTH | YES | 0 | 80 | 391 |  | 1.029 | 0 | 0
MTCK3_G | -0.001 | 2419 | MB | NORTH | YES | 0 | 10 | 63 |  | 0.9667 | 0 | 0
MTCK2_G | -0.001 | 2418 | 2 | NORTH | YES | 0 | 10 | 23 |  | 0.9667 | 0 | 0
MTCK8_G | -0.001 | 2417 | 8 | NORTH | YES | 477 | 60 | 556 | 0 | 1.029 | -0.477 | 477
MTCK7_G | -0.001 | 2414 | 7 | NORTH | YES | 0 | 30 | 114 |  | 1.029 | 0 | 0
MTCK6_G | -0.001 | 2413 | 6 | NORTH | YES | 0 | 30 | 118 |  | 1.029 | 0 | 0
HANDLEY_4G | -0.002 | 1948 | 4 | NORTH | YES | 217.5 | 150 | 435 | 0 | 1.022 | -0.435 | 217.5
HANDLEY_2G | -0.002 | 1946 | MB | NORTH | YES | 0 | 30 | 68 |  | 1.003 | 0 | 0
HANDLEY_1G | -0.002 | 1945 | MB | NORTH | YES | 0 | 25 | 36 |  | 1.003 | 0 | 0
DENISNDM | -0.002 | 6948 | 2 | NORTH | YES | 40 | 5 | 40 | 0 | 1.015 | -0.08 | 40
DENISNDM | -0.002 | 6948 | 1 | NORTH | YES | 40 | 5 | 40 | 0 | 1.015 | -0.08 | 40
BOSQUESW502 | -0.002 | 239 | 1 | NORTH | YES | 149 | 0 | 149 | 0 | 1.03 | -0.298 | 149
BOSQUESW501 | -0.002 | 247 | 2 | NORTH | YES | 151 | 0 | 151 | 0 | 1.03 | -0.302 | 151
BOSQUESW804 | -0.004 | 253 | 2 | NORTH | YES | 83 | 0 | 83 | 0 | 1.032 | -0.332 | 83
BOSQUESW803 | -0.004 | 251 | 2 | NORTH | YES | 144 | 0 | 144 | 0 | 1.032 | -0.576 | 144
SLSTR1PP_1G | -0.007 | 1643 | 1 | NORTH | YES | 6 | 0 | 60 | 0 | 1.022 | -0.042 | 6
DECRDOVA_5G | -0.008 | 1895 | D | NORTH | YES | 65 | 65 | 70 | 0 | 1.029 | -0.52 | 65
DECRDOVA_4G | -0.008 | 1894 | C | NORTH | YES | 65 | 65 | 70 | 0 | 1.029 | -0.52 | 65
DECRDOVA_3G | -0.008 | 1893 | B | NORTH | YES | 65 | 65 | 70 | 0 | 1.029 | -0.52 | 65
DECRDOVA_2G | -0.008 | 1892 | A | NORTH | YES | 65 | 65 | 71 | 0 | 1.029 | -0.52 | 65
WHITNYDM02 | -0.008 | 245 | 2 | NORTH | YES | 15 | 0 | 15 | 0 | 1.035 | -0.12 | 15
WHITNYDM01 | -0.008 | 244 | 1 | NORTH | YES | 15 | 0 | 15 | 0 | 1.035 | -0.12 | 15
JNSNCNTY802 | -0.009 | 367 | 2 | NORTH | YES | 90 | 20 | 90 | 0 | 1.02 | -0.81 | 90
JNSNCNTY802 | -0.009 | 366 | 1 | NORTH | YES | 168 | 20 | 168 | 0 | 1.02 | -1.512 | 168
EAGLEMNT_3G | -0.01 | 1863 | MB | NORTH | YES | 0 | 50 | 378 |  | 1.033 | 0 | 0
EAGLEMNT_2G | -0.01 | 1862 | MB | NORTH | YES | 0 | 40 | 100 |  | 1.033 | 0 | 0
EAGLEMNT_1G | -0.01 | 1861 | MB | NORTH | YES | 0 | 30 | 112 |  | 1.033 | 0 | 0
JCKCNTY803 | -0.056 | 582 | 3 | NORTH | YES | 147 | 0 | 147 | 0 | 1.022 | -8.232 | 147
JCKCNTY802 | -0.056 | 581 | 2 | NORTH | YES | 147 | 0 | 147 | 0 | 1.022 | -8.232 | 147
JCKCNTY801 | -0.056 | 580 | 1 | NORTH | YES | 288 | 0 | 288 | 0 | 1.022 | -16.128 | 288
NTHTEXAS03 | -0.099 | 505 | 3 | NORTH | YES | 15 | 15 | 38 | 0 | 1.015 | -1.485 | 15
NTHTEXAS02 | -0.099 | 504 | 2 | NORTH | YES | 5 | 5 | 18 | 0 | 1.015 | -0.495 | 5
NTHTEXAS01 | -0.099 | 503 | 1 | NORTH | YES | 5 | 5 | 18 | 0 | 1.015 | -0.495 | 5
RWMILLER01 | -0.118 | 332 | 1 | NORTH | YES | 75 | 18.5 | 75 | 0 | 1.04 | -8.85 | 75
RWMILLER05 | -0.118 | 336 | 5 | NORTH | YES | 101 | 0 | 101 | 0 | 1.04 | -11.918 | 101
RWMILLER04 | -0.118 | 335 | 4 | NORTH | YES | 102 | 0 | 102 | 0 | 1.04 | -12.036 | 102
RWMILLER03 | -0.118 | 334 | 3 | NORTH | YES | 156 | 65 | 208 | 0 | 1.04 | -18.408 | 156
RWMILLER02 | -0.118 | 333 | 2 | NORTH | YES | 119 | 37 | 119 | 0 | 1.04 | -14.042 | 119
MRSSHPRD01 | -0.131 | 345 | 2 | WEST | YES | 12 | 0 | 12 |  | 1.03 | -1.572 | 12
MRSSHPRD | -0.131 | 344 | 1 | WEST | YES | 12 | 0 | 12 |  | 1.03 | -1.572 | 12
BARTNWND_1G | -0.454 | 1600 | 1 | WEST | YES | 12 | 0 | 120 | 0 | 1.022 | -5.448 | 12

## Bd
Generator Sensitivities
Name of Bus | P Sensitivity of Bus | Number of Bus | ID | Area Name of Gen | AGC | Gen MW | Min MW | Max MW | V Sensitivity of Bus | Set Volt
GRHAMSES_2G | -0.043 | 1432 | 2 | WEST | YES | 369 | 90 | 369 |  | 1.023 | -15.867 | 369
WFCOGEN_1G | -0.028 | 1479 | 2 | WEST | YES | 12 | 12 | 20 | 0 | 1 | -0.336 | 12 | HOUSTON | -90.1379
WFCOGEN_2G | -0.028 | 1482 | 2 | WEST | YES | 12 | 12 | 17 | 0 | 1 | -0.336 | 12 | NORTH | -245.4311
WFCOGEN_1G | -0.028 | 1479 | 1 | WEST | YES | 12 | 12 | 20 | 0 | 1 | -0.336 | 12 | SOUTH | -18.05
WFCOGEN_2G | -0.028 | 1482 | 1 | WEST | YES | 12 | 12 | 20 | 0 | 1 | -0.336 | 12 | WEST | 821.7971
WCPWRCO_2G | -0.027 | 1454 | 2 | NORTH | YES | 204 | 50 | 204 | 0 | 1.023 | -5.508 | 204
WCPWRCO_1G | -0.027 | 1453 | 1 | NORTH | YES | 204 | 50 | 204 | 0 | 1.023 | -5.508 | 204
WCPWRCO_3G | -0.027 | 1455 | 3 | NORTH | YES | 242 | 50 | 242 | 0 | 1.023 | -6.534 | 242 | HOUSTON | 13825.3008
SPENCER_G5 | -0.018 | 924 | 1 | NORTH | YES | 52 | 20 | 64 | 0 | 1.03 | -0.936 | 52 | NORTH | 19200.8984
SPENCER_G4 | -0.018 | 923 | 1 | NORTH | YES | 48 | 20 | 61 | 0 | 1.03 | -0.864 | 48 | SOUTH | 13890.7002
EAGLEMNT_1G | -0.017 | 1861 | MB | NORTH | YES | 0 | 30 | 112 |  | 1.033 | 0 | 0 | WEST | 4928.8999
EAGLEMNT_3G | -0.017 | 1863 | MB | NORTH | YES | 0 | 50 | 378 |  | 1.033 | 0 | 0
EAGLEMNT_2G | -0.017 | 1862 | MB | NORTH | YES | 0 | 40 | 100 |  | 1.033 | 0 | 0
GRHAMSES_1G | -0.017 | 1433 | 1 | WEST | YES | 242 | 60 | 242 | 0 | 1.038 | -4.114 | 242 | HOUSTON | -0.0065198
JCKCNTY803 | -0.016 | 582 | 3 | NORTH | YES | 147 | 0 | 147 | 0 | 1.022 | -2.352 | 147 | NORTH | -0.012782
JCKCNTY801 | -0.016 | 580 | 1 | NORTH | YES | 288 | 0 | 288 | 0 | 1.022 | -4.608 | 288 | SOUTH | -0.0012994
JCKCNTY802 | -0.016 | 581 | 2 | NORTH | YES | 147 | 0 | 147 | 0 | 1.022 | -2.352 | 147 | WEST | 0.16673
KMICHIST6_G | -0.015 | 11696 | 6 | NORTH | YES | 303 | 60 | 303 | 0 | 1.029 | -4.545 | 303
PEC_3G | -0.015 | 1677 | 3 | NORTH | YES | 91 | 35 | 91 | 0 | 1.022 | -1.365 | 91
HANDLEY_2G | -0.015 | 1946 | MB | NORTH | YES | 0 | 30 | 68 |  | 1.003 | 0 | 0 | N to H | -0.0062625
NTHLK1_G | -0.015 | 2381 | 1 | NORTH | YES | 0 | 35 | 156 |  | 1.029 | 0 | 0 | N to S | -0.011483
COLLIN_1G | -0.015 | 2371 | MB | NORTH | YES | 0 | 40 | 138 |  | 1.022 | 0 | 0 | W to N | 0.17951
VALLLEY_1G | -0.015 | 1687 | 1 | NORTH | YES | 140 | 15 | 175 | 0 | 1.036 | -2.1 | 140 |  | 0.011483
VALLEY_3G | -0.015 | 1689 | 3 | NORTH | YES | 186.2 | 25 | 354 | 0 | 1.015 | -2.793 | 186.2 |  | -0.17951
KMICHICT1_G | -0.015 | 11691 | 1 | NORTH | YES | 142 | 80 | 142 | 0 | 1.029 | -2.13 | 142
LAMARPWR_4G | -0.015 | 1681 | 4 | NORTH | YES | 164 | 67.7 | 164 | 0 | 1.031 | -2.46 | 164
LAMARPWR_6G | -0.015 | 1683 | 6 | NORTH | YES | 199 | 129.1 | 199 | 0 | 1.031 | -2.985 | 199
NTHLK3_G | -0.015 | 2383 | 3 | NORTH | YES | 247.4 | 50 | 329 | 0 | 1.029 | -3.711 | 247.4
NTHLK2_G | -0.015 | 2382 | 2 | NORTH | YES | 0 | 35 | 181 |  | 1.029 | 0 | 0
HANDLEY_3G | -0.015 | 1947 | 3 | NORTH | YES | 353.4 | 100 | 392 | 0 | 1.03 | -5.301 | 353.4
KMICHICT5_G | -0.015 | 11695 | 5 | NORTH | YES | 138 | 80 | 138 | 0 | 1.029 | -2.07 | 138
KMICHICT4_G | -0.015 | 11694 | 4 | NORTH | YES | 136 | 80 | 136 | 0 | 1.029 | -2.04 | 136
DENISNDM | -0.015 | 6948 | 1 | NORTH | YES | 40 | 5 | 40 | 0 | 1.015 | -0.6 | 40
VALLEY_2G | -0.015 | 1688 | 2 | NORTH | YES | 527 | 90 | 527 | 0 | 1.036 | -7.905 | 527
LAMARPWR_2G | -0.015 | 1679 | 2 | NORTH | YES | 155 | 67.7 | 155 | 0 | 1.031 | -2.325 | 155
PEC_1G | -0.015 | 1675 | 1 | NORTH | YES | 80 | 35 | 80 | 0 | 1.022 | -1.2 | 80
HANDLEY_1G | -0.015 | 1945 | MB | NORTH | YES | 0 | 25 | 36 |  | 1.003 | 0 | 0
KMICHIST3_G | -0.015 | 11693 | 3 | NORTH | YES | 310 | 60 | 310 | 0 | 1.029 | -4.65 | 310
KMICHICT2_G | -0.015 | 11692 | 2 | NORTH | YES | 144 | 80 | 144 | 0 | 1.029 | -2.16 | 144
DENISNDM | -0.015 | 6948 | 2 | NORTH | YES | 40 | 5 | 40 | 0 | 1.015 | -0.6 | 40
LAMARPWR_5G | -0.015 | 1682 | 5 | NORTH | YES | 163 | 67.7 | 163 | 0 | 1.031 | -2.445 | 163
PEC_2G | -0.015 | 1676 | 2 | NORTH | YES | 84 | 35 | 84 | 0 | 1.022 | -1.26 | 84
HANDLEY_5G | -0.015 | 1949 | 5 | NORTH | YES | 0 | 150 | 435 |  | 1.03 | 0 | 0
LAMARPWR_1G | -0.015 | 1678 | 1 | NORTH | YES | 154 | 67.7 | 154 | 0 | 1.031 | -2.31 | 154
LAMARPWR_3G | -0.015 | 1680 | 3 | NORTH | YES | 199 | 129.1 | 199 | 0 | 1.031 | -2.985 | 199
HANDLEY_4G | -0.014 | 1948 | 4 | NORTH | YES | 217.5 | 150 | 435 | 0 | 1.022 | -3.045 | 217.5
LKHB2_G | -0.014 | 2452 | 2 | NORTH | YES | 514 | 80 | 514 | 0 | 1.029 | -7.196 | 514
FPLEFR1B_G | -0.014 | 12412 | 2 | NORTH | YES | 157 | 72 | 157 | 0 | 1 | -2.198 | 157
MOSES_1G | -0.014 | 1701 | 1 | NORTH | YES | 560 | 175 | 560 | 0 | 1.031
MTCK2_G | -0.014 | 2418 | 2 | NORTH | YES | 0 | 10 | 23 |  | 0.9667 | 0 | 0
FPLEFR1A_G | -0.014 | 12411 | 1 | NORTH | YES | 170 | 72 | 170 | 0 | 1 | -2.38 | 170
STEAM2 | -0.014 | 949 | 1 | NORTH | YES | 26 | 8 | 26 | 0 | 0.99 | -0.364 | 26
NEWMAN_G5 | -0.014 | 837 | 1 | NORTH | YES | 0 | 15 | 37 |  | 1.01 | 0 | 0
FPLEFR2B_G | -0.014 | 12422 | 2 | NORTH | YES | 160 | 72 | 160 | 0 | 1 | -2.24 | 160
BARTNWND_1G | -0.014 | 1600 | 1 | WEST | YES | 12 | 0 | 120 | 0 | 1.022 | -0.168 | 12
FPLEFR2A_G | -0.014 | 12421 | 1 | NORTH | YES | 170 | 72 | 170 | 0 | 1 | -2.38 | 170
MTCK8_G | -0.014 | 2417 | 8 | NORTH | YES | 477 | 60 | 556 | 0 | 1.029 | -6.678 | 477
FPLEFR2S_G | -0.014 | 12424 | 4 | NORTH | YES | 412 | 191 | 412 | 0 | 1 | -5.768 | 412
STEAM3 | -0.014 | 950 | 1 | NORTH | YES | 41 | 13 | 41 | 0 | 1.02 | -0.574 | 41
DCEAST | -0.014 | 5925 | 1 | NORTH | YES | 400.3 | -600 | 600 | 0 | 1.025 | -5.6042 | 400.3
MTCK6_G | -0.014 | 2413 | 6 | NORTH | YES | 0 | 30 | 118 |  | 1.029 | 0 | 0
MTCK3_G | -0.014 | 2419 | MB | NORTH | YES | 0 | 10 | 63 |  | 0.9667 | 0 | 0
FPLEFR1C_G | -0.014 | 12413 | 3 | NORTH | YES | 159 | 72 | 159 | 0 | 1 | -2.226 | 159
LKHB1_G | -0.014 | 2451 | 1 | NORTH | YES | 0 | 80 | 391 |  | 1.029 | 0 | 0
OLINGER_G2 | -0.014 | 843 | 1 | NORTH | YES | 86.7 | 25 | 105 | 0 | 1.03 | -1.2138 | 86.7
OLINGER_G4 | -0.014 | 845 | 1 | NORTH | YES | 59.1 | 0 | 76 | 0 | 1.03 | -0.8274 | 59.1
MOSES_2G | -0.014 | 1702 | 2 | NORTH | YES | 579 | 175 | 579 | 0 | 1.031
FPLEFR1S_G | -0.014 | 12414 | 4 | NORTH | YES | 414 | 191 | 414 | 0 | 1 | -5.796 | 414
FPLEFR2C_G | -0.014 | 12423 | 3 | NORTH | YES | 162 | 72 | 162 | 0 | 1 | -2.268 | 162
MOSES_3G | -0.014 | 1703 | 3 | NORTH | YES | 808 | 463 | 808 | 0 | 1.031
OLINGER_G1 | -0.014 | 842 | 1 | NORTH | YES | 63.1 | 20 | 80 | 0 | 1.03 | -0.8834 | 63.1
MTCK7_G | -0.014 | 2414 | 7 | NORTH | YES | 0 | 30 | 114 |  | 1.029 | 0 | 0
OLINGER_G3 | -0.014 | 844 | 1 | NORTH | YES | 118.3 | 45 | 148 | 0 | 1.03 | -1.6562 | 118.3
STEAM1 | -0.014 | 948 | 1 | NORTH | YES | 0 | 12 | 20 |  | 1.02 | 0 | 0
MDLTHELP_5G | -0.013 | 1937 | 5 | NORTH | YES | 225 | 74 | 225 | 0 | 1.02 | -2.925 | 225
MDLTHELP_1G | -0.013 | 1941 | 1 | NORTH | YES | 215 | 74 | 215 | 0 | 1.02 | -2.795 | 215
NTHTEXAS02 | -0.013 | 504 | 2 | NORTH | YES | 5 | 5 | 18 | 0 | 1.015 | -0.065 | 5
MARTLAKE_3G | -0.013 | 3099 | 3 | NORTH | YES | 804 | 500 | 804 | 0 | 1.031
MARTLAKE_2G | -0.013 | 3098 | 2 | NORTH | YES | 795 | 461 | 795 | 0 | 1.031
STRYKER_1G | -0.013 | 3107 | 1 | NORTH | YES | 140.5 | 45 | 182 | 0 | 1.029 | -1.8265 | 140.5
MARTLAKE_1G | -0.013 | 3097 | 1 | NORTH | YES | 799 | 500 | 799 | 0 | 1.031
NTHTEXAS03 | -0.013 | 505 | 3 | NORTH | YES | 15 | 15 | 38 | 0 | 1.015 | -0.195 | 15
TGATEWAY_4G | -0.013 | 13119 | 4 | NORTH | YES | 399 | 65 | 399 | 0 | 1.035 | -5.187 | 399
TGATEWAY_2G | -0.013 | 13117 | 2 | NORTH | YES | 128 | 30 | 128 | 0 | 1.035 | -1.664 | 128
MDLTHELP_2G | -0.013 | 1942 | 2 | NORTH | YES | 215 | 74 | 215 | 0 | 1.02 | -2.795 | 215
MDLTHELP_6G | -0.013 | 1938 | 6 | NORTH | YES | 229 | 74 | 229 | 0 | 1.02 | -2.977 | 229
TGATEWAY_1G | -0.013 | 13116 | 1 | NORTH | YES | 149 | 30 | 149 | 0 | 1.035 | -1.937 | 149
NTHTEXAS01 | -0.013 | 503 | 1 | NORTH | YES | 5 | 5 | 18 | 0 | 1.015 | -0.065 | 5
CHAMPION_1G | -0.013 | 3348 | MB | NORTH | YES | 0 | 42 | 42 |  | 1 | 0 | 0
STRYKER_2G | -0.013 | 3108 | 2 | NORTH | YES | 484 | 75 | 484 | 0 | 1.029 | -6.292 | 484
TGATEWAY_3G | -0.013 | 13118 | 3 | NORTH | YES | 146 | 30 | 146 | 0 | 1.035 | -1.898 | 146
CALFREST_5G | -0.012 | 13135 | 5 | NORTH | YES | 157 | 57 | 157 | 0 | 1.035 | -1.884 | 157
MDLTHELP_4G | -0.012 | 1944 | 4 | NORTH | YES | 214 | 74 | 214 | 0 | 1.02 | -2.568 | 214
DECRDOVA_1G | -0.012 | 1889 | 1 | NORTH | YES | 779 | 255 | 779 | 0 | 1.022 | -9.348 | 779
CALFREST_3G | -0.012 | 13133 | 3 | NORTH | YES | 174 | 40 | 174 | 0 | 1.035 | -2.088 | 174
CALFREST_4G | -0.012 | 13134 | 4 | NORTH | YES | 156 | 40 | 156 | 0 | 1.035 | -1.872 | 156
BBRN_1G | -0.012 | 3381 | 1 | NORTH | YES | 597 | 225 | 597 | 0 | 1.0345
BBRN_2G | -0.012 | 3382 | 2 | NORTH | YES | 610 | 225 | 610 | 0 | 1.0345
CALFREST_2G | -0.012 | 13132 | 2 | NORTH | YES | 155 | 57 | 155 | 0 | 1.035 | -1.86 | 155
CALFREST_1G | -0.012 | 13131 | 1 | NORTH | YES | 152 | 40 | 152 | 0 | 1.035 | -1.824 | 152
ENNSTRAC_2G | -0.012 | 12323 | 2 | NORTH | YES | 116 | 100 | 116 | 0 | 1.043 | -1.392 | 116
ENNSTRAC_1G | -0.012 | 12322 | 1 | NORTH | YES | 196 | 130 | 196 | 0 | 1.043 | -2.352 | 196
CALFREST_6G | -0.012 | 13136 | 6 | NORTH | YES | 176 | 40 | 176 | 0 | 1.035 | -2.112 | 176
MDLTHELP_3G | -0.012 | 1943 | 3 | NORTH | YES | 215 | 74 | 215 | 0 | 1.02 | -2.58 | 215
TRINIDAD_6G | -0.012 | 3126 | 1 | NORTH | YES | 226 | 46 | 226 | 0 | 1 | -2.712 | 226
DECRDOVA_3G | -0.01 | 1893 | B | NORTH | YES | 65 | 65 | 70 | 0 | 1.029 | -0.65 | 65
MRSSHPRD01 | -0.01 | 345 | 2 | WEST | YES | 12 | 0 | 12 |  | 1.03 | -0.12 | 12
LEG_1___1 | -0.01 | 48721 | 1 | NORTH | YES | 836 | 357 | 836 | 0 | 1.0348
TNTNPONE_18 | -0.01 | 39960 | 1 | NORTH | YES | 152 | 30 | 152 |  | 1.04
DECRDOVA_2G | -0.01 | 1892 | A | NORTH | YES | 65 | 65 | 71 | 0 | 1.029 | -0.65 | 65
JNSNCNTY802 | -0.01 | 366 | 1 | NORTH | YES | 168 | 20 | 168 | 0 | 1.02 | -1.68 | 168
LEG_2___2 | -0.01 | 48722 | 2 | NORTH | YES | 853 | 357 | 853 | 0 | 1.0348
DECRDOVA_4G | -0.01 | 1894 | C | NORTH | YES | 65 | 65 | 70 | 0 | 1.029 | -0.65 | 65
DECRDOVA_5G | -0.01 | 1895 | D | NORTH | YES | 65 | 65 | 70 | 0 | 1.029 | -0.65 | 65
MRSSHPRD | -0.01 | 344 | 1 | WEST | YES | 12 | 0 | 12 |  | 1.03 | -0.12 | 12
TNTNPONE_28 | -0.01 | 39970 | 1 | NORTH | YES | 154 | 30 | 154 |  | 1.04
JNSNCNTY802 | -0.01 | 367 | 2 | NORTH | YES | 90 | 20 | 90 | 0 | 1.02 | -0.9 | 90
THOUSE_1G | -0.009 | 3403 | 1 | NORTH | YES | 563 | 200 | 563 | 0 | 1.026 | -5.067 | 563
WLFHOLW_1G | -0.009 | 1877 | 1 | NORTH | YES | 216 | 89.3 | 216 | 0 | 1.029 | -1.944 | 216
TAMUGEN1 | -0.009 | 32798 | 1 | NORTH | YES | 32 | 0 | 32 |  | 1.02 | -0.288 | 32
WLFHOLW_3G | -0.009 | 1879 | 3 | NORTH | YES | 268 | 89.3 | 268 | 0 | 1.029 | -2.412 | 268
COMCHEPK_2G | -0.009 | 1899 | 2 | NORTH | YES | 1164 | 1128 | 1164 | 0 | 1.031
BOSQUESW502 | -0.009 | 239 | 1 | NORTH | YES | 149 | 0 | 149 | 0 | 1.03 | -1.341 | 149
LAKE_CRK2_G | -0.009 | 3417 | 2 | NORTH | YES | 227 | 40 | 227 | 0 | 1.029 | -2.043 | 227
LAKE_CRK1_G | -0.009 | 3416 | 1 | NORTH | YES | 35.4 | 33 | 75 | 0 | 1.043 | -0.3186 | 35.4
THOUSE_2G | -0.009 | 3404 | 2 | NORTH | YES | 805 | 250 | 805 | 0 | 1.026 | -7.245 | 805
BOSQUESW501 | -0.009 | 247 | 2 | NORTH | YES | 151 | 0 | 151 | 0 | 1.03 | -1.359 | 151
GIBN_CREK_G1 | -0.009 | 990 | 1 | NORTH | YES | 464 | 200 | 464 | 0 | 1.0275
COMCHEPK_1G | -0.009 | 1898 | 1 | NORTH | YES | 1164 | 1150 | 1164 | 0 | 1.031
WLFHOLW_2G | -0.009 | 1878 | 2 | NORTH | YES | 219 | 105 | 219 | 0 | 1.029 | -1.971 | 219
BOSQUESW803 | -0.008 | 251 | 2 | NORTH | YES | 144 | 0 | 144 | 0 | 1.032 | -1.152 | 144
FTR_GT3_5085 | -0.008 | 48673 | 3 | NORTH | YES | 158 | 0 | 158 | 0 | 1.0319 | -1.264 | 158
WHITNYDM02 | -0.008 | 245 | 2 | NORTH | YES | 15 | 0 | 15 | 0 | 1.035 | -0.12 | 15
DANSBY14 | -0.008 | 32892 | 1 | NORTH | YES | 81 | 25 | 108 | 0 | 1.035 | -0.648 | 81
FTR_GT2_5110 | -0.008 | 48672 | 2 | NORTH | YES | 159 | 0 | 159 | 0 | 1.0319 | -1.272 | 159
ATKINS6 | -0.008 | 32887 | MB | NORTH | YES | 0 | 12 | 51 |  | 1.028 | 0 | 0
ATKINS3 | -0.008 | 32886 | MB | NORTH | YES | 0 | 5 | 12 |  | 1 | 0 | 0
DANSBY2 | -0.008 | 32884 | 1 | NORTH | YES | 46 | 2 | 46 | 0 | 1.015 | -0.368 | 46
RWMILLER04 | -0.008 | 335 | 4 | NORTH | YES | 102 | 0 | 102 | 0 | 1.04 | -0.816 | 102
FTR_CN4_5095 | -0.008 | 48674 | 4 | NORTH | YES | 380 | 0 | 380 | 0 | 1.0319 | -3.04 | 380
WHITNYDM01 | -0.008 | 244 | 1 | NORTH | YES | 15 | 0 | 15 | 0 | 1.035 | -0.12 | 15
RWMILLER01 | -0.008 | 332 | 1 | NORTH | YES | 75 | 18.5 | 75 | 0 | 1.04 | -0.6 | 75
FTR_GT1_5105 | -0.008 | 48671 | 1 | NORTH | YES | 156 | 0 | 156 | 0 | 1.0319 | -1.248 | 156
ATKINS4 | -0.008 | 32890 | MB | NORTH | YES | 0 | 5 | 22 |  | 1.031 | 0 | 0
ATKINS7 | -0.008 | 32888 | 1 | NORTH | YES | 0 | 4 | 17 |  | 1.028 | 0 | 0
ATKINS5 | -0.008 | 32891 | MB | NORTH | YES | 0 | 5 | 25 |  | 1.031 | 0 | 0
RWMILLER03 | -0.008 | 334 | 3 | NORTH | YES | 156 | 65 | 208 | 0 | 1.04 | -1.248 | 156
RWMILLER05 | -0.008 | 336 | 5 | NORTH | YES | 101 | 0 | 101 | 0 | 1.04 | -0.808 | 101
BOSQUESW804 | -0.008 | 253 | 2 | NORTH | YES | 83 | 0 | 83 | 0 | 1.032 | -0.664 | 83
RWMILLER02 | -0.008 | 333 | 2 | NORTH | YES | 119 | 37 | 119 | 0 | 1.04 | -0.952 | 119
EXN944GT | -0.007 | 49831 | 13 | HOUSTON | YES | 33 | 5.4 | 35 | 0 | 1.0326 | -0.231 | 33
EXN942GT | -0.007 | 49829 | 11 | HOUSTON | YES | 20 | 5.4 | 21 | 0 | 1.0326 | -0.14 | 20
THW_4344 | -0.007 | 48881 | H | HOUSTON | YES | 58 | 5 | 58 | 0 | 1.0435 | -0.406 | 58
THW_5556 | -0.007 | 48887 | F | HOUSTON | YES | 16.4 | 5 | 57 |  | 1.0319 | -0.1148 | 16.4
THW_3334 | -0.007 | 48877 | C | HOUSTON | YES | 58 | 5 | 58 | 0 | 1.0435 | -0.406 | 58
CHE_GT1_8015 | -0.007 | 48593 | 1 | HOUSTON | YES | 173 | 50 | 173 | 0 | 1.0362 | -1.211 | 173
THW_3132 | -0.007 | 48875 | A | HOUSTON | YES | 57 | 5 | 57 | 0 | 1.0435 | -0.399 | 57
EXN_GT | -0.007 | 49837 | 4 | HOUSTON | YES | 81 | 21.3 | 86 | 0 | 1.0326 | -0.567 | 81
THW_GT1_GT_1 | -0.007 | 48883 | B2 | HOUSTON | YES | 0 | 0 | 12 |  | 1.043 | 0 | 0
THW_4344 | -0.007 | 48881 | G | HOUSTON | YES | 58 | 5 | 58 | 0 | 1.0435 | -0.406 | 58
THW_4142 | -0.007 | 48879 | F | HOUSTON | YES | 57 | 5 | 57 | 0 | 1.0435 | -0.399 | 57
THW_ST4_ST_4 | -0.007 | 48874 | 4 | HOUSTON | YES | 108 | 19 | 108 | 0 | 1.0435 | -0.756 | 108
THW_ST3_ST_3 | -0.007 | 48873 | 3 | HOUSTON | YES | 110 | 19 | 110 | 0 | 1.0435 | -0.77 | 110
THW_5152 | -0.007 | 48885 | B | HOUSTON | YES | 0 | 5 | 55 |  | 1.0319 | 0 | 0
SRB_GN3_3 | -0.007 | 48853 | 3 | HOUSTON | YES | 220 | 35 | 220 |  | 1.0326 | -1.54 | 220
SRB_GN1_1 | -0.007 | 48851 | 1 | HOUSTON | YES | 176 | 26 | 176 | 0 | 1.0217 | -1.232 | 176
BTE_GT2_8075 | -0.007 | 48595 | 1 | HOUSTON | YES | 163 | 130 | 163 | 0 | 1.0261 | -1.141 | 163
SHELLG2 | -0.007 | 48821 | 2 | HOUSTON | YES | 72 | 34.5 | 72 |  | 1.029 | -0.504 | 72
CVC_GT4_8005 | -0.007 | 48815 | 4 | HOUSTON | YES | 165 | 91.8 | 165 | 0 | 1.0362 | -1.155 | 165
CVC_ST5_5040 | -0.007 | 48814 | 1 | HOUSTON | YES | 133 | 91.8 | 133 |  | 1.029 | -0.931 | 133
CVC_GT1_5035 | -0.007 | 48813 | 1 | HOUSTON | YES | 155 | 91.8 | 155 |  | 1.029 | -1.085 | 155
PSA_GN1_8165 | -0.007 | 48796 | 1 | HOUSTON | YES | 104 | 43.1 | 104 | 0 | 1.0362 | -0.728 | 104
PSA_GT2_8155 | -0.007 | 48792 | 2 | HOUSTON | YES | 66 | 20.3 | 66 | 0 | 1.0362 | -0.462 | 66
DIB_GT1_8080 | -0.007 | 48611 | 1 | HOUSTON | YES | 64 | 0 | 64 | 0 | 1.0326 | -0.448 | 64
PSG_GT3_8060 | -0.007 | 48742 | 1 | HOUSTON | YES | 164 | 50 | 164 | 0 | 1.0326 | -1.148 | 164
PSG_GN2_8050 | -0.007 | 48740 | 1 | HOUSTON | YES | 178 | 60 | 178 | 0 | 1.0326 | -1.246 | 178
SRB_GT211035 | -0.007 | 48855 | B1 | HOUSTON | YES | 0 | 0 | 17 |  | 1.014 | 0 | 0
THW_3334 | -0.007 | 48877 | D | HOUSTON | YES | 58 | 5 | 58 | 0 | 1.0435 | -0.406 | 58
EXN_16GT | -0.007 | 49804 | 2 | HOUSTON | YES | 32 | 8.3 | 34 |  | 1.0326 | -0.224 | 32
BTE_GT4_8055 | -0.007 | 48597 | 3 | HOUSTON | YES | 163 | 130 | 163 | 0 | 1.0261 | -1.141 | 163
GBY_GN5_5 | -0.007 | 48690 | 5 | HOUSTON | YES | 298.5 | 81 | 398 | 0 | 1.0362 | -2.0895 | 298.5
LPE_GT2_8075 | -0.007 | 48512 | 2 | HOUSTON | YES | 42 | 0 | 42 | 0 | 1.0362 | -0.294 | 42
THW_5152 | -0.007 | 48885 | A | HOUSTON | YES | 16.4 | 5 | 57 |  | 1.0319 | -0.1148 | 16.4
EP_1_2 | -0.007 | 48651 | 2 | HOUSTON | YES | 21 | 10 | 21 | 0 | 1.0362 | -0.147 | 21
EP_1_2 | -0.007 | 48651 | 1 | HOUSTON | YES | 5 | 0 | 5 | 0 | 1.0362 | -0.035 | 5
DIB_GT2_8075 | -0.007 | 48612 | 2 | HOUSTON | YES | 65 | 0 | 65 | 0 | 1.0326 | -0.455 | 65
BTE_ST1_8070 | -0.007 | 48598 | 4 | HOUSTON | YES | 234 | 60 | 234 | 0 | 1.0261 | -1.638 | 234
BTE_GT3_8045 | -0.007 | 48596 | 2 | HOUSTON | YES | 158 | 130 | 158 | 0 | 1.0261 | -1.106 | 158
CBY_GN2_2 | -0.007 | 48582 | 2 | HOUSTON | YES | 751 | 110 | 751 | 0 | 1.0435 | -5.257 | 751
CHE_GN4_8025 | -0.007 | 48594 | 4 | HOUSTON | YES | 142 | 60 | 142 | 0 | 1.0362 | -0.994 | 142
CHE_GT2_5030 | -0.007 | 48591 | 2 | HOUSTON | YES | 173 | 50 | 173 |  | 1.029 | -1.211 | 173
LPE_GT4_8085 | -0.007 | 48514 | 4 | HOUSTON | YES | 41 | 0 | 41 | 0 | 1.0362 | -0.287 | 41
CBY_GN1_1 | -0.007 | 48581 | 1 | HOUSTON | YES | 748 | 108 | 748 | 0 | 1.0435 | -5.236 | 748
APD_GT1_8005 | -0.007 | 48500 | 1 | HOUSTON | YES | 140 | 54.6 | 140 |  | 1.0362 | -0.98 | 140
CAL_ST1_8000 | -0.007 | 48552 | 2 | HOUSTON | YES | 65 | 0 | 65 | 0 | 1.0326 | -0.455 | 65
LPE_GT3_8080 | -0.007 | 48513 | 3 | HOUSTON | YES | 41 | 0 | 41 | 0 | 1.0362 | -0.287 | 41
LPE_GT1_8070 | -0.007 | 48511 | 1 | HOUSTON | YES | 42 | 0 | 42 | 0 | 1.0362 | -0.294 | 42
DIB_GT3_8090 | -0.007 | 48614 | 4 | HOUSTON | YES | 77.2 | 15 | 77.2 | 0 | 1.0326 | -0.5404 | 77.2
SRB_GT211035 | -0.007 | 48855 | B2 | HOUSTON | YES | 0 | 0 | 12 |  | 1.014 | 0 | 0
DIB_ST1_8085 | -0.007 | 48613 | 3 | HOUSTON | YES | 69 | 0 | 69 | 0 | 1.0326 | -0.483 | 69
SHELLG1_3015 | -0.007 | 48820 | 1 | HOUSTON | YES | 71 | 34.5 | 71 |  | 1.029 | -0.497 | 71
SHELLG3_3020 | -0.007 | 48822 | 1 | HOUSTON | YES | 39 | 0 | 39 |  | 1.029 | -0.273 | 39
EXN_15GT | -0.007 | 49803 | 1 | HOUSTON | YES | 33 | 8.3 | 35 |  | 1.0326 | -0.231 | 33
SRB_GN4_4 | -0.007 | 48854 | 4 | HOUSTON | YES | 226 | 35 | 226 |  | 1.0326 | -1.582 | 226
CAL_GT1_8045 | -0.007 | 48551 | 1 | HOUSTON | YES | 152 | 0 | 152 | 0 | 1.0326 | -1.064 | 152
SHELLG3_3020 | -0.007 | 48822 | 2 | HOUSTON | YES | 30 | 0 | 30 |  | 1.029 | -0.21 | 30
CVC_GT2_5020 | -0.007 | 48812 | 2 | HOUSTON | YES | 159 | 91.8 | 159 |  | 1.029 | -1.113 | 159
THW_5556 | -0.007 | 48887 | E | HOUSTON | YES | 16.6 | 5 | 58 |  | 1.0319 | -0.1162 | 16.6
THW_4142 | -0.007 | 48879 | E | HOUSTON | YES | 58 | 5 | 58 | 0 | 1.0435 | -0.406 | 58
PR_GT1__9040 | -0.007 | 48761 | 1 | HOUSTON | YES | 35 | 0 | 35 | 0 | 1 | -0.245 | 35
PSG_GT2_8040 | -0.007 | 48741 | 1 | HOUSTON | YES | 164 | 50 | 164 | 0 | 1.0326 | -1.148 | 164
SRB_GN2_2 | -0.007 | 48852 | 2 | HOUSTON | YES | 174 | 26 | 174 | 0 | 1.0217 | -1.218 | 174
THW_5354 | -0.007 | 48886 | C | HOUSTON | YES | 16.4 | 5 | 57 |  | 1.0319 | -0.1148 | 16.4
PSA_GT5_8140 | -0.007 | 48795 | 5 | HOUSTON | YES | 64 | 20.3 | 64 | 0 | 1.0362 | -0.448 | 64
SOL_GT1 | -0.007 | 48845 | 1 | HOUSTON | YES | 16.2 | 15.4 | 16.2 |  | 1.0326 | -0.1134 | 16.2
EXN945GT | -0.007 | 49832 | 9 | HOUSTON | YES | 19 | 9.2 | 20 | 0 | 1.0326 | -0.133 | 19
EXN943GT | -0.007 | 49830 | 12 | HOUSTON | YES | 19 | 5.4 | 20 | 0 | 1.0326 | -0.133 | 19
PSA_GT1_8160 | -0.007 | 48791 | 1 | HOUSTON | YES | 65 | 20.8 | 65 | 0 | 1.0362 | -0.455 | 65
PSA_GT3_8150 | -0.007 | 48793 | 3 | HOUSTON | YES | 70 | 20.3 | 70 | 0 | 1.0362 | -0.49 | 70
PSA_GT4_8145 | -0.007 | 48794 | 4 | HOUSTON | YES | 66 | 20.3 | 66 | 0 | 1.0362 | -0.462 | 66
PSA_GT6_8135 | -0.007 | 48797 | 6 | HOUSTON | YES | 59 | 34.5 | 59 | 0 | 1.0362 | -0.413 | 59
CVC_GT3_5045 | -0.007 | 48811 | 3 | HOUSTON | YES | 158 | 91.8 | 158 |  | 1.029 | -1.106 | 158
EXN938GT | -0.007 | 49826 | 5 | HOUSTON | YES | 43 | 9.2 | 45.9 | 0 | 1.0326 | -0.301 | 43
EXN_14GT | -0.007 | 49838 | 14 | HOUSTON | YES | 140 | 0 | 148 |  | 1.0326 | -0.98 | 140
EXN941GT | -0.007 | 49828 | 10 | HOUSTON | YES | 19 | 5.4 | 20 | 0 | 1.0326 | -0.133 | 19
EXN_17GT | -0.007 | 49805 | 3 | HOUSTON | YES | 31 | 8.3 | 33 |  | 1.0326 | -0.217 | 31
THW_5354 | -0.007 | 48886 | D | HOUSTON | YES | 16.6 | 5 | 58 |  | 1.0319 | -0.1162 | 16.6
THW_3132 | -0.007 | 48875 | B | HOUSTON | YES | 57 | 5 | 57 | 0 | 1.0435 | -0.399 | 57
TNTXCTY1CG8 | -0.006 | 38711 | 1 | HOUSTON | YES | 105 | 59 | 105 | 0 | 1.044 | -0.63 | 105
WAPGT21_GT1 | -0.006 | 48929 | B1 | HOUSTON | YES | 0 | 0 | 13 |  | 1.05 | 0 | 0
WAP_GN7_7 | -0.006 | 48927 | 7 | HOUSTON | YES | 567 | 277 | 567 |  | 1.035
WAP_GN3_3 | -0.006 | 48923 | 3 | HOUSTON | YES | 226 | 93 | 226 |  | 1.0362 | -1.356 | 226
WAP_GN1_1 | -0.006 | 48921 | 1 | HOUSTON | YES | 124.5 | 37 | 166 | 0 | 1.0362 | -0.747 | 124.5
TNSLCGN1__8 | -0.006 | 39190 | 1 | HOUSTON | YES | 30 | 10 | 30 |  | 1.025 | -0.18 | 30
TNSCLP2___8 | -0.006 | 39770 | 1 | HOUSTON | YES | 117 | 20 | 117 | 0 | 1.04 | -0.702 | 117
SJS_GT2_GT2 | -0.006 | 48842 | 2 | HOUSTON | YES | 49 | 49 | 81 | 0 | 1.0362 | -0.294 | 49
WAP_GN2_2 | -0.006 | 48922 | 2 | HOUSTON | YES | 122.2 | 37 | 163 | 0 | 1.0362 | -0.7332 | 122.2
SJS_GT1_GT1 | -0.006 | 48841 | 1 | HOUSTON | YES | 49 | 49 | 83 | 0 | 1.0362 | -0.294 | 49
PHR_GN2_2 | -0.006 | 48772 | MB | HOUSTON | YES | 0 | 72 | 459 |  | 1.0362
MNS_GT | -0.006 | 48730 | 1 | HOUSTON | YES | 46.1 | 0 | 46.1 | 0 | 1.029 | -0.2766 | 46.1
GBY_83841065 | -0.006 | 48693 | F | HOUSTON | YES | 20 | 20 | 52 | 0 | 1.0362 | -0.12 | 20
GBY_73741085 | -0.006 | 48691 | B | HOUSTON | YES | 47 | 20 | 47 | 0 | 1.0362 | -0.282 | 47
GBY_73741085 | -0.006 | 48691 | A | HOUSTON | YES | 48 | 20 | 48 | 0 | 1.0362 | -0.288 | 48
DPEC_GT25025 | -0.006 | 48642 | 2 | HOUSTON | YES | 156 | 98 | 156 | 0 | 1.0319 | -0.936 | 156
CTL_GN2_8155 | -0.006 | 48565 | 5 | HOUSTON | YES | 11 | 3.4 | 11 |  | 1.0362 | -0.066 | 11
CTL_GN1_8145 | -0.006 | 48564 | 4 | HOUSTON | YES | 55 | 12.9 | 55 |  | 1.0362 | -0.33 | 55
CTL_GT3_8135 | -0.006 | 48562 | 2 | HOUSTON | YES | 91 | 30.3 | 91 |  | 1.0362 | -0.546 | 91
CTL_GT2_8130 | -0.006 | 48561 | 1 | HOUSTON | YES | 103 | 30.3 | 103 |  | 1.0362 | -0.618 | 103
BYU_GT4_8065 | -0.006 | 48534 | 4 | HOUSTON | YES | 65 | 0 | 65 |  | 1.0362 | -0.39 | 65
BYU_GT3_8060 | -0.006 | 48533 | 3 | HOUSTON | YES | 67 | 0 | 67 |  | 1.0362 | -0.402 | 67
BYU_GT2_8055 | -0.006 | 48532 | 2 | HOUSTON | YES | 62 | 0 | 62 |  | 1.0362 | -0.372 | 62
BVE_ST1_GN1 | -0.006 | 48523 | 3 | HOUSTON | YES | 246 | 0 | 246 |  | 1.035 | -1.476 | 246
BVE_GT1_GT1 | -0.006 | 48521 | 1 | HOUSTON | YES | 172 | 0 | 172 |  | 1.035 | -1.032 | 172
DPEC_GT35010 | -0.006 | 48643 | 3 | HOUSTON | YES | 160 | 98 | 160 | 0 | 1.0319 | -0.96 | 160
DPEC_ST55065 | -0.006 | 48645 | 5 | HOUSTON | YES | 282 | 0 | 282 | 0 | 1.0319 | -1.692 | 282
AK_GT1__8040 | -0.006 | 48510 | 1 | HOUSTON | YES | 34 | 8.1 | 34 |  | 1.029 | -0.204 | 34
DPEC_GT15040 | -0.006 | 48641 | 1 | HOUSTON | YES | 162 | 98 | 162 | 0 | 1.0319 | -0.972 | 162
TNSCLP3___8 | -0.006 | 39790 | 1 | HOUSTON | YES | 111 | 20 | 111 | 0 | 1.027 | -0.666 | 111
TNSCLP4___8 | -0.006 | 39775 | 1 | HOUSTON | YES | 115 | 20 | 115 | 0 | 1.04 | -0.69 | 115
TNSCLP1___8 | -0.006 | 39760 | 1 | HOUSTON | YES | 116 | 20 | 116 | 0 | 1.04 | -0.696 | 116
TNDOWCGNGG8 | -0.006 | 39480 | 1 | HOUSTON | YES | 30 | 10 | 30 | 0 | 1.0437 | -0.18 | 30
TNDOWCGNSG8 | -0.006 | 39470 | 1 | HOUSTON | YES | 32 | 10 | 32 | 0 | 1.0437 | -0.192 | 32
TNTXCTY4CG8 | -0.006 | 38714 | 1 | HOUSTON | YES | 103 | 59 | 103 | 0 | 1.044 | -0.618 | 103
TNTXCTY3CG8 | -0.006 | 38713 | 1 | HOUSTON | YES | 85 | 59 | 85 | 0 | 1.044 | -0.51 | 85
TNTXCTY2CG8 | -0.006 | 38712 | 1 | HOUSTON | YES | 102 | 59 | 102 | 0 | 1.044 | -0.612 | 102
TNBP_CGN4_8 | -0.006 | 38690 | 3 | HOUSTON | YES | 40 | 0 | 40 | 0 | 1.0435 | -0.24 | 40
TNBPAMCG4_8 | -0.006 | 38614 | 4 | HOUSTON | YES | 96 | 0 | 96 | 0 | 1.0435 | -0.576 | 96
TNBPAMCG3_8 | -0.006 | 38613 | 3 | HOUSTON | YES | 152 | 0 | 152 | 0 | 1.0435 | -0.912 | 152
TNBPAMCG2_8 | -0.006 | 38612 | 2 | HOUSTON | YES | 150 | 0 | 150 | 0 | 1.0435 | -0.9 | 150
TNBPAMCG1_8 | -0.006 | 38611 | 1 | HOUSTON | YES | 155 | 0 | 155 | 0 | 1.0435 | -0.93 | 155
TNBP_CGN3_8 | -0.006 | 38600 | 5 | HOUSTON | YES | 53 | 0 | 53 | 0 | 1.0435 | -0.318 | 53
TNBP_CGN2_8 | -0.006 | 38590 | 2 | HOUSTON | YES | 66 | 0 | 66 | 0 | 1.0435 | -0.396 | 66
TNBP_CGN1_8 | -0.006 | 38580 | 1 | HOUSTON | YES | 60 | 0 | 60 | 0 | 1.0435 | -0.36 | 60
BYU_GT1_8075 | -0.006 | 48531 | 1 | HOUSTON | YES | 65 | 0 | 65 |  | 1.0362 | -0.39 | 65
BVE_GT2_5035 | -0.006 | 48522 | 2 | HOUSTON | YES | 170 | 0 | 170 |  | 1.035 | -1.02 | 170
DPEC_GT45070 | -0.006 | 48644 | 4 | HOUSTON | YES | 158 | 98 | 158 | 0 | 1.0319 | -0.948 | 158
GBY_81821075 | -0.006 | 48692 | C | HOUSTON | YES | 48 | 20 | 48 | 0 | 1.0362 | -0.288 | 48
GBY_81821075 | -0.006 | 48692 | D | HOUSTON | YES | 20 | 20 | 54 | 0 | 1.0362 | -0.12 | 20
CTL_GT4_8140 | -0.006 | 48563 | 3 | HOUSTON | YES | 94 | 30.3 | 94 |  | 1.0362 | -0.564 | 94
WAP_GN8_8 | -0.006 | 48928 | 8 | HOUSTON | YES | 603 | 275 | 603 |  | 1.035
WAP_GN6_6 | -0.006 | 48926 | 6 | HOUSTON | YES | 645 | 280 | 645 |  | 1.035
GBY_83841065 | -0.006 | 48693 | E | HOUSTON | YES | 20 | 20 | 56 | 0 | 1.0362 | -0.12 | 20
WAP_GN4_4 | -0.006 | 48924 | 4 | HOUSTON | YES | 544 | 217 | 544 |  | 1.0362 | -3.264 | 544
WAP_GN5_5 | -0.006 | 48925 | 5 | HOUSTON | YES | 255.4 | 278 | 657 | 0 | 1
DOW41000 | -0.005 | 49865 | 41 | HOUSTON | YES | 31 | 0 | 50 |  | 1
DOW39100 | -0.005 | 49862 | 36 | HOUSTON | YES | 54 | 0 | 86 | 0 | 1
DOW38200 | -0.005 | 49859 | 33 | HOUSTON | YES | 28 | 0 | 45 | 0 | 1
DOW17000 | -0.005 | 49851 | 37 | HOUSTON | YES | 39 | 0 | 62 | 0 | 1
DOW61000 | -0.005 | 49870 | 61 | HOUSTON | YES | 44 | 0 | 70 | 0 | 1
TGF_GT1_8000 | -0.005 | 48911 | 1 | HOUSTON | YES | 69.2 | 0 | 69.2 | 0 | 1.029 | -0.346 | 69.2
CBE_ST34 | -0.005 | 48736 | 1 | HOUSTON | YES | 103.5 | 0 | 103.5 | 0 | 1.029 | -0.5175 | 103.5
CBE_GT4 | -0.005 | 48735 | 1 | HOUSTON | YES | 86 | 0 | 86 | 0 | 1.029 | -0.43 | 86
CBE_ST12 | -0.005 | 48733 | 1 | HOUSTON | YES | 103.5 | 0 | 103.5 | 0 | 1.029 | -0.5175 | 103.5
CBE_GT2 | -0.005 | 48732 | 1 | HOUSTON | YES | 86 | 0 | 86 | 0 | 1.029 | -0.43 | 86
CBE_GT1 | -0.005 | 48731 | 1 | HOUSTON | YES | 86 | 0 | 86 | 0 | 1.029 | -0.43 | 86
BSF_GT1_8070 | -0.005 | 48520 | 2 | HOUSTON | YES | 10 | 0 | 10 | 0 | 1.0326 | -0.05 | 10
BSF_GT1_8070 | -0.005 | 48520 | 1 | HOUSTON | YES | 72 | 0 | 72 | 0 | 1.0326 | -0.36 | 72
DOW81000 | -0.005 | 49882 | 81 | HOUSTON | YES | 47 | 0 | 76 | 0 | 1
STP_GN2___2 | -0.005 | 5912 | 2 | SOUTH | YES | 1282 | 1249 | 1282 | 0 | 1.0406
STP_GN1___1 | -0.005 | 5911 | 1 | SOUTH | YES | 1282 | 1249 | 1282 | 0 | 1.0406
DOW67000 | -0.005 | 49878 | 67 | HOUSTON | YES | 65 | 0 | 103 | 0 | 1
DOW64000 | -0.005 | 49873 | 64 | HOUSTON | YES | 41 | 0 | 64.8 | 0 | 1
SANDOW_4G | -0.005 | 3432 | 4 | SOUTH | YES | 534 | 460 | 534 | 0 | 1.029
CBE_GT3 | -0.005 | 48734 | 1 | HOUSTON | YES | 86 | 0 | 86 | 0 | 1.029 | -0.43 | 86
DOW38300 | -0.005 | 49860 | 32 | HOUSTON | YES | 63 | 0 | 101 |  | 1
DOW39200 | -0.005 | 49863 | 35 | HOUSTON | YES | 55 | 0 | 88 | 0 | 1
DOW82000 | -0.005 | 49884 | 82 | HOUSTON | YES | 51 | 0 | 80 | 0 | 1
DOW49000 | -0.005 | 49869 | 45 | HOUSTON | YES | 59 | 0 | 94 |  | 1
DOW63000 | -0.005 | 49872 | 63 | HOUSTON | YES | 45 | 0 | 72 | 0 | 1
DOW42000 | -0.005 | 49866 | 42 | HOUSTON | YES | 11 | 0 | 18 |  | 1
DOW38100 | -0.005 | 49858 | 31 | HOUSTON | YES | 45 | 0 | 71.4 |  | 1
DOW84000 | -0.005 | 49886 | 84 | HOUSTON | YES | 107 | 0 | 171 | 0 | 0.98
DOW83000 | -0.005 | 49885 | 83 | HOUSTON | YES | 51 | 0 | 80 | 0 | 1
DOW65000 | -0.005 | 49876 | 65 | HOUSTON | YES | 63 | 0 | 101 | 0 | 1
DOW66000 | -0.005 | 49877 | 66 | HOUSTON | YES | 61 | 0 | 97 | 0 | 1
DOW62000 | -0.005 | 49871 | 62 | HOUSTON | YES | 40 | 0 | 63 | 0 | 1
L_FPPYD21_3Y | -0.004 | 7012 | 3 | SOUTH | YES | 427.4 | 200 | 436 | 0 | 1.02
L_FPPYD11_2Y | -0.004 | 7011 | 2 | SOUTH | YES | 577.4 | 200 | 608 | 0 | 1.02
L_FPPYD11_1Y | -0.004 | 7010 | 1 | SOUTH | YES | 587.4 | 200 | 605 | 0 | 1.02
L_LOSTPI1_3Y | -0.004 | 7009 | 3 | SOUTH | YES | 173.9 | 72 | 184 | 0 | 1.015 | -0.6956 | 173.9
L_LOSTPI1_2Y | -0.004 | 7008 | 2 | SOUTH | YES | 157.7 | 107 | 164 | 0 | 1.015 | -0.6308 | 157.7
L_LOSTPI1_1Y | -0.004 | 7007 | 1 | SOUTH | YES | 158.7 | 110 | 167 | 0 | 1.015 | -0.6348 | 158.7
FOR_5 | -0.003 | 8155 | 5 | SOUTH | YES | 67.5 | 60 | 74 | 0 | 1.03 | -0.2025 | 67.5
FOR_4 | -0.003 | 8154 | 4 | SOUTH | YES | 74.6 | 60 | 81 | 0 | 1.03 | -0.2238 | 74.6
FOR_3 | -0.003 | 8153 | 3 | SOUTH | YES | 65.8 | 45 | 73 | 0 | 1.03 | -0.1974 | 65.8
FOR_2 | -0.003 | 8138 | 2 | SOUTH | YES | 65.8 | 45 | 80 | 0 | 1.03 | -0.1974 | 65.8
FOR_9 | -0.003 | 80052 | 9 | SOUTH | YES | 32 | 5 | 32 | 0 | 1.03 | -0.096 | 32
FOR_1 | -0.003 | 8134 | 1 | SOUTH | YES | 56.4 | 45 | 79 | 0 | 1.03 | -0.1692 | 56.4
L_BASTEN1_3Y | -0.003 | 7809 | 1 | SOUTH | YES | 227 | 42 | 227 | 0 | 1.004 | -0.681 | 227
L_BASTEN1_2Y | -0.003 | 7808 | 1 | SOUTH | YES | 146 | 83.5 | 146 | 0 | 1.004 | -0.438 | 146
L_BASTEN1_1Y | -0.003 | 7807 | 1 | SOUTH | YES | 147 | 83.5 | 147 | 0 | 1.004 | -0.441 | 147
L_SIMGID1_3Y | -0.003 | 7006 | 3 | SOUTH | YES | 324.9 | 60 | 331 | 0 | 1.02 | -0.9747 | 324.9
L_SIMGID1_2Y | -0.003 | 7005 | 2 | SOUTH | YES | 133 | 32 | 139 | 0 | 1.02 | -0.399 | 133
L_SIMGID1_1Y | -0.003 | 7004 | 1 | SOUTH | YES | 133 | 40 | 137 | 0 | 1.02 | -0.399 | 133
SANDHG5C | -0.003 | 9021 | 5C | SOUTH | YES | 140 | 0 | 151 | 0 | 1.0175 | -0.42 | 140
SANDHG5A | -0.003 | 9020 | 5A | SOUTH | YES | 150 | 84 | 159 | 0 | 1.0175 | -0.45 | 150
SANDH_G4 | -0.003 | 9019 | 4 | SOUTH | YES | 45 | 2 | 47 | 0 | 1.0175 | -0.135 | 45
SANDH_G3 | -0.003 | 9018 | 3 | SOUTH | YES | 45 | 2 | 48 | 0 | 1.0175 | -0.135 | 45
SANDH_G2 | -0.003 | 9017 | 2 | SOUTH | YES | 45 | 2 | 47 | 0 | 1.0175 | -0.135 | 45
SANDH_G1 | -0.003 | 9016 | 1 | SOUTH | YES | 45 | 2 | 49 | 0 | 1.0175 | -0.135 | 45
DECKR_G6 | -0.003 | 9005 | 6 | SOUTH | YES | 44 | 24 | 47 | 0 | 1.015 | -0.132 | 44
DECKR_G5 | -0.003 | 9004 | 5 | SOUTH | YES | 44 | 24 | 44 | 0 | 1.015 | -0.132 | 44
DECKR_G4 | -0.003 | 9003 | 4 | SOUTH | YES | 44 | 24 | 44 | 0 | 1.015 | -0.132 | 44
DECKR_G3 | -0.003 | 9002 | 3 | SOUTH | YES | 0 | 24 | 42 |  | 1.015 | 0 | 0
DECKR_G2 | -0.003 | 9001 | 2 | SOUTH | YES | 400 | 50 | 427 | 0 | 1.015 | -1.2 | 400
DECKR_G1 | -0.003 | 9000 | 1 | SOUTH | YES | 320 | 50 | 326 | 0 | 1.015 | -0.96 | 320
FOR_10 | -0.003 | 80053 | 10 | SOUTH | YES | 73 | 45 | 73 | 0 | 1.03 | -0.219 | 73
FOR_8 | -0.003 | 80051 | 8 | SOUTH | YES | 28 | 28 | 28 | 0 | 1.015 | -0.084 | 28
FOR_7 | -0.003 | 8157 | 7 | SOUTH | YES | 46 | 5 | 46 | 0 | 1.03 | -0.138 | 46
FOR_6 | -0.003 | 8156 | 6 | SOUTH | YES | 26 | 5 | 26 | 0 | 1.03 | -0.078 | 26
UCAR_1 | -0.002 | 8148 | 2 | SOUTH | YES | 7 | 0 | 7 | 0 | 1.01 | -0.014 | 7
UCAR_2 | -0.002 | 8147 | 10 | SOUTH | YES | 21 | 0 | 28 | 0 | 1.0127 | -0.042 | 21
DUP1V_1 | -0.002 | 8066 | 1 | SOUTH | YES | 73 | 0 | 73 | 0 | 1.0031 | -0.146 | 73
L_RIONOG1S1Y | -0.002 | 7813 | 4 | SOUTH | YES | 293 | 0 | 293 | 0 | 1.02 | -0.586 | 293
L_RIONOG1G3Y | -0.002 | 7812 | 3 | SOUTH | YES | 150 | 0 | 150 | 0 | 1.02 | -0.3 | 150
L_RIONOG1G2Y | -0.002 | 7811 | 2 | SOUTH | YES | 148 | 0 | 148 | 0 | 1.02 | -0.296 | 148
L_RIONOG1G1Y | -0.002 | 7810 | 1 | SOUTH | YES | 147 | 0 | 147 | 0 | 1.02 | -0.294 | 147
L_GUADGE1_6Y | -0.002 | 7805 | 6 | SOUTH | YES | 204 | 30 | 204 | 0 | 1.02 | -0.408 | 204
L_GUADGE1_5Y | -0.002 | 7804 | 5 | SOUTH | YES | 183 | 30 | 183 | 0 | 1.02 | -0.366 | 183
L_GUADGE1_4Y | -0.002 | 7803 | 4 | SOUTH | YES | 149 | 30 | 149 | 0 | 1.02 | -0.298 | 149
L_GUADGE1_3Y | -0.002 | 7802 | 3 | SOUTH | YES | 146 | 30 | 146 | 0 | 1.02 | -0.292 | 146
L_GUADGE1_2Y | -0.002 | 7801 | 2 | SOUTH | YES | 139 | 30 | 139 | 0 | 1.02 | -0.278 | 139
L_GUADGE1_1Y | -0.002 | 7800 | 1 | SOUTH | YES | 151 | 30 | 151 | 0 | 1.02 | -0.302 | 151
L_LAKEWO9_1Y | -0.002 | 7624 | 2 | SOUTH | YES | 0 | 0 | 2.4 |  | 1 | 0 | 0
L_LAKEWO9_1Y | -0.002 | 7624 | 1 | SOUTH | YES | 0 | 0 | 2.4 |  | 1 | 0 | 0
L_MCQUEE9_1Y | -0.002 | 7605 | 3 | SOUTH | YES | 0 | 0 | 2.8 |  | 1.025 | 0 | 0
L_MCQUEE9_1Y | -0.002 | 7605 | 2 | SOUTH | YES | 0 | 0 | 2.4 |  | 1.025 | 0 | 0
L_MCQUEE9_1Y | -0.002 | 7605 | 1 | SOUTH | YES | 0 | 0 | 2.4 |  | 1.025 | 0 | 0
L_CANYHY8_1Y | -0.002 | 7487 | 1 | SOUTH | YES | 0 | 0 | 6 |  | 1 | 0 | 0
L_AUSTPL1_1Y | -0.002 | 7020 | 2 | SOUTH | YES | 7 | 0 | 8 |  | 1 | -0.014 | 7
L_AUSTPL1_1Y | -0.002 | 7020 | 1 | SOUTH | YES | 7 | 0 | 8 |  | 1 | -0.014 | 7
L_HAYSEN1_4Y | -0.002 | 7017 | 4 | SOUTH | YES | 229 | 74 | 229 | 0 | 1.008 | -0.458 | 229
L_HAYSEN1_3Y | -0.002 | 7016 | 3 | SOUTH | YES | 226 | 74 | 226 | 0 | 1.008 | -0.452 | 226
L_HAYSEN1_2Y | -0.002 | 7015 | 2 | SOUTH | YES | 224 | 74 | 224 | 0 | 1.008 | -0.448 | 224
L_HAYSEN1_1Y | -0.002 | 7014 | 1 | SOUTH | YES | 223 | 74 | 223 | 0 | 1.008 | -0.446 | 223
AIRCO_G | -0.002 | 80227 | 1 | SOUTH | YES | 7.6 | 0 | 8 | 0 | 1.014
RAYBURNCC8 | -0.002 | 5512 | 1 | SOUTH | YES | 50 | 18.2 | 50 | 0 | 1.02 | -0.1 | 50
RAYBURNCC7 | -0.002 | 5511 | 1 | SOUTH | YES | 49 | 18.2 | 49 | 0 | 1.02 | -0.098 | 49
RAYBURNCC10 | -0.002 | 5509 | 1 | SOUTH | YES | 40 | 5.2 | 40 | 0 | 1.02 | -0.08 | 40
RAYBURNCC9 | -0.002 | 5508 | 1 | SOUTH | YES | 50 | 18.2 | 50 | 0 | 1.02 | -0.1 | 50
RAYBURNGEN2 | -0.002 | 5506 | 1 | SOUTH | YES | 0 | 1 | 11 |  | 1.015 | 0 | 0
RAYBURNGEN1 | -0.002 | 5505 | 1 | SOUTH | YES | 0 | 1 | 11 |  | 1.015 | 0 | 0
RAYBURNGEN3 | -0.002 | 5503 | 1 | SOUTH | YES | 6.2 | 6 | 22 | 0 | 1.015 | -0.0124 | 6.2
CSDR56 | -0.002 | 80139 | 6 | SOUTH | YES | 39 | 0 | 39 | 0 | 1.01 | -0.078 | 39
CSDR56 | -0.002 | 80139 | 5 | SOUTH | YES | 15 | 0 | 15 | 0 | 1.01 | -0.03 | 15
CSDR7 | -0.002 | 80138 | 7 | SOUTH | YES | 7 | 0 | 7 | 0 | 1.014 | -0.014 | 7
VISTRONG2 | -0.002 | 80225 | 2 | SOUTH | YES | 23 | 0 | 23 | 0 | 1.01
VISTRONG1 | -0.002 | 80224 | 1 | SOUTH | YES | 15 | 0 | 15 | 0 | 1.01
CSDR11 | -0.002 | 80140 | 11 | SOUTH | YES | 39 | 0 | 39 | 0 | 1.0299 | -0.078 | 39
ALCOA_G | -0.002 | 80226 | 1 | SOUTH | YES | 48 | 5 | 48 | 0 | 1.014
CSDR89 | -0.002 | 80137 | 9 | SOUTH | YES | 15 | 0 | 15 | 0 | 1.01 | -0.03 | 15
CSDR89 | -0.002 | 80137 | 8 | SOUTH | YES | 39 | 0 | 39 | 0 | 1.01 | -0.078 | 39
CUECPL2A | -0.002 | 8189 | 1 | SOUTH | YES | 12 | 0 | 12 | 0 | 1.02 | -0.024 | 12
KOCHREF2 | -0.001 | 8461 | 1 | SOUTH | YES | 38 | 0 | 38 | 0 | 1.014 | -0.038 | 38
DAV_2 | -0.001 | 8460 | 2 | SOUTH | YES | 340 | 50 | 340 | 0 | 1.0223 | -0.34 | 340
L_SCHUMA8_1Y | -0.001 | 7609 | 1 | SOUTH | YES | 0 | 0 | 4 |  | 1 | 0 | 0
CNOPGT1 | -0.001 | 8560 | 1 | SOUTH | YES | 164 | 0 | 164 | 0 | 1.03 | -0.164 | 164
COSW_2 | -0.001 | 8457 | 2 | SOUTH | YES | 14 | 0 | 14 | 0 | 1.027 | -0.014 | 14
L_MARSFO1G3Y | -0.001 | 7033 | 3 | SOUTH | YES | 22 | 0 | 36 | 0 | 1 | -0.022 | 22
L_MARSFO1G2Y | -0.001 | 7032 | 2 | SOUTH | YES | 16 | 0 | 35 | 0 | 1 | -0.016 | 16
L_MARSFO1G1Y | -0.001 | 7031 | 1 | SOUTH | YES | 22 | 0 | 36 | 0 | 1 | -0.022 | 22
DAV_1 | -0.001 | 8459 | 1 | SOUTH | YES | 339 | 50 | 339 | 0 | 1.0223 | -0.339 | 339
VAL_2 | -0.001 | 8507 | 2 | SOUTH | YES | 25 | 0 | 25 | 0 | 1.005 | -0.025 | 25
SI_RAY10 | -0.001 | 5935 | 10 | SOUTH | YES | 47 | 10 | 47 |  | 1.025 | -0.047 | 47
SI_RAY5 | -0.001 | 5934 | 5 | SOUTH | YES | 10 | 10 | 15 | 0 | 1.025 | -0.01 | 10
VAL_1 | -0.001 | 8506 | 1 | SOUTH | YES | 25 | 0 | 25 | 0 | 1.005 | -0.025 | 25
SI_RAY6 | -0.001 | 5933 | 6 | SOUTH | YES | 19 | 10 | 19 | 0 | 1.025 | -0.019 | 19
SI_RAY9 | -0.001 | 5932 | 9 | SOUTH | YES | 38 | 32 | 38 | 0 | 1.025 | -0.038 | 38
SANMIGUELGEN | -0.001 | 5903 | 1 | SOUTH | YES | 396 | 180 | 396 | 0 | 1.033
STARCO_1 | -0.001 | 8511 | 1 | SOUTH | YES | 38 | 0 | 38 | 0 | 1.024 | -0.038 | 38
AVR1_CT2 | -0.001 | 5478 | 1 | SOUTH | YES | 145 | 90 | 145 | 0 | 1.0232 | -0.145 | 145
AVR1_ST1 | -0.001 | 5477 | 1 | SOUTH | YES | 164 | 138 | 164 | 0 | 1.0232 | -0.164 | 164
AVR1_CT1 | -0.001 | 5476 | 1 | SOUTH | YES | 150 | 90 | 150 | 0 | 1.0232 | -0.15 | 150
WBT4 | -0.001 | 5439 | 4 | SOUTH | YES | 151 | 40 | 151 | 0 | 1.01 | -0.151 | 151
WBT3 | -0.001 | 5438 | 3 | SOUTH | YES | 96 | 25 | 96 | 0 | 1.01 | -0.096 | 96
WBT2 | -0.001 | 5437 | 2 | SOUTH | YES | 80 | 25 | 80 | 0 | 1.01 | -0.08 | 80
WBT1 | -0.001 | 5436 | 1 | SOUTH | YES | 25.5 | 20 | 51 | 0 | 1.01 | -0.0255 | 25.5
JKS1 | -0.001 | 5401 | 1 | SOUTH | YES | 560 | 100 | 560 | 0 | 1.0222
OWS2 | -0.001 | 5397 | 2 | SOUTH | YES | 379 | 80 | 379 | 0 | 1.027 | -0.379 | 379
OWS1 | -0.001 | 5396 | 1 | SOUTH | YES | 417 | 80 | 417 | 0 | 1.027 | -0.417 | 417
CNOPST1 | -0.001 | 8562 | 3 | SOUTH | YES | 153 | 0 | 153 | 0 | 1.03 | -0.153 | 153
MILHWYS | -0.001 | 80003 | F | SOUTH | YES | 0 | 0 | 0 | 0 | 1.0168 | 0 | 0
JTD2 | -0.001 | 5112 | 2 | SOUTH | YES | 406 | 80 | 406 | 0 | 1.0215
MVGN#1 | -0.001 | 8936 | 1 | SOUTH | YES | 210 | 0 | 210 | 0 | 1.0304 | -0.21 | 210
JTD1 | -0.001 | 5111 | 1 | SOUTH | YES | 403 | 80 | 403 | 0 | 1.0215
BEEVILLE | -0.001 | 88198 | 1 | SOUTH | YES | 0 | 0 | 0 | 0 | 1.0068 | 0 | 0
HECN3 | -0.001 | 8983 | 3 | SOUTH | YES | 169 | 0 | 169 | 0 | 1.0304 | -0.169 | 169
HECN2 | -0.001 | 8982 | 2 | SOUTH | YES | 148 | 0 | 148 | 0 | 1.0304 | -0.148 | 148
HECN1 | -0.001 | 8981 | 1 | SOUTH | YES | 148 | 0 | 148 | 0 | 1.0304 | -0.148 | 148
MVGN#3 | -0.001 | 8938 | 3 | SOUTH | YES | 257 | 0 | 257 | 0 | 1.0304 | -0.257 | 257
MVGN#2 | -0.001 | 8937 | 2 | SOUTH | YES | 205 | 0 | 205 | 0 | 1.0304 | -0.205 | 205
ICPGN#3 | -0.001 | 8932 | 3 | SOUTH | YES | 127 | 0 | 127 | 0 | 1.03 | -0.127 | 127
REYSHR_G | -0.001 | 80223 | 1 | SOUTH | YES | 12 | 0 | 12 | 0 | 1.032
ICPGN#2 | -0.001 | 8931 | 2 | SOUTH | YES | 150 | 0 | 150 | 0 | 1.03 | -0.15 | 150
ICPGN#1 | -0.001 | 8930 | 1 | SOUTH | YES | 149 | 0 | 149 | 0 | 1.03 | -0.149 | 149
LGEGN#3 | -0.001 | 8928 | 3 | SOUTH | YES | 91 | 0 | 100 | 0 | 1.03 | -0.091 | 91
LGEGN#2 | -0.001 | 8927 | 2 | SOUTH | YES | 153 | 0 | 153 | 0 | 1.03 | -0.153 | 153
LGEGN#1 | -0.001 | 8926 | 1 | SOUTH | YES | 158 | 0 | 158 | 0 | 1.03 | -0.158 | 158
CNOPGT2 | -0.001 | 8561 | 2 | SOUTH | YES | 165 | 0 | 165 | 0 | 1.03 | -0.165 | 165
CEL_B_1 | -0.001 | 8517 | 1 | SOUTH | YES | 29 | 0 | 29 | 0 | 1.02 | -0.029 | 29
COSW_1 | -0.001 | 8456 | 1 | SOUTH | YES | 20 | 0 | 20 | 0 | 1.027 | -0.02 | 20
CLO_1 | -0.001 | 8161 | 1 | SOUTH | YES | 633 | 200 | 633 | 0 | 1.03
FGNTS201 | 0 | 8935 | 3 | SOUTH | YES | 172 | 0 | 172 | 0 | 1.03 | 0 | 172
LCPCT4 | 0 | 5269 | 4 | SOUTH | YES | 45 | 23.1 | 45 | 0 | 1.0249 | 0 | 45
LCPCT3 | 0 | 5268 | 3 | SOUTH | YES | 44 | 23.1 | 44 | 0 | 1.0249 | 0 | 44
LCPCT2 | 0 | 5267 | 2 | SOUTH | YES | 46 | 23.1 | 46 | 0 | 1.0249 | 0 | 46
LCPCT1 | 0 | 5266 | 1 | SOUTH | YES | 45 | 23.1 | 45 | 0 | 1.0249 | 0 | 45
LCP4 | 0 | 5265 | 4 | SOUTH | YES | 95 | 25 | 95 | 0 | 1.0249 | 0 | 95
LCP3 | 0 | 5264 | 3 | SOUTH | YES | 58 | 20 | 58 | 0 | 1.0249 | 0 | 58
VHB3 | 0 | 5028 | 3 | SOUTH | YES | 397 | 60 | 397 | 0 | 1.0233 | 0 | 397
VHB2 | 0 | 5027 | 2 | SOUTH | YES | 220 | 40 | 220 | 0 | 1.0233 | 0 | 220
VHB1 | 0 | 5026 | 1 | SOUTH | YES | 206 | 40 | 206 | 0 | 1.0233 | 0 | 206
FALFURRI | 0 | 88508 | 1 | SOUTH | YES | 0 | 0 | 0 | 0 | 1.01 | 0 | 0
SLURR | 0 | 88241 | DC | SOUTH | YES | 0 | -150 | 150 |  | 1.03
FGNTS101 | 0 | 8934 | 2 | SOUTH | YES | 146 | 0 | 146 | 0 | 1.03 | 0 | 146
FGNTS001 | 0 | 8933 | 1 | SOUTH | YES | 142 | 0 | 142 | 0 | 1.03 | 0 | 142
FALCONHYDRO1 | 0.001 | 8048 | 1 | SOUTH | YES | 3 | 0 | 12 | 0 | 1.02 | 0.003 | 3
FALCONHYDRO3 | 0.001 | 5729 | 3 | SOUTH | YES | 2.8 | 0 | 11 | 0 | 1.02 | 0.0028 | 2.8
FALCONHYDRO2 | 0.001 | 5728 | 2 | SOUTH | YES | 3 | 0 | 12 | 0 | 1.02 | 0.003 | 3
L_MARBFA1_2Y | 0.002 | 7029 | 2 | SOUTH | YES | 13 | 0 | 18 |  | 1 | 0.026 | 13
L_MARBFA1_1Y | 0.002 | 7028 | 1 | SOUTH | YES | 0 | 0 | 18 |  | 1 | 0 | 0
ZAPATA | 0.003 | 88299 | 1 | SOUTH | YES | 0 | 0 | 0 | 0 | 1.024 | 0 | 0
L_WIRTZ_1G2Y | 0.004 | 7036 | 2 | SOUTH | YES | 18 | 0 | 30 |  | 1 | 0.072 | 18
L_WIRTZ_1G1Y | 0.004 | 7035 | 1 | SOUTH | YES | 0 | 0 | 29 |  | 1 | 0 | 0
L_BUCHAN1_3Y | 0.004 | 7024 | 3 | SOUTH | YES | 11 | 0 | 15 |  | 1 | 0.044 | 11
L_BUCHAN1_2Y | 0.004 | 7023 | 2 | SOUTH | YES | 0 | 0 | 18 |  | 1 | 0 | 0
L_BUCHAN1_1Y | 0.004 | 7022 | 1 | SOUTH | YES | 14 | 0 | 18 |  | 1 | 0.056 | 14
L_FERGUS1_1Y | 0.004 | 7000 | 1 | SOUTH | YES | 399 | 65 | 421 | 0 | 1.015 | 1.596 | 399
PEARSALLGEN3 | 0.005 | 5892 | 1 | SOUTH | YES | 6.2 | 6 | 23 | 0 | 1.01 | 0.031 | 6.2
PEARSALLGEN2 | 0.005 | 5891 | 1 | SOUTH | YES | 6.2 | 6 | 24 | 0 | 1.01 | 0.031 | 6.2
PEARSALLGEN1 | 0.005 | 5890 | 1 | SOUTH | YES | 6.2 | 6 | 24 | 0 | 1.01 | 0.031 | 6.2
LAR_1 | 0.005 | 8285 | 1 | SOUTH | YES | 16 | 9 | 32 | 0 | 1.038 | 0.08 | 16
LAR_3 | 0.006 | 8288 | 3 | SOUTH | YES | 78.8 | 25 | 105 |  | 1.023 | 0.4728 | 78.8
L_INKSDA1_1Y | 0.006 | 7026 | 1 | SOUTH | YES | 10 | 0 | 14 |  | 1 | 0.06 | 10
CIDINDUS | 0.006 | 86105 | 1 | SOUTH | YES | 0 | -500 | 500 | 0 | 1.01
LAR | 0.006 | 80012 | F | SOUTH | YES | 0 | 0 | 0 | 0 | 1.023 | 0 | 0
LAR_2 | 0.006 | 8287 | 2 | SOUTH | YES | 9 | 9 | 32 |  | 1.023 | 0.054 | 9
SLSTR1PP_1G | 0.011 | 1643 | 1 | NORTH | YES | 6 | 0 | 60 | 0 | 1.022 | 0.066 | 6
EPLVT1 | 0.03 | 80010 | F | SOUTH | YES | 0 | 0 | 0 | 0 | 1.0376 | 0 | 0
ELPS | 0.033 | 8262 | 1 | SOUTH | YES | 6 | 6 | 6 | 0 | 1.039 | 0.198 | 6
AMISTADHDRO2 | 0.045 | 8033 | 2 | SOUTH | YES | 13 | 13 | 25 | 0 | 1.035 | 0.585 | 13
AMISTADHDRO1 | 0.045 | 8032 | 1 | SOUTH | YES | 16.5 | 13 | 33 | 0 | 1.035 | 0.7425 | 16.5
HAMILTON | 0.045 | 88253 | 1 | SOUTH | YES | 0 | 0 | 0 | 0 | 1.04 | 0 | 0
MESQUITW_2G | 0.063 | 1438 | 1 | WEST | YES | 23.6 | 0 | 236 |  | 1.01 | 1.4868 | 23.6
MESQUITW_1G | 0.063 | 1437 | 1 | WEST | YES | 40 | 0 | 400 | 0 | 1.023 | 2.52 | 40
WILDHRS11A | 0.093 | 60052 | 1 | WEST | YES | 12.6 | 0 | 126.5 | 0 | 1.005 | 1.1718 | 12.6
OKLAUN1G | 0.098 | 6752 | 1 | WEST | YES | 629 | 175 | 629 | 0 | 1.035
OKLA7A | 0.098 | 6100 | 1 | WEST | YES | 50 | -220 | 220 | 0 | 1.035 | 4.9 | 50
CALHN_G1 | 0.104 | 60057 | 1 | WEST | YES | 17.1 | 0 | 114 |  | 1.042 | 1.7784 | 17.1
HORSH1 | 0.107 | 60066 | 1 | WEST | YES | 33.3 | 0 | 222 | 0 | 1.005 | 3.5631 | 33.3
HORSH3 | 0.107 | 60070 | 1 | WEST | YES | 33.6 | 0 | 224 | 0 | 1.025 | 3.5952 | 33.6
HORSH4 | 0.107 | 60072 | 1 | WEST | YES | 17.2 | 0 | 115 | 0 | 1.025 | 1.8404 | 17.2
HORSH2 | 0.107 | 60068 | 1 | WEST | YES | 27.6 | 0 | 184 | 0 | 1.025 | 2.9532 | 27.6
LOUIS1A | 0.107 | 60063 | 1 | WEST | YES | 25.5 | 0 | 170.2 | 0 | 1.02 | 2.7285 | 25.5
CIRELLO | 0.107 | 60060 | 1 | WEST | YES | 35 | 0 | 233 | 0 | 1 | 3.745 | 35
BUFGGEN | 0.107 | 60058 | 1 | WEST | YES | 18 | 0 | 120 |  | 1 | 1.926 | 18
WHRLWIND1A | 0.113 | 60081 | 1 | WEST | YES | 6 | 0 | 60 | 0 | 1.03 | 0.678 | 6
AEPWIND_8 | 0.14 | 1354 | 1 | WEST | YES | 15.2 | 0 | 101.2 |  | 1.01 | 2.128 | 15.2
TRENTIPP_8 | 0.14 | 1343 | 1 | WEST | YES | 22.5 | 0 | 150 |  | 1.014 | 3.15 | 22.5
FRNDDRCS | 0.141 | 60202 | SC | WEST | YES | 0 | 0 | 0 | 0 | 1.0259 | 0 | 0
L_SWEETW1_4N | 0.155 | 71060 | 1 | WEST | YES | 15.7 | 0 | 105 | 0 | 1 | 2.4335 | 15.7
L_SWEETW1_3N | 0.155 | 71059 | 1 | WEST | YES | 17.8 | 0 | 119 | 0 | 1 | 2.759 | 17.8
L_SWEETW1_2N | 0.155 | 71057 | 1 | WEST | YES | 20.3 | 0 | 135 | 0 | 1 | 3.1465 | 20.3
L_SWEETW1_1N | 0.155 | 71054 | 1 | WEST | YES | 16.1 | 0 | 107.5 | 0 | 1 | 2.4955 | 16.1
L_BITTCR1_1N | 0.155 | 71051 | 1 | WEST | YES | 5.6 | 0 | 37.5 |  | 1.01 | 0.868 | 5.6
L_DIVIDE1_1N | 0.169 | 76091 | 1 | WEST | YES | 26.5 | 0 | 375 | 0 | 1 | 4.4785 | 26.5
DSKY2 | 0.169 | 60000 | 1 | WEST | YES | 11.5 | 0 | 76.5 |  | 1.039 | 1.9435 | 11.5
DSKY1 | 0.17 | 60018 | 1 | WEST | YES | 12.6 | 0 | 84 | 0 | 1.032 | 2.142 | 12.6
ORNNWP1 | 0.172 | 60017 | 1 | WEST | YES | 12 | 0 | 80 |  | 1.027 | 2.064 | 12
ROSCOEWI_5 | 0.175 | 1057 | 1 | WEST | YES | 12.6 | 0 | 126.5 |  | 0.99 | 2.205 | 12.6
ROSCOEW_5 | 0.175 | 1049 | 1 | WEST | YES | 20.9 | 0 | 209 |  | 0.99 | 3.6575 | 20.9
RDCNYNG1 | 0.175 | 36998 | 1 | WEST | YES | 8.4 | 0 | 84 | 0 | 1.01 | 1.47 | 8.4
L_GASCCR1_1N | 0.175 | 76031 | 1 | WEST | YES | 15 | 0 | 150 | 0 | 1 | 2.625 | 15
RIO_DRCS | 0.177 | 60201 | SC | WEST | YES | 0 | 0 | 0 | 0 | 1.04 | 0 | 0
SWMESA | 0.178 | 6016 | 1 | WEST | YES | 11.2 | 0 | 75 |  | 1.03 | 1.9936 | 11.2
TNWDWRDU2_8 | 0.178 | 38332 | 1 | WEST | YES | 12 | 0 | 80 |  | 1.0232 | 2.136 | 12
WDWDU1 | 0.178 | 60016 | 1 | WEST | YES | 12 | 0 | 80 |  | 1.033 | 2.136 | 12
KM SEP | 0.178 | 60005 | 1 | WEST | YES | 6 | 0 | 40 |  | 1.035 | 1.068 | 6
KM NEP | 0.178 | 60003 | 1 | WEST | YES | 12 | 0 | 80 |  | 1.03 | 2.136 | 12
KM NWP | 0.179 | 60019 | 1 | WEST | YES | 12 | 0 | 80 |  | 1.03 | 2.148 | 12
KM SWP | 0.179 | 60007 | 1 | WEST | YES | 12 | 0 | 80 |  | 1.03 | 2.148 | 12
NWPWRG1_1G | 0.18 | 1350 | 1 | WEST | YES | 3.4 | 0 | 34.3 |  | 1.02 | 0.612 | 3.4
WESTXWIN_1G | 0.18 | 1349 | 1 | WEST | YES | 0.7 | 0 | 6.6 |  | 1.02 | 0.126 | 0.7
KINDERMG_3G | 0.182 | 1071 | 1 | WEST | YES | 45.7 | 12 | 45.7 | 0 | 1.01
KINDERMG_2G | 0.182 | 1070 | 1 | WEST | YES | 45.7 | 12 | 45.7 | 0 | 1.01
KINDERMG_1G | 0.182 | 1069 | 1 | WEST | YES | 25 | 5 | 25 | 0 | 1.01
CIELOGEN_2G | 0.182 | 1062 | 1 | WEST | YES | 6.1 | 0 | 61 |  | 1 | 1.1102 | 6.1
CIELOGEN_1G | 0.182 | 1061 | 1 | WEST | YES | 9.9 | 0 | 99 |  | 1 | 1.8018 | 9.9
SCURRYCW_1G | 0.183 | 1068 | 1 | WEST | YES | 14.1 | 0 | 141 |  | 1.01 | 2.5803 | 14.1
SNYDERW1A | 0.185 | 6637 | 1 | WEST | YES | 6.3 | 0 | 63 | 0 | 1.025 | 1.1655 | 6.3
BSP_1 | 0.188 | 1320 | 1 | WEST | YES | 25.8 | 2.9 | 25.8 |  | 1
AIRTRICITY_8 | 0.191 | 1170 | 1 | WEST | YES | 18 | 0 | 180 | 0 | 1.01 | 3.438 | 18
MCDDONAL_8 | 0.196 | 1333 | 1 | WEST | YES | 21.4 | 0 | 214.2 | 0 | 1.01 | 4.1944 | 21.4
OCOTILLO_1G | 0.196 | 1328 | 1 | WEST | YES | 5.8 | 0 | 58 |  | 0.99 | 1.1368 | 5.8
STANTONW_8 | 0.196 | 1326 | 1 | WEST | YES | 10.1 | 0 | 100.5 | 0 | 1.01 | 1.9796 | 10.1
MRGNFG_6G | 0.196 | 1044 | F | WEST | YES | 66 | 66 | 66 | 0 | 0.99 | 12.936 | 66
MRGNEG_5G | 0.196 | 1043 | E | WEST | YES | 68 | 68 | 68 | 0 | 0.99 | 13.328 | 68
MRGNDG_4G | 0.196 | 1042 | D | WEST | YES | 70 | 69 | 70 | 0 | 0.99 | 13.72 | 70
MRGNCG_3G | 0.196 | 1041 | C | WEST | YES | 70 | 69 | 70 | 0 | 0.99 | 13.72 | 70
MRGNBG_2G | 0.196 | 1040 | B | WEST | YES | 71 | 70 | 71 | 0 | 0.99 | 13.916 | 71
MRGNAG_1G | 0.196 | 1039 | A | WEST | YES | 69 | 69 | 69 | 0 | 0.99 | 13.524 | 69
MORGAN5G_5G | 0.196 | 1037 | 5 | WEST | YES | 137 | 40 | 137 |  | 0.99 | 26.852 | 137
L_DELAWA1_1Y | 0.198 | 7038 | 2 | WEST | YES | 4.5 | 0 | 30 | 0 | 1 | 0.891 | 4.5
L_DELAWA1_1Y | 0.198 | 7038 | 1 | WEST | YES | 5.2 | 0 | 35 | 0 | 1 | 1.0296 | 5.2
PB6GEN_7G | 0.198 | 1008 | 6 | WEST | YES | 515 | 130 | 515 | 0 | 1.022 | 101.97 | 515
PB5GEN_6G | 0.198 | 1007 | 5 | WEST | YES | 115 | 40 | 115 | 0 | 1.022 | 22.77 | 115
PBCTEGE_5G | 0.198 | 1006 | E | WEST | YES | 65 | 65 | 68 | 0 | 1.022 | 12.87 | 65
PBCTDGE_4G | 0.198 | 1005 | D | WEST | YES | 65 | 65 | 65 | 0 | 1.022 | 12.87 | 65
PBCTCGE_3G | 0.198 | 1004 | C | WEST | YES | 62 | 62 | 66 | 0 | 1.022 | 12.276 | 62
PBCTBGE_2G | 0.198 | 1003 | B | WEST | YES | 65 | 65 | 66 | 0 | 1.022 | 12.87 | 65
PBCTAGE_1G | 0.198 | 1002 | A | WEST | YES | 64 | 64 | 65 | 0 | 1.022 | 12.672 | 64
TIEHVSG_2G | 0.202 | 11025 | 1 | WEST | YES | 211 | 63 | 211 | 0 | 1.017 | 42.622 | 211
TIEHVCG_4G | 0.202 | 11024 | 1 | WEST | YES | 149 | 103 | 149 | 0 | 1.017 | 30.098 | 149
TIEHVCG_3G | 0.202 | 11023 | 1 | WEST | YES | 132 | 103 | 132 | 0 | 1.017 | 26.664 | 132
TIEHVCG_2G | 0.202 | 11022 | 1 | WEST | YES | 132 | 103 | 132 | 0 | 1.017 | 26.664 | 132
TIEHVCG_1G | 0.202 | 11021 | 1 | WEST | YES | 145 | 103 | 145 | 0 | 1.017 | 29.29 | 145
TIEHVSG_1G | 0.202 | 11020 | 1 | WEST | YES | 211 | 63 | 211 | 0 | 1.017 | 42.622 | 211
NAV6ST | 0.202 | 11014 | 1 | WEST | YES | 115 | 40 | 115 | 0 | 1.017 | 23.23 | 115
NAV5CT | 0.202 | 11013 | 1 | WEST | YES | 80 | 18 | 80 | 0 | 1.017 | 16.16 | 80
NAV4CT | 0.202 | 11012 | 1 | WEST | YES | 80 | 18 | 80 | 0 | 1.017 | 16.16 | 80
NAV3ST | 0.202 | 11011 | 1 | WEST | YES | 115 | 40 | 115 | 0 | 1.017 | 23.23 | 115
NAV2CT | 0.202 | 11009 | 1 | WEST | YES | 80 | 18 | 80 | 0 | 1.017 | 16.16 | 80
NAV1CT | 0.202 | 11001 | 1 | WEST | YES | 80 | 18 | 80 | 0 | 1.017 | 16.16 | 80
CALENG3G_3G | 0.206 | 1047 | 3 | WEST | YES | 69 | 27 | 69 | 0 | 1.017 | 14.214 | 69
CALENG2G_2G | 0.206 | 1046 | 2 | WEST | YES | 74 | 27 | 74 | 0 | 1.017 | 15.244 | 74
CALENG1G_1G | 0.206 | 1045 | 1 | WEST | YES | 73 | 27 | 73 | 0 | 1.017 | 15.038 | 73
LONGSHORT_5 | 0.207 | 1058 | 1 | NORTH | YES | 15 | 0 | 149 |  | 0.95 | 3.105 | 15
SWETWATR_4G | 0.387 | 1419 | 4 | WEST | YES | 61 | 36 | 61 | 0 | 1.039 | 23.607 | 61
SWETWATR_3G | 0.387 | 1418 | 3 | WEST | YES | 68 | 36 | 68 | 0 | 1.039 | 26.316 | 68
SWETWATR_2G | 0.387 | 1417 | 2 | WEST | YES | 72 | 36 | 72 | 0 | 1.039 | 27.864 | 72
SWETWATR_1G | 0.387 | 1416 | 1 | WEST | YES | 30 | 18 | 30 | 0 | 1.039 | 11.61 | 30

## Be
Generator Sensitivities
Name of Bus | P Sensitivity of Bus | Number of Bus | ID | Area Name of Gen | AGC | Gen MW | Min MW | Max MW | V Sensitivity of Bus | Set Volt
GRHAMSES_2G | -0.04 | 1432 | 2 | WEST | YES | 369 | 90 | 369 |  | 1.023 | -14.76 | 369
WFCOGEN_1G | -0.026 | 1479 | 1 | WEST | YES | 12 | 12 | 20 | 0 | 1 | -0.312 | 12 | HOUSTON | -81.2396
WFCOGEN_1G | -0.026 | 1479 | 2 | WEST | YES | 12 | 12 | 20 | 0 | 1 | -0.312 | 12 | NORTH | -229.1
WFCOGEN_2G | -0.026 | 1482 | 2 | WEST | YES | 12 | 12 | 17 | 0 | 1 | -0.312 | 12 | SOUTH | -14.9369
WFCOGEN_2G | -0.026 | 1482 | 1 | WEST | YES | 12 | 12 | 20 | 0 | 1 | -0.312 | 12 | WEST | 725.647
WCPWRCO_3G | -0.025 | 1455 | 3 | NORTH | YES | 242 | 50 | 242 | 0 | 1.023 | -6.05 | 242
WCPWRCO_2G | -0.025 | 1454 | 2 | NORTH | YES | 204 | 50 | 204 | 0 | 1.023 | -5.1 | 204
WCPWRCO_1G | -0.025 | 1453 | 1 | NORTH | YES | 204 | 50 | 204 | 0 | 1.023 | -5.1 | 204 | HOUSTON | 13825.3008
SPENCER_G4 | -0.017 | 923 | 1 | NORTH | YES | 48 | 20 | 61 | 0 | 1.03 | -0.816 | 48 | NORTH | 19200.9004
SPENCER_G5 | -0.017 | 924 | 1 | NORTH | YES | 52 | 20 | 64 | 0 | 1.03 | -0.884 | 52 | SOUTH | 13890.7002
EAGLEMNT_1G | -0.016 | 1861 | MB | NORTH | YES | 0 | 30 | 112 |  | 1.033 | 0 | 0 | WEST | 4928.8994
EAGLEMNT_3G | -0.016 | 1863 | MB | NORTH | YES | 0 | 50 | 378 |  | 1.033 | 0 | 0
GRHAMSES_1G | -0.016 | 1433 | 1 | WEST | YES | 242 | 60 | 242 | 0 | 1.038 | -3.872 | 242
EAGLEMNT_2G | -0.016 | 1862 | MB | NORTH | YES | 0 | 40 | 100 |  | 1.033 | 0 | 0 | HOUSTON | -0.0058762
JCKCNTY803 | -0.015 | 582 | 3 | NORTH | YES | 147 | 0 | 147 | 0 | 1.022 | -2.205 | 147 | NORTH | -0.011932
JCKCNTY802 | -0.015 | 581 | 2 | NORTH | YES | 147 | 0 | 147 | 0 | 1.022 | -2.205 | 147 | SOUTH | -0.0010753
JCKCNTY801 | -0.015 | 580 | 1 | NORTH | YES | 288 | 0 | 288 | 0 | 1.022 | -4.32 | 288 | WEST | 0.14722
HANDLEY_2G | -0.014 | 1946 | MB | NORTH | YES | 0 | 30 | 68 |  | 1.003 | 0 | 0
LAMARPWR_3G | -0.014 | 1680 | 3 | NORTH | YES | 199 | 129.1 | 199 | 0 | 1.031 | -2.786 | 199
HANDLEY_1G | -0.014 | 1945 | MB | NORTH | YES | 0 | 25 | 36 |  | 1.003 | 0 | 0 | N to H | -0.0060556
KMICHICT1_G | -0.014 | 11691 | 1 | NORTH | YES | 142 | 80 | 142 | 0 | 1.029 | -1.988 | 142 | N to S | -0.010856
DCEAST | -0.014 | 5925 | 1 | NORTH | YES | 400.3 | -600 | 600 | 0 | 1.025 | -5.6042 | 400.3 | W to N | 0.15915
LAMARPWR_1G | -0.014 | 1678 | 1 | NORTH | YES | 154 | 67.7 | 154 | 0 | 1.031 | -2.156 | 154 |  | 0.010856
VALLEY_2G | -0.014 | 1688 | 2 | NORTH | YES | 527 | 90 | 527 | 0 | 1.036 | -7.378 | 527 |  | -0.15915
PEC_2G | -0.014 | 1676 | 2 | NORTH | YES | 84 | 35 | 84 | 0 | 1.022 | -1.176 | 84
MOSES_3G | -0.014 | 1703 | 3 | NORTH | YES | 808 | 463 | 808 | 0 | 1.031
LAMARPWR_2G | -0.014 | 1679 | 2 | NORTH | YES | 155 | 67.7 | 155 | 0 | 1.031 | -2.17 | 155
DENISNDM | -0.014 | 6948 | 1 | NORTH | YES | 40 | 5 | 40 | 0 | 1.015 | -0.56 | 40
KMICHIST3_G | -0.014 | 11693 | 3 | NORTH | YES | 310 | 60 | 310 | 0 | 1.029 | -4.34 | 310
LAMARPWR_4G | -0.014 | 1681 | 4 | NORTH | YES | 164 | 67.7 | 164 | 0 | 1.031 | -2.296 | 164
KMICHICT4_G | -0.014 | 11694 | 4 | NORTH | YES | 136 | 80 | 136 | 0 | 1.029 | -1.904 | 136
NTHLK2_G | -0.014 | 2382 | 2 | NORTH | YES | 0 | 35 | 181 |  | 1.029 | 0 | 0
VALLEY_3G | -0.014 | 1689 | 3 | NORTH | YES | 186.2 | 25 | 354 | 0 | 1.015 | -2.6068 | 186.2
MOSES_1G | -0.014 | 1701 | 1 | NORTH | YES | 560 | 175 | 560 | 0 | 1.031
KMICHICT2_G | -0.014 | 11692 | 2 | NORTH | YES | 144 | 80 | 144 | 0 | 1.029 | -2.016 | 144
PEC_3G | -0.014 | 1677 | 3 | NORTH | YES | 91 | 35 | 91 | 0 | 1.022 | -1.274 | 91
HANDLEY_5G | -0.014 | 1949 | 5 | NORTH | YES | 0 | 150 | 435 |  | 1.03 | 0 | 0
KMICHIST6_G | -0.014 | 11696 | 6 | NORTH | YES | 303 | 60 | 303 | 0 | 1.029 | -4.242 | 303
DENISNDM | -0.014 | 6948 | 2 | NORTH | YES | 40 | 5 | 40 | 0 | 1.015 | -0.56 | 40
HANDLEY_3G | -0.014 | 1947 | 3 | NORTH | YES | 353.4 | 100 | 392 | 0 | 1.03 | -4.9476 | 353.4
NTHLK3_G | -0.014 | 2383 | 3 | NORTH | YES | 247.4 | 50 | 329 | 0 | 1.029 | -3.4636 | 247.4
VALLLEY_1G | -0.014 | 1687 | 1 | NORTH | YES | 140 | 15 | 175 | 0 | 1.036 | -1.96 | 140
MOSES_2G | -0.014 | 1702 | 2 | NORTH | YES | 579 | 175 | 579 | 0 | 1.031
LAMARPWR_6G | -0.014 | 1683 | 6 | NORTH | YES | 199 | 129.1 | 199 | 0 | 1.031 | -2.786 | 199
PEC_1G | -0.014 | 1675 | 1 | NORTH | YES | 80 | 35 | 80 | 0 | 1.022 | -1.12 | 80
LAMARPWR_5G | -0.014 | 1682 | 5 | NORTH | YES | 163 | 67.7 | 163 | 0 | 1.031 | -2.282 | 163
HANDLEY_4G | -0.014 | 1948 | 4 | NORTH | YES | 217.5 | 150 | 435 | 0 | 1.022 | -3.045 | 217.5
KMICHICT5_G | -0.014 | 11695 | 5 | NORTH | YES | 138 | 80 | 138 | 0 | 1.029 | -1.932 | 138
NTHLK1_G | -0.014 | 2381 | 1 | NORTH | YES | 0 | 35 | 156 |  | 1.029 | 0 | 0
COLLIN_1G | -0.014 | 2371 | MB | NORTH | YES | 0 | 40 | 138 |  | 1.022 | 0 | 0
FPLEFR1B_G | -0.013 | 12412 | 2 | NORTH | YES | 157 | 72 | 157 | 0 | 1 | -2.041 | 157
FPLEFR1S_G | -0.013 | 12414 | 4 | NORTH | YES | 414 | 191 | 414 | 0 | 1 | -5.382 | 414
STEAM1 | -0.013 | 948 | 1 | NORTH | YES | 0 | 12 | 20 |  | 1.02 | 0 | 0
FPLEFR2B_G | -0.013 | 12422 | 2 | NORTH | YES | 160 | 72 | 160 | 0 | 1 | -2.08 | 160
OLINGER_G1 | -0.013 | 842 | 1 | NORTH | YES | 63.1 | 20 | 80 | 0 | 1.03 | -0.8203 | 63.1
FPLEFR1A_G | -0.013 | 12411 | 1 | NORTH | YES | 170 | 72 | 170 | 0 | 1 | -2.21 | 170
FPLEFR2A_G | -0.013 | 12421 | 1 | NORTH | YES | 170 | 72 | 170 | 0 | 1 | -2.21 | 170
FPLEFR2C_G | -0.013 | 12423 | 3 | NORTH | YES | 162 | 72 | 162 | 0 | 1 | -2.106 | 162
FPLEFR1C_G | -0.013 | 12413 | 3 | NORTH | YES | 159 | 72 | 159 | 0 | 1 | -2.067 | 159
FPLEFR2S_G | -0.013 | 12424 | 4 | NORTH | YES | 412 | 191 | 412 | 0 | 1 | -5.356 | 412
OLINGER_G3 | -0.013 | 844 | 1 | NORTH | YES | 118.3 | 45 | 148 | 0 | 1.03 | -1.5379 | 118.3
OLINGER_G4 | -0.013 | 845 | 1 | NORTH | YES | 59.1 | 0 | 76 | 0 | 1.03 | -0.7683 | 59.1
LKHB2_G | -0.013 | 2452 | 2 | NORTH | YES | 514 | 80 | 514 | 0 | 1.029 | -6.682 | 514
NEWMAN_G5 | -0.013 | 837 | 1 | NORTH | YES | 0 | 15 | 37 |  | 1.01 | 0 | 0
MTCK8_G | -0.013 | 2417 | 8 | NORTH | YES | 477 | 60 | 556 | 0 | 1.029 | -6.201 | 477
MTCK7_G | -0.013 | 2414 | 7 | NORTH | YES | 0 | 30 | 114 |  | 1.029 | 0 | 0
STEAM2 | -0.013 | 949 | 1 | NORTH | YES | 26 | 8 | 26 | 0 | 0.99 | -0.338 | 26
BARTNWND_1G | -0.013 | 1600 | 1 | WEST | YES | 12 | 0 | 120 | 0 | 1.022 | -0.156 | 12
OLINGER_G2 | -0.013 | 843 | 1 | NORTH | YES | 86.7 | 25 | 105 | 0 | 1.03 | -1.1271 | 86.7
STEAM3 | -0.013 | 950 | 1 | NORTH | YES | 41 | 13 | 41 | 0 | 1.02 | -0.533 | 41
MTCK6_G | -0.013 | 2413 | 6 | NORTH | YES | 0 | 30 | 118 |  | 1.029 | 0 | 0
MTCK3_G | -0.013 | 2419 | MB | NORTH | YES | 0 | 10 | 63 |  | 0.9667 | 0 | 0
MTCK2_G | -0.013 | 2418 | 2 | NORTH | YES | 0 | 10 | 23 |  | 0.9667 | 0 | 0
LKHB1_G | -0.013 | 2451 | 1 | NORTH | YES | 0 | 80 | 391 |  | 1.029 | 0 | 0
STRYKER_1G | -0.012 | 3107 | 1 | NORTH | YES | 140.5 | 45 | 182 | 0 | 1.029 | -1.686 | 140.5
ENNSTRAC_2G | -0.012 | 12323 | 2 | NORTH | YES | 116 | 100 | 116 | 0 | 1.043 | -1.392 | 116
CHAMPION_1G | -0.012 | 3348 | MB | NORTH | YES | 0 | 42 | 42 |  | 1 | 0 | 0
TGATEWAY_1G | -0.012 | 13116 | 1 | NORTH | YES | 149 | 30 | 149 | 0 | 1.035 | -1.788 | 149
MDLTHELP_4G | -0.012 | 1944 | 4 | NORTH | YES | 214 | 74 | 214 | 0 | 1.02 | -2.568 | 214
MDLTHELP_6G | -0.012 | 1938 | 6 | NORTH | YES | 229 | 74 | 229 | 0 | 1.02 | -2.748 | 229
TRINIDAD_6G | -0.012 | 3126 | 1 | NORTH | YES | 226 | 46 | 226 | 0 | 1 | -2.712 | 226
MARTLAKE_3G | -0.012 | 3099 | 3 | NORTH | YES | 804 | 500 | 804 | 0 | 1.031
STRYKER_2G | -0.012 | 3108 | 2 | NORTH | YES | 484 | 75 | 484 | 0 | 1.029 | -5.808 | 484
NTHTEXAS02 | -0.012 | 504 | 2 | NORTH | YES | 5 | 5 | 18 | 0 | 1.015 | -0.06 | 5
MDLTHELP_5G | -0.012 | 1937 | 5 | NORTH | YES | 225 | 74 | 225 | 0 | 1.02 | -2.7 | 225
MARTLAKE_2G | -0.012 | 3098 | 2 | NORTH | YES | 795 | 461 | 795 | 0 | 1.031
TGATEWAY_2G | -0.012 | 13117 | 2 | NORTH | YES | 128 | 30 | 128 | 0 | 1.035 | -1.536 | 128
MDLTHELP_1G | -0.012 | 1941 | 1 | NORTH | YES | 215 | 74 | 215 | 0 | 1.02 | -2.58 | 215
ENNSTRAC_1G | -0.012 | 12322 | 1 | NORTH | YES | 196 | 130 | 196 | 0 | 1.043 | -2.352 | 196
TGATEWAY_4G | -0.012 | 13119 | 4 | NORTH | YES | 399 | 65 | 399 | 0 | 1.035 | -4.788 | 399
TGATEWAY_3G | -0.012 | 13118 | 3 | NORTH | YES | 146 | 30 | 146 | 0 | 1.035 | -1.752 | 146
MARTLAKE_1G | -0.012 | 3097 | 1 | NORTH | YES | 799 | 500 | 799 | 0 | 1.031
NTHTEXAS03 | -0.012 | 505 | 3 | NORTH | YES | 15 | 15 | 38 | 0 | 1.015 | -0.18 | 15
MDLTHELP_3G | -0.012 | 1943 | 3 | NORTH | YES | 215 | 74 | 215 | 0 | 1.02 | -2.58 | 215
MDLTHELP_2G | -0.012 | 1942 | 2 | NORTH | YES | 215 | 74 | 215 | 0 | 1.02 | -2.58 | 215
NTHTEXAS01 | -0.012 | 503 | 1 | NORTH | YES | 5 | 5 | 18 | 0 | 1.015 | -0.06 | 5
CALFREST_3G | -0.011 | 13133 | 3 | NORTH | YES | 174 | 40 | 174 | 0 | 1.035 | -1.914 | 174
CALFREST_4G | -0.011 | 13134 | 4 | NORTH | YES | 156 | 40 | 156 | 0 | 1.035 | -1.716 | 156
CALFREST_2G | -0.011 | 13132 | 2 | NORTH | YES | 155 | 57 | 155 | 0 | 1.035 | -1.705 | 155
DECRDOVA_1G | -0.011 | 1889 | 1 | NORTH | YES | 779 | 255 | 779 | 0 | 1.022 | -8.569 | 779
CALFREST_6G | -0.011 | 13136 | 6 | NORTH | YES | 176 | 40 | 176 | 0 | 1.035 | -1.936 | 176
CALFREST_5G | -0.011 | 13135 | 5 | NORTH | YES | 157 | 57 | 157 | 0 | 1.035 | -1.727 | 157
BBRN_2G | -0.011 | 3382 | 2 | NORTH | YES | 610 | 225 | 610 | 0 | 1.0345
CALFREST_1G | -0.011 | 13131 | 1 | NORTH | YES | 152 | 40 | 152 | 0 | 1.035 | -1.672 | 152
BBRN_1G | -0.011 | 3381 | 1 | NORTH | YES | 597 | 225 | 597 | 0 | 1.0345
LEG_1___1 | -0.01 | 48721 | 1 | NORTH | YES | 836 | 357 | 836 | 0 | 1.0348
LEG_2___2 | -0.01 | 48722 | 2 | NORTH | YES | 853 | 357 | 853 | 0 | 1.0348
TNTNPONE_28 | -0.009 | 39970 | 1 | NORTH | YES | 154 | 30 | 154 |  | 1.04
WLFHOLW_2G | -0.009 | 1878 | 2 | NORTH | YES | 219 | 105 | 219 | 0 | 1.029 | -1.971 | 219
DECRDOVA_3G | -0.009 | 1893 | B | NORTH | YES | 65 | 65 | 70 | 0 | 1.029 | -0.585 | 65
TNTNPONE_18 | -0.009 | 39960 | 1 | NORTH | YES | 152 | 30 | 152 |  | 1.04
DECRDOVA_2G | -0.009 | 1892 | A | NORTH | YES | 65 | 65 | 71 | 0 | 1.029 | -0.585 | 65
WLFHOLW_3G | -0.009 | 1879 | 3 | NORTH | YES | 268 | 89.3 | 268 | 0 | 1.029 | -2.412 | 268
JNSNCNTY802 | -0.009 | 366 | 1 | NORTH | YES | 168 | 20 | 168 | 0 | 1.02 | -1.512 | 168
MRSSHPRD | -0.009 | 344 | 1 | WEST | YES | 12 | 0 | 12 |  | 1.03 | -0.108 | 12
WLFHOLW_1G | -0.009 | 1877 | 1 | NORTH | YES | 216 | 89.3 | 216 | 0 | 1.029 | -1.944 | 216
DECRDOVA_4G | -0.009 | 1894 | C | NORTH | YES | 65 | 65 | 70 | 0 | 1.029 | -0.585 | 65
MRSSHPRD01 | -0.009 | 345 | 2 | WEST | YES | 12 | 0 | 12 |  | 1.03 | -0.108 | 12
DECRDOVA_5G | -0.009 | 1895 | D | NORTH | YES | 65 | 65 | 70 | 0 | 1.029 | -0.585 | 65
JNSNCNTY802 | -0.009 | 367 | 2 | NORTH | YES | 90 | 20 | 90 | 0 | 1.02 | -0.81 | 90
ATKINS3 | -0.008 | 32886 | MB | NORTH | YES | 0 | 5 | 12 |  | 1 | 0 | 0
FTR_CN4_5095 | -0.008 | 48674 | 4 | NORTH | YES | 380 | 0 | 380 | 0 | 1.0319 | -3.04 | 380
ATKINS4 | -0.008 | 32890 | MB | NORTH | YES | 0 | 5 | 22 |  | 1.031 | 0 | 0
FTR_GT3_5085 | -0.008 | 48673 | 3 | NORTH | YES | 158 | 0 | 158 | 0 | 1.0319 | -1.264 | 158
FTR_GT1_5105 | -0.008 | 48671 | 1 | NORTH | YES | 156 | 0 | 156 | 0 | 1.0319 | -1.248 | 156
LAKE_CRK2_G | -0.008 | 3417 | 2 | NORTH | YES | 227 | 40 | 227 | 0 | 1.029 | -1.816 | 227
DANSBY14 | -0.008 | 32892 | 1 | NORTH | YES | 81 | 25 | 108 | 0 | 1.035 | -0.648 | 81
WHITNYDM02 | -0.008 | 245 | 2 | NORTH | YES | 15 | 0 | 15 | 0 | 1.035 | -0.12 | 15
ATKINS5 | -0.008 | 32891 | MB | NORTH | YES | 0 | 5 | 25 |  | 1.031 | 0 | 0
ATKINS7 | -0.008 | 32888 | 1 | NORTH | YES | 0 | 4 | 17 |  | 1.028 | 0 | 0
ATKINS6 | -0.008 | 32887 | MB | NORTH | YES | 0 | 12 | 51 |  | 1.028 | 0 | 0
DANSBY2 | -0.008 | 32884 | 1 | NORTH | YES | 46 | 2 | 46 | 0 | 1.015 | -0.368 | 46
TAMUGEN1 | -0.008 | 32798 | 1 | NORTH | YES | 32 | 0 | 32 |  | 1.02 | -0.256 | 32
FTR_GT2_5110 | -0.008 | 48672 | 2 | NORTH | YES | 159 | 0 | 159 | 0 | 1.0319 | -1.272 | 159
WHITNYDM01 | -0.008 | 244 | 1 | NORTH | YES | 15 | 0 | 15 | 0 | 1.035 | -0.12 | 15
BOSQUESW501 | -0.008 | 247 | 2 | NORTH | YES | 151 | 0 | 151 | 0 | 1.03 | -1.208 | 151
COMCHEPK_2G | -0.008 | 1899 | 2 | NORTH | YES | 1164 | 1128 | 1164 | 0 | 1.031
LAKE_CRK1_G | -0.008 | 3416 | 1 | NORTH | YES | 35.4 | 33 | 75 | 0 | 1.043 | -0.2832 | 35.4
THOUSE_2G | -0.008 | 3404 | 2 | NORTH | YES | 805 | 250 | 805 | 0 | 1.026 | -6.44 | 805
THOUSE_1G | -0.008 | 3403 | 1 | NORTH | YES | 563 | 200 | 563 | 0 | 1.026 | -4.504 | 563
COMCHEPK_1G | -0.008 | 1898 | 1 | NORTH | YES | 1164 | 1150 | 1164 | 0 | 1.031
BOSQUESW502 | -0.008 | 239 | 1 | NORTH | YES | 149 | 0 | 149 | 0 | 1.03 | -1.192 | 149
GIBN_CREK_G1 | -0.008 | 990 | 1 | NORTH | YES | 464 | 200 | 464 | 0 | 1.0275
BOSQUESW803 | -0.007 | 251 | 2 | NORTH | YES | 144 | 0 | 144 | 0 | 1.032 | -1.008 | 144
RWMILLER04 | -0.007 | 335 | 4 | NORTH | YES | 102 | 0 | 102 | 0 | 1.04 | -0.714 | 102
RWMILLER05 | -0.007 | 336 | 5 | NORTH | YES | 101 | 0 | 101 | 0 | 1.04 | -0.707 | 101
BOSQUESW804 | -0.007 | 253 | 2 | NORTH | YES | 83 | 0 | 83 | 0 | 1.032 | -0.581 | 83
RWMILLER03 | -0.007 | 334 | 3 | NORTH | YES | 156 | 65 | 208 | 0 | 1.04 | -1.092 | 156
RWMILLER01 | -0.007 | 332 | 1 | NORTH | YES | 75 | 18.5 | 75 | 0 | 1.04 | -0.525 | 75
RWMILLER02 | -0.007 | 333 | 2 | NORTH | YES | 119 | 37 | 119 | 0 | 1.04 | -0.833 | 119
EXN_GT | -0.006 | 49837 | 4 | HOUSTON | YES | 81 | 21.3 | 86 | 0 | 1.0326 | -0.486 | 81
EXN944GT | -0.006 | 49831 | 13 | HOUSTON | YES | 33 | 5.4 | 35 | 0 | 1.0326 | -0.198 | 33
EXN942GT | -0.006 | 49829 | 11 | HOUSTON | YES | 20 | 5.4 | 21 | 0 | 1.0326 | -0.12 | 20
CTL_GT4_8140 | -0.006 | 48563 | 3 | HOUSTON | YES | 94 | 30.3 | 94 |  | 1.0362 | -0.564 | 94
EXN_16GT | -0.006 | 49804 | 2 | HOUSTON | YES | 32 | 8.3 | 34 |  | 1.0326 | -0.192 | 32
WAPGT21_GT1 | -0.006 | 48929 | B1 | HOUSTON | YES | 0 | 0 | 13 |  | 1.05 | 0 | 0
WAP_GN7_7 | -0.006 | 48927 | 7 | HOUSTON | YES | 567 | 277 | 567 |  | 1.035
WAP_GN2_2 | -0.006 | 48922 | 2 | HOUSTON | YES | 122.2 | 37 | 163 | 0 | 1.0362 | -0.7332 | 122.2
WAP_GN3_3 | -0.006 | 48923 | 3 | HOUSTON | YES | 226 | 93 | 226 |  | 1.0362 | -1.356 | 226
WAP_GN1_1 | -0.006 | 48921 | 1 | HOUSTON | YES | 124.5 | 37 | 166 | 0 | 1.0362 | -0.747 | 124.5
THW_5152 | -0.006 | 48885 | B | HOUSTON | YES | 0 | 5 | 55 |  | 1.0319 | 0 | 0
THW_4344 | -0.006 | 48881 | G | HOUSTON | YES | 58 | 5 | 58 | 0 | 1.0435 | -0.348 | 58
CBY_GN2_2 | -0.006 | 48582 | 2 | HOUSTON | YES | 751 | 110 | 751 | 0 | 1.0435 | -4.506 | 751
CHE_GT1_8015 | -0.006 | 48593 | 1 | HOUSTON | YES | 173 | 50 | 173 | 0 | 1.0362 | -1.038 | 173
THW_3132 | -0.006 | 48875 | A | HOUSTON | YES | 57 | 5 | 57 | 0 | 1.0435 | -0.342 | 57
THW_ST3_ST_3 | -0.006 | 48873 | 3 | HOUSTON | YES | 110 | 19 | 110 | 0 | 1.0435 | -0.66 | 110
SRB_GN3_3 | -0.006 | 48853 | 3 | HOUSTON | YES | 220 | 35 | 220 |  | 1.0326 | -1.32 | 220
SJS_GT2_GT2 | -0.006 | 48842 | 2 | HOUSTON | YES | 49 | 49 | 81 | 0 | 1.0362 | -0.294 | 49
SRB_GN4_4 | -0.006 | 48854 | 4 | HOUSTON | YES | 226 | 35 | 226 |  | 1.0326 | -1.356 | 226
SHELLG2 | -0.006 | 48821 | 2 | HOUSTON | YES | 72 | 34.5 | 72 |  | 1.029 | -0.432 | 72
BTE_GT2_8075 | -0.006 | 48595 | 1 | HOUSTON | YES | 163 | 130 | 163 | 0 | 1.0261 | -0.978 | 163
CVC_GT4_8005 | -0.006 | 48815 | 4 | HOUSTON | YES | 165 | 91.8 | 165 | 0 | 1.0362 | -0.99 | 165
CVC_ST5_5040 | -0.006 | 48814 | 1 | HOUSTON | YES | 133 | 91.8 | 133 |  | 1.029 | -0.798 | 133
CVC_GT1_5035 | -0.006 | 48813 | 1 | HOUSTON | YES | 155 | 91.8 | 155 |  | 1.029 | -0.93 | 155
PSA_GN1_8165 | -0.006 | 48796 | 1 | HOUSTON | YES | 104 | 43.1 | 104 | 0 | 1.0362 | -0.624 | 104
PSA_GT2_8155 | -0.006 | 48792 | 2 | HOUSTON | YES | 66 | 20.3 | 66 | 0 | 1.0362 | -0.396 | 66
DIB_GT1_8080 | -0.006 | 48611 | 1 | HOUSTON | YES | 64 | 0 | 64 | 0 | 1.0326 | -0.384 | 64
PR_GT1__9040 | -0.006 | 48761 | 1 | HOUSTON | YES | 35 | 0 | 35 | 0 | 1 | -0.21 | 35
PSG_GT3_8060 | -0.006 | 48742 | 1 | HOUSTON | YES | 164 | 50 | 164 | 0 | 1.0326 | -0.984 | 164
PSG_GN2_8050 | -0.006 | 48740 | 1 | HOUSTON | YES | 178 | 60 | 178 | 0 | 1.0326 | -1.068 | 178
SRB_GT211035 | -0.006 | 48855 | B2 | HOUSTON | YES | 0 | 0 | 12 |  | 1.014 | 0 | 0
GBY_83841065 | -0.006 | 48693 | F | HOUSTON | YES | 20 | 20 | 52 | 0 | 1.0362 | -0.12 | 20
THW_3334 | -0.006 | 48877 | D | HOUSTON | YES | 58 | 5 | 58 | 0 | 1.0435 | -0.348 | 58
BTE_GT4_8055 | -0.006 | 48597 | 3 | HOUSTON | YES | 163 | 130 | 163 | 0 | 1.0261 | -0.978 | 163
GBY_73741085 | -0.006 | 48691 | B | HOUSTON | YES | 47 | 20 | 47 | 0 | 1.0362 | -0.282 | 47
GBY_GN5_5 | -0.006 | 48690 | 5 | HOUSTON | YES | 298.5 | 81 | 398 | 0 | 1.0362 | -1.791 | 298.5
DIB_ST1_8085 | -0.006 | 48613 | 3 | HOUSTON | YES | 69 | 0 | 69 | 0 | 1.0326 | -0.414 | 69
EP_1_2 | -0.006 | 48651 | 1 | HOUSTON | YES | 5 | 0 | 5 | 0 | 1.0362 | -0.03 | 5
DIB_GT3_8090 | -0.006 | 48614 | 4 | HOUSTON | YES | 77.2 | 15 | 77.2 | 0 | 1.0326 | -0.4632 | 77.2
DPEC_GT25025 | -0.006 | 48642 | 2 | HOUSTON | YES | 156 | 98 | 156 | 0 | 1.0319 | -0.936 | 156
DIB_GT2_8075 | -0.006 | 48612 | 2 | HOUSTON | YES | 65 | 0 | 65 | 0 | 1.0326 | -0.39 | 65
BTE_ST1_8070 | -0.006 | 48598 | 4 | HOUSTON | YES | 234 | 60 | 234 | 0 | 1.0261 | -1.404 | 234
BTE_GT3_8045 | -0.006 | 48596 | 2 | HOUSTON | YES | 158 | 130 | 158 | 0 | 1.0261 | -0.948 | 158
CHE_GN4_8025 | -0.006 | 48594 | 4 | HOUSTON | YES | 142 | 60 | 142 | 0 | 1.0362 | -0.852 | 142
CHE_GT2_5030 | -0.006 | 48591 | 2 | HOUSTON | YES | 173 | 50 | 173 |  | 1.029 | -1.038 | 173
CBY_GN1_1 | -0.006 | 48581 | 1 | HOUSTON | YES | 748 | 108 | 748 | 0 | 1.0435 | -4.488 | 748
CTL_GN2_8155 | -0.006 | 48565 | 5 | HOUSTON | YES | 11 | 3.4 | 11 |  | 1.0362 | -0.066 | 11
CTL_GN1_8145 | -0.006 | 48564 | 4 | HOUSTON | YES | 55 | 12.9 | 55 |  | 1.0362 | -0.33 | 55
CTL_GT3_8135 | -0.006 | 48562 | 2 | HOUSTON | YES | 91 | 30.3 | 91 |  | 1.0362 | -0.546 | 91
CTL_GT2_8130 | -0.006 | 48561 | 1 | HOUSTON | YES | 103 | 30.3 | 103 |  | 1.0362 | -0.618 | 103
CAL_ST1_8000 | -0.006 | 48552 | 2 | HOUSTON | YES | 65 | 0 | 65 | 0 | 1.0326 | -0.39 | 65
BYU_GT4_8065 | -0.006 | 48534 | 4 | HOUSTON | YES | 65 | 0 | 65 |  | 1.0362 | -0.39 | 65
BYU_GT3_8060 | -0.006 | 48533 | 3 | HOUSTON | YES | 67 | 0 | 67 |  | 1.0362 | -0.402 | 67
BYU_GT2_8055 | -0.006 | 48532 | 2 | HOUSTON | YES | 62 | 0 | 62 |  | 1.0362 | -0.372 | 62
EP_1_2 | -0.006 | 48651 | 2 | HOUSTON | YES | 21 | 10 | 21 | 0 | 1.0362 | -0.126 | 21
SRB_GT211035 | -0.006 | 48855 | B1 | HOUSTON | YES | 0 | 0 | 17 |  | 1.014 | 0 | 0
BVE_ST1_GN1 | -0.006 | 48523 | 3 | HOUSTON | YES | 246 | 0 | 246 |  | 1.035 | -1.476 | 246
BVE_GT2_5035 | -0.006 | 48522 | 2 | HOUSTON | YES | 170 | 0 | 170 |  | 1.035 | -1.02 | 170
BVE_GT1_GT1 | -0.006 | 48521 | 1 | HOUSTON | YES | 172 | 0 | 172 |  | 1.035 | -1.032 | 172
DPEC_ST55065 | -0.006 | 48645 | 5 | HOUSTON | YES | 282 | 0 | 282 | 0 | 1.0319 | -1.692 | 282
LPE_GT3_8080 | -0.006 | 48513 | 3 | HOUSTON | YES | 41 | 0 | 41 | 0 | 1.0362 | -0.246 | 41
THW_5354 | -0.006 | 48886 | D | HOUSTON | YES | 16.6 | 5 | 58 |  | 1.0319 | -0.0996 | 16.6
LPE_GT1_8070 | -0.006 | 48511 | 1 | HOUSTON | YES | 42 | 0 | 42 | 0 | 1.0362 | -0.252 | 42
AK_GT1__8040 | -0.006 | 48510 | 1 | HOUSTON | YES | 34 | 8.1 | 34 |  | 1.029 | -0.204 | 34
APD_GT1_8005 | -0.006 | 48500 | 1 | HOUSTON | YES | 140 | 54.6 | 140 |  | 1.0362 | -0.84 | 140
DPEC_GT45070 | -0.006 | 48644 | 4 | HOUSTON | YES | 158 | 98 | 158 | 0 | 1.0319 | -0.948 | 158
TNBPAMCG2_8 | -0.006 | 38612 | 2 | HOUSTON | YES | 150 | 0 | 150 | 0 | 1.0435 | -0.9 | 150
PHR_GN2_2 | -0.006 | 48772 | MB | HOUSTON | YES | 0 | 72 | 459 |  | 1.0362
PSA_GT3_8150 | -0.006 | 48793 | 3 | HOUSTON | YES | 70 | 20.3 | 70 | 0 | 1.0362 | -0.42 | 70
PSA_GT4_8145 | -0.006 | 48794 | 4 | HOUSTON | YES | 66 | 20.3 | 66 | 0 | 1.0362 | -0.396 | 66
PSA_GT6_8135 | -0.006 | 48797 | 6 | HOUSTON | YES | 59 | 34.5 | 59 | 0 | 1.0362 | -0.354 | 59
CVC_GT3_5045 | -0.006 | 48811 | 3 | HOUSTON | YES | 158 | 91.8 | 158 |  | 1.029 | -0.948 | 158
DPEC_GT35010 | -0.006 | 48643 | 3 | HOUSTON | YES | 160 | 98 | 160 | 0 | 1.0319 | -0.96 | 160
TNDOWCGNSG8 | -0.006 | 39470 | 1 | HOUSTON | YES | 32 | 10 | 32 | 0 | 1.0437 | -0.192 | 32
TNTXCTY4CG8 | -0.006 | 38714 | 1 | HOUSTON | YES | 103 | 59 | 103 | 0 | 1.044 | -0.618 | 103
SHELLG3_3020 | -0.006 | 48822 | 2 | HOUSTON | YES | 30 | 0 | 30 |  | 1.029 | -0.18 | 30
TNTXCTY3CG8 | -0.006 | 38713 | 1 | HOUSTON | YES | 85 | 59 | 85 | 0 | 1.044 | -0.51 | 85
SRB_GN1_1 | -0.006 | 48851 | 1 | HOUSTON | YES | 176 | 26 | 176 | 0 | 1.0217 | -1.056 | 176
TNTXCTY2CG8 | -0.006 | 38712 | 1 | HOUSTON | YES | 102 | 59 | 102 | 0 | 1.044 | -0.612 | 102
TNBP_CGN4_8 | -0.006 | 38690 | 3 | HOUSTON | YES | 40 | 0 | 40 | 0 | 1.0435 | -0.24 | 40
TNBPAMCG3_8 | -0.006 | 38613 | 3 | HOUSTON | YES | 152 | 0 | 152 | 0 | 1.0435 | -0.912 | 152
THW_4344 | -0.006 | 48881 | H | HOUSTON | YES | 58 | 5 | 58 | 0 | 1.0435 | -0.348 | 58
THW_3334 | -0.006 | 48877 | C | HOUSTON | YES | 58 | 5 | 58 | 0 | 1.0435 | -0.348 | 58
TNBPAMCG1_8 | -0.006 | 38611 | 1 | HOUSTON | YES | 155 | 0 | 155 | 0 | 1.0435 | -0.93 | 155
TNBP_CGN3_8 | -0.006 | 38600 | 5 | HOUSTON | YES | 53 | 0 | 53 | 0 | 1.0435 | -0.318 | 53
THW_GT1_GT_1 | -0.006 | 48883 | B2 | HOUSTON | YES | 0 | 0 | 12 |  | 1.043 | 0 | 0
TNBP_CGN2_8 | -0.006 | 38590 | 2 | HOUSTON | YES | 66 | 0 | 66 | 0 | 1.0435 | -0.396 | 66
THW_ST4_ST_4 | -0.006 | 48874 | 4 | HOUSTON | YES | 108 | 19 | 108 | 0 | 1.0435 | -0.648 | 108
TNBP_CGN1_8 | -0.006 | 38580 | 1 | HOUSTON | YES | 60 | 0 | 60 | 0 | 1.0435 | -0.36 | 60
TNTXCTY1CG8 | -0.006 | 38711 | 1 | HOUSTON | YES | 105 | 59 | 105 | 0 | 1.044 | -0.63 | 105
GBY_73741085 | -0.006 | 48691 | A | HOUSTON | YES | 48 | 20 | 48 | 0 | 1.0362 | -0.288 | 48
TNBPAMCG4_8 | -0.006 | 38614 | 4 | HOUSTON | YES | 96 | 0 | 96 | 0 | 1.0435 | -0.576 | 96
GBY_83841065 | -0.006 | 48693 | E | HOUSTON | YES | 20 | 20 | 56 | 0 | 1.0362 | -0.12 | 20
GBY_81821075 | -0.006 | 48692 | D | HOUSTON | YES | 20 | 20 | 54 | 0 | 1.0362 | -0.12 | 20
GBY_81821075 | -0.006 | 48692 | C | HOUSTON | YES | 48 | 20 | 48 | 0 | 1.0362 | -0.288 | 48
EXN938GT | -0.006 | 49826 | 5 | HOUSTON | YES | 43 | 9.2 | 45.9 | 0 | 1.0326 | -0.258 | 43
SHELLG1_3015 | -0.006 | 48820 | 1 | HOUSTON | YES | 71 | 34.5 | 71 |  | 1.029 | -0.426 | 71
THW_4142 | -0.006 | 48879 | F | HOUSTON | YES | 57 | 5 | 57 | 0 | 1.0435 | -0.342 | 57
THW_5556 | -0.006 | 48887 | F | HOUSTON | YES | 16.4 | 5 | 57 |  | 1.0319 | -0.0984 | 16.4
SHELLG3_3020 | -0.006 | 48822 | 1 | HOUSTON | YES | 39 | 0 | 39 |  | 1.029 | -0.234 | 39
EXN_15GT | -0.006 | 49803 | 1 | HOUSTON | YES | 33 | 8.3 | 35 |  | 1.0326 | -0.198 | 33
TNDOWCGNGG8 | -0.006 | 39480 | 1 | HOUSTON | YES | 30 | 10 | 30 | 0 | 1.0437 | -0.18 | 30
LPE_GT2_8075 | -0.006 | 48512 | 2 | HOUSTON | YES | 42 | 0 | 42 | 0 | 1.0362 | -0.252 | 42
LPE_GT4_8085 | -0.006 | 48514 | 4 | HOUSTON | YES | 41 | 0 | 41 | 0 | 1.0362 | -0.246 | 41
WAP_GN6_6 | -0.006 | 48926 | 6 | HOUSTON | YES | 645 | 280 | 645 |  | 1.035
MNS_GT | -0.006 | 48730 | 1 | HOUSTON | YES | 46.1 | 0 | 46.1 | 0 | 1.029 | -0.2766 | 46.1
BYU_GT1_8075 | -0.006 | 48531 | 1 | HOUSTON | YES | 65 | 0 | 65 |  | 1.0362 | -0.39 | 65
SJS_GT1_GT1 | -0.006 | 48841 | 1 | HOUSTON | YES | 49 | 49 | 83 | 0 | 1.0362 | -0.294 | 49
CVC_GT2_5020 | -0.006 | 48812 | 2 | HOUSTON | YES | 159 | 91.8 | 159 |  | 1.029 | -0.954 | 159
TNSLCGN1__8 | -0.006 | 39190 | 1 | HOUSTON | YES | 30 | 10 | 30 |  | 1.025 | -0.18 | 30
THW_5354 | -0.006 | 48886 | C | HOUSTON | YES | 16.4 | 5 | 57 |  | 1.0319 | -0.0984 | 16.4
THW_5152 | -0.006 | 48885 | A | HOUSTON | YES | 16.4 | 5 | 57 |  | 1.0319 | -0.0984 | 16.4
PSA_GT1_8160 | -0.006 | 48791 | 1 | HOUSTON | YES | 65 | 20.8 | 65 | 0 | 1.0362 | -0.39 | 65
PSG_GT2_8040 | -0.006 | 48741 | 1 | HOUSTON | YES | 164 | 50 | 164 | 0 | 1.0326 | -0.984 | 164
PSA_GT5_8140 | -0.006 | 48795 | 5 | HOUSTON | YES | 64 | 20.3 | 64 | 0 | 1.0362 | -0.384 | 64
SRB_GN2_2 | -0.006 | 48852 | 2 | HOUSTON | YES | 174 | 26 | 174 | 0 | 1.0217 | -1.044 | 174
WAP_GN8_8 | -0.006 | 48928 | 8 | HOUSTON | YES | 603 | 275 | 603 |  | 1.035
EXN_17GT | -0.006 | 49805 | 3 | HOUSTON | YES | 31 | 8.3 | 33 |  | 1.0326 | -0.186 | 31
CAL_GT1_8045 | -0.006 | 48551 | 1 | HOUSTON | YES | 152 | 0 | 152 | 0 | 1.0326 | -0.912 | 152
WAP_GN4_4 | -0.006 | 48924 | 4 | HOUSTON | YES | 544 | 217 | 544 |  | 1.0362 | -3.264 | 544
EXN945GT | -0.006 | 49832 | 9 | HOUSTON | YES | 19 | 9.2 | 20 | 0 | 1.0326 | -0.114 | 19
SOL_GT1 | -0.006 | 48845 | 1 | HOUSTON | YES | 16.2 | 15.4 | 16.2 |  | 1.0326 | -0.0972 | 16.2
EXN941GT | -0.006 | 49828 | 10 | HOUSTON | YES | 19 | 5.4 | 20 | 0 | 1.0326 | -0.114 | 19
EXN_14GT | -0.006 | 49838 | 14 | HOUSTON | YES | 140 | 0 | 148 |  | 1.0326 | -0.84 | 140
EXN943GT | -0.006 | 49830 | 12 | HOUSTON | YES | 19 | 5.4 | 20 | 0 | 1.0326 | -0.114 | 19
WAP_GN5_5 | -0.006 | 48925 | 5 | HOUSTON | YES | 255.4 | 278 | 657 | 0 | 1
DPEC_GT15040 | -0.006 | 48641 | 1 | HOUSTON | YES | 162 | 98 | 162 | 0 | 1.0319 | -0.972 | 162
THW_5556 | -0.006 | 48887 | E | HOUSTON | YES | 16.6 | 5 | 58 |  | 1.0319 | -0.0996 | 16.6
THW_3132 | -0.006 | 48875 | B | HOUSTON | YES | 57 | 5 | 57 | 0 | 1.0435 | -0.342 | 57
THW_4142 | -0.006 | 48879 | E | HOUSTON | YES | 58 | 5 | 58 | 0 | 1.0435 | -0.348 | 58
DOW41000 | -0.005 | 49865 | 41 | HOUSTON | YES | 31 | 0 | 50 |  | 1
DOW39100 | -0.005 | 49862 | 36 | HOUSTON | YES | 54 | 0 | 86 | 0 | 1
DOW38200 | -0.005 | 49859 | 33 | HOUSTON | YES | 28 | 0 | 45 | 0 | 1
TGF_GT1_8000 | -0.005 | 48911 | 1 | HOUSTON | YES | 69.2 | 0 | 69.2 | 0 | 1.029 | -0.346 | 69.2
BSF_GT1_8070 | -0.005 | 48520 | 2 | HOUSTON | YES | 10 | 0 | 10 | 0 | 1.0326 | -0.05 | 10
BSF_GT1_8070 | -0.005 | 48520 | 1 | HOUSTON | YES | 72 | 0 | 72 | 0 | 1.0326 | -0.36 | 72
TNSCLP3___8 | -0.005 | 39790 | 1 | HOUSTON | YES | 111 | 20 | 111 | 0 | 1.027 | -0.555 | 111
TNSCLP4___8 | -0.005 | 39775 | 1 | HOUSTON | YES | 115 | 20 | 115 | 0 | 1.04 | -0.575 | 115
TNSCLP2___8 | -0.005 | 39770 | 1 | HOUSTON | YES | 117 | 20 | 117 | 0 | 1.04 | -0.585 | 117
TNSCLP1___8 | -0.005 | 39760 | 1 | HOUSTON | YES | 116 | 20 | 116 | 0 | 1.04 | -0.58 | 116
DOW82000 | -0.005 | 49884 | 82 | HOUSTON | YES | 51 | 0 | 80 | 0 | 1
DOW81000 | -0.005 | 49882 | 81 | HOUSTON | YES | 47 | 0 | 76 | 0 | 1
SANDOW_4G | -0.005 | 3432 | 4 | SOUTH | YES | 534 | 460 | 534 | 0 | 1.029
DOW39200 | -0.005 | 49863 | 35 | HOUSTON | YES | 55 | 0 | 88 | 0 | 1
DOW38300 | -0.005 | 49860 | 32 | HOUSTON | YES | 63 | 0 | 101 |  | 1
DOW42000 | -0.005 | 49866 | 42 | HOUSTON | YES | 11 | 0 | 18 |  | 1
DOW49000 | -0.005 | 49869 | 45 | HOUSTON | YES | 59 | 0 | 94 |  | 1
DOW84000 | -0.005 | 49886 | 84 | HOUSTON | YES | 107 | 0 | 171 | 0 | 0.98
DOW64000 | -0.005 | 49873 | 64 | HOUSTON | YES | 41 | 0 | 64.8 | 0 | 1
DOW61000 | -0.005 | 49870 | 61 | HOUSTON | YES | 44 | 0 | 70 | 0 | 1
DOW65000 | -0.005 | 49876 | 65 | HOUSTON | YES | 63 | 0 | 101 | 0 | 1
DOW63000 | -0.005 | 49872 | 63 | HOUSTON | YES | 45 | 0 | 72 | 0 | 1
DOW38100 | -0.005 | 49858 | 31 | HOUSTON | YES | 45 | 0 | 71.4 |  | 1
DOW17000 | -0.005 | 49851 | 37 | HOUSTON | YES | 39 | 0 | 62 | 0 | 1
DOW83000 | -0.005 | 49885 | 83 | HOUSTON | YES | 51 | 0 | 80 | 0 | 1
DOW67000 | -0.005 | 49878 | 67 | HOUSTON | YES | 65 | 0 | 103 | 0 | 1
DOW66000 | -0.005 | 49877 | 66 | HOUSTON | YES | 61 | 0 | 97 | 0 | 1
DOW62000 | -0.005 | 49871 | 62 | HOUSTON | YES | 40 | 0 | 63 | 0 | 1
CBE_ST34 | -0.004 | 48736 | 1 | HOUSTON | YES | 103.5 | 0 | 103.5 | 0 | 1.029 | -0.414 | 103.5
CBE_GT4 | -0.004 | 48735 | 1 | HOUSTON | YES | 86 | 0 | 86 | 0 | 1.029 | -0.344 | 86
CBE_ST12 | -0.004 | 48733 | 1 | HOUSTON | YES | 103.5 | 0 | 103.5 | 0 | 1.029 | -0.414 | 103.5
CBE_GT2 | -0.004 | 48732 | 1 | HOUSTON | YES | 86 | 0 | 86 | 0 | 1.029 | -0.344 | 86
CBE_GT1 | -0.004 | 48731 | 1 | HOUSTON | YES | 86 | 0 | 86 | 0 | 1.029 | -0.344 | 86
STP_GN2___2 | -0.004 | 5912 | 2 | SOUTH | YES | 1282 | 1249 | 1282 | 0 | 1.0406
STP_GN1___1 | -0.004 | 5911 | 1 | SOUTH | YES | 1282 | 1249 | 1282 | 0 | 1.0406
CBE_GT3 | -0.004 | 48734 | 1 | HOUSTON | YES | 86 | 0 | 86 | 0 | 1.029 | -0.344 | 86
L_BASTEN1_3Y | -0.003 | 7809 | 1 | SOUTH | YES | 227 | 42 | 227 | 0 | 1.004 | -0.681 | 227
L_BASTEN1_2Y | -0.003 | 7808 | 1 | SOUTH | YES | 146 | 83.5 | 146 | 0 | 1.004 | -0.438 | 146
L_BASTEN1_1Y | -0.003 | 7807 | 1 | SOUTH | YES | 147 | 83.5 | 147 | 0 | 1.004 | -0.441 | 147
L_FPPYD21_3Y | -0.003 | 7012 | 3 | SOUTH | YES | 427.4 | 200 | 436 | 0 | 1.02
L_FPPYD11_2Y | -0.003 | 7011 | 2 | SOUTH | YES | 577.4 | 200 | 608 | 0 | 1.02
L_FPPYD11_1Y | -0.003 | 7010 | 1 | SOUTH | YES | 587.4 | 200 | 605 | 0 | 1.02
L_LOSTPI1_3Y | -0.003 | 7009 | 3 | SOUTH | YES | 173.9 | 72 | 184 | 0 | 1.015 | -0.5217 | 173.9
L_LOSTPI1_2Y | -0.003 | 7008 | 2 | SOUTH | YES | 157.7 | 107 | 164 | 0 | 1.015 | -0.4731 | 157.7
L_LOSTPI1_1Y | -0.003 | 7007 | 1 | SOUTH | YES | 158.7 | 110 | 167 | 0 | 1.015 | -0.4761 | 158.7
L_SIMGID1_3Y | -0.003 | 7006 | 3 | SOUTH | YES | 324.9 | 60 | 331 | 0 | 1.02 | -0.9747 | 324.9
L_SIMGID1_2Y | -0.003 | 7005 | 2 | SOUTH | YES | 133 | 32 | 139 | 0 | 1.02 | -0.399 | 133
L_SIMGID1_1Y | -0.003 | 7004 | 1 | SOUTH | YES | 133 | 40 | 137 | 0 | 1.02 | -0.399 | 133
FOR_5 | -0.002 | 8155 | 5 | SOUTH | YES | 67.5 | 60 | 74 | 0 | 1.03 | -0.135 | 67.5
FOR_4 | -0.002 | 8154 | 4 | SOUTH | YES | 74.6 | 60 | 81 | 0 | 1.03 | -0.1492 | 74.6
FOR_3 | -0.002 | 8153 | 3 | SOUTH | YES | 65.8 | 45 | 73 | 0 | 1.03 | -0.1316 | 65.8
UCAR_1 | -0.002 | 8148 | 2 | SOUTH | YES | 7 | 0 | 7 | 0 | 1.01 | -0.014 | 7
UCAR_2 | -0.002 | 8147 | 10 | SOUTH | YES | 21 | 0 | 28 | 0 | 1.0127 | -0.042 | 21
FOR_2 | -0.002 | 8138 | 2 | SOUTH | YES | 65.8 | 45 | 80 | 0 | 1.03 | -0.1316 | 65.8
FOR_1 | -0.002 | 8134 | 1 | SOUTH | YES | 56.4 | 45 | 79 | 0 | 1.03 | -0.1128 | 56.4
DUP1V_1 | -0.002 | 8066 | 1 | SOUTH | YES | 73 | 0 | 73 | 0 | 1.0031 | -0.146 | 73
L_RIONOG1S1Y | -0.002 | 7813 | 4 | SOUTH | YES | 293 | 0 | 293 | 0 | 1.02 | -0.586 | 293
L_RIONOG1G3Y | -0.002 | 7812 | 3 | SOUTH | YES | 150 | 0 | 150 | 0 | 1.02 | -0.3 | 150
L_RIONOG1G2Y | -0.002 | 7811 | 2 | SOUTH | YES | 148 | 0 | 148 | 0 | 1.02 | -0.296 | 148
L_RIONOG1G1Y | -0.002 | 7810 | 1 | SOUTH | YES | 147 | 0 | 147 | 0 | 1.02 | -0.294 | 147
FOR_10 | -0.002 | 80053 | 10 | SOUTH | YES | 73 | 45 | 73 | 0 | 1.03 | -0.146 | 73
L_LAKEWO9_1Y | -0.002 | 7624 | 2 | SOUTH | YES | 0 | 0 | 2.4 |  | 1 | 0 | 0
L_LAKEWO9_1Y | -0.002 | 7624 | 1 | SOUTH | YES | 0 | 0 | 2.4 |  | 1 | 0 | 0
L_MCQUEE9_1Y | -0.002 | 7605 | 3 | SOUTH | YES | 0 | 0 | 2.8 |  | 1.025 | 0 | 0
L_MCQUEE9_1Y | -0.002 | 7605 | 2 | SOUTH | YES | 0 | 0 | 2.4 |  | 1.025 | 0 | 0
L_MCQUEE9_1Y | -0.002 | 7605 | 1 | SOUTH | YES | 0 | 0 | 2.4 |  | 1.025 | 0 | 0
L_AUSTPL1_1Y | -0.002 | 7020 | 2 | SOUTH | YES | 7 | 0 | 8 |  | 1 | -0.014 | 7
L_AUSTPL1_1Y | -0.002 | 7020 | 1 | SOUTH | YES | 7 | 0 | 8 |  | 1 | -0.014 | 7
L_HAYSEN1_4Y | -0.002 | 7017 | 4 | SOUTH | YES | 229 | 74 | 229 | 0 | 1.008 | -0.458 | 229
L_HAYSEN1_3Y | -0.002 | 7016 | 3 | SOUTH | YES | 226 | 74 | 226 | 0 | 1.008 | -0.452 | 226
L_HAYSEN1_2Y | -0.002 | 7015 | 2 | SOUTH | YES | 224 | 74 | 224 | 0 | 1.008 | -0.448 | 224
L_HAYSEN1_1Y | -0.002 | 7014 | 1 | SOUTH | YES | 223 | 74 | 223 | 0 | 1.008 | -0.446 | 223
RAYBURNCC8 | -0.002 | 5512 | 1 | SOUTH | YES | 50 | 18.2 | 50 | 0 | 1.02 | -0.1 | 50
RAYBURNCC7 | -0.002 | 5511 | 1 | SOUTH | YES | 49 | 18.2 | 49 | 0 | 1.02 | -0.098 | 49
RAYBURNCC10 | -0.002 | 5509 | 1 | SOUTH | YES | 40 | 5.2 | 40 | 0 | 1.02 | -0.08 | 40
CSDR89 | -0.002 | 80137 | 8 | SOUTH | YES | 39 | 0 | 39 | 0 | 1.01 | -0.078 | 39
RAYBURNCC9 | -0.002 | 5508 | 1 | SOUTH | YES | 50 | 18.2 | 50 | 0 | 1.02 | -0.1 | 50
RAYBURNGEN2 | -0.002 | 5506 | 1 | SOUTH | YES | 0 | 1 | 11 |  | 1.015 | 0 | 0
RAYBURNGEN1 | -0.002 | 5505 | 1 | SOUTH | YES | 0 | 1 | 11 |  | 1.015 | 0 | 0
RAYBURNGEN3 | -0.002 | 5503 | 1 | SOUTH | YES | 6.2 | 6 | 22 | 0 | 1.015 | -0.0124 | 6.2
CSDR11 | -0.002 | 80140 | 11 | SOUTH | YES | 39 | 0 | 39 | 0 | 1.0299 | -0.078 | 39
CSDR56 | -0.002 | 80139 | 6 | SOUTH | YES | 39 | 0 | 39 | 0 | 1.01 | -0.078 | 39
AIRCO_G | -0.002 | 80227 | 1 | SOUTH | YES | 7.6 | 0 | 8 | 0 | 1.014
ALCOA_G | -0.002 | 80226 | 1 | SOUTH | YES | 48 | 5 | 48 | 0 | 1.014
VISTRONG2 | -0.002 | 80225 | 2 | SOUTH | YES | 23 | 0 | 23 | 0 | 1.01
VISTRONG1 | -0.002 | 80224 | 1 | SOUTH | YES | 15 | 0 | 15 | 0 | 1.01
CSDR56 | -0.002 | 80139 | 5 | SOUTH | YES | 15 | 0 | 15 | 0 | 1.01 | -0.03 | 15
SANDHG5C | -0.002 | 9021 | 5C | SOUTH | YES | 140 | 0 | 151 | 0 | 1.0175 | -0.28 | 140
SANDHG5A | -0.002 | 9020 | 5A | SOUTH | YES | 150 | 84 | 159 | 0 | 1.0175 | -0.3 | 150
SANDH_G4 | -0.002 | 9019 | 4 | SOUTH | YES | 45 | 2 | 47 | 0 | 1.0175 | -0.09 | 45
FOR_9 | -0.002 | 80052 | 9 | SOUTH | YES | 32 | 5 | 32 | 0 | 1.03 | -0.064 | 32
SANDH_G3 | -0.002 | 9018 | 3 | SOUTH | YES | 45 | 2 | 48 | 0 | 1.0175 | -0.09 | 45
SANDH_G2 | -0.002 | 9017 | 2 | SOUTH | YES | 45 | 2 | 47 | 0 | 1.0175 | -0.09 | 45
CSDR7 | -0.002 | 80138 | 7 | SOUTH | YES | 7 | 0 | 7 | 0 | 1.014 | -0.014 | 7
SANDH_G1 | -0.002 | 9016 | 1 | SOUTH | YES | 45 | 2 | 49 | 0 | 1.0175 | -0.09 | 45
DECKR_G6 | -0.002 | 9005 | 6 | SOUTH | YES | 44 | 24 | 47 | 0 | 1.015 | -0.088 | 44
DECKR_G5 | -0.002 | 9004 | 5 | SOUTH | YES | 44 | 24 | 44 | 0 | 1.015 | -0.088 | 44
DECKR_G4 | -0.002 | 9003 | 4 | SOUTH | YES | 44 | 24 | 44 | 0 | 1.015 | -0.088 | 44
DECKR_G3 | -0.002 | 9002 | 3 | SOUTH | YES | 0 | 24 | 42 |  | 1.015 | 0 | 0
DECKR_G2 | -0.002 | 9001 | 2 | SOUTH | YES | 400 | 50 | 427 | 0 | 1.015 | -0.8 | 400
DECKR_G1 | -0.002 | 9000 | 1 | SOUTH | YES | 320 | 50 | 326 | 0 | 1.015 | -0.64 | 320
CSDR89 | -0.002 | 80137 | 9 | SOUTH | YES | 15 | 0 | 15 | 0 | 1.01 | -0.03 | 15
FOR_8 | -0.002 | 80051 | 8 | SOUTH | YES | 28 | 28 | 28 | 0 | 1.015 | -0.056 | 28
CUECPL2A | -0.002 | 8189 | 1 | SOUTH | YES | 12 | 0 | 12 | 0 | 1.02 | -0.024 | 12
FOR_7 | -0.002 | 8157 | 7 | SOUTH | YES | 46 | 5 | 46 | 0 | 1.03 | -0.092 | 46
FOR_6 | -0.002 | 8156 | 6 | SOUTH | YES | 26 | 5 | 26 | 0 | 1.03 | -0.052 | 26
CNOPGT1 | -0.001 | 8560 | 1 | SOUTH | YES | 164 | 0 | 164 | 0 | 1.03 | -0.164 | 164
KOCHREF2 | -0.001 | 8461 | 1 | SOUTH | YES | 38 | 0 | 38 | 0 | 1.014 | -0.038 | 38
L_GUADGE1_6Y | -0.001 | 7805 | 6 | SOUTH | YES | 204 | 30 | 204 | 0 | 1.02 | -0.204 | 204
L_GUADGE1_5Y | -0.001 | 7804 | 5 | SOUTH | YES | 183 | 30 | 183 | 0 | 1.02 | -0.183 | 183
L_GUADGE1_4Y | -0.001 | 7803 | 4 | SOUTH | YES | 149 | 30 | 149 | 0 | 1.02 | -0.149 | 149
L_GUADGE1_3Y | -0.001 | 7802 | 3 | SOUTH | YES | 146 | 30 | 146 | 0 | 1.02 | -0.146 | 146
L_GUADGE1_2Y | -0.001 | 7801 | 2 | SOUTH | YES | 139 | 30 | 139 | 0 | 1.02 | -0.139 | 139
L_GUADGE1_1Y | -0.001 | 7800 | 1 | SOUTH | YES | 151 | 30 | 151 | 0 | 1.02 | -0.151 | 151
L_SCHUMA8_1Y | -0.001 | 7609 | 1 | SOUTH | YES | 0 | 0 | 4 |  | 1 | 0 | 0
L_CANYHY8_1Y | -0.001 | 7487 | 1 | SOUTH | YES | 0 | 0 | 6 |  | 1 | 0 | 0
MILHWYS | -0.001 | 80003 | F | SOUTH | YES | 0 | 0 | 0 | 0 | 1.0168 | 0 | 0
L_MARSFO1G3Y | -0.001 | 7033 | 3 | SOUTH | YES | 22 | 0 | 36 | 0 | 1 | -0.022 | 22
L_MARSFO1G2Y | -0.001 | 7032 | 2 | SOUTH | YES | 16 | 0 | 35 | 0 | 1 | -0.016 | 16
L_MARSFO1G1Y | -0.001 | 7031 | 1 | SOUTH | YES | 22 | 0 | 36 | 0 | 1 | -0.022 | 22
DAV_2 | -0.001 | 8460 | 2 | SOUTH | YES | 340 | 50 | 340 | 0 | 1.0223 | -0.34 | 340
DAV_1 | -0.001 | 8459 | 1 | SOUTH | YES | 339 | 50 | 339 | 0 | 1.0223 | -0.339 | 339
BEEVILLE | -0.001 | 88198 | 1 | SOUTH | YES | 0 | 0 | 0 | 0 | 1.0068 | 0 | 0
MVGN#1 | -0.001 | 8936 | 1 | SOUTH | YES | 210 | 0 | 210 | 0 | 1.0304 | -0.21 | 210
COSW_2 | -0.001 | 8457 | 2 | SOUTH | YES | 14 | 0 | 14 | 0 | 1.027 | -0.014 | 14
STARCO_1 | -0.001 | 8511 | 1 | SOUTH | YES | 38 | 0 | 38 | 0 | 1.024 | -0.038 | 38
SI_RAY10 | -0.001 | 5935 | 10 | SOUTH | YES | 47 | 10 | 47 |  | 1.025 | -0.047 | 47
SI_RAY5 | -0.001 | 5934 | 5 | SOUTH | YES | 10 | 10 | 15 | 0 | 1.025 | -0.01 | 10
SI_RAY6 | -0.001 | 5933 | 6 | SOUTH | YES | 19 | 10 | 19 | 0 | 1.025 | -0.019 | 19
SI_RAY9 | -0.001 | 5932 | 9 | SOUTH | YES | 38 | 32 | 38 | 0 | 1.025 | -0.038 | 38
SANMIGUELGEN | -0.001 | 5903 | 1 | SOUTH | YES | 396 | 180 | 396 | 0 | 1.033
CEL_B_1 | -0.001 | 8517 | 1 | SOUTH | YES | 29 | 0 | 29 | 0 | 1.02 | -0.029 | 29
AVR1_CT2 | -0.001 | 5478 | 1 | SOUTH | YES | 145 | 90 | 145 | 0 | 1.0232 | -0.145 | 145
AVR1_ST1 | -0.001 | 5477 | 1 | SOUTH | YES | 164 | 138 | 164 | 0 | 1.0232 | -0.164 | 164
VAL_2 | -0.001 | 8507 | 2 | SOUTH | YES | 25 | 0 | 25 | 0 | 1.005 | -0.025 | 25
AVR1_CT1 | -0.001 | 5476 | 1 | SOUTH | YES | 150 | 90 | 150 | 0 | 1.0232 | -0.15 | 150
WBT4 | -0.001 | 5439 | 4 | SOUTH | YES | 151 | 40 | 151 | 0 | 1.01 | -0.151 | 151
WBT3 | -0.001 | 5438 | 3 | SOUTH | YES | 96 | 25 | 96 | 0 | 1.01 | -0.096 | 96
WBT2 | -0.001 | 5437 | 2 | SOUTH | YES | 80 | 25 | 80 | 0 | 1.01 | -0.08 | 80
WBT1 | -0.001 | 5436 | 1 | SOUTH | YES | 25.5 | 20 | 51 | 0 | 1.01 | -0.0255 | 25.5
JKS1 | -0.001 | 5401 | 1 | SOUTH | YES | 560 | 100 | 560 | 0 | 1.0222
OWS2 | -0.001 | 5397 | 2 | SOUTH | YES | 379 | 80 | 379 | 0 | 1.027 | -0.379 | 379
OWS1 | -0.001 | 5396 | 1 | SOUTH | YES | 417 | 80 | 417 | 0 | 1.027 | -0.417 | 417
JTD2 | -0.001 | 5112 | 2 | SOUTH | YES | 406 | 80 | 406 | 0 | 1.0215
JTD1 | -0.001 | 5111 | 1 | SOUTH | YES | 403 | 80 | 403 | 0 | 1.0215
CNOPST1 | -0.001 | 8562 | 3 | SOUTH | YES | 153 | 0 | 153 | 0 | 1.03 | -0.153 | 153
HECN3 | -0.001 | 8983 | 3 | SOUTH | YES | 169 | 0 | 169 | 0 | 1.0304 | -0.169 | 169
HECN2 | -0.001 | 8982 | 2 | SOUTH | YES | 148 | 0 | 148 | 0 | 1.0304 | -0.148 | 148
HECN1 | -0.001 | 8981 | 1 | SOUTH | YES | 148 | 0 | 148 | 0 | 1.0304 | -0.148 | 148
MVGN#3 | -0.001 | 8938 | 3 | SOUTH | YES | 257 | 0 | 257 | 0 | 1.0304 | -0.257 | 257
MVGN#2 | -0.001 | 8937 | 2 | SOUTH | YES | 205 | 0 | 205 | 0 | 1.0304 | -0.205 | 205
ICPGN#3 | -0.001 | 8932 | 3 | SOUTH | YES | 127 | 0 | 127 | 0 | 1.03 | -0.127 | 127
REYSHR_G | -0.001 | 80223 | 1 | SOUTH | YES | 12 | 0 | 12 | 0 | 1.032
ICPGN#2 | -0.001 | 8931 | 2 | SOUTH | YES | 150 | 0 | 150 | 0 | 1.03 | -0.15 | 150
ICPGN#1 | -0.001 | 8930 | 1 | SOUTH | YES | 149 | 0 | 149 | 0 | 1.03 | -0.149 | 149
LGEGN#3 | -0.001 | 8928 | 3 | SOUTH | YES | 91 | 0 | 100 | 0 | 1.03 | -0.091 | 91
LGEGN#2 | -0.001 | 8927 | 2 | SOUTH | YES | 153 | 0 | 153 | 0 | 1.03 | -0.153 | 153
LGEGN#1 | -0.001 | 8926 | 1 | SOUTH | YES | 158 | 0 | 158 | 0 | 1.03 | -0.158 | 158
CNOPGT2 | -0.001 | 8561 | 2 | SOUTH | YES | 165 | 0 | 165 | 0 | 1.03 | -0.165 | 165
VAL_1 | -0.001 | 8506 | 1 | SOUTH | YES | 25 | 0 | 25 | 0 | 1.005 | -0.025 | 25
COSW_1 | -0.001 | 8456 | 1 | SOUTH | YES | 20 | 0 | 20 | 0 | 1.027 | -0.02 | 20
CLO_1 | -0.001 | 8161 | 1 | SOUTH | YES | 633 | 200 | 633 | 0 | 1.03
FALFURRI | 0 | 88508 | 1 | SOUTH | YES | 0 | 0 | 0 | 0 | 1.01 | 0 | 0
LCPCT4 | 0 | 5269 | 4 | SOUTH | YES | 45 | 23.1 | 45 | 0 | 1.0249 | 0 | 45
LCPCT3 | 0 | 5268 | 3 | SOUTH | YES | 44 | 23.1 | 44 | 0 | 1.0249 | 0 | 44
LCPCT2 | 0 | 5267 | 2 | SOUTH | YES | 46 | 23.1 | 46 | 0 | 1.0249 | 0 | 46
LCPCT1 | 0 | 5266 | 1 | SOUTH | YES | 45 | 23.1 | 45 | 0 | 1.0249 | 0 | 45
LCP4 | 0 | 5265 | 4 | SOUTH | YES | 95 | 25 | 95 | 0 | 1.0249 | 0 | 95
LCP3 | 0 | 5264 | 3 | SOUTH | YES | 58 | 20 | 58 | 0 | 1.0249 | 0 | 58
FGNTS201 | 0 | 8935 | 3 | SOUTH | YES | 172 | 0 | 172 | 0 | 1.03 | 0 | 172
VHB3 | 0 | 5028 | 3 | SOUTH | YES | 397 | 60 | 397 | 0 | 1.0233 | 0 | 397
VHB2 | 0 | 5027 | 2 | SOUTH | YES | 220 | 40 | 220 | 0 | 1.0233 | 0 | 220
VHB1 | 0 | 5026 | 1 | SOUTH | YES | 206 | 40 | 206 | 0 | 1.0233 | 0 | 206
SLURR | 0 | 88241 | DC | SOUTH | YES | 0 | -150 | 150 |  | 1.03
FGNTS101 | 0 | 8934 | 2 | SOUTH | YES | 146 | 0 | 146 | 0 | 1.03 | 0 | 146
FGNTS001 | 0 | 8933 | 1 | SOUTH | YES | 142 | 0 | 142 | 0 | 1.03 | 0 | 142
FALCONHYDRO1 | 0.001 | 8048 | 1 | SOUTH | YES | 3 | 0 | 12 | 0 | 1.02 | 0.003 | 3
FALCONHYDRO3 | 0.001 | 5729 | 3 | SOUTH | YES | 2.8 | 0 | 11 | 0 | 1.02 | 0.0028 | 2.8
FALCONHYDRO2 | 0.001 | 5728 | 2 | SOUTH | YES | 3 | 0 | 12 | 0 | 1.02 | 0.003 | 3
L_MARBFA1_2Y | 0.002 | 7029 | 2 | SOUTH | YES | 13 | 0 | 18 |  | 1 | 0.026 | 13
L_MARBFA1_1Y | 0.002 | 7028 | 1 | SOUTH | YES | 0 | 0 | 18 |  | 1 | 0 | 0
L_WIRTZ_1G2Y | 0.003 | 7036 | 2 | SOUTH | YES | 18 | 0 | 30 |  | 1 | 0.054 | 18
L_WIRTZ_1G1Y | 0.003 | 7035 | 1 | SOUTH | YES | 0 | 0 | 29 |  | 1 | 0 | 0
ZAPATA | 0.003 | 88299 | 1 | SOUTH | YES | 0 | 0 | 0 | 0 | 1.024 | 0 | 0
L_BUCHAN1_3Y | 0.004 | 7024 | 3 | SOUTH | YES | 11 | 0 | 15 |  | 1 | 0.044 | 11
L_BUCHAN1_2Y | 0.004 | 7023 | 2 | SOUTH | YES | 0 | 0 | 18 |  | 1 | 0 | 0
L_BUCHAN1_1Y | 0.004 | 7022 | 1 | SOUTH | YES | 14 | 0 | 18 |  | 1 | 0.056 | 14
L_FERGUS1_1Y | 0.004 | 7000 | 1 | SOUTH | YES | 399 | 65 | 421 | 0 | 1.015 | 1.596 | 399
PEARSALLGEN3 | 0.005 | 5892 | 1 | SOUTH | YES | 6.2 | 6 | 23 | 0 | 1.01 | 0.031 | 6.2
PEARSALLGEN2 | 0.005 | 5891 | 1 | SOUTH | YES | 6.2 | 6 | 24 | 0 | 1.01 | 0.031 | 6.2
PEARSALLGEN1 | 0.005 | 5890 | 1 | SOUTH | YES | 6.2 | 6 | 24 | 0 | 1.01 | 0.031 | 6.2
CIDINDUS | 0.005 | 86105 | 1 | SOUTH | YES | 0 | -500 | 500 | 0 | 1.01
LAR | 0.005 | 80012 | F | SOUTH | YES | 0 | 0 | 0 | 0 | 1.023 | 0 | 0
LAR_3 | 0.005 | 8288 | 3 | SOUTH | YES | 78.8 | 25 | 105 |  | 1.023 | 0.394 | 78.8
LAR_2 | 0.005 | 8287 | 2 | SOUTH | YES | 9 | 9 | 32 |  | 1.023 | 0.045 | 9
LAR_1 | 0.005 | 8285 | 1 | SOUTH | YES | 16 | 9 | 32 | 0 | 1.038 | 0.08 | 16
L_INKSDA1_1Y | 0.006 | 7026 | 1 | SOUTH | YES | 10 | 0 | 14 |  | 1 | 0.06 | 10
SLSTR1PP_1G | 0.01 | 1643 | 1 | NORTH | YES | 6 | 0 | 60 | 0 | 1.022 | 0.06 | 6
EPLVT1 | 0.028 | 80010 | F | SOUTH | YES | 0 | 0 | 0 | 0 | 1.0376 | 0 | 0
ELPS | 0.031 | 8262 | 1 | SOUTH | YES | 6 | 6 | 6 | 0 | 1.039 | 0.186 | 6
AMISTADHDRO2 | 0.042 | 8033 | 2 | SOUTH | YES | 13 | 13 | 25 | 0 | 1.035 | 0.546 | 13
AMISTADHDRO1 | 0.042 | 8032 | 1 | SOUTH | YES | 16.5 | 13 | 33 | 0 | 1.035 | 0.693 | 16.5
HAMILTON | 0.042 | 88253 | 1 | SOUTH | YES | 0 | 0 | 0 | 0 | 1.04 | 0 | 0
MESQUITW_2G | 0.06 | 1438 | 1 | WEST | YES | 23.6 | 0 | 236 |  | 1.01 | 1.416 | 23.6
MESQUITW_1G | 0.06 | 1437 | 1 | WEST | YES | 40 | 0 | 400 | 0 | 1.023 | 2.4 | 40
WILDHRS11A | 0.088 | 60052 | 1 | WEST | YES | 12.6 | 0 | 126.5 | 0 | 1.005 | 1.1088 | 12.6
OKLAUN1G | 0.092 | 6752 | 1 | WEST | YES | 629 | 175 | 629 | 0 | 1.035
OKLA7A | 0.092 | 6100 | 1 | WEST | YES | 50 | -220 | 220 | 0 | 1.035 | 4.6 | 50
CALHN_G1 | 0.098 | 60057 | 1 | WEST | YES | 17.1 | 0 | 114 |  | 1.042 | 1.6758 | 17.1
HORSH3 | 0.101 | 60070 | 1 | WEST | YES | 33.6 | 0 | 224 | 0 | 1.025 | 3.3936 | 33.6
HORSH1 | 0.101 | 60066 | 1 | WEST | YES | 33.3 | 0 | 222 | 0 | 1.005 | 3.3633 | 33.3
HORSH4 | 0.101 | 60072 | 1 | WEST | YES | 17.2 | 0 | 115 | 0 | 1.025 | 1.7372 | 17.2
HORSH2 | 0.101 | 60068 | 1 | WEST | YES | 27.6 | 0 | 184 | 0 | 1.025 | 2.7876 | 27.6
LOUIS1A | 0.101 | 60063 | 1 | WEST | YES | 25.5 | 0 | 170.2 | 0 | 1.02 | 2.5755 | 25.5
CIRELLO | 0.101 | 60060 | 1 | WEST | YES | 35 | 0 | 233 | 0 | 1 | 3.535 | 35
BUFGGEN | 0.101 | 60058 | 1 | WEST | YES | 18 | 0 | 120 |  | 1 | 1.818 | 18
WHRLWIND1A | 0.106 | 60081 | 1 | WEST | YES | 6 | 0 | 60 | 0 | 1.03 | 0.636 | 6
AEPWIND_8 | 0.132 | 1354 | 1 | WEST | YES | 15.2 | 0 | 101.2 |  | 1.01 | 2.0064 | 15.2
TRENTIPP_8 | 0.132 | 1343 | 1 | WEST | YES | 22.5 | 0 | 150 |  | 1.014 | 2.97 | 22.5
FRNDDRCS | 0.133 | 60202 | SC | WEST | YES | 0 | 0 | 0 | 0 | 1.0259 | 0 | 0
SWETWATR_4G | 0.139 | 1419 | 4 | WEST | YES | 61 | 36 | 61 | 0 | 1.039 | 8.479 | 61
SWETWATR_3G | 0.139 | 1418 | 3 | WEST | YES | 68 | 36 | 68 | 0 | 1.039 | 9.452 | 68
SWETWATR_2G | 0.139 | 1417 | 2 | WEST | YES | 72 | 36 | 72 | 0 | 1.039 | 10.008 | 72
SWETWATR_1G | 0.139 | 1416 | 1 | WEST | YES | 30 | 18 | 30 | 0 | 1.039 | 4.17 | 30
L_SWEETW1_4N | 0.146 | 71060 | 1 | WEST | YES | 15.7 | 0 | 105 | 0 | 1 | 2.2922 | 15.7
L_SWEETW1_3N | 0.146 | 71059 | 1 | WEST | YES | 17.8 | 0 | 119 | 0 | 1 | 2.5988 | 17.8
L_SWEETW1_2N | 0.146 | 71057 | 1 | WEST | YES | 20.3 | 0 | 135 | 0 | 1 | 2.9638 | 20.3
L_SWEETW1_1N | 0.146 | 71054 | 1 | WEST | YES | 16.1 | 0 | 107.5 | 0 | 1 | 2.3506 | 16.1
L_BITTCR1_1N | 0.146 | 71051 | 1 | WEST | YES | 5.6 | 0 | 37.5 |  | 1.01 | 0.8176 | 5.6
L_DIVIDE1_1N | 0.159 | 76091 | 1 | WEST | YES | 26.5 | 0 | 375 | 0 | 1 | 4.2135 | 26.5
DSKY2 | 0.159 | 60000 | 1 | WEST | YES | 11.5 | 0 | 76.5 |  | 1.039 | 1.8285 | 11.5
DSKY1 | 0.16 | 60018 | 1 | WEST | YES | 12.6 | 0 | 84 | 0 | 1.032 | 2.016 | 12.6
ORNNWP1 | 0.161 | 60017 | 1 | WEST | YES | 12 | 0 | 80 |  | 1.027 | 1.932 | 12
RDCNYNG1 | 0.164 | 36998 | 1 | WEST | YES | 8.4 | 0 | 84 | 0 | 1.01 | 1.3776 | 8.4
L_GASCCR1_1N | 0.165 | 76031 | 1 | WEST | YES | 15 | 0 | 150 | 0 | 1 | 2.475 | 15
SWMESA | 0.167 | 6016 | 1 | WEST | YES | 11.2 | 0 | 75 |  | 1.03 | 1.8704 | 11.2
TNWDWRDU2_8 | 0.167 | 38332 | 1 | WEST | YES | 12 | 0 | 80 |  | 1.0232 | 2.004 | 12
RIO_DRCS | 0.167 | 60201 | SC | WEST | YES | 0 | 0 | 0 | 0 | 1.04 | 0 | 0
WDWDU1 | 0.167 | 60016 | 1 | WEST | YES | 12 | 0 | 80 |  | 1.033 | 2.004 | 12
KM SEP | 0.167 | 60005 | 1 | WEST | YES | 6 | 0 | 40 |  | 1.035 | 1.002 | 6
KM NEP | 0.167 | 60003 | 1 | WEST | YES | 12 | 0 | 80 |  | 1.03 | 2.004 | 12
KM NWP | 0.168 | 60019 | 1 | WEST | YES | 12 | 0 | 80 |  | 1.03 | 2.016 | 12
KM SWP | 0.168 | 60007 | 1 | WEST | YES | 12 | 0 | 80 |  | 1.03 | 2.016 | 12
NWPWRG1_1G | 0.17 | 1350 | 1 | WEST | YES | 3.4 | 0 | 34.3 |  | 1.02 | 0.578 | 3.4
WESTXWIN_1G | 0.17 | 1349 | 1 | WEST | YES | 0.7 | 0 | 6.6 |  | 1.02 | 0.119 | 0.7
KINDERMG_3G | 0.171 | 1071 | 1 | WEST | YES | 45.7 | 12 | 45.7 | 0 | 1.01
KINDERMG_2G | 0.171 | 1070 | 1 | WEST | YES | 45.7 | 12 | 45.7 | 0 | 1.01
KINDERMG_1G | 0.171 | 1069 | 1 | WEST | YES | 25 | 5 | 25 | 0 | 1.01
CIELOGEN_2G | 0.171 | 1062 | 1 | WEST | YES | 6.1 | 0 | 61 |  | 1 | 1.0431 | 6.1
CIELOGEN_1G | 0.171 | 1061 | 1 | WEST | YES | 9.9 | 0 | 99 |  | 1 | 1.6929 | 9.9
SCURRYCW_1G | 0.172 | 1068 | 1 | WEST | YES | 14.1 | 0 | 141 |  | 1.01 | 2.4252 | 14.1
SNYDERW1A | 0.174 | 6637 | 1 | WEST | YES | 6.3 | 0 | 63 | 0 | 1.025 | 1.0962 | 6.3
BSP_1 | 0.177 | 1320 | 1 | WEST | YES | 25.8 | 2.9 | 25.8 |  | 1
AIRTRICITY_8 | 0.18 | 1170 | 1 | WEST | YES | 18 | 0 | 180 | 0 | 1.01 | 3.24 | 18
OCOTILLO_1G | 0.184 | 1328 | 1 | WEST | YES | 5.8 | 0 | 58 |  | 0.99 | 1.0672 | 5.8
MCDDONAL_8 | 0.185 | 1333 | 1 | WEST | YES | 21.4 | 0 | 214.2 | 0 | 1.01 | 3.959 | 21.4
STANTONW_8 | 0.185 | 1326 | 1 | WEST | YES | 10.1 | 0 | 100.5 | 0 | 1.01 | 1.8685 | 10.1
MRGNFG_6G | 0.185 | 1044 | F | WEST | YES | 66 | 66 | 66 | 0 | 0.99 | 12.21 | 66
MRGNEG_5G | 0.185 | 1043 | E | WEST | YES | 68 | 68 | 68 | 0 | 0.99 | 12.58 | 68
MRGNDG_4G | 0.185 | 1042 | D | WEST | YES | 70 | 69 | 70 | 0 | 0.99 | 12.95 | 70
MRGNCG_3G | 0.185 | 1041 | C | WEST | YES | 70 | 69 | 70 | 0 | 0.99 | 12.95 | 70
MRGNBG_2G | 0.185 | 1040 | B | WEST | YES | 71 | 70 | 71 | 0 | 0.99 | 13.135 | 71
MRGNAG_1G | 0.185 | 1039 | A | WEST | YES | 69 | 69 | 69 | 0 | 0.99 | 12.765 | 69
MORGAN5G_5G | 0.185 | 1037 | 5 | WEST | YES | 137 | 40 | 137 |  | 0.99 | 25.345 | 137
L_DELAWA1_1Y | 0.186 | 7038 | 2 | WEST | YES | 4.5 | 0 | 30 | 0 | 1 | 0.837 | 4.5
L_DELAWA1_1Y | 0.186 | 7038 | 1 | WEST | YES | 5.2 | 0 | 35 | 0 | 1 | 0.9672 | 5.2
PB6GEN_7G | 0.186 | 1008 | 6 | WEST | YES | 515 | 130 | 515 | 0 | 1.022 | 95.79 | 515
PB5GEN_6G | 0.186 | 1007 | 5 | WEST | YES | 115 | 40 | 115 | 0 | 1.022 | 21.39 | 115
PBCTEGE_5G | 0.186 | 1006 | E | WEST | YES | 65 | 65 | 68 | 0 | 1.022 | 12.09 | 65
PBCTDGE_4G | 0.186 | 1005 | D | WEST | YES | 65 | 65 | 65 | 0 | 1.022 | 12.09 | 65
PBCTCGE_3G | 0.186 | 1004 | C | WEST | YES | 62 | 62 | 66 | 0 | 1.022 | 11.532 | 62
PBCTBGE_2G | 0.186 | 1003 | B | WEST | YES | 65 | 65 | 66 | 0 | 1.022 | 12.09 | 65
PBCTAGE_1G | 0.186 | 1002 | A | WEST | YES | 64 | 64 | 65 | 0 | 1.022 | 11.904 | 64
TIEHVSG_2G | 0.19 | 11025 | 1 | WEST | YES | 211 | 63 | 211 | 0 | 1.017 | 40.09 | 211
TIEHVCG_4G | 0.19 | 11024 | 1 | WEST | YES | 149 | 103 | 149 | 0 | 1.017 | 28.31 | 149
TIEHVCG_3G | 0.19 | 11023 | 1 | WEST | YES | 132 | 103 | 132 | 0 | 1.017 | 25.08 | 132
TIEHVCG_2G | 0.19 | 11022 | 1 | WEST | YES | 132 | 103 | 132 | 0 | 1.017 | 25.08 | 132
TIEHVCG_1G | 0.19 | 11021 | 1 | WEST | YES | 145 | 103 | 145 | 0 | 1.017 | 27.55 | 145
TIEHVSG_1G | 0.19 | 11020 | 1 | WEST | YES | 211 | 63 | 211 | 0 | 1.017 | 40.09 | 211
NAV6ST | 0.19 | 11014 | 1 | WEST | YES | 115 | 40 | 115 | 0 | 1.017 | 21.85 | 115
NAV5CT | 0.19 | 11013 | 1 | WEST | YES | 80 | 18 | 80 | 0 | 1.017 | 15.2 | 80
NAV4CT | 0.19 | 11012 | 1 | WEST | YES | 80 | 18 | 80 | 0 | 1.017 | 15.2 | 80
NAV3ST | 0.19 | 11011 | 1 | WEST | YES | 115 | 40 | 115 | 0 | 1.017 | 21.85 | 115
NAV2CT | 0.19 | 11009 | 1 | WEST | YES | 80 | 18 | 80 | 0 | 1.017 | 15.2 | 80
NAV1CT | 0.19 | 11001 | 1 | WEST | YES | 80 | 18 | 80 | 0 | 1.017 | 15.2 | 80
CALENG3G_3G | 0.193 | 1047 | 3 | WEST | YES | 69 | 27 | 69 | 0 | 1.017 | 13.317 | 69
CALENG2G_2G | 0.193 | 1046 | 2 | WEST | YES | 74 | 27 | 74 | 0 | 1.017 | 14.282 | 74
CALENG1G_1G | 0.193 | 1045 | 1 | WEST | YES | 73 | 27 | 73 | 0 | 1.017 | 14.089 | 73
LONGSHORT_5 | 0.194 | 1058 | 1 | NORTH | YES | 15 | 0 | 149 |  | 0.95 | 2.91 | 15
ROSCOEWI_5 | 0.295 | 1057 | 1 | WEST | YES | 12.6 | 0 | 126.5 |  | 0.99 | 3.717 | 12.6
ROSCOEW_5 | 0.295 | 1049 | 1 | WEST | YES | 20.9 | 0 | 209 |  | 0.99 | 6.1655 | 20.9

## Bf
Generator Sensitivities
Name of Bus | P Sensitivity of Bus | Number of Bus | ID | Area Name of Gen | AGC | Gen MW | Min MW | Max MW | V Sensitivity of Bus | Set Volt
GRHAMSES_1G | 0.06 | 1433 | 1 | WEST | YES | 242 | 60 | 242 | 0 | 1.038 | 14.52 | 242
WILDHRS11A | 0.047 | 60052 | 1 | WEST | YES | 12.6 | 0 | 126.5 | 0 | 1.005 | 0.5922 | 12.6 | HOUSTON | -41.4759
AEPWIND_8 | 0.047 | 1354 | 1 | WEST | YES | 15.2 | 0 | 101.2 |  | 1.01 | 0.7144 | 15.2 | NORTH | -51.5895
TRENTIPP_8 | 0.047 | 1343 | 1 | WEST | YES | 22.5 | 0 | 150 |  | 1.014 | 1.0575 | 22.5 | SOUTH | -44.1518
WHRLWIND1A | 0.044 | 60081 | 1 | WEST | YES | 6 | 0 | 60 | 0 | 1.03 | 0.264 | 6 | WEST | 152.1121
CALHN_G1 | 0.042 | 60057 | 1 | WEST | YES | 17.1 | 0 | 114 |  | 1.042 | 0.7182 | 17.1
OKLA7A | 0.036 | 6100 | 1 | WEST | YES | 50 | -220 | 220 | 0 | 1.035 | 1.8 | 50
HORSH1 | 0.036 | 60066 | 1 | WEST | YES | 33.3 | 0 | 222 | 0 | 1.005 | 1.1988 | 33.3 | HOUSTON | 13825.2998
HORSH4 | 0.036 | 60072 | 1 | WEST | YES | 17.2 | 0 | 115 | 0 | 1.025 | 0.6192 | 17.2 | NORTH | 19200.9004
HORSH2 | 0.036 | 60068 | 1 | WEST | YES | 27.6 | 0 | 184 | 0 | 1.025 | 0.9936 | 27.6 | SOUTH | 13890.7012
CIRELLO | 0.036 | 60060 | 1 | WEST | YES | 35 | 0 | 233 | 0 | 1 | 1.26 | 35 | WEST | 4928.8999
LOUIS1A | 0.036 | 60063 | 1 | WEST | YES | 25.5 | 0 | 170.2 | 0 | 1.02 | 0.918 | 25.5
OKLAUN1G | 0.036 | 6752 | 1 | WEST | YES | 629 | 175 | 629 | 0 | 1.035
HORSH3 | 0.036 | 60070 | 1 | WEST | YES | 33.6 | 0 | 224 | 0 | 1.025 | 1.2096 | 33.6 | HOUSTON | -0.003
BUFGGEN | 0.036 | 60058 | 1 | WEST | YES | 18 | 0 | 120 |  | 1 | 0.648 | 18 | NORTH | -0.0026868
RDCNYNG1 | 0.035 | 36998 | 1 | WEST | YES | 8.4 | 0 | 84 | 0 | 1.01 | 0.294 | 8.4 | SOUTH | -0.0031785
KINDERMG_2G | 0.034 | 1070 | 1 | WEST | YES | 45.7 | 12 | 45.7 | 0 | 1.01 |  |  | WEST | 0.030861
KINDERMG_1G | 0.034 | 1069 | 1 | WEST | YES | 25 | 5 | 25 | 0 | 1.01
CIELOGEN_2G | 0.034 | 1062 | 1 | WEST | YES | 6.1 | 0 | 61 |  | 1 | 0.2074 | 6.1
CIELOGEN_1G | 0.034 | 1061 | 1 | WEST | YES | 9.9 | 0 | 99 |  | 1 | 0.3366 | 9.9 | N to H | 0.00031317
SCURRYCW_1G | 0.034 | 1068 | 1 | WEST | YES | 14.1 | 0 | 141 |  | 1.01 | 0.4794 | 14.1 | N to S | 0.00049169
SNYDERW1A | 0.034 | 6637 | 1 | WEST | YES | 6.3 | 0 | 63 | 0 | 1.025 | 0.2142 | 6.3 | W to N | 0.033548
KINDERMG_3G | 0.034 | 1071 | 1 | WEST | YES | 45.7 | 12 | 45.7 | 0 | 1.01 |  |  |  | -0.00049169
MRGNAG_1G | 0.032 | 1039 | A | WEST | YES | 69 | 69 | 69 | 0 | 0.99 | 2.208 | 69 |  | -0.033548
L_SWEETW1_4N | 0.032 | 71060 | 1 | WEST | YES | 15.7 | 0 | 105 | 0 | 1 | 0.5024 | 15.7
MRGNEG_5G | 0.032 | 1043 | E | WEST | YES | 68 | 68 | 68 | 0 | 0.99 | 2.176 | 68
MRGNBG_2G | 0.032 | 1040 | B | WEST | YES | 71 | 70 | 71 | 0 | 0.99 | 2.272 | 71
L_SWEETW1_1N | 0.032 | 71054 | 1 | WEST | YES | 16.1 | 0 | 107.5 | 0 | 1 | 0.5152 | 16.1
MORGAN5G_5G | 0.032 | 1037 | 5 | WEST | YES | 137 | 40 | 137 |  | 0.99 | 4.384 | 137
MRGNDG_4G | 0.032 | 1042 | D | WEST | YES | 70 | 69 | 70 | 0 | 0.99 | 2.24 | 70
AIRTRICITY_8 | 0.032 | 1170 | 1 | WEST | YES | 18 | 0 | 180 | 0 | 1.01 | 0.576 | 18
MRGNCG_3G | 0.032 | 1041 | C | WEST | YES | 70 | 69 | 70 | 0 | 0.99 | 2.24 | 70
BSP_1 | 0.032 | 1320 | 1 | WEST | YES | 25.8 | 2.9 | 25.8 |  | 1
L_SWEETW1_2N | 0.032 | 71057 | 1 | WEST | YES | 20.3 | 0 | 135 | 0 | 1 | 0.6496 | 20.3
MRGNFG_6G | 0.032 | 1044 | F | WEST | YES | 66 | 66 | 66 | 0 | 0.99 | 2.112 | 66
L_SWEETW1_3N | 0.032 | 71059 | 1 | WEST | YES | 17.8 | 0 | 119 | 0 | 1 | 0.5696 | 17.8
L_BITTCR1_1N | 0.032 | 71051 | 1 | WEST | YES | 5.6 | 0 | 37.5 |  | 1.01 | 0.1792 | 5.6
WESTXWIN_1G | 0.031 | 1349 | 1 | WEST | YES | 0.7 | 0 | 6.6 |  | 1.02 | 0.0217 | 0.7
OCOTILLO_1G | 0.031 | 1328 | 1 | WEST | YES | 5.8 | 0 | 58 |  | 0.99 | 0.1798 | 5.8
MESQUITW_2G | 0.031 | 1438 | 1 | WEST | YES | 23.6 | 0 | 236 |  | 1.01 | 0.7316 | 23.6
MESQUITW_1G | 0.031 | 1437 | 1 | WEST | YES | 40 | 0 | 400 | 0 | 1.023 | 1.24 | 40
MCDDONAL_8 | 0.031 | 1333 | 1 | WEST | YES | 21.4 | 0 | 214.2 | 0 | 1.01 | 0.6634 | 21.4
NWPWRG1_1G | 0.031 | 1350 | 1 | WEST | YES | 3.4 | 0 | 34.3 |  | 1.02 | 0.1054 | 3.4
STANTONW_8 | 0.03 | 1326 | 1 | WEST | YES | 10.1 | 0 | 100.5 | 0 | 1.01 | 0.303 | 10.1
CALENG3G_3G | 0.029 | 1047 | 3 | WEST | YES | 69 | 27 | 69 | 0 | 1.017 | 2.001 | 69
NAV3ST | 0.029 | 11011 | 1 | WEST | YES | 115 | 40 | 115 | 0 | 1.017 | 3.335 | 115
PBCTBGE_2G | 0.029 | 1003 | B | WEST | YES | 65 | 65 | 66 | 0 | 1.022 | 1.885 | 65
TIEHVSG_1G | 0.029 | 11020 | 1 | WEST | YES | 211 | 63 | 211 | 0 | 1.017 | 6.119 | 211
LONGSHORT_5 | 0.029 | 1058 | 1 | NORTH | YES | 15 | 0 | 149 |  | 0.95 | 0.435 | 15
NAV6ST | 0.029 | 11014 | 1 | WEST | YES | 115 | 40 | 115 | 0 | 1.017 | 3.335 | 115
NAV5CT | 0.029 | 11013 | 1 | WEST | YES | 80 | 18 | 80 | 0 | 1.017 | 2.32 | 80
PBCTCGE_3G | 0.029 | 1004 | C | WEST | YES | 62 | 62 | 66 | 0 | 1.022 | 1.798 | 62
NAV4CT | 0.029 | 11012 | 1 | WEST | YES | 80 | 18 | 80 | 0 | 1.017 | 2.32 | 80
CALENG2G_2G | 0.029 | 1046 | 2 | WEST | YES | 74 | 27 | 74 | 0 | 1.017 | 2.146 | 74
PB6GEN_7G | 0.029 | 1008 | 6 | WEST | YES | 515 | 130 | 515 | 0 | 1.022 | 14.935 | 515
NAV1CT | 0.029 | 11001 | 1 | WEST | YES | 80 | 18 | 80 | 0 | 1.017 | 2.32 | 80
PBCTDGE_4G | 0.029 | 1005 | D | WEST | YES | 65 | 65 | 65 | 0 | 1.022 | 1.885 | 65
TIEHVSG_2G | 0.029 | 11025 | 1 | WEST | YES | 211 | 63 | 211 | 0 | 1.017 | 6.119 | 211
TIEHVCG_3G | 0.029 | 11023 | 1 | WEST | YES | 132 | 103 | 132 | 0 | 1.017 | 3.828 | 132
CALENG1G_1G | 0.029 | 1045 | 1 | WEST | YES | 73 | 27 | 73 | 0 | 1.017 | 2.117 | 73
NAV2CT | 0.029 | 11009 | 1 | WEST | YES | 80 | 18 | 80 | 0 | 1.017 | 2.32 | 80
PBCTEGE_5G | 0.029 | 1006 | E | WEST | YES | 65 | 65 | 68 | 0 | 1.022 | 1.885 | 65
L_DELAWA1_1Y | 0.029 | 7038 | 2 | WEST | YES | 4.5 | 0 | 30 | 0 | 1 | 0.1305 | 4.5
TIEHVCG_2G | 0.029 | 11022 | 1 | WEST | YES | 132 | 103 | 132 | 0 | 1.017 | 3.828 | 132
L_DELAWA1_1Y | 0.029 | 7038 | 1 | WEST | YES | 5.2 | 0 | 35 | 0 | 1 | 0.1508 | 5.2
TIEHVCG_1G | 0.029 | 11021 | 1 | WEST | YES | 145 | 103 | 145 | 0 | 1.017 | 4.205 | 145
PBCTAGE_1G | 0.029 | 1002 | A | WEST | YES | 64 | 64 | 65 | 0 | 1.022 | 1.856 | 64
TIEHVCG_4G | 0.029 | 11024 | 1 | WEST | YES | 149 | 103 | 149 | 0 | 1.017 | 4.321 | 149
PB5GEN_6G | 0.029 | 1007 | 5 | WEST | YES | 115 | 40 | 115 | 0 | 1.022 | 3.335 | 115
SWETWATR_1G | 0.028 | 1416 | 1 | WEST | YES | 30 | 18 | 30 | 0 | 1.039 | 0.84 | 30
WDWDU1 | 0.028 | 60016 | 1 | WEST | YES | 12 | 0 | 80 |  | 1.033 | 0.336 | 12
KM NEP | 0.028 | 60003 | 1 | WEST | YES | 12 | 0 | 80 |  | 1.03 | 0.336 | 12
KM NWP | 0.028 | 60019 | 1 | WEST | YES | 12 | 0 | 80 |  | 1.03 | 0.336 | 12
SWETWATR_2G | 0.028 | 1417 | 2 | WEST | YES | 72 | 36 | 72 | 0 | 1.039 | 2.016 | 72
WFCOGEN_1G | 0.028 | 1479 | 1 | WEST | YES | 12 | 12 | 20 | 0 | 1 | 0.336 | 12
WFCOGEN_1G | 0.028 | 1479 | 2 | WEST | YES | 12 | 12 | 20 | 0 | 1 | 0.336 | 12
SWMESA | 0.028 | 6016 | 1 | WEST | YES | 11.2 | 0 | 75 |  | 1.03 | 0.3136 | 11.2
TNWDWRDU2_8 | 0.028 | 38332 | 1 | WEST | YES | 12 | 0 | 80 |  | 1.0232 | 0.336 | 12
SWETWATR_4G | 0.028 | 1419 | 4 | WEST | YES | 61 | 36 | 61 | 0 | 1.039 | 1.708 | 61
KM SWP | 0.028 | 60007 | 1 | WEST | YES | 12 | 0 | 80 |  | 1.03 | 0.336 | 12
WFCOGEN_2G | 0.028 | 1482 | 1 | WEST | YES | 12 | 12 | 20 | 0 | 1 | 0.336 | 12
KM SEP | 0.028 | 60005 | 1 | WEST | YES | 6 | 0 | 40 |  | 1.035 | 0.168 | 6
RIO_DRCS | 0.028 | 60201 | SC | WEST | YES | 0 | 0 | 0 | 0 | 1.04 | 0 | 0
ROSCOEWI_5 | 0.028 | 1057 | 1 | WEST | YES | 12.6 | 0 | 126.5 |  | 0.99 | 0.3528 | 12.6
L_GASCCR1_1N | 0.028 | 76031 | 1 | WEST | YES | 15 | 0 | 150 | 0 | 1 | 0.42 | 15
ROSCOEW_5 | 0.028 | 1049 | 1 | WEST | YES | 20.9 | 0 | 209 |  | 0.99 | 0.5852 | 20.9
SWETWATR_3G | 0.028 | 1418 | 3 | WEST | YES | 68 | 36 | 68 | 0 | 1.039 | 1.904 | 68
WFCOGEN_2G | 0.028 | 1482 | 2 | WEST | YES | 12 | 12 | 17 | 0 | 1 | 0.336 | 12
L_DIVIDE1_1N | 0.027 | 76091 | 1 | WEST | YES | 26.5 | 0 | 375 | 0 | 1 | 0.7155 | 26.5
ORNNWP1 | 0.027 | 60017 | 1 | WEST | YES | 12 | 0 | 80 |  | 1.027 | 0.324 | 12
DSKY2 | 0.027 | 60000 | 1 | WEST | YES | 11.5 | 0 | 76.5 |  | 1.039 | 0.3105 | 11.5
DSKY1 | 0.027 | 60018 | 1 | WEST | YES | 12.6 | 0 | 84 | 0 | 1.032 | 0.3402 | 12.6
FRNDDRCS | 0.024 | 60202 | SC | WEST | YES | 0 | 0 | 0 | 0 | 1.0259 | 0 | 0
GRHAMSES_2G | 0.022 | 1432 | 2 | WEST | YES | 369 | 90 | 369 |  | 1.023 | 8.118 | 369
BARTNWND_1G | 0.021 | 1600 | 1 | WEST | YES | 12 | 0 | 120 | 0 | 1.022 | 0.252 | 12
MRSSHPRD | 0.013 | 344 | 1 | WEST | YES | 12 | 0 | 12 |  | 1.03 | 0.156 | 12
MRSSHPRD01 | 0.013 | 345 | 2 | WEST | YES | 12 | 0 | 12 |  | 1.03 | 0.156 | 12
WCPWRCO_3G | 0.011 | 1455 | 3 | NORTH | YES | 242 | 50 | 242 | 0 | 1.023 | 2.662 | 242
WCPWRCO_2G | 0.011 | 1454 | 2 | NORTH | YES | 204 | 50 | 204 | 0 | 1.023 | 2.244 | 204
WCPWRCO_1G | 0.011 | 1453 | 1 | NORTH | YES | 204 | 50 | 204 | 0 | 1.023 | 2.244 | 204
AMISTADHDRO1 | 0.006 | 8032 | 1 | SOUTH | YES | 16.5 | 13 | 33 | 0 | 1.035 | 0.099 | 16.5
AMISTADHDRO2 | 0.006 | 8033 | 2 | SOUTH | YES | 13 | 13 | 25 | 0 | 1.035 | 0.078 | 13
HAMILTON | 0.006 | 88253 | 1 | SOUTH | YES | 0 | 0 | 0 | 0 | 1.04 | 0 | 0
ELPS | 0.004 | 8262 | 1 | SOUTH | YES | 6 | 6 | 6 | 0 | 1.039 | 0.024 | 6
SPENCER_G5 | 0.003 | 924 | 1 | NORTH | YES | 52 | 20 | 64 | 0 | 1.03 | 0.156 | 52
EPLVT1 | 0.003 | 80010 | F | SOUTH | YES | 0 | 0 | 0 | 0 | 1.0376 | 0 | 0
SPENCER_G4 | 0.003 | 923 | 1 | NORTH | YES | 48 | 20 | 61 | 0 | 1.03 | 0.144 | 48
EAGLEMNT_3G | 0.002 | 1863 | MB | NORTH | YES | 0 | 50 | 378 |  | 1.033 | 0 | 0
EAGLEMNT_1G | 0.002 | 1861 | MB | NORTH | YES | 0 | 30 | 112 |  | 1.033 | 0 | 0
EAGLEMNT_2G | 0.002 | 1862 | MB | NORTH | YES | 0 | 40 | 100 |  | 1.033 | 0 | 0
NTHLK1_G | 0.001 | 2381 | 1 | NORTH | YES | 0 | 35 | 156 |  | 1.029 | 0 | 0
JCKCNTY802 | 0.001 | 581 | 2 | NORTH | YES | 147 | 0 | 147 | 0 | 1.022 | 0.147 | 147
DENISNDM | 0.001 | 6948 | 2 | NORTH | YES | 40 | 5 | 40 | 0 | 1.015 | 0.04 | 40
DENISNDM | 0.001 | 6948 | 1 | NORTH | YES | 40 | 5 | 40 | 0 | 1.015 | 0.04 | 40
VALLEY_2G | 0.001 | 1688 | 2 | NORTH | YES | 527 | 90 | 527 | 0 | 1.036 | 0.527 | 527
JCKCNTY801 | 0.001 | 580 | 1 | NORTH | YES | 288 | 0 | 288 | 0 | 1.022 | 0.288 | 288
JCKCNTY803 | 0.001 | 582 | 3 | NORTH | YES | 147 | 0 | 147 | 0 | 1.022 | 0.147 | 147
NTHLK3_G | 0.001 | 2383 | 3 | NORTH | YES | 247.4 | 50 | 329 | 0 | 1.029 | 0.2474 | 247.4
NTHLK2_G | 0.001 | 2382 | 2 | NORTH | YES | 0 | 35 | 181 |  | 1.029 | 0 | 0
COLLIN_1G | 0.001 | 2371 | MB | NORTH | YES | 0 | 40 | 138 |  | 1.022 | 0 | 0
VALLLEY_1G | 0.001 | 1687 | 1 | NORTH | YES | 140 | 15 | 175 | 0 | 1.036 | 0.14 | 140
STEAM2 | 0 | 949 | 1 | NORTH | YES | 26 | 8 | 26 | 0 | 0.99 | 0 | 26
STEAM3 | 0 | 950 | 1 | NORTH | YES | 41 | 13 | 41 | 0 | 1.02 | 0 | 41
HANDLEY_5G | 0 | 1949 | 5 | NORTH | YES | 0 | 150 | 435 |  | 1.03 | 0 | 0
HANDLEY_4G | 0 | 1948 | 4 | NORTH | YES | 217.5 | 150 | 435 | 0 | 1.022 | 0 | 217.5
STEAM1 | 0 | 948 | 1 | NORTH | YES | 0 | 12 | 20 |  | 1.02 | 0 | 0
KMICHICT5_G | 0 | 11695 | 5 | NORTH | YES | 138 | 80 | 138 | 0 | 1.029 | 0 | 138
OLINGER_G3 | 0 | 844 | 1 | NORTH | YES | 118.3 | 45 | 148 | 0 | 1.03 | 0 | 118.3
FPLEFR2A_G | 0 | 12421 | 1 | NORTH | YES | 170 | 72 | 170 | 0 | 1 | 0 | 170
VALLEY_3G | 0 | 1689 | 3 | NORTH | YES | 186.2 | 25 | 354 | 0 | 1.015 | 0 | 186.2
LAMARPWR_5G | 0 | 1682 | 5 | NORTH | YES | 163 | 67.7 | 163 | 0 | 1.031 | 0 | 163
OLINGER_G1 | 0 | 842 | 1 | NORTH | YES | 63.1 | 20 | 80 | 0 | 1.03 | 0 | 63.1
LAMARPWR_6G | 0 | 1683 | 6 | NORTH | YES | 199 | 129.1 | 199 | 0 | 1.031 | 0 | 199
LAMARPWR_3G | 0 | 1680 | 3 | NORTH | YES | 199 | 129.1 | 199 | 0 | 1.031 | 0 | 199
LAMARPWR_2G | 0 | 1679 | 2 | NORTH | YES | 155 | 67.7 | 155 | 0 | 1.031 | 0 | 155
NEWMAN_G5 | 0 | 837 | 1 | NORTH | YES | 0 | 15 | 37 |  | 1.01 | 0 | 0
MOSES_3G | 0 | 1703 | 3 | NORTH | YES | 808 | 463 | 808 | 0 | 1.031
PEC_3G | 0 | 1677 | 3 | NORTH | YES | 91 | 35 | 91 | 0 | 1.022 | 0 | 91
PEC_2G | 0 | 1676 | 2 | NORTH | YES | 84 | 35 | 84 | 0 | 1.022 | 0 | 84
MOSES_1G | 0 | 1701 | 1 | NORTH | YES | 560 | 175 | 560 | 0 | 1.031
PEC_1G | 0 | 1675 | 1 | NORTH | YES | 80 | 35 | 80 | 0 | 1.022 | 0 | 80
MOSES_2G | 0 | 1702 | 2 | NORTH | YES | 579 | 175 | 579 | 0 | 1.031
FPLEFR2C_G | 0 | 12423 | 3 | NORTH | YES | 162 | 72 | 162 | 0 | 1 | 0 | 162
FPLEFR2B_G | 0 | 12422 | 2 | NORTH | YES | 160 | 72 | 160 | 0 | 1 | 0 | 160
FPLEFR1B_G | 0 | 12412 | 2 | NORTH | YES | 157 | 72 | 157 | 0 | 1 | 0 | 157
FPLEFR1A_G | 0 | 12411 | 1 | NORTH | YES | 170 | 72 | 170 | 0 | 1 | 0 | 170
KMICHIST6_G | 0 | 11696 | 6 | NORTH | YES | 303 | 60 | 303 | 0 | 1.029 | 0 | 303
OLINGER_G2 | 0 | 843 | 1 | NORTH | YES | 86.7 | 25 | 105 | 0 | 1.03 | 0 | 86.7
LAMARPWR_4G | 0 | 1681 | 4 | NORTH | YES | 164 | 67.7 | 164 | 0 | 1.031 | 0 | 164
DCEAST | 0 | 5925 | 1 | NORTH | YES | 400.3 | -600 | 600 | 0 | 1.025 | 0 | 400.3
KMICHIST3_G | 0 | 11693 | 3 | NORTH | YES | 310 | 60 | 310 | 0 | 1.029 | 0 | 310
KMICHICT2_G | 0 | 11692 | 2 | NORTH | YES | 144 | 80 | 144 | 0 | 1.029 | 0 | 144
KMICHICT1_G | 0 | 11691 | 1 | NORTH | YES | 142 | 80 | 142 | 0 | 1.029 | 0 | 142
LAMARPWR_1G | 0 | 1678 | 1 | NORTH | YES | 154 | 67.7 | 154 | 0 | 1.031 | 0 | 154
HANDLEY_1G | 0 | 1945 | MB | NORTH | YES | 0 | 25 | 36 |  | 1.003 | 0 | 0
HANDLEY_3G | 0 | 1947 | 3 | NORTH | YES | 353.4 | 100 | 392 | 0 | 1.03 | 0 | 353.4
LKHB2_G | 0 | 2452 | 2 | NORTH | YES | 514 | 80 | 514 | 0 | 1.029 | 0 | 514
KMICHICT4_G | 0 | 11694 | 4 | NORTH | YES | 136 | 80 | 136 | 0 | 1.029 | 0 | 136
LKHB1_G | 0 | 2451 | 1 | NORTH | YES | 0 | 80 | 391 |  | 1.029 | 0 | 0
HANDLEY_2G | 0 | 1946 | MB | NORTH | YES | 0 | 30 | 68 |  | 1.003 | 0 | 0
FPLEFR1C_G | 0 | 12413 | 3 | NORTH | YES | 159 | 72 | 159 | 0 | 1 | 0 | 159
FPLEFR1S_G | 0 | 12414 | 4 | NORTH | YES | 414 | 191 | 414 | 0 | 1 | 0 | 414
OLINGER_G4 | 0 | 845 | 1 | NORTH | YES | 59.1 | 0 | 76 | 0 | 1.03 | 0 | 59.1
FPLEFR2S_G | 0 | 12424 | 4 | NORTH | YES | 412 | 191 | 412 | 0 | 1 | 0 | 412
LAR_3 | -0.001 | 8288 | 3 | SOUTH | YES | 78.8 | 25 | 105 |  | 1.023 | -0.0788 | 78.8
MDLTHELP_2G | -0.001 | 1942 | 2 | NORTH | YES | 215 | 74 | 215 | 0 | 1.02 | -0.215 | 215
LAR_2 | -0.001 | 8287 | 2 | SOUTH | YES | 9 | 9 | 32 |  | 1.023 | -0.009 | 9
COMCHEPK_2G | -0.001 | 1899 | 2 | NORTH | YES | 1164 | 1128 | 1164 | 0 | 1.031
MTCK7_G | -0.001 | 2414 | 7 | NORTH | YES | 0 | 30 | 114 |  | 1.029 | 0 | 0
WLFHOLW_2G | -0.001 | 1878 | 2 | NORTH | YES | 219 | 105 | 219 | 0 | 1.029 | -0.219 | 219
STRYKER_1G | -0.001 | 3107 | 1 | NORTH | YES | 140.5 | 45 | 182 | 0 | 1.029 | -0.1405 | 140.5
TGATEWAY_4G | -0.001 | 13119 | 4 | NORTH | YES | 399 | 65 | 399 | 0 | 1.035 | -0.399 | 399
TGATEWAY_3G | -0.001 | 13118 | 3 | NORTH | YES | 146 | 30 | 146 | 0 | 1.035 | -0.146 | 146
TGATEWAY_2G | -0.001 | 13117 | 2 | NORTH | YES | 128 | 30 | 128 | 0 | 1.035 | -0.128 | 128
TGATEWAY_1G | -0.001 | 13116 | 1 | NORTH | YES | 149 | 30 | 149 | 0 | 1.035 | -0.149 | 149
CIDINDUS | -0.001 | 86105 | 1 | SOUTH | YES | 0 | -500 | 500 | 0 | 1.01
WLFHOLW_1G | -0.001 | 1877 | 1 | NORTH | YES | 216 | 89.3 | 216 | 0 | 1.029 | -0.216 | 216
WLFHOLW_3G | -0.001 | 1879 | 3 | NORTH | YES | 268 | 89.3 | 268 | 0 | 1.029 | -0.268 | 268
MARTLAKE_3G | -0.001 | 3099 | 3 | NORTH | YES | 804 | 500 | 804 | 0 | 1.031
LAR | -0.001 | 80012 | F | SOUTH | YES | 0 | 0 | 0 | 0 | 1.023 | 0 | 0
STRYKER_2G | -0.001 | 3108 | 2 | NORTH | YES | 484 | 75 | 484 | 0 | 1.029 | -0.484 | 484
MDLTHELP_5G | -0.001 | 1937 | 5 | NORTH | YES | 225 | 74 | 225 | 0 | 1.02 | -0.225 | 225
COMCHEPK_1G | -0.001 | 1898 | 1 | NORTH | YES | 1164 | 1150 | 1164 | 0 | 1.031
MDLTHELP_1G | -0.001 | 1941 | 1 | NORTH | YES | 215 | 74 | 215 | 0 | 1.02 | -0.215 | 215
CHAMPION_1G | -0.001 | 3348 | MB | NORTH | YES | 0 | 42 | 42 |  | 1 | 0 | 0
MARTLAKE_2G | -0.001 | 3098 | 2 | NORTH | YES | 795 | 461 | 795 | 0 | 1.031
MDLTHELP_6G | -0.001 | 1938 | 6 | NORTH | YES | 229 | 74 | 229 | 0 | 1.02 | -0.229 | 229
MARTLAKE_1G | -0.001 | 3097 | 1 | NORTH | YES | 799 | 500 | 799 | 0 | 1.031
MTCK3_G | -0.001 | 2419 | MB | NORTH | YES | 0 | 10 | 63 |  | 0.9667 | 0 | 0
MTCK2_G | -0.001 | 2418 | 2 | NORTH | YES | 0 | 10 | 23 |  | 0.9667 | 0 | 0
LAR_1 | -0.001 | 8285 | 1 | SOUTH | YES | 16 | 9 | 32 | 0 | 1.038 | -0.016 | 16
MTCK8_G | -0.001 | 2417 | 8 | NORTH | YES | 477 | 60 | 556 | 0 | 1.029 | -0.477 | 477
MTCK6_G | -0.001 | 2413 | 6 | NORTH | YES | 0 | 30 | 118 |  | 1.029 | 0 | 0
LEG_2___2 | -0.002 | 48722 | 2 | NORTH | YES | 853 | 357 | 853 | 0 | 1.0348
DECRDOVA_1G | -0.002 | 1889 | 1 | NORTH | YES | 779 | 255 | 779 | 0 | 1.022 | -1.558 | 779
TNTNPONE_18 | -0.002 | 39960 | 1 | NORTH | YES | 152 | 30 | 152 |  | 1.04
PEARSALLGEN2 | -0.002 | 5891 | 1 | SOUTH | YES | 6.2 | 6 | 24 | 0 | 1.01 | -0.0124 | 6.2
PEARSALLGEN1 | -0.002 | 5890 | 1 | SOUTH | YES | 6.2 | 6 | 24 | 0 | 1.01 | -0.0124 | 6.2
FALCONHYDRO3 | -0.002 | 5729 | 3 | SOUTH | YES | 2.8 | 0 | 11 | 0 | 1.02 | -0.0056 | 2.8
ZAPATA | -0.002 | 88299 | 1 | SOUTH | YES | 0 | 0 | 0 | 0 | 1.024 | 0 | 0
FALCONHYDRO2 | -0.002 | 5728 | 2 | SOUTH | YES | 3 | 0 | 12 | 0 | 1.02 | -0.006 | 3
PEARSALLGEN3 | -0.002 | 5892 | 1 | SOUTH | YES | 6.2 | 6 | 23 | 0 | 1.01 | -0.0124 | 6.2
TNTNPONE_28 | -0.002 | 39970 | 1 | NORTH | YES | 154 | 30 | 154 |  | 1.04
CALFREST_6G | -0.002 | 13136 | 6 | NORTH | YES | 176 | 40 | 176 | 0 | 1.035 | -0.352 | 176
CALFREST_5G | -0.002 | 13135 | 5 | NORTH | YES | 157 | 57 | 157 | 0 | 1.035 | -0.314 | 157
CALFREST_4G | -0.002 | 13134 | 4 | NORTH | YES | 156 | 40 | 156 | 0 | 1.035 | -0.312 | 156
CALFREST_3G | -0.002 | 13133 | 3 | NORTH | YES | 174 | 40 | 174 | 0 | 1.035 | -0.348 | 174
CALFREST_2G | -0.002 | 13132 | 2 | NORTH | YES | 155 | 57 | 155 | 0 | 1.035 | -0.31 | 155
CALFREST_1G | -0.002 | 13131 | 1 | NORTH | YES | 152 | 40 | 152 | 0 | 1.035 | -0.304 | 152
LEG_1___1 | -0.002 | 48721 | 1 | NORTH | YES | 836 | 357 | 836 | 0 | 1.0348
BBRN_2G | -0.002 | 3382 | 2 | NORTH | YES | 610 | 225 | 610 | 0 | 1.0345
BBRN_1G | -0.002 | 3381 | 1 | NORTH | YES | 597 | 225 | 597 | 0 | 1.0345
MDLTHELP_4G | -0.002 | 1944 | 4 | NORTH | YES | 214 | 74 | 214 | 0 | 1.02 | -0.428 | 214
MDLTHELP_3G | -0.002 | 1943 | 3 | NORTH | YES | 215 | 74 | 215 | 0 | 1.02 | -0.43 | 215
FALFURRI | -0.002 | 88508 | 1 | SOUTH | YES | 0 | 0 | 0 | 0 | 1.01 | 0 | 0
FALCONHYDRO1 | -0.002 | 8048 | 1 | SOUTH | YES | 3 | 0 | 12 | 0 | 1.02 | -0.006 | 3
FOR_4 | -0.003 | 8154 | 4 | SOUTH | YES | 74.6 | 60 | 81 | 0 | 1.03 | -0.2238 | 74.6
DOW38200 | -0.003 | 49859 | 33 | HOUSTON | YES | 28 | 0 | 45 | 0 | 1
UCAR_1 | -0.003 | 8148 | 2 | SOUTH | YES | 7 | 0 | 7 | 0 | 1.01 | -0.021 | 7
FOR_2 | -0.003 | 8138 | 2 | SOUTH | YES | 65.8 | 45 | 80 | 0 | 1.03 | -0.1974 | 65.8
EXN943GT | -0.003 | 49830 | 12 | HOUSTON | YES | 19 | 5.4 | 20 | 0 | 1.0326 | -0.057 | 19
EXN942GT | -0.003 | 49829 | 11 | HOUSTON | YES | 20 | 5.4 | 21 | 0 | 1.0326 | -0.06 | 20
DUP1V_1 | -0.003 | 8066 | 1 | SOUTH | YES | 73 | 0 | 73 | 0 | 1.0031 | -0.219 | 73
EXN_16GT | -0.003 | 49804 | 2 | HOUSTON | YES | 32 | 8.3 | 34 |  | 1.0326 | -0.096 | 32
WAP_GN7_7 | -0.003 | 48927 | 7 | HOUSTON | YES | 567 | 277 | 567 |  | 1.035
L_RIONOG1S1Y | -0.003 | 7813 | 4 | SOUTH | YES | 293 | 0 | 293 | 0 | 1.02 | -0.879 | 293
L_RIONOG1G2Y | -0.003 | 7811 | 2 | SOUTH | YES | 148 | 0 | 148 | 0 | 1.02 | -0.444 | 148
TGF_GT1_8000 | -0.003 | 48911 | 1 | HOUSTON | YES | 69.2 | 0 | 69.2 | 0 | 1.029 | -0.2076 | 69.2
THW_5556 | -0.003 | 48887 | F | HOUSTON | YES | 16.4 | 5 | 57 |  | 1.0319 | -0.0492 | 16.4
CSDR56 | -0.003 | 80139 | 6 | SOUTH | YES | 39 | 0 | 39 | 0 | 1.01 | -0.117 | 39
DOW67000 | -0.003 | 49878 | 67 | HOUSTON | YES | 65 | 0 | 103 | 0 | 1
THW_5354 | -0.003 | 48886 | C | HOUSTON | YES | 16.4 | 5 | 57 |  | 1.0319 | -0.0492 | 16.4
THW_5152 | -0.003 | 48885 | B | HOUSTON | YES | 0 | 5 | 55 |  | 1.0319 | 0 | 0
L_GUADGE1_6Y | -0.003 | 7805 | 6 | SOUTH | YES | 204 | 30 | 204 | 0 | 1.02 | -0.612 | 204
THW_4344 | -0.003 | 48881 | H | HOUSTON | YES | 58 | 5 | 58 | 0 | 1.0435 | -0.174 | 58
THW_4344 | -0.003 | 48881 | G | HOUSTON | YES | 58 | 5 | 58 | 0 | 1.0435 | -0.174 | 58
L_GUADGE1_5Y | -0.003 | 7804 | 5 | SOUTH | YES | 183 | 30 | 183 | 0 | 1.02 | -0.549 | 183
THW_5354 | -0.003 | 48886 | D | HOUSTON | YES | 16.6 | 5 | 58 |  | 1.0319 | -0.0498 | 16.6
L_GUADGE1_4Y | -0.003 | 7803 | 4 | SOUTH | YES | 149 | 30 | 149 | 0 | 1.02 | -0.447 | 149
L_RIONOG1G1Y | -0.003 | 7810 | 1 | SOUTH | YES | 147 | 0 | 147 | 0 | 1.02 | -0.441 | 147
WAP_GN3_3 | -0.003 | 48923 | 3 | HOUSTON | YES | 226 | 93 | 226 |  | 1.0362 | -0.678 | 226
L_RIONOG1G3Y | -0.003 | 7812 | 3 | SOUTH | YES | 150 | 0 | 150 | 0 | 1.02 | -0.45 | 150
WAP_GN8_8 | -0.003 | 48928 | 8 | HOUSTON | YES | 603 | 275 | 603 |  | 1.035
WAPGT21_GT1 | -0.003 | 48929 | B1 | HOUSTON | YES | 0 | 0 | 13 |  | 1.05 | 0 | 0
EXN_17GT | -0.003 | 49805 | 3 | HOUSTON | YES | 31 | 8.3 | 33 |  | 1.0326 | -0.093 | 31
EXN938GT | -0.003 | 49826 | 5 | HOUSTON | YES | 43 | 9.2 | 45.9 | 0 | 1.0326 | -0.129 | 43
THW_3334 | -0.003 | 48877 | C | HOUSTON | YES | 58 | 5 | 58 | 0 | 1.0435 | -0.174 | 58
FOR_1 | -0.003 | 8134 | 1 | SOUTH | YES | 56.4 | 45 | 79 | 0 | 1.03 | -0.1692 | 56.4
EXN_GT | -0.003 | 49837 | 4 | HOUSTON | YES | 81 | 21.3 | 86 | 0 | 1.0326 | -0.243 | 81
UCAR_2 | -0.003 | 8147 | 10 | SOUTH | YES | 21 | 0 | 28 | 0 | 1.0127 | -0.063 | 21
DOW38300 | -0.003 | 49860 | 32 | HOUSTON | YES | 63 | 0 | 101 |  | 1
FOR_3 | -0.003 | 8153 | 3 | SOUTH | YES | 65.8 | 45 | 73 | 0 | 1.03 | -0.1974 | 65.8
DOW41000 | -0.003 | 49865 | 41 | HOUSTON | YES | 31 | 0 | 50 |  | 1
FOR_5 | -0.003 | 8155 | 5 | SOUTH | YES | 67.5 | 60 | 74 | 0 | 1.03 | -0.2025 | 67.5
L_GUADGE1_3Y | -0.003 | 7802 | 3 | SOUTH | YES | 146 | 30 | 146 | 0 | 1.02 | -0.438 | 146
L_GUADGE1_2Y | -0.003 | 7801 | 2 | SOUTH | YES | 139 | 30 | 139 | 0 | 1.02 | -0.417 | 139
THW_ST4_ST_4 | -0.003 | 48874 | 4 | HOUSTON | YES | 108 | 19 | 108 | 0 | 1.0435 | -0.324 | 108
THW_ST3_ST_3 | -0.003 | 48873 | 3 | HOUSTON | YES | 110 | 19 | 110 | 0 | 1.0435 | -0.33 | 110
L_GUADGE1_1Y | -0.003 | 7800 | 1 | SOUTH | YES | 151 | 30 | 151 | 0 | 1.02 | -0.453 | 151
L_LAKEWO9_1Y | -0.003 | 7624 | 2 | SOUTH | YES | 0 | 0 | 2.4 |  | 1 | 0 | 0
SRB_GN3_3 | -0.003 | 48853 | 3 | HOUSTON | YES | 220 | 35 | 220 |  | 1.0326 | -0.66 | 220
L_LAKEWO9_1Y | -0.003 | 7624 | 1 | SOUTH | YES | 0 | 0 | 2.4 |  | 1 | 0 | 0
L_SCHUMA8_1Y | -0.003 | 7609 | 1 | SOUTH | YES | 0 | 0 | 4 |  | 1 | 0 | 0
SOL_GT1 | -0.003 | 48845 | 1 | HOUSTON | YES | 16.2 | 15.4 | 16.2 |  | 1.0326 | -0.0486 | 16.2
SJS_GT2_GT2 | -0.003 | 48842 | 2 | HOUSTON | YES | 49 | 49 | 81 | 0 | 1.0362 | -0.147 | 49
L_MCQUEE9_1Y | -0.003 | 7605 | 3 | SOUTH | YES | 0 | 0 | 2.8 |  | 1.025 | 0 | 0
L_MCQUEE9_1Y | -0.003 | 7605 | 2 | SOUTH | YES | 0 | 0 | 2.4 |  | 1.025 | 0 | 0
SHELLG2 | -0.003 | 48821 | 2 | HOUSTON | YES | 72 | 34.5 | 72 |  | 1.029 | -0.216 | 72
L_MCQUEE9_1Y | -0.003 | 7605 | 1 | SOUTH | YES | 0 | 0 | 2.4 |  | 1.025 | 0 | 0
SHELLG1_3015 | -0.003 | 48820 | 1 | HOUSTON | YES | 71 | 34.5 | 71 |  | 1.029 | -0.213 | 71
CVC_GT4_8005 | -0.003 | 48815 | 4 | HOUSTON | YES | 165 | 91.8 | 165 | 0 | 1.0362 | -0.495 | 165
L_CANYHY8_1Y | -0.003 | 7487 | 1 | SOUTH | YES | 0 | 0 | 6 |  | 1 | 0 | 0
CVC_ST5_5040 | -0.003 | 48814 | 1 | HOUSTON | YES | 133 | 91.8 | 133 |  | 1.029 | -0.399 | 133
CVC_GT1_5035 | -0.003 | 48813 | 1 | HOUSTON | YES | 155 | 91.8 | 155 |  | 1.029 | -0.465 | 155
DOW81000 | -0.003 | 49882 | 81 | HOUSTON | YES | 47 | 0 | 76 | 0 | 1
CVC_GT3_5045 | -0.003 | 48811 | 3 | HOUSTON | YES | 158 | 91.8 | 158 |  | 1.029 | -0.474 | 158
PSA_GN1_8165 | -0.003 | 48796 | 1 | HOUSTON | YES | 104 | 43.1 | 104 | 0 | 1.0362 | -0.312 | 104
L_WIRTZ_1G2Y | -0.003 | 7036 | 2 | SOUTH | YES | 18 | 0 | 30 |  | 1 | -0.054 | 18
L_WIRTZ_1G1Y | -0.003 | 7035 | 1 | SOUTH | YES | 0 | 0 | 29 |  | 1 | 0 | 0
PSA_GT3_8150 | -0.003 | 48793 | 3 | HOUSTON | YES | 70 | 20.3 | 70 | 0 | 1.0362 | -0.21 | 70
PSA_GT2_8155 | -0.003 | 48792 | 2 | HOUSTON | YES | 66 | 20.3 | 66 | 0 | 1.0362 | -0.198 | 66
VISTRONG2 | -0.003 | 80225 | 2 | SOUTH | YES | 23 | 0 | 23 | 0 | 1.01
BEEVILLE | -0.003 | 88198 | 1 | SOUTH | YES | 0 | 0 | 0 | 0 | 1.0068 | 0 | 0
PSG_GT3_8060 | -0.003 | 48742 | 1 | HOUSTON | YES | 164 | 50 | 164 | 0 | 1.0326 | -0.492 | 164
VISTRONG1 | -0.003 | 80224 | 1 | SOUTH | YES | 15 | 0 | 15 | 0 | 1.01
L_MARBFA1_2Y | -0.003 | 7029 | 2 | SOUTH | YES | 13 | 0 | 18 |  | 1 | -0.039 | 13
CBE_ST34 | -0.003 | 48736 | 1 | HOUSTON | YES | 103.5 | 0 | 103.5 | 0 | 1.029 | -0.3105 | 103.5
CBE_GT4 | -0.003 | 48735 | 1 | HOUSTON | YES | 86 | 0 | 86 | 0 | 1.029 | -0.258 | 86
L_MARBFA1_1Y | -0.003 | 7028 | 1 | SOUTH | YES | 0 | 0 | 18 |  | 1 | 0 | 0
L_INKSDA1_1Y | -0.003 | 7026 | 1 | SOUTH | YES | 10 | 0 | 14 |  | 1 | -0.03 | 10
CBE_GT2 | -0.003 | 48732 | 1 | HOUSTON | YES | 86 | 0 | 86 | 0 | 1.029 | -0.258 | 86
CBE_GT1 | -0.003 | 48731 | 1 | HOUSTON | YES | 86 | 0 | 86 | 0 | 1.029 | -0.258 | 86
MNS_GT | -0.003 | 48730 | 1 | HOUSTON | YES | 46.1 | 0 | 46.1 | 0 | 1.029 | -0.1383 | 46.1
GBY_83841065 | -0.003 | 48693 | F | HOUSTON | YES | 20 | 20 | 52 | 0 | 1.0362 | -0.06 | 20
GBY_81821075 | -0.003 | 48692 | D | HOUSTON | YES | 20 | 20 | 54 | 0 | 1.0362 | -0.06 | 20
GBY_81821075 | -0.003 | 48692 | C | HOUSTON | YES | 48 | 20 | 48 | 0 | 1.0362 | -0.144 | 48
GBY_73741085 | -0.003 | 48691 | B | HOUSTON | YES | 47 | 20 | 47 | 0 | 1.0362 | -0.141 | 47
GBY_GN5_5 | -0.003 | 48690 | 5 | HOUSTON | YES | 298.5 | 81 | 398 | 0 | 1.0362 | -0.8955 | 298.5
L_HAYSEN1_4Y | -0.003 | 7017 | 4 | SOUTH | YES | 229 | 74 | 229 | 0 | 1.008 | -0.687 | 229
FTR_CN4_5095 | -0.003 | 48674 | 4 | NORTH | YES | 380 | 0 | 380 | 0 | 1.0319 | -1.14 | 380
FTR_GT3_5085 | -0.003 | 48673 | 3 | NORTH | YES | 158 | 0 | 158 | 0 | 1.0319 | -0.474 | 158
L_HAYSEN1_3Y | -0.003 | 7016 | 3 | SOUTH | YES | 226 | 74 | 226 | 0 | 1.008 | -0.678 | 226
L_HAYSEN1_2Y | -0.003 | 7015 | 2 | SOUTH | YES | 224 | 74 | 224 | 0 | 1.008 | -0.672 | 224
EP_1_2 | -0.003 | 48651 | 1 | HOUSTON | YES | 5 | 0 | 5 | 0 | 1.0362 | -0.015 | 5
L_HAYSEN1_1Y | -0.003 | 7014 | 1 | SOUTH | YES | 223 | 74 | 223 | 0 | 1.008 | -0.669 | 223
DPEC_GT45070 | -0.003 | 48644 | 4 | HOUSTON | YES | 158 | 98 | 158 | 0 | 1.0319 | -0.474 | 158
DPEC_GT35010 | -0.003 | 48643 | 3 | HOUSTON | YES | 160 | 98 | 160 | 0 | 1.0319 | -0.48 | 160
DPEC_GT25025 | -0.003 | 48642 | 2 | HOUSTON | YES | 156 | 98 | 156 | 0 | 1.0319 | -0.468 | 156
DIB_GT3_8090 | -0.003 | 48614 | 4 | HOUSTON | YES | 77.2 | 15 | 77.2 | 0 | 1.0326 | -0.2316 | 77.2
DIB_ST1_8085 | -0.003 | 48613 | 3 | HOUSTON | YES | 69 | 0 | 69 | 0 | 1.0326 | -0.207 | 69
DIB_GT2_8075 | -0.003 | 48612 | 2 | HOUSTON | YES | 65 | 0 | 65 | 0 | 1.0326 | -0.195 | 65
DIB_GT1_8080 | -0.003 | 48611 | 1 | HOUSTON | YES | 64 | 0 | 64 | 0 | 1.0326 | -0.192 | 64
BTE_ST1_8070 | -0.003 | 48598 | 4 | HOUSTON | YES | 234 | 60 | 234 | 0 | 1.0261 | -0.702 | 234
BTE_GT4_8055 | -0.003 | 48597 | 3 | HOUSTON | YES | 163 | 130 | 163 | 0 | 1.0261 | -0.489 | 163
BTE_GT3_8045 | -0.003 | 48596 | 2 | HOUSTON | YES | 158 | 130 | 158 | 0 | 1.0261 | -0.474 | 158
CHE_GN4_8025 | -0.003 | 48594 | 4 | HOUSTON | YES | 142 | 60 | 142 | 0 | 1.0362 | -0.426 | 142
CHE_GT1_8015 | -0.003 | 48593 | 1 | HOUSTON | YES | 173 | 50 | 173 | 0 | 1.0362 | -0.519 | 173
CHE_GT2_5030 | -0.003 | 48591 | 2 | HOUSTON | YES | 173 | 50 | 173 |  | 1.029 | -0.519 | 173
CBY_GN1_1 | -0.003 | 48581 | 1 | HOUSTON | YES | 748 | 108 | 748 | 0 | 1.0435 | -2.244 | 748
CTL_GN2_8155 | -0.003 | 48565 | 5 | HOUSTON | YES | 11 | 3.4 | 11 |  | 1.0362 | -0.033 | 11
CTL_GN1_8145 | -0.003 | 48564 | 4 | HOUSTON | YES | 55 | 12.9 | 55 |  | 1.0362 | -0.165 | 55
L_FERGUS1_1Y | -0.003 | 7000 | 1 | SOUTH | YES | 399 | 65 | 421 | 0 | 1.015 | -1.197 | 399
CTL_GT3_8135 | -0.003 | 48562 | 2 | HOUSTON | YES | 91 | 30.3 | 91 |  | 1.0362 | -0.273 | 91
CTL_GT2_8130 | -0.003 | 48561 | 1 | HOUSTON | YES | 103 | 30.3 | 103 |  | 1.0362 | -0.309 | 103
CAL_ST1_8000 | -0.003 | 48552 | 2 | HOUSTON | YES | 65 | 0 | 65 | 0 | 1.0326 | -0.195 | 65
CAL_GT1_8045 | -0.003 | 48551 | 1 | HOUSTON | YES | 152 | 0 | 152 | 0 | 1.0326 | -0.456 | 152
BYU_GT4_8065 | -0.003 | 48534 | 4 | HOUSTON | YES | 65 | 0 | 65 |  | 1.0362 | -0.195 | 65
BYU_GT3_8060 | -0.003 | 48533 | 3 | HOUSTON | YES | 67 | 0 | 67 |  | 1.0362 | -0.201 | 67
BYU_GT2_8055 | -0.003 | 48532 | 2 | HOUSTON | YES | 62 | 0 | 62 |  | 1.0362 | -0.186 | 62
DOW82000 | -0.003 | 49884 | 82 | HOUSTON | YES | 51 | 0 | 80 | 0 | 1
DOW65000 | -0.003 | 49876 | 65 | HOUSTON | YES | 63 | 0 | 101 | 0 | 1
BVE_ST1_GN1 | -0.003 | 48523 | 3 | HOUSTON | YES | 246 | 0 | 246 |  | 1.035 | -0.738 | 246
BVE_GT2_5035 | -0.003 | 48522 | 2 | HOUSTON | YES | 170 | 0 | 170 |  | 1.035 | -0.51 | 170
BVE_GT1_GT1 | -0.003 | 48521 | 1 | HOUSTON | YES | 172 | 0 | 172 |  | 1.035 | -0.516 | 172
SI_RAY10 | -0.003 | 5935 | 10 | SOUTH | YES | 47 | 10 | 47 |  | 1.025 | -0.141 | 47
LPE_GT4_8085 | -0.003 | 48514 | 4 | HOUSTON | YES | 41 | 0 | 41 | 0 | 1.0362 | -0.123 | 41
LPE_GT3_8080 | -0.003 | 48513 | 3 | HOUSTON | YES | 41 | 0 | 41 | 0 | 1.0362 | -0.123 | 41
SI_RAY5 | -0.003 | 5934 | 5 | SOUTH | YES | 10 | 10 | 15 | 0 | 1.025 | -0.03 | 10
SI_RAY6 | -0.003 | 5933 | 6 | SOUTH | YES | 19 | 10 | 19 | 0 | 1.025 | -0.057 | 19
APD_GT1_8005 | -0.003 | 48500 | 1 | HOUSTON | YES | 140 | 54.6 | 140 |  | 1.0362 | -0.42 | 140
SI_RAY9 | -0.003 | 5932 | 9 | SOUTH | YES | 38 | 32 | 38 | 0 | 1.025 | -0.114 | 38
TNSCLP3___8 | -0.003 | 39790 | 1 | HOUSTON | YES | 111 | 20 | 111 | 0 | 1.027 | -0.333 | 111
TNSCLP4___8 | -0.003 | 39775 | 1 | HOUSTON | YES | 115 | 20 | 115 | 0 | 1.04 | -0.345 | 115
STP_GN2___2 | -0.003 | 5912 | 2 | SOUTH | YES | 1282 | 1249 | 1282 | 0 | 1.0406
STP_GN1___1 | -0.003 | 5911 | 1 | SOUTH | YES | 1282 | 1249 | 1282 | 0 | 1.0406
TNDOWCGNSG8 | -0.003 | 39470 | 1 | HOUSTON | YES | 32 | 10 | 32 | 0 | 1.0437 | -0.096 | 32
SANMIGUELGEN | -0.003 | 5903 | 1 | SOUTH | YES | 396 | 180 | 396 | 0 | 1.033
TNTXCTY4CG8 | -0.003 | 38714 | 1 | HOUSTON | YES | 103 | 59 | 103 | 0 | 1.044 | -0.309 | 103
TNTXCTY3CG8 | -0.003 | 38713 | 1 | HOUSTON | YES | 85 | 59 | 85 | 0 | 1.044 | -0.255 | 85
TNTXCTY2CG8 | -0.003 | 38712 | 1 | HOUSTON | YES | 102 | 59 | 102 | 0 | 1.044 | -0.306 | 102
TNBP_CGN4_8 | -0.003 | 38690 | 3 | HOUSTON | YES | 40 | 0 | 40 | 0 | 1.0435 | -0.12 | 40
TNBPAMCG4_8 | -0.003 | 38614 | 4 | HOUSTON | YES | 96 | 0 | 96 | 0 | 1.0435 | -0.288 | 96
TNBPAMCG3_8 | -0.003 | 38613 | 3 | HOUSTON | YES | 152 | 0 | 152 | 0 | 1.0435 | -0.456 | 152
TNBPAMCG2_8 | -0.003 | 38612 | 2 | HOUSTON | YES | 150 | 0 | 150 | 0 | 1.0435 | -0.45 | 150
TNBPAMCG1_8 | -0.003 | 38611 | 1 | HOUSTON | YES | 155 | 0 | 155 | 0 | 1.0435 | -0.465 | 155
TNBP_CGN3_8 | -0.003 | 38600 | 5 | HOUSTON | YES | 53 | 0 | 53 | 0 | 1.0435 | -0.159 | 53
TNBP_CGN2_8 | -0.003 | 38590 | 2 | HOUSTON | YES | 66 | 0 | 66 | 0 | 1.0435 | -0.198 | 66
TNTXCTY1CG8 | -0.003 | 38711 | 1 | HOUSTON | YES | 105 | 59 | 105 | 0 | 1.044 | -0.315 | 105
RAYBURNCC8 | -0.003 | 5512 | 1 | SOUTH | YES | 50 | 18.2 | 50 | 0 | 1.02 | -0.15 | 50
TNBP_CGN1_8 | -0.003 | 38580 | 1 | HOUSTON | YES | 60 | 0 | 60 | 0 | 1.0435 | -0.18 | 60
RAYBURNCC7 | -0.003 | 5511 | 1 | SOUTH | YES | 49 | 18.2 | 49 | 0 | 1.02 | -0.147 | 49
TNSLCGN1__8 | -0.003 | 39190 | 1 | HOUSTON | YES | 30 | 10 | 30 |  | 1.025 | -0.09 | 30
DANSBY14 | -0.003 | 32892 | 1 | NORTH | YES | 81 | 25 | 108 | 0 | 1.035 | -0.243 | 81
TNDOWCGNGG8 | -0.003 | 39480 | 1 | HOUSTON | YES | 30 | 10 | 30 | 0 | 1.0437 | -0.09 | 30
TNSCLP1___8 | -0.003 | 39760 | 1 | HOUSTON | YES | 116 | 20 | 116 | 0 | 1.04 | -0.348 | 116
TNSCLP2___8 | -0.003 | 39770 | 1 | HOUSTON | YES | 117 | 20 | 117 | 0 | 1.04 | -0.351 | 117
RAYBURNCC10 | -0.003 | 5509 | 1 | SOUTH | YES | 40 | 5.2 | 40 | 0 | 1.02 | -0.12 | 40
ATKINS5 | -0.003 | 32891 | MB | NORTH | YES | 0 | 5 | 25 |  | 1.031 | 0 | 0
ATKINS4 | -0.003 | 32890 | MB | NORTH | YES | 0 | 5 | 22 |  | 1.031 | 0 | 0
RAYBURNCC9 | -0.003 | 5508 | 1 | SOUTH | YES | 50 | 18.2 | 50 | 0 | 1.02 | -0.15 | 50
ATKINS7 | -0.003 | 32888 | 1 | NORTH | YES | 0 | 4 | 17 |  | 1.028 | 0 | 0
AK_GT1__8040 | -0.003 | 48510 | 1 | HOUSTON | YES | 34 | 8.1 | 34 |  | 1.029 | -0.102 | 34
LPE_GT1_8070 | -0.003 | 48511 | 1 | HOUSTON | YES | 42 | 0 | 42 | 0 | 1.0362 | -0.126 | 42
LPE_GT2_8075 | -0.003 | 48512 | 2 | HOUSTON | YES | 42 | 0 | 42 | 0 | 1.0362 | -0.126 | 42
ATKINS6 | -0.003 | 32887 | MB | NORTH | YES | 0 | 12 | 51 |  | 1.028 | 0 | 0
RAYBURNGEN2 | -0.003 | 5506 | 1 | SOUTH | YES | 0 | 1 | 11 |  | 1.015 | 0 | 0
BSF_GT1_8070 | -0.003 | 48520 | 1 | HOUSTON | YES | 72 | 0 | 72 | 0 | 1.0326 | -0.216 | 72
BSF_GT1_8070 | -0.003 | 48520 | 2 | HOUSTON | YES | 10 | 0 | 10 | 0 | 1.0326 | -0.03 | 10
ATKINS3 | -0.003 | 32886 | MB | NORTH | YES | 0 | 5 | 12 |  | 1 | 0 | 0
DANSBY2 | -0.003 | 32884 | 1 | NORTH | YES | 46 | 2 | 46 | 0 | 1.015 | -0.138 | 46
RAYBURNGEN1 | -0.003 | 5505 | 1 | SOUTH | YES | 0 | 1 | 11 |  | 1.015 | 0 | 0
BYU_GT1_8075 | -0.003 | 48531 | 1 | HOUSTON | YES | 65 | 0 | 65 |  | 1.0362 | -0.195 | 65
TAMUGEN1 | -0.003 | 32798 | 1 | NORTH | YES | 32 | 0 | 32 |  | 1.02 | -0.096 | 32
RAYBURNGEN3 | -0.003 | 5503 | 1 | SOUTH | YES | 6.2 | 6 | 22 | 0 | 1.015 | -0.0186 | 6.2
AVR1_CT2 | -0.003 | 5478 | 1 | SOUTH | YES | 145 | 90 | 145 | 0 | 1.0232 | -0.435 | 145
AVR1_ST1 | -0.003 | 5477 | 1 | SOUTH | YES | 164 | 138 | 164 | 0 | 1.0232 | -0.492 | 164
AVR1_CT1 | -0.003 | 5476 | 1 | SOUTH | YES | 150 | 90 | 150 | 0 | 1.0232 | -0.45 | 150
WBT4 | -0.003 | 5439 | 4 | SOUTH | YES | 151 | 40 | 151 | 0 | 1.01 | -0.453 | 151
WBT3 | -0.003 | 5438 | 3 | SOUTH | YES | 96 | 25 | 96 | 0 | 1.01 | -0.288 | 96
CTL_GT4_8140 | -0.003 | 48563 | 3 | HOUSTON | YES | 94 | 30.3 | 94 |  | 1.0362 | -0.282 | 94
WBT2 | -0.003 | 5437 | 2 | SOUTH | YES | 80 | 25 | 80 | 0 | 1.01 | -0.24 | 80
WBT1 | -0.003 | 5436 | 1 | SOUTH | YES | 25.5 | 20 | 51 | 0 | 1.01 | -0.0765 | 25.5
JKS1 | -0.003 | 5401 | 1 | SOUTH | YES | 560 | 100 | 560 | 0 | 1.0222
CBY_GN2_2 | -0.003 | 48582 | 2 | HOUSTON | YES | 751 | 110 | 751 | 0 | 1.0435 | -2.253 | 751
ENNSTRAC_2G | -0.003 | 12323 | 2 | NORTH | YES | 116 | 100 | 116 | 0 | 1.043 | -0.348 | 116
OWS2 | -0.003 | 5397 | 2 | SOUTH | YES | 379 | 80 | 379 | 0 | 1.027 | -1.137 | 379
ENNSTRAC_1G | -0.003 | 12322 | 1 | NORTH | YES | 196 | 130 | 196 | 0 | 1.043 | -0.588 | 196
BTE_GT2_8075 | -0.003 | 48595 | 1 | HOUSTON | YES | 163 | 130 | 163 | 0 | 1.0261 | -0.489 | 163
OWS1 | -0.003 | 5396 | 1 | SOUTH | YES | 417 | 80 | 417 | 0 | 1.027 | -1.251 | 417
LCPCT4 | -0.003 | 5269 | 4 | SOUTH | YES | 45 | 23.1 | 45 | 0 | 1.0249 | -0.135 | 45
LCPCT3 | -0.003 | 5268 | 3 | SOUTH | YES | 44 | 23.1 | 44 | 0 | 1.0249 | -0.132 | 44
LCPCT2 | -0.003 | 5267 | 2 | SOUTH | YES | 46 | 23.1 | 46 | 0 | 1.0249 | -0.138 | 46
LCPCT1 | -0.003 | 5266 | 1 | SOUTH | YES | 45 | 23.1 | 45 | 0 | 1.0249 | -0.135 | 45
LCP4 | -0.003 | 5265 | 4 | SOUTH | YES | 95 | 25 | 95 | 0 | 1.0249 | -0.285 | 95
LCP3 | -0.003 | 5264 | 3 | SOUTH | YES | 58 | 20 | 58 | 0 | 1.0249 | -0.174 | 58
DPEC_GT15040 | -0.003 | 48641 | 1 | HOUSTON | YES | 162 | 98 | 162 | 0 | 1.0319 | -0.486 | 162
JTD2 | -0.003 | 5112 | 2 | SOUTH | YES | 406 | 80 | 406 | 0 | 1.0215
JTD1 | -0.003 | 5111 | 1 | SOUTH | YES | 403 | 80 | 403 | 0 | 1.0215
VHB3 | -0.003 | 5028 | 3 | SOUTH | YES | 397 | 60 | 397 | 0 | 1.0233 | -1.191 | 397
DPEC_ST55065 | -0.003 | 48645 | 5 | HOUSTON | YES | 282 | 0 | 282 | 0 | 1.0319 | -0.846 | 282
VHB2 | -0.003 | 5027 | 2 | SOUTH | YES | 220 | 40 | 220 | 0 | 1.0233 | -0.66 | 220
EP_1_2 | -0.003 | 48651 | 2 | HOUSTON | YES | 21 | 10 | 21 | 0 | 1.0362 | -0.063 | 21
FTR_GT1_5105 | -0.003 | 48671 | 1 | NORTH | YES | 156 | 0 | 156 | 0 | 1.0319 | -0.468 | 156
FTR_GT2_5110 | -0.003 | 48672 | 2 | NORTH | YES | 159 | 0 | 159 | 0 | 1.0319 | -0.477 | 159
VHB1 | -0.003 | 5026 | 1 | SOUTH | YES | 206 | 40 | 206 | 0 | 1.0233 | -0.618 | 206
CSDR56 | -0.003 | 80139 | 5 | SOUTH | YES | 15 | 0 | 15 | 0 | 1.01 | -0.045 | 15
HECN3 | -0.003 | 8983 | 3 | SOUTH | YES | 169 | 0 | 169 | 0 | 1.0304 | -0.507 | 169
GBY_73741085 | -0.003 | 48691 | A | HOUSTON | YES | 48 | 20 | 48 | 0 | 1.0362 | -0.144 | 48
CSDR89 | -0.003 | 80137 | 8 | SOUTH | YES | 39 | 0 | 39 | 0 | 1.01 | -0.117 | 39
HECN2 | -0.003 | 8982 | 2 | SOUTH | YES | 148 | 0 | 148 | 0 | 1.0304 | -0.444 | 148
HECN1 | -0.003 | 8981 | 1 | SOUTH | YES | 148 | 0 | 148 | 0 | 1.0304 | -0.444 | 148
GBY_83841065 | -0.003 | 48693 | E | HOUSTON | YES | 20 | 20 | 56 | 0 | 1.0362 | -0.06 | 20
FOR_10 | -0.003 | 80053 | 10 | SOUTH | YES | 73 | 45 | 73 | 0 | 1.03 | -0.219 | 73
MVGN#3 | -0.003 | 8938 | 3 | SOUTH | YES | 257 | 0 | 257 | 0 | 1.0304 | -0.771 | 257
MVGN#2 | -0.003 | 8937 | 2 | SOUTH | YES | 205 | 0 | 205 | 0 | 1.0304 | -0.615 | 205
MVGN#1 | -0.003 | 8936 | 1 | SOUTH | YES | 210 | 0 | 210 | 0 | 1.0304 | -0.63 | 210
SLURR | -0.003 | 88241 | DC | SOUTH | YES | 0 | -150 | 150 |  | 1.03
FGNTS201 | -0.003 | 8935 | 3 | SOUTH | YES | 172 | 0 | 172 | 0 | 1.03 | -0.516 | 172
CBE_ST12 | -0.003 | 48733 | 1 | HOUSTON | YES | 103.5 | 0 | 103.5 | 0 | 1.029 | -0.3105 | 103.5
CBE_GT3 | -0.003 | 48734 | 1 | HOUSTON | YES | 86 | 0 | 86 | 0 | 1.029 | -0.258 | 86
FGNTS101 | -0.003 | 8934 | 2 | SOUTH | YES | 146 | 0 | 146 | 0 | 1.03 | -0.438 | 146
ALCOA_G | -0.003 | 80226 | 1 | SOUTH | YES | 48 | 5 | 48 | 0 | 1.014
PSG_GN2_8050 | -0.003 | 48740 | 1 | HOUSTON | YES | 178 | 60 | 178 | 0 | 1.0326 | -0.534 | 178
PSG_GT2_8040 | -0.003 | 48741 | 1 | HOUSTON | YES | 164 | 50 | 164 | 0 | 1.0326 | -0.492 | 164
FGNTS001 | -0.003 | 8933 | 1 | SOUTH | YES | 142 | 0 | 142 | 0 | 1.03 | -0.426 | 142
PR_GT1__9040 | -0.003 | 48761 | 1 | HOUSTON | YES | 35 | 0 | 35 | 0 | 1 | -0.105 | 35
PHR_GN2_2 | -0.003 | 48772 | MB | HOUSTON | YES | 0 | 72 | 459 |  | 1.0362
PSA_GT1_8160 | -0.003 | 48791 | 1 | HOUSTON | YES | 65 | 20.8 | 65 | 0 | 1.0362 | -0.195 | 65
ICPGN#3 | -0.003 | 8932 | 3 | SOUTH | YES | 127 | 0 | 127 | 0 | 1.03 | -0.381 | 127
REYSHR_G | -0.003 | 80223 | 1 | SOUTH | YES | 12 | 0 | 12 | 0 | 1.032
PSA_GT4_8145 | -0.003 | 48794 | 4 | HOUSTON | YES | 66 | 20.3 | 66 | 0 | 1.0362 | -0.198 | 66
PSA_GT5_8140 | -0.003 | 48795 | 5 | HOUSTON | YES | 64 | 20.3 | 64 | 0 | 1.0362 | -0.192 | 64
CSDR11 | -0.003 | 80140 | 11 | SOUTH | YES | 39 | 0 | 39 | 0 | 1.0299 | -0.117 | 39
PSA_GT6_8135 | -0.003 | 48797 | 6 | HOUSTON | YES | 59 | 34.5 | 59 | 0 | 1.0362 | -0.177 | 59
ICPGN#2 | -0.003 | 8931 | 2 | SOUTH | YES | 150 | 0 | 150 | 0 | 1.03 | -0.45 | 150
CVC_GT2_5020 | -0.003 | 48812 | 2 | HOUSTON | YES | 159 | 91.8 | 159 |  | 1.029 | -0.477 | 159
TRINIDAD_6G | -0.003 | 3126 | 1 | NORTH | YES | 226 | 46 | 226 | 0 | 1 | -0.678 | 226
ICPGN#1 | -0.003 | 8930 | 1 | SOUTH | YES | 149 | 0 | 149 | 0 | 1.03 | -0.447 | 149
CSDR89 | -0.003 | 80137 | 9 | SOUTH | YES | 15 | 0 | 15 | 0 | 1.01 | -0.045 | 15
LGEGN#3 | -0.003 | 8928 | 3 | SOUTH | YES | 91 | 0 | 100 | 0 | 1.03 | -0.273 | 91
LGEGN#2 | -0.003 | 8927 | 2 | SOUTH | YES | 153 | 0 | 153 | 0 | 1.03 | -0.459 | 153
SHELLG3_3020 | -0.003 | 48822 | 1 | HOUSTON | YES | 39 | 0 | 39 |  | 1.029 | -0.117 | 39
SHELLG3_3020 | -0.003 | 48822 | 2 | HOUSTON | YES | 30 | 0 | 30 |  | 1.029 | -0.09 | 30
SJS_GT1_GT1 | -0.003 | 48841 | 1 | HOUSTON | YES | 49 | 49 | 83 | 0 | 1.0362 | -0.147 | 49
FOR_9 | -0.003 | 80052 | 9 | SOUTH | YES | 32 | 5 | 32 | 0 | 1.03 | -0.096 | 32
FOR_8 | -0.003 | 80051 | 8 | SOUTH | YES | 28 | 28 | 28 | 0 | 1.015 | -0.084 | 28
SRB_GN1_1 | -0.003 | 48851 | 1 | HOUSTON | YES | 176 | 26 | 176 | 0 | 1.0217 | -0.528 | 176
SRB_GN2_2 | -0.003 | 48852 | 2 | HOUSTON | YES | 174 | 26 | 174 | 0 | 1.0217 | -0.522 | 174
LGEGN#1 | -0.003 | 8926 | 1 | SOUTH | YES | 158 | 0 | 158 | 0 | 1.03 | -0.474 | 158
SRB_GN4_4 | -0.003 | 48854 | 4 | HOUSTON | YES | 226 | 35 | 226 |  | 1.0326 | -0.678 | 226
SRB_GT211035 | -0.003 | 48855 | B1 | HOUSTON | YES | 0 | 0 | 17 |  | 1.014 | 0 | 0
SRB_GT211035 | -0.003 | 48855 | B2 | HOUSTON | YES | 0 | 0 | 12 |  | 1.014 | 0 | 0
CNOPST1 | -0.003 | 8562 | 3 | SOUTH | YES | 153 | 0 | 153 | 0 | 1.03 | -0.459 | 153
MILHWYS | -0.003 | 80003 | F | SOUTH | YES | 0 | 0 | 0 | 0 | 1.0168 | 0 | 0
THW_3132 | -0.003 | 48875 | A | HOUSTON | YES | 57 | 5 | 57 | 0 | 1.0435 | -0.171 | 57
THW_3132 | -0.003 | 48875 | B | HOUSTON | YES | 57 | 5 | 57 | 0 | 1.0435 | -0.171 | 57
CNOPGT2 | -0.003 | 8561 | 2 | SOUTH | YES | 165 | 0 | 165 | 0 | 1.03 | -0.495 | 165
THW_3334 | -0.003 | 48877 | D | HOUSTON | YES | 58 | 5 | 58 | 0 | 1.0435 | -0.174 | 58
THW_4142 | -0.003 | 48879 | E | HOUSTON | YES | 58 | 5 | 58 | 0 | 1.0435 | -0.174 | 58
THW_4142 | -0.003 | 48879 | F | HOUSTON | YES | 57 | 5 | 57 | 0 | 1.0435 | -0.171 | 57
CNOPGT1 | -0.003 | 8560 | 1 | SOUTH | YES | 164 | 0 | 164 | 0 | 1.03 | -0.492 | 164
CEL_B_1 | -0.003 | 8517 | 1 | SOUTH | YES | 29 | 0 | 29 | 0 | 1.02 | -0.087 | 29
THW_GT1_GT_1 | -0.003 | 48883 | B2 | HOUSTON | YES | 0 | 0 | 12 |  | 1.043 | 0 | 0
THW_5152 | -0.003 | 48885 | A | HOUSTON | YES | 16.4 | 5 | 57 |  | 1.0319 | -0.0492 | 16.4
STARCO_1 | -0.003 | 8511 | 1 | SOUTH | YES | 38 | 0 | 38 | 0 | 1.024 | -0.114 | 38
VAL_2 | -0.003 | 8507 | 2 | SOUTH | YES | 25 | 0 | 25 | 0 | 1.005 | -0.075 | 25
VAL_1 | -0.003 | 8506 | 1 | SOUTH | YES | 25 | 0 | 25 | 0 | 1.005 | -0.075 | 25
THW_5556 | -0.003 | 48887 | E | HOUSTON | YES | 16.6 | 5 | 58 |  | 1.0319 | -0.0498 | 16.6
KOCHREF2 | -0.003 | 8461 | 1 | SOUTH | YES | 38 | 0 | 38 | 0 | 1.014 | -0.114 | 38
DAV_2 | -0.003 | 8460 | 2 | SOUTH | YES | 340 | 50 | 340 | 0 | 1.0223 | -1.02 | 340
WAP_GN1_1 | -0.003 | 48921 | 1 | HOUSTON | YES | 124.5 | 37 | 166 | 0 | 1.0362 | -0.3735 | 124.5
WAP_GN2_2 | -0.003 | 48922 | 2 | HOUSTON | YES | 122.2 | 37 | 163 | 0 | 1.0362 | -0.3666 | 122.2
DAV_1 | -0.003 | 8459 | 1 | SOUTH | YES | 339 | 50 | 339 | 0 | 1.0223 | -1.017 | 339
WAP_GN4_4 | -0.003 | 48924 | 4 | HOUSTON | YES | 544 | 217 | 544 |  | 1.0362 | -1.632 | 544
WAP_GN5_5 | -0.003 | 48925 | 5 | HOUSTON | YES | 255.4 | 278 | 657 | 0 | 1
WAP_GN6_6 | -0.003 | 48926 | 6 | HOUSTON | YES | 645 | 280 | 645 |  | 1.035
COSW_2 | -0.003 | 8457 | 2 | SOUTH | YES | 14 | 0 | 14 | 0 | 1.027 | -0.042 | 14
COSW_1 | -0.003 | 8456 | 1 | SOUTH | YES | 20 | 0 | 20 | 0 | 1.027 | -0.06 | 20
DOW84000 | -0.003 | 49886 | 84 | HOUSTON | YES | 107 | 0 | 171 | 0 | 0.98
EXN_15GT | -0.003 | 49803 | 1 | HOUSTON | YES | 33 | 8.3 | 35 |  | 1.0326 | -0.099 | 33
DOW83000 | -0.003 | 49885 | 83 | HOUSTON | YES | 51 | 0 | 80 | 0 | 1
CUECPL2A | -0.003 | 8189 | 1 | SOUTH | YES | 12 | 0 | 12 | 0 | 1.02 | -0.036 | 12
DOW66000 | -0.003 | 49877 | 66 | HOUSTON | YES | 61 | 0 | 97 | 0 | 1
EXN941GT | -0.003 | 49828 | 10 | HOUSTON | YES | 19 | 5.4 | 20 | 0 | 1.0326 | -0.057 | 19
CLO_1 | -0.003 | 8161 | 1 | SOUTH | YES | 633 | 200 | 633 | 0 | 1.03
DOW64000 | -0.003 | 49873 | 64 | HOUSTON | YES | 41 | 0 | 64.8 | 0 | 1
EXN944GT | -0.003 | 49831 | 13 | HOUSTON | YES | 33 | 5.4 | 35 | 0 | 1.0326 | -0.099 | 33
EXN945GT | -0.003 | 49832 | 9 | HOUSTON | YES | 19 | 9.2 | 20 | 0 | 1.0326 | -0.057 | 19
FOR_7 | -0.003 | 8157 | 7 | SOUTH | YES | 46 | 5 | 46 | 0 | 1.03 | -0.138 | 46
EXN_14GT | -0.003 | 49838 | 14 | HOUSTON | YES | 140 | 0 | 148 |  | 1.0326 | -0.42 | 140
DOW17000 | -0.003 | 49851 | 37 | HOUSTON | YES | 39 | 0 | 62 | 0 | 1
DOW38100 | -0.003 | 49858 | 31 | HOUSTON | YES | 45 | 0 | 71.4 |  | 1
DOW63000 | -0.003 | 49872 | 63 | HOUSTON | YES | 45 | 0 | 72 | 0 | 1
DOW62000 | -0.003 | 49871 | 62 | HOUSTON | YES | 40 | 0 | 63 | 0 | 1
DOW39100 | -0.003 | 49862 | 36 | HOUSTON | YES | 54 | 0 | 86 | 0 | 1
DOW39200 | -0.003 | 49863 | 35 | HOUSTON | YES | 55 | 0 | 88 | 0 | 1
FOR_6 | -0.003 | 8156 | 6 | SOUTH | YES | 26 | 5 | 26 | 0 | 1.03 | -0.078 | 26
DOW42000 | -0.003 | 49866 | 42 | HOUSTON | YES | 11 | 0 | 18 |  | 1
DOW49000 | -0.003 | 49869 | 45 | HOUSTON | YES | 59 | 0 | 94 |  | 1
DOW61000 | -0.003 | 49870 | 61 | HOUSTON | YES | 44 | 0 | 70 | 0 | 1
GIBN_CREK_G1 | -0.003 | 990 | 1 | NORTH | YES | 464 | 200 | 464 | 0 | 1.0275
AIRCO_G | -0.003 | 80227 | 1 | SOUTH | YES | 7.6 | 0 | 8 | 0 | 1.014
CSDR7 | -0.003 | 80138 | 7 | SOUTH | YES | 7 | 0 | 7 | 0 | 1.014 | -0.021 | 7
L_BASTEN1_3Y | -0.004 | 7809 | 1 | SOUTH | YES | 227 | 42 | 227 | 0 | 1.004 | -0.908 | 227
L_BASTEN1_2Y | -0.004 | 7808 | 1 | SOUTH | YES | 146 | 83.5 | 146 | 0 | 1.004 | -0.584 | 146
L_BASTEN1_1Y | -0.004 | 7807 | 1 | SOUTH | YES | 147 | 83.5 | 147 | 0 | 1.004 | -0.588 | 147
L_MARSFO1G3Y | -0.004 | 7033 | 3 | SOUTH | YES | 22 | 0 | 36 | 0 | 1 | -0.088 | 22
L_MARSFO1G2Y | -0.004 | 7032 | 2 | SOUTH | YES | 16 | 0 | 35 | 0 | 1 | -0.064 | 16
L_MARSFO1G1Y | -0.004 | 7031 | 1 | SOUTH | YES | 22 | 0 | 36 | 0 | 1 | -0.088 | 22
L_BUCHAN1_3Y | -0.004 | 7024 | 3 | SOUTH | YES | 11 | 0 | 15 |  | 1 | -0.044 | 11
L_BUCHAN1_2Y | -0.004 | 7023 | 2 | SOUTH | YES | 0 | 0 | 18 |  | 1 | 0 | 0
L_BUCHAN1_1Y | -0.004 | 7022 | 1 | SOUTH | YES | 14 | 0 | 18 |  | 1 | -0.056 | 14
L_AUSTPL1_1Y | -0.004 | 7020 | 2 | SOUTH | YES | 7 | 0 | 8 |  | 1 | -0.028 | 7
L_AUSTPL1_1Y | -0.004 | 7020 | 1 | SOUTH | YES | 7 | 0 | 8 |  | 1 | -0.028 | 7
L_FPPYD21_3Y | -0.004 | 7012 | 3 | SOUTH | YES | 427.4 | 200 | 436 | 0 | 1.02
L_FPPYD11_2Y | -0.004 | 7011 | 2 | SOUTH | YES | 577.4 | 200 | 608 | 0 | 1.02
L_FPPYD11_1Y | -0.004 | 7010 | 1 | SOUTH | YES | 587.4 | 200 | 605 | 0 | 1.02
L_LOSTPI1_3Y | -0.004 | 7009 | 3 | SOUTH | YES | 173.9 | 72 | 184 | 0 | 1.015 | -0.6956 | 173.9
L_LOSTPI1_2Y | -0.004 | 7008 | 2 | SOUTH | YES | 157.7 | 107 | 164 | 0 | 1.015 | -0.6308 | 157.7
L_LOSTPI1_1Y | -0.004 | 7007 | 1 | SOUTH | YES | 158.7 | 110 | 167 | 0 | 1.015 | -0.6348 | 158.7
L_SIMGID1_3Y | -0.004 | 7006 | 3 | SOUTH | YES | 324.9 | 60 | 331 | 0 | 1.02 | -1.2996 | 324.9
L_SIMGID1_2Y | -0.004 | 7005 | 2 | SOUTH | YES | 133 | 32 | 139 | 0 | 1.02 | -0.532 | 133
L_SIMGID1_1Y | -0.004 | 7004 | 1 | SOUTH | YES | 133 | 40 | 137 | 0 | 1.02 | -0.532 | 133
SANDHG5C | -0.004 | 9021 | 5C | SOUTH | YES | 140 | 0 | 151 | 0 | 1.0175 | -0.56 | 140
SANDHG5A | -0.004 | 9020 | 5A | SOUTH | YES | 150 | 84 | 159 | 0 | 1.0175 | -0.6 | 150
SANDH_G4 | -0.004 | 9019 | 4 | SOUTH | YES | 45 | 2 | 47 | 0 | 1.0175 | -0.18 | 45
SANDH_G3 | -0.004 | 9018 | 3 | SOUTH | YES | 45 | 2 | 48 | 0 | 1.0175 | -0.18 | 45
SANDH_G2 | -0.004 | 9017 | 2 | SOUTH | YES | 45 | 2 | 47 | 0 | 1.0175 | -0.18 | 45
SANDH_G1 | -0.004 | 9016 | 1 | SOUTH | YES | 45 | 2 | 49 | 0 | 1.0175 | -0.18 | 45
DECKR_G6 | -0.004 | 9005 | 6 | SOUTH | YES | 44 | 24 | 47 | 0 | 1.015 | -0.176 | 44
SANDOW_4G | -0.004 | 3432 | 4 | SOUTH | YES | 534 | 460 | 534 | 0 | 1.029
DECKR_G5 | -0.004 | 9004 | 5 | SOUTH | YES | 44 | 24 | 44 | 0 | 1.015 | -0.176 | 44
DECKR_G4 | -0.004 | 9003 | 4 | SOUTH | YES | 44 | 24 | 44 | 0 | 1.015 | -0.176 | 44
DECKR_G3 | -0.004 | 9002 | 3 | SOUTH | YES | 0 | 24 | 42 |  | 1.015 | 0 | 0
DECKR_G2 | -0.004 | 9001 | 2 | SOUTH | YES | 400 | 50 | 427 | 0 | 1.015 | -1.6 | 400
DECKR_G1 | -0.004 | 9000 | 1 | SOUTH | YES | 320 | 50 | 326 | 0 | 1.015 | -1.28 | 320
THOUSE_2G | -0.005 | 3404 | 2 | NORTH | YES | 805 | 250 | 805 | 0 | 1.026 | -4.025 | 805
THOUSE_1G | -0.005 | 3403 | 1 | NORTH | YES | 563 | 200 | 563 | 0 | 1.026 | -2.815 | 563
LAKE_CRK2_G | -0.006 | 3417 | 2 | NORTH | YES | 227 | 40 | 227 | 0 | 1.029 | -1.362 | 227
LAKE_CRK1_G | -0.006 | 3416 | 1 | NORTH | YES | 35.4 | 33 | 75 | 0 | 1.043 | -0.2124 | 35.4
JNSNCNTY802 | -0.01 | 367 | 2 | NORTH | YES | 90 | 20 | 90 | 0 | 1.02 | -0.9 | 90
JNSNCNTY802 | -0.01 | 366 | 1 | NORTH | YES | 168 | 20 | 168 | 0 | 1.02 | -1.68 | 168
BOSQUESW502 | -0.01 | 239 | 1 | NORTH | YES | 149 | 0 | 149 | 0 | 1.03 | -1.49 | 149
BOSQUESW501 | -0.01 | 247 | 2 | NORTH | YES | 151 | 0 | 151 | 0 | 1.03 | -1.51 | 151
NTHTEXAS03 | -0.012 | 505 | 3 | NORTH | YES | 15 | 15 | 38 | 0 | 1.015 | -0.18 | 15
NTHTEXAS02 | -0.012 | 504 | 2 | NORTH | YES | 5 | 5 | 18 | 0 | 1.015 | -0.06 | 5
NTHTEXAS01 | -0.012 | 503 | 1 | NORTH | YES | 5 | 5 | 18 | 0 | 1.015 | -0.06 | 5
DECRDOVA_5G | -0.017 | 1895 | D | NORTH | YES | 65 | 65 | 70 | 0 | 1.029 | -1.105 | 65
DECRDOVA_4G | -0.017 | 1894 | C | NORTH | YES | 65 | 65 | 70 | 0 | 1.029 | -1.105 | 65
DECRDOVA_3G | -0.017 | 1893 | B | NORTH | YES | 65 | 65 | 70 | 0 | 1.029 | -1.105 | 65
DECRDOVA_2G | -0.017 | 1892 | A | NORTH | YES | 65 | 65 | 71 | 0 | 1.029 | -1.105 | 65
WHITNYDM02 | -0.018 | 245 | 2 | NORTH | YES | 15 | 0 | 15 | 0 | 1.035 | -0.27 | 15
BOSQUESW804 | -0.018 | 253 | 2 | NORTH | YES | 83 | 0 | 83 | 0 | 1.032 | -1.494 | 83
BOSQUESW803 | -0.018 | 251 | 2 | NORTH | YES | 144 | 0 | 144 | 0 | 1.032 | -2.592 | 144
WHITNYDM01 | -0.018 | 244 | 1 | NORTH | YES | 15 | 0 | 15 | 0 | 1.035 | -0.27 | 15
RWMILLER01 | -0.042 | 332 | 1 | NORTH | YES | 75 | 18.5 | 75 | 0 | 1.04 | -3.15 | 75
RWMILLER05 | -0.042 | 336 | 5 | NORTH | YES | 101 | 0 | 101 | 0 | 1.04 | -4.242 | 101
RWMILLER04 | -0.042 | 335 | 4 | NORTH | YES | 102 | 0 | 102 | 0 | 1.04 | -4.284 | 102
RWMILLER03 | -0.042 | 334 | 3 | NORTH | YES | 156 | 65 | 208 | 0 | 1.04 | -6.552 | 156
RWMILLER02 | -0.042 | 333 | 2 | NORTH | YES | 119 | 37 | 119 | 0 | 1.04 | -4.998 | 119
SLSTR1PP_1G | -0.328 | 1643 | 1 | NORTH | YES | 6 | 0 | 60 | 0 | 1.022 | -1.968 | 6

## Bg
Generator Sensitivities
Name of Bus | P Sensitivity of Bus | Number of Bus | ID | Area Name of Gen | AGC | Gen MW | Min MW | Max MW | V Sensitivity of Bus | Set Volt
WFCOGEN_1G | 0.199 | 1479 | 2 | WEST | YES | 12 | 12 | 20 | 0 | 1 | 2.388 | 12
WFCOGEN_2G | 0.199 | 1482 | 1 | WEST | YES | 12 | 12 | 20 | 0 | 1 | 2.388 | 12 | HOUSTON | -111.8591
WFCOGEN_1G | 0.199 | 1479 | 1 | WEST | YES | 12 | 12 | 20 | 0 | 1 | 2.388 | 12 | NORTH | -421.3656
WFCOGEN_2G | 0.199 | 1482 | 2 | WEST | YES | 12 | 12 | 17 | 0 | 1 | 2.388 | 12 | SOUTH | -60.9323
GRHAMSES_2G | 0.162 | 1432 | 2 | WEST | YES | 369 | 90 | 369 |  | 1.023 | 59.778 | 369 | WEST | 625.6703
GRHAMSES_1G | 0.143 | 1433 | 1 | WEST | YES | 242 | 60 | 242 | 0 | 1.038 | 34.606 | 242
MESQUITW_2G | 0.134 | 1438 | 1 | WEST | YES | 23.6 | 0 | 236 |  | 1.01 | 3.1624 | 23.6
MESQUITW_1G | 0.134 | 1437 | 1 | WEST | YES | 40 | 0 | 400 | 0 | 1.023 | 5.36 | 40 | HOUSTON | 13825.3008
SWETWATR_1G | 0.133 | 1416 | 1 | WEST | YES | 30 | 18 | 30 | 0 | 1.039 | 3.99 | 30 | NORTH | 19200.9004
SWETWATR_2G | 0.133 | 1417 | 2 | WEST | YES | 72 | 36 | 72 | 0 | 1.039 | 9.576 | 72 | SOUTH | 13890.7012
SWETWATR_3G | 0.133 | 1418 | 3 | WEST | YES | 68 | 36 | 68 | 0 | 1.039 | 9.044 | 68 | WEST | 4928.9009
SWETWATR_4G | 0.133 | 1419 | 4 | WEST | YES | 61 | 36 | 61 | 0 | 1.039 | 8.113 | 61
ROSCOEW_5 | 0.129 | 1049 | 1 | WEST | YES | 20.9 | 0 | 209 |  | 0.99 | 2.6961 | 20.9
ROSCOEWI_5 | 0.129 | 1057 | 1 | WEST | YES | 12.6 | 0 | 126.5 |  | 0.99 | 1.6254 | 12.6 | HOUSTON | -0.0080909
OKLA7A | 0.126 | 6100 | 1 | WEST | YES | 50 | -220 | 220 | 0 | 1.035 | 6.3 | 50 | NORTH | -0.021945
OKLAUN1G | 0.126 | 6752 | 1 | WEST | YES | 629 | 175 | 629 | 0 | 1.035 |  |  | SOUTH | -0.0043866
WILDHRS11A | 0.126 | 60052 | 1 | WEST | YES | 12.6 | 0 | 126.5 | 0 | 1.005 | 1.5876 | 12.6 | WEST | 0.12694
WHRLWIND1A | 0.125 | 60081 | 1 | WEST | YES | 6 | 0 | 60 | 0 | 1.03 | 0.75 | 6
L_SWEETW1_3N | 0.124 | 71059 | 1 | WEST | YES | 17.8 | 0 | 119 | 0 | 1 | 2.2072 | 17.8
MORGAN5G_5G | 0.124 | 1037 | 5 | WEST | YES | 137 | 40 | 137 |  | 0.99 | 16.988 | 137 | N to H | -0.013854
KINDERMG_3G | 0.124 | 1071 | 1 | WEST | YES | 45.7 | 12 | 45.7 | 0 | 1.01 |  |  | N to S | -0.017559
MRGNDG_4G | 0.124 | 1042 | D | WEST | YES | 70 | 69 | 70 | 0 | 0.99 | 8.68 | 70 | W to N | 0.14888
MRGNBG_2G | 0.124 | 1040 | B | WEST | YES | 71 | 70 | 71 | 0 | 0.99 | 8.804 | 71 |  | 0.017559
CALENG3G_3G | 0.124 | 1047 | 3 | WEST | YES | 69 | 27 | 69 | 0 | 1.017 | 8.556 | 69 |  | -0.14888
CALENG1G_1G | 0.124 | 1045 | 1 | WEST | YES | 73 | 27 | 73 | 0 | 1.017 | 9.052 | 73
MRGNCG_3G | 0.124 | 1041 | C | WEST | YES | 70 | 69 | 70 | 0 | 0.99 | 8.68 | 70
L_BITTCR1_1N | 0.124 | 71051 | 1 | WEST | YES | 5.6 | 0 | 37.5 |  | 1.01 | 0.6944 | 5.6
L_SWEETW1_1N | 0.124 | 71054 | 1 | WEST | YES | 16.1 | 0 | 107.5 | 0 | 1 | 1.9964 | 16.1
CIELOGEN_1G | 0.124 | 1061 | 1 | WEST | YES | 9.9 | 0 | 99 |  | 1 | 1.2276 | 9.9
RDCNYNG1 | 0.124 | 36998 | 1 | WEST | YES | 8.4 | 0 | 84 | 0 | 1.01 | 1.0416 | 8.4
CALENG2G_2G | 0.124 | 1046 | 2 | WEST | YES | 74 | 27 | 74 | 0 | 1.017 | 9.176 | 74
KINDERMG_1G | 0.124 | 1069 | 1 | WEST | YES | 25 | 5 | 25 | 0 | 1.01
KINDERMG_2G | 0.124 | 1070 | 1 | WEST | YES | 45.7 | 12 | 45.7 | 0 | 1.01
MRGNAG_1G | 0.124 | 1039 | A | WEST | YES | 69 | 69 | 69 | 0 | 0.99 | 8.556 | 69
CIELOGEN_2G | 0.124 | 1062 | 1 | WEST | YES | 6.1 | 0 | 61 |  | 1 | 0.7564 | 6.1
SCURRYCW_1G | 0.124 | 1068 | 1 | WEST | YES | 14.1 | 0 | 141 |  | 1.01 | 1.7484 | 14.1
L_SWEETW1_4N | 0.124 | 71060 | 1 | WEST | YES | 15.7 | 0 | 105 | 0 | 1 | 1.9468 | 15.7
MRGNFG_6G | 0.124 | 1044 | F | WEST | YES | 66 | 66 | 66 | 0 | 0.99 | 8.184 | 66
LONGSHORT_5 | 0.124 | 1058 | 1 | NORTH | YES | 15 | 0 | 149 |  | 0.95 | 1.86 | 15
L_SWEETW1_2N | 0.124 | 71057 | 1 | WEST | YES | 20.3 | 0 | 135 | 0 | 1 | 2.5172 | 20.3
MRGNEG_5G | 0.124 | 1043 | E | WEST | YES | 68 | 68 | 68 | 0 | 0.99 | 8.432 | 68
NAV1CT | 0.123 | 11001 | 1 | WEST | YES | 80 | 18 | 80 | 0 | 1.017 | 9.84 | 80
TIEHVCG_2G | 0.123 | 11022 | 1 | WEST | YES | 132 | 103 | 132 | 0 | 1.017 | 16.236 | 132
TIEHVCG_3G | 0.123 | 11023 | 1 | WEST | YES | 132 | 103 | 132 | 0 | 1.017 | 16.236 | 132
NAV4CT | 0.123 | 11012 | 1 | WEST | YES | 80 | 18 | 80 | 0 | 1.017 | 9.84 | 80
NAV5CT | 0.123 | 11013 | 1 | WEST | YES | 80 | 18 | 80 | 0 | 1.017 | 9.84 | 80
NAV6ST | 0.123 | 11014 | 1 | WEST | YES | 115 | 40 | 115 | 0 | 1.017 | 14.145 | 115
TIEHVSG_1G | 0.123 | 11020 | 1 | WEST | YES | 211 | 63 | 211 | 0 | 1.017 | 25.953 | 211
SNYDERW1A | 0.123 | 6637 | 1 | WEST | YES | 6.3 | 0 | 63 | 0 | 1.025 | 0.7749 | 6.3
NAV2CT | 0.123 | 11009 | 1 | WEST | YES | 80 | 18 | 80 | 0 | 1.017 | 9.84 | 80
NAV3ST | 0.123 | 11011 | 1 | WEST | YES | 115 | 40 | 115 | 0 | 1.017 | 14.145 | 115
TIEHVSG_2G | 0.123 | 11025 | 1 | WEST | YES | 211 | 63 | 211 | 0 | 1.017 | 25.953 | 211
TIEHVCG_4G | 0.123 | 11024 | 1 | WEST | YES | 149 | 103 | 149 | 0 | 1.017 | 18.327 | 149
AIRTRICITY_8 | 0.123 | 1170 | 1 | WEST | YES | 18 | 0 | 180 | 0 | 1.01 | 2.214 | 18
TIEHVCG_1G | 0.123 | 11021 | 1 | WEST | YES | 145 | 103 | 145 | 0 | 1.017 | 17.835 | 145
OCOTILLO_1G | 0.122 | 1328 | 1 | WEST | YES | 5.8 | 0 | 58 |  | 0.99 | 0.7076 | 5.8
STANTONW_8 | 0.122 | 1326 | 1 | WEST | YES | 10.1 | 0 | 100.5 | 0 | 1.01 | 1.2322 | 10.1
MCDDONAL_8 | 0.122 | 1333 | 1 | WEST | YES | 21.4 | 0 | 214.2 | 0 | 1.01 | 2.6108 | 21.4
PB6GEN_7G | 0.121 | 1008 | 6 | WEST | YES | 515 | 130 | 515 | 0 | 1.022 | 62.315 | 515
PBCTAGE_1G | 0.121 | 1002 | A | WEST | YES | 64 | 64 | 65 | 0 | 1.022 | 7.744 | 64
PBCTCGE_3G | 0.121 | 1004 | C | WEST | YES | 62 | 62 | 66 | 0 | 1.022 | 7.502 | 62
PBCTBGE_2G | 0.121 | 1003 | B | WEST | YES | 65 | 65 | 66 | 0 | 1.022 | 7.865 | 65
PBCTDGE_4G | 0.121 | 1005 | D | WEST | YES | 65 | 65 | 65 | 0 | 1.022 | 7.865 | 65
BSP_1 | 0.121 | 1320 | 1 | WEST | YES | 25.8 | 2.9 | 25.8 |  | 1
PB5GEN_6G | 0.121 | 1007 | 5 | WEST | YES | 115 | 40 | 115 | 0 | 1.022 | 13.915 | 115
PBCTEGE_5G | 0.121 | 1006 | E | WEST | YES | 65 | 65 | 68 | 0 | 1.022 | 7.865 | 65
L_DELAWA1_1Y | 0.121 | 7038 | 2 | WEST | YES | 4.5 | 0 | 30 | 0 | 1 | 0.5445 | 4.5
L_DELAWA1_1Y | 0.121 | 7038 | 1 | WEST | YES | 5.2 | 0 | 35 | 0 | 1 | 0.6292 | 5.2
AEPWIND_8 | 0.12 | 1354 | 1 | WEST | YES | 15.2 | 0 | 101.2 |  | 1.01 | 1.824 | 15.2
TRENTIPP_8 | 0.12 | 1343 | 1 | WEST | YES | 22.5 | 0 | 150 |  | 1.014 | 2.7 | 22.5
NWPWRG1_1G | 0.118 | 1350 | 1 | WEST | YES | 3.4 | 0 | 34.3 |  | 1.02 | 0.4012 | 3.4
WESTXWIN_1G | 0.118 | 1349 | 1 | WEST | YES | 0.7 | 0 | 6.6 |  | 1.02 | 0.0826 | 0.7
KM SWP | 0.113 | 60007 | 1 | WEST | YES | 12 | 0 | 80 |  | 1.03 | 1.356 | 12
L_GASCCR1_1N | 0.113 | 76031 | 1 | WEST | YES | 15 | 0 | 150 | 0 | 1 | 1.695 | 15
KM NWP | 0.113 | 60019 | 1 | WEST | YES | 12 | 0 | 80 |  | 1.03 | 1.356 | 12
RIO_DRCS | 0.112 | 60201 | SC | WEST | YES | 0 | 0 | 0 | 0 | 1.04 | 0 | 0
TNWDWRDU2_8 | 0.112 | 38332 | 1 | WEST | YES | 12 | 0 | 80 |  | 1.0232 | 1.344 | 12
CIRELLO | 0.112 | 60060 | 1 | WEST | YES | 35 | 0 | 233 | 0 | 1 | 3.92 | 35
KM NEP | 0.112 | 60003 | 1 | WEST | YES | 12 | 0 | 80 |  | 1.03 | 1.344 | 12
HORSH2 | 0.112 | 60068 | 1 | WEST | YES | 27.6 | 0 | 184 | 0 | 1.025 | 3.0912 | 27.6
HORSH3 | 0.112 | 60070 | 1 | WEST | YES | 33.6 | 0 | 224 | 0 | 1.025 | 3.7632 | 33.6
LOUIS1A | 0.112 | 60063 | 1 | WEST | YES | 25.5 | 0 | 170.2 | 0 | 1.02 | 2.856 | 25.5
KM SEP | 0.112 | 60005 | 1 | WEST | YES | 6 | 0 | 40 |  | 1.035 | 0.672 | 6
HORSH1 | 0.112 | 60066 | 1 | WEST | YES | 33.3 | 0 | 222 | 0 | 1.005 | 3.7296 | 33.3
WDWDU1 | 0.112 | 60016 | 1 | WEST | YES | 12 | 0 | 80 |  | 1.033 | 1.344 | 12
HORSH4 | 0.112 | 60072 | 1 | WEST | YES | 17.2 | 0 | 115 | 0 | 1.025 | 1.9264 | 17.2
CALHN_G1 | 0.112 | 60057 | 1 | WEST | YES | 17.1 | 0 | 114 |  | 1.042 | 1.9152 | 17.1
BUFGGEN | 0.112 | 60058 | 1 | WEST | YES | 18 | 0 | 120 |  | 1 | 2.016 | 18
SWMESA | 0.112 | 6016 | 1 | WEST | YES | 11.2 | 0 | 75 |  | 1.03 | 1.2544 | 11.2
L_DIVIDE1_1N | 0.111 | 76091 | 1 | WEST | YES | 26.5 | 0 | 375 | 0 | 1 | 2.9415 | 26.5
ORNNWP1 | 0.11 | 60017 | 1 | WEST | YES | 12 | 0 | 80 |  | 1.027 | 1.32 | 12
DSKY1 | 0.109 | 60018 | 1 | WEST | YES | 12.6 | 0 | 84 | 0 | 1.032 | 1.3734 | 12.6
DSKY2 | 0.108 | 60000 | 1 | WEST | YES | 11.5 | 0 | 76.5 |  | 1.039 | 1.242 | 11.5
FRNDDRCS | 0.095 | 60202 | SC | WEST | YES | 0 | 0 | 0 | 0 | 1.0259 | 0 | 0
BARTNWND_1G | 0.083 | 1600 | 1 | WEST | YES | 12 | 0 | 120 | 0 | 1.022 | 0.996 | 12
MRSSHPRD | 0.077 | 344 | 1 | WEST | YES | 12 | 0 | 12 |  | 1.03 | 0.924 | 12
MRSSHPRD01 | 0.077 | 345 | 2 | WEST | YES | 12 | 0 | 12 |  | 1.03 | 0.924 | 12
SLSTR1PP_1G | 0.048 | 1643 | 1 | NORTH | YES | 6 | 0 | 60 | 0 | 1.022 | 0.288 | 6
JCKCNTY803 | 0.031 | 582 | 3 | NORTH | YES | 147 | 0 | 147 | 0 | 1.022 | 4.557 | 147
JCKCNTY802 | 0.031 | 581 | 2 | NORTH | YES | 147 | 0 | 147 | 0 | 1.022 | 4.557 | 147
JCKCNTY801 | 0.031 | 580 | 1 | NORTH | YES | 288 | 0 | 288 | 0 | 1.022 | 8.928 | 288
HAMILTON | 0.03 | 88253 | 1 | SOUTH | YES | 0 | 0 | 0 | 0 | 1.04 | 0 | 0
AMISTADHDRO1 | 0.03 | 8032 | 1 | SOUTH | YES | 16.5 | 13 | 33 | 0 | 1.035 | 0.495 | 16.5
AMISTADHDRO2 | 0.03 | 8033 | 2 | SOUTH | YES | 13 | 13 | 25 | 0 | 1.035 | 0.39 | 13
RWMILLER05 | 0.026 | 336 | 5 | NORTH | YES | 101 | 0 | 101 | 0 | 1.04 | 2.626 | 101
RWMILLER01 | 0.026 | 332 | 1 | NORTH | YES | 75 | 18.5 | 75 | 0 | 1.04 | 1.95 | 75
RWMILLER04 | 0.026 | 335 | 4 | NORTH | YES | 102 | 0 | 102 | 0 | 1.04 | 2.652 | 102
RWMILLER03 | 0.026 | 334 | 3 | NORTH | YES | 156 | 65 | 208 | 0 | 1.04 | 4.056 | 156
RWMILLER02 | 0.026 | 333 | 2 | NORTH | YES | 119 | 37 | 119 | 0 | 1.04 | 3.094 | 119
NTHTEXAS02 | 0.023 | 504 | 2 | NORTH | YES | 5 | 5 | 18 | 0 | 1.015 | 0.115 | 5
NTHTEXAS03 | 0.023 | 505 | 3 | NORTH | YES | 15 | 15 | 38 | 0 | 1.015 | 0.345 | 15
NTHTEXAS01 | 0.023 | 503 | 1 | NORTH | YES | 5 | 5 | 18 | 0 | 1.015 | 0.115 | 5
ELPS | 0.021 | 8262 | 1 | SOUTH | YES | 6 | 6 | 6 | 0 | 1.039 | 0.126 | 6
EPLVT1 | 0.018 | 80010 | F | SOUTH | YES | 0 | 0 | 0 | 0 | 1.0376 | 0 | 0
SPENCER_G4 | 0.017 | 923 | 1 | NORTH | YES | 48 | 20 | 61 | 0 | 1.03 | 0.816 | 48
SPENCER_G5 | 0.017 | 924 | 1 | NORTH | YES | 52 | 20 | 64 | 0 | 1.03 | 0.884 | 52
L_INKSDA1_1Y | 0.002 | 7026 | 1 | SOUTH | YES | 10 | 0 | 14 |  | 1 | 0.02 | 10
LAR | 0.001 | 80012 | F | SOUTH | YES | 0 | 0 | 0 | 0 | 1.023 | 0 | 0
CIDINDUS | 0.001 | 86105 | 1 | SOUTH | YES | 0 | -500 | 500 | 0 | 1.01
LAR_3 | 0.001 | 8288 | 3 | SOUTH | YES | 78.8 | 25 | 105 |  | 1.023 | 0.0788 | 78.8
LAR_2 | 0.001 | 8287 | 2 | SOUTH | YES | 9 | 9 | 32 |  | 1.023 | 0.009 | 9
L_WIRTZ_1G2Y | 0 | 7036 | 2 | SOUTH | YES | 18 | 0 | 30 |  | 1 | 0 | 18
L_WIRTZ_1G1Y | 0 | 7035 | 1 | SOUTH | YES | 0 | 0 | 29 |  | 1 | 0 | 0
L_FERGUS1_1Y | 0 | 7000 | 1 | SOUTH | YES | 399 | 65 | 421 | 0 | 1.015 | 0 | 399
L_BUCHAN1_1Y | 0 | 7022 | 1 | SOUTH | YES | 14 | 0 | 18 |  | 1 | 0 | 14
PEARSALLGEN3 | 0 | 5892 | 1 | SOUTH | YES | 6.2 | 6 | 23 | 0 | 1.01 | 0 | 6.2
PEARSALLGEN2 | 0 | 5891 | 1 | SOUTH | YES | 6.2 | 6 | 24 | 0 | 1.01 | 0 | 6.2
L_BUCHAN1_3Y | 0 | 7024 | 3 | SOUTH | YES | 11 | 0 | 15 |  | 1 | 0 | 11
PEARSALLGEN1 | 0 | 5890 | 1 | SOUTH | YES | 6.2 | 6 | 24 | 0 | 1.01 | 0 | 6.2
LAR_1 | 0 | 8285 | 1 | SOUTH | YES | 16 | 9 | 32 | 0 | 1.038 | 0 | 16
L_BUCHAN1_2Y | 0 | 7023 | 2 | SOUTH | YES | 0 | 0 | 18 |  | 1 | 0 | 0
L_MARBFA1_2Y | -0.001 | 7029 | 2 | SOUTH | YES | 13 | 0 | 18 |  | 1 | -0.013 | 13
ZAPATA | -0.001 | 88299 | 1 | SOUTH | YES | 0 | 0 | 0 | 0 | 1.024 | 0 | 0
L_MARBFA1_1Y | -0.001 | 7028 | 1 | SOUTH | YES | 0 | 0 | 18 |  | 1 | 0 | 0
FALCONHYDRO2 | -0.003 | 5728 | 2 | SOUTH | YES | 3 | 0 | 12 | 0 | 1.02 | -0.009 | 3
FALCONHYDRO3 | -0.003 | 5729 | 3 | SOUTH | YES | 2.8 | 0 | 11 | 0 | 1.02 | -0.0084 | 2.8
FALCONHYDRO1 | -0.003 | 8048 | 1 | SOUTH | YES | 3 | 0 | 12 | 0 | 1.02 | -0.009 | 3
FALFURRI | -0.003 | 88508 | 1 | SOUTH | YES | 0 | 0 | 0 | 0 | 1.01 | 0 | 0
VHB2 | -0.004 | 5027 | 2 | SOUTH | YES | 220 | 40 | 220 | 0 | 1.0233 | -0.88 | 220
LCPCT4 | -0.004 | 5269 | 4 | SOUTH | YES | 45 | 23.1 | 45 | 0 | 1.0249 | -0.18 | 45
VHB1 | -0.004 | 5026 | 1 | SOUTH | YES | 206 | 40 | 206 | 0 | 1.0233 | -0.824 | 206
MILHWYS | -0.004 | 80003 | F | SOUTH | YES | 0 | 0 | 0 | 0 | 1.0168 | 0 | 0
FGNTS101 | -0.004 | 8934 | 2 | SOUTH | YES | 146 | 0 | 146 | 0 | 1.03 | -0.584 | 146
L_MARSFO1G3Y | -0.004 | 7033 | 3 | SOUTH | YES | 22 | 0 | 36 | 0 | 1 | -0.088 | 22
MVGN#3 | -0.004 | 8938 | 3 | SOUTH | YES | 257 | 0 | 257 | 0 | 1.0304 | -1.028 | 257
BEEVILLE | -0.004 | 88198 | 1 | SOUTH | YES | 0 | 0 | 0 | 0 | 1.0068 | 0 | 0
STARCO_1 | -0.004 | 8511 | 1 | SOUTH | YES | 38 | 0 | 38 | 0 | 1.024 | -0.152 | 38
MVGN#1 | -0.004 | 8936 | 1 | SOUTH | YES | 210 | 0 | 210 | 0 | 1.0304 | -0.84 | 210
SANMIGUELGEN | -0.004 | 5903 | 1 | SOUTH | YES | 396 | 180 | 396 | 0 | 1.033
DAV_2 | -0.004 | 8460 | 2 | SOUTH | YES | 340 | 50 | 340 | 0 | 1.0223 | -1.36 | 340
FGNTS001 | -0.004 | 8933 | 1 | SOUTH | YES | 142 | 0 | 142 | 0 | 1.03 | -0.568 | 142
SI_RAY6 | -0.004 | 5933 | 6 | SOUTH | YES | 19 | 10 | 19 | 0 | 1.025 | -0.076 | 19
SI_RAY9 | -0.004 | 5932 | 9 | SOUTH | YES | 38 | 32 | 38 | 0 | 1.025 | -0.152 | 38
L_MARSFO1G2Y | -0.004 | 7032 | 2 | SOUTH | YES | 16 | 0 | 35 | 0 | 1 | -0.064 | 16
SI_RAY10 | -0.004 | 5935 | 10 | SOUTH | YES | 47 | 10 | 47 |  | 1.025 | -0.188 | 47
SI_RAY5 | -0.004 | 5934 | 5 | SOUTH | YES | 10 | 10 | 15 | 0 | 1.025 | -0.04 | 10
AVR1_CT2 | -0.004 | 5478 | 1 | SOUTH | YES | 145 | 90 | 145 | 0 | 1.0232 | -0.58 | 145
AVR1_ST1 | -0.004 | 5477 | 1 | SOUTH | YES | 164 | 138 | 164 | 0 | 1.0232 | -0.656 | 164
WBT4 | -0.004 | 5439 | 4 | SOUTH | YES | 151 | 40 | 151 | 0 | 1.01 | -0.604 | 151
WBT3 | -0.004 | 5438 | 3 | SOUTH | YES | 96 | 25 | 96 | 0 | 1.01 | -0.384 | 96
WBT2 | -0.004 | 5437 | 2 | SOUTH | YES | 80 | 25 | 80 | 0 | 1.01 | -0.32 | 80
WBT1 | -0.004 | 5436 | 1 | SOUTH | YES | 25.5 | 20 | 51 | 0 | 1.01 | -0.102 | 25.5
JKS1 | -0.004 | 5401 | 1 | SOUTH | YES | 560 | 100 | 560 | 0 | 1.0222
OWS2 | -0.004 | 5397 | 2 | SOUTH | YES | 379 | 80 | 379 | 0 | 1.027 | -1.516 | 379
OWS1 | -0.004 | 5396 | 1 | SOUTH | YES | 417 | 80 | 417 | 0 | 1.027 | -1.668 | 417
AVR1_CT1 | -0.004 | 5476 | 1 | SOUTH | YES | 150 | 90 | 150 | 0 | 1.0232 | -0.6 | 150
LCPCT3 | -0.004 | 5268 | 3 | SOUTH | YES | 44 | 23.1 | 44 | 0 | 1.0249 | -0.176 | 44
LCPCT2 | -0.004 | 5267 | 2 | SOUTH | YES | 46 | 23.1 | 46 | 0 | 1.0249 | -0.184 | 46
LCPCT1 | -0.004 | 5266 | 1 | SOUTH | YES | 45 | 23.1 | 45 | 0 | 1.0249 | -0.18 | 45
LCP4 | -0.004 | 5265 | 4 | SOUTH | YES | 95 | 25 | 95 | 0 | 1.0249 | -0.38 | 95
LCP3 | -0.004 | 5264 | 3 | SOUTH | YES | 58 | 20 | 58 | 0 | 1.0249 | -0.232 | 58
JTD2 | -0.004 | 5112 | 2 | SOUTH | YES | 406 | 80 | 406 | 0 | 1.0215
JTD1 | -0.004 | 5111 | 1 | SOUTH | YES | 403 | 80 | 403 | 0 | 1.0215
VHB3 | -0.004 | 5028 | 3 | SOUTH | YES | 397 | 60 | 397 | 0 | 1.0233 | -1.588 | 397
HECN3 | -0.004 | 8983 | 3 | SOUTH | YES | 169 | 0 | 169 | 0 | 1.0304 | -0.676 | 169
HECN2 | -0.004 | 8982 | 2 | SOUTH | YES | 148 | 0 | 148 | 0 | 1.0304 | -0.592 | 148
HECN1 | -0.004 | 8981 | 1 | SOUTH | YES | 148 | 0 | 148 | 0 | 1.0304 | -0.592 | 148
MVGN#2 | -0.004 | 8937 | 2 | SOUTH | YES | 205 | 0 | 205 | 0 | 1.0304 | -0.82 | 205
SLURR | -0.004 | 88241 | DC | SOUTH | YES | 0 | -150 | 150 |  | 1.03
FGNTS201 | -0.004 | 8935 | 3 | SOUTH | YES | 172 | 0 | 172 | 0 | 1.03 | -0.688 | 172
CNOPGT2 | -0.004 | 8561 | 2 | SOUTH | YES | 165 | 0 | 165 | 0 | 1.03 | -0.66 | 165
CNOPGT1 | -0.004 | 8560 | 1 | SOUTH | YES | 164 | 0 | 164 | 0 | 1.03 | -0.656 | 164
CEL_B_1 | -0.004 | 8517 | 1 | SOUTH | YES | 29 | 0 | 29 | 0 | 1.02 | -0.116 | 29
VAL_2 | -0.004 | 8507 | 2 | SOUTH | YES | 25 | 0 | 25 | 0 | 1.005 | -0.1 | 25
VAL_1 | -0.004 | 8506 | 1 | SOUTH | YES | 25 | 0 | 25 | 0 | 1.005 | -0.1 | 25
KOCHREF2 | -0.004 | 8461 | 1 | SOUTH | YES | 38 | 0 | 38 | 0 | 1.014 | -0.152 | 38
DAV_1 | -0.004 | 8459 | 1 | SOUTH | YES | 339 | 50 | 339 | 0 | 1.0223 | -1.356 | 339
COSW_2 | -0.004 | 8457 | 2 | SOUTH | YES | 14 | 0 | 14 | 0 | 1.027 | -0.056 | 14
COSW_1 | -0.004 | 8456 | 1 | SOUTH | YES | 20 | 0 | 20 | 0 | 1.027 | -0.08 | 20
L_MARSFO1G1Y | -0.004 | 7031 | 1 | SOUTH | YES | 22 | 0 | 36 | 0 | 1 | -0.088 | 22
CNOPST1 | -0.004 | 8562 | 3 | SOUTH | YES | 153 | 0 | 153 | 0 | 1.03 | -0.612 | 153
L_GUADGE1_6Y | -0.005 | 7805 | 6 | SOUTH | YES | 204 | 30 | 204 | 0 | 1.02 | -1.02 | 204
VISTRONG2 | -0.005 | 80225 | 2 | SOUTH | YES | 23 | 0 | 23 | 0 | 1.01
SANDH_G3 | -0.005 | 9018 | 3 | SOUTH | YES | 45 | 2 | 48 | 0 | 1.0175 | -0.225 | 45
CSDR7 | -0.005 | 80138 | 7 | SOUTH | YES | 7 | 0 | 7 | 0 | 1.014 | -0.035 | 7
L_RIONOG1G1Y | -0.005 | 7810 | 1 | SOUTH | YES | 147 | 0 | 147 | 0 | 1.02 | -0.735 | 147
L_GUADGE1_5Y | -0.005 | 7804 | 5 | SOUTH | YES | 183 | 30 | 183 | 0 | 1.02 | -0.915 | 183
L_GUADGE1_1Y | -0.005 | 7800 | 1 | SOUTH | YES | 151 | 30 | 151 | 0 | 1.02 | -0.755 | 151
CSDR89 | -0.005 | 80137 | 8 | SOUTH | YES | 39 | 0 | 39 | 0 | 1.01 | -0.195 | 39
L_CANYHY8_1Y | -0.005 | 7487 | 1 | SOUTH | YES | 0 | 0 | 6 |  | 1 | 0 | 0
FOR_10 | -0.005 | 80053 | 10 | SOUTH | YES | 73 | 45 | 73 | 0 | 1.03 | -0.365 | 73
DUP1V_1 | -0.005 | 8066 | 1 | SOUTH | YES | 73 | 0 | 73 | 0 | 1.0031 | -0.365 | 73
L_AUSTPL1_1Y | -0.005 | 7020 | 1 | SOUTH | YES | 7 | 0 | 8 |  | 1 | -0.035 | 7
L_HAYSEN1_3Y | -0.005 | 7016 | 3 | SOUTH | YES | 226 | 74 | 226 | 0 | 1.008 | -1.13 | 226
VISTRONG1 | -0.005 | 80224 | 1 | SOUTH | YES | 15 | 0 | 15 | 0 | 1.01
AIRCO_G | -0.005 | 80227 | 1 | SOUTH | YES | 7.6 | 0 | 8 | 0 | 1.014
L_GUADGE1_4Y | -0.005 | 7803 | 4 | SOUTH | YES | 149 | 30 | 149 | 0 | 1.02 | -0.745 | 149
REYSHR_G | -0.005 | 80223 | 1 | SOUTH | YES | 12 | 0 | 12 | 0 | 1.032
DECKR_G3 | -0.005 | 9002 | 3 | SOUTH | YES | 0 | 24 | 42 |  | 1.015 | 0 | 0
ICPGN#1 | -0.005 | 8930 | 1 | SOUTH | YES | 149 | 0 | 149 | 0 | 1.03 | -0.745 | 149
UCAR_2 | -0.005 | 8147 | 10 | SOUTH | YES | 21 | 0 | 28 | 0 | 1.0127 | -0.105 | 21
L_SCHUMA8_1Y | -0.005 | 7609 | 1 | SOUTH | YES | 0 | 0 | 4 |  | 1 | 0 | 0
CSDR89 | -0.005 | 80137 | 9 | SOUTH | YES | 15 | 0 | 15 | 0 | 1.01 | -0.075 | 15
L_MCQUEE9_1Y | -0.005 | 7605 | 1 | SOUTH | YES | 0 | 0 | 2.4 |  | 1.025 | 0 | 0
L_LAKEWO9_1Y | -0.005 | 7624 | 2 | SOUTH | YES | 0 | 0 | 2.4 |  | 1 | 0 | 0
L_MCQUEE9_1Y | -0.005 | 7605 | 2 | SOUTH | YES | 0 | 0 | 2.4 |  | 1.025 | 0 | 0
CSDR56 | -0.005 | 80139 | 5 | SOUTH | YES | 15 | 0 | 15 | 0 | 1.01 | -0.075 | 15
L_HAYSEN1_2Y | -0.005 | 7015 | 2 | SOUTH | YES | 224 | 74 | 224 | 0 | 1.008 | -1.12 | 224
FOR_3 | -0.005 | 8153 | 3 | SOUTH | YES | 65.8 | 45 | 73 | 0 | 1.03 | -0.329 | 65.8
L_RIONOG1G2Y | -0.005 | 7811 | 2 | SOUTH | YES | 148 | 0 | 148 | 0 | 1.02 | -0.74 | 148
L_LAKEWO9_1Y | -0.005 | 7624 | 1 | SOUTH | YES | 0 | 0 | 2.4 |  | 1 | 0 | 0
RAYBURNCC8 | -0.005 | 5512 | 1 | SOUTH | YES | 50 | 18.2 | 50 | 0 | 1.02 | -0.25 | 50
L_RIONOG1S1Y | -0.005 | 7813 | 4 | SOUTH | YES | 293 | 0 | 293 | 0 | 1.02 | -1.465 | 293
L_HAYSEN1_1Y | -0.005 | 7014 | 1 | SOUTH | YES | 223 | 74 | 223 | 0 | 1.008 | -1.115 | 223
RAYBURNCC7 | -0.005 | 5511 | 1 | SOUTH | YES | 49 | 18.2 | 49 | 0 | 1.02 | -0.245 | 49
RAYBURNCC10 | -0.005 | 5509 | 1 | SOUTH | YES | 40 | 5.2 | 40 | 0 | 1.02 | -0.2 | 40
RAYBURNCC9 | -0.005 | 5508 | 1 | SOUTH | YES | 50 | 18.2 | 50 | 0 | 1.02 | -0.25 | 50
CSDR56 | -0.005 | 80139 | 6 | SOUTH | YES | 39 | 0 | 39 | 0 | 1.01 | -0.195 | 39
RAYBURNGEN2 | -0.005 | 5506 | 1 | SOUTH | YES | 0 | 1 | 11 |  | 1.015 | 0 | 0
RAYBURNGEN1 | -0.005 | 5505 | 1 | SOUTH | YES | 0 | 1 | 11 |  | 1.015 | 0 | 0
RAYBURNGEN3 | -0.005 | 5503 | 1 | SOUTH | YES | 6.2 | 6 | 22 | 0 | 1.015 | -0.031 | 6.2
FOR_4 | -0.005 | 8154 | 4 | SOUTH | YES | 74.6 | 60 | 81 | 0 | 1.03 | -0.373 | 74.6
L_HAYSEN1_4Y | -0.005 | 7017 | 4 | SOUTH | YES | 229 | 74 | 229 | 0 | 1.008 | -1.145 | 229
FOR_5 | -0.005 | 8155 | 5 | SOUTH | YES | 67.5 | 60 | 74 | 0 | 1.03 | -0.3375 | 67.5
FOR_7 | -0.005 | 8157 | 7 | SOUTH | YES | 46 | 5 | 46 | 0 | 1.03 | -0.23 | 46
L_MCQUEE9_1Y | -0.005 | 7605 | 3 | SOUTH | YES | 0 | 0 | 2.8 |  | 1.025 | 0 | 0
L_AUSTPL1_1Y | -0.005 | 7020 | 2 | SOUTH | YES | 7 | 0 | 8 |  | 1 | -0.035 | 7
FOR_1 | -0.005 | 8134 | 1 | SOUTH | YES | 56.4 | 45 | 79 | 0 | 1.03 | -0.282 | 56.4
L_RIONOG1G3Y | -0.005 | 7812 | 3 | SOUTH | YES | 150 | 0 | 150 | 0 | 1.02 | -0.75 | 150
FOR_2 | -0.005 | 8138 | 2 | SOUTH | YES | 65.8 | 45 | 80 | 0 | 1.03 | -0.329 | 65.8
L_GUADGE1_3Y | -0.005 | 7802 | 3 | SOUTH | YES | 146 | 30 | 146 | 0 | 1.02 | -0.73 | 146
SANDHG5C | -0.005 | 9021 | 5C | SOUTH | YES | 140 | 0 | 151 | 0 | 1.0175 | -0.7 | 140
SANDHG5A | -0.005 | 9020 | 5A | SOUTH | YES | 150 | 84 | 159 | 0 | 1.0175 | -0.75 | 150
SANDH_G4 | -0.005 | 9019 | 4 | SOUTH | YES | 45 | 2 | 47 | 0 | 1.0175 | -0.225 | 45
SANDH_G2 | -0.005 | 9017 | 2 | SOUTH | YES | 45 | 2 | 47 | 0 | 1.0175 | -0.225 | 45
SANDH_G1 | -0.005 | 9016 | 1 | SOUTH | YES | 45 | 2 | 49 | 0 | 1.0175 | -0.225 | 45
DECKR_G6 | -0.005 | 9005 | 6 | SOUTH | YES | 44 | 24 | 47 | 0 | 1.015 | -0.22 | 44
DECKR_G4 | -0.005 | 9003 | 4 | SOUTH | YES | 44 | 24 | 44 | 0 | 1.015 | -0.22 | 44
DECKR_G2 | -0.005 | 9001 | 2 | SOUTH | YES | 400 | 50 | 427 | 0 | 1.015 | -2 | 400
CLO_1 | -0.005 | 8161 | 1 | SOUTH | YES | 633 | 200 | 633 | 0 | 1.03
DECKR_G1 | -0.005 | 9000 | 1 | SOUTH | YES | 320 | 50 | 326 | 0 | 1.015 | -1.6 | 320
UCAR_1 | -0.005 | 8148 | 2 | SOUTH | YES | 7 | 0 | 7 | 0 | 1.01 | -0.035 | 7
DECKR_G5 | -0.005 | 9004 | 5 | SOUTH | YES | 44 | 24 | 44 | 0 | 1.015 | -0.22 | 44
ALCOA_G | -0.005 | 80226 | 1 | SOUTH | YES | 48 | 5 | 48 | 0 | 1.014
ICPGN#3 | -0.005 | 8932 | 3 | SOUTH | YES | 127 | 0 | 127 | 0 | 1.03 | -0.635 | 127
CSDR11 | -0.005 | 80140 | 11 | SOUTH | YES | 39 | 0 | 39 | 0 | 1.0299 | -0.195 | 39
ICPGN#2 | -0.005 | 8931 | 2 | SOUTH | YES | 150 | 0 | 150 | 0 | 1.03 | -0.75 | 150
LGEGN#3 | -0.005 | 8928 | 3 | SOUTH | YES | 91 | 0 | 100 | 0 | 1.03 | -0.455 | 91
LGEGN#2 | -0.005 | 8927 | 2 | SOUTH | YES | 153 | 0 | 153 | 0 | 1.03 | -0.765 | 153
FOR_9 | -0.005 | 80052 | 9 | SOUTH | YES | 32 | 5 | 32 | 0 | 1.03 | -0.16 | 32
FOR_8 | -0.005 | 80051 | 8 | SOUTH | YES | 28 | 28 | 28 | 0 | 1.015 | -0.14 | 28
LGEGN#1 | -0.005 | 8926 | 1 | SOUTH | YES | 158 | 0 | 158 | 0 | 1.03 | -0.79 | 158
L_GUADGE1_2Y | -0.005 | 7801 | 2 | SOUTH | YES | 139 | 30 | 139 | 0 | 1.02 | -0.695 | 139
CUECPL2A | -0.005 | 8189 | 1 | SOUTH | YES | 12 | 0 | 12 | 0 | 1.02 | -0.06 | 12
FOR_6 | -0.005 | 8156 | 6 | SOUTH | YES | 26 | 5 | 26 | 0 | 1.03 | -0.13 | 26
L_BASTEN1_1Y | -0.006 | 7807 | 1 | SOUTH | YES | 147 | 83.5 | 147 | 0 | 1.004 | -0.882 | 147
L_BASTEN1_2Y | -0.006 | 7808 | 1 | SOUTH | YES | 146 | 83.5 | 146 | 0 | 1.004 | -0.876 | 146
L_BASTEN1_3Y | -0.006 | 7809 | 1 | SOUTH | YES | 227 | 42 | 227 | 0 | 1.004 | -1.362 | 227
L_FPPYD11_2Y | -0.006 | 7011 | 2 | SOUTH | YES | 577.4 | 200 | 608 | 0 | 1.02
L_LOSTPI1_3Y | -0.006 | 7009 | 3 | SOUTH | YES | 173.9 | 72 | 184 | 0 | 1.015 | -1.0434 | 173.9
L_LOSTPI1_2Y | -0.006 | 7008 | 2 | SOUTH | YES | 157.7 | 107 | 164 | 0 | 1.015 | -0.9462 | 157.7
L_LOSTPI1_1Y | -0.006 | 7007 | 1 | SOUTH | YES | 158.7 | 110 | 167 | 0 | 1.015 | -0.9522 | 158.7
DENISNDM | -0.006 | 6948 | 1 | NORTH | YES | 40 | 5 | 40 | 0 | 1.015 | -0.24 | 40
DENISNDM | -0.006 | 6948 | 2 | NORTH | YES | 40 | 5 | 40 | 0 | 1.015 | -0.24 | 40
L_SIMGID1_2Y | -0.006 | 7005 | 2 | SOUTH | YES | 133 | 32 | 139 | 0 | 1.02 | -0.798 | 133
L_SIMGID1_1Y | -0.006 | 7004 | 1 | SOUTH | YES | 133 | 40 | 137 | 0 | 1.02 | -0.798 | 133
L_SIMGID1_3Y | -0.006 | 7006 | 3 | SOUTH | YES | 324.9 | 60 | 331 | 0 | 1.02 | -1.9494 | 324.9
L_FPPYD11_1Y | -0.006 | 7010 | 1 | SOUTH | YES | 587.4 | 200 | 605 | 0 | 1.02
L_FPPYD21_3Y | -0.006 | 7012 | 3 | SOUTH | YES | 427.4 | 200 | 436 | 0 | 1.02
COLLIN_1G | -0.006 | 2371 | MB | NORTH | YES | 0 | 40 | 138 |  | 1.022 | 0 | 0
TGF_GT1_8000 | -0.007 | 48911 | 1 | HOUSTON | YES | 69.2 | 0 | 69.2 | 0 | 1.029 | -0.4844 | 69.2
CBE_ST34 | -0.007 | 48736 | 1 | HOUSTON | YES | 103.5 | 0 | 103.5 | 0 | 1.029 | -0.7245 | 103.5
CBE_GT4 | -0.007 | 48735 | 1 | HOUSTON | YES | 86 | 0 | 86 | 0 | 1.029 | -0.602 | 86
CBE_ST12 | -0.007 | 48733 | 1 | HOUSTON | YES | 103.5 | 0 | 103.5 | 0 | 1.029 | -0.7245 | 103.5
CBE_GT2 | -0.007 | 48732 | 1 | HOUSTON | YES | 86 | 0 | 86 | 0 | 1.029 | -0.602 | 86
CBE_GT1 | -0.007 | 48731 | 1 | HOUSTON | YES | 86 | 0 | 86 | 0 | 1.029 | -0.602 | 86
WHITNYDM02 | -0.007 | 245 | 2 | NORTH | YES | 15 | 0 | 15 | 0 | 1.035 | -0.105 | 15
VALLEY_2G | -0.007 | 1688 | 2 | NORTH | YES | 527 | 90 | 527 | 0 | 1.036 | -3.689 | 527
VALLLEY_1G | -0.007 | 1687 | 1 | NORTH | YES | 140 | 15 | 175 | 0 | 1.036 | -0.98 | 140
STP_GN2___2 | -0.007 | 5912 | 2 | SOUTH | YES | 1282 | 1249 | 1282 | 0 | 1.0406
STP_GN1___1 | -0.007 | 5911 | 1 | SOUTH | YES | 1282 | 1249 | 1282 | 0 | 1.0406
WHITNYDM01 | -0.007 | 244 | 1 | NORTH | YES | 15 | 0 | 15 | 0 | 1.035 | -0.105 | 15
SANDOW_4G | -0.007 | 3432 | 4 | SOUTH | YES | 534 | 460 | 534 | 0 | 1.029
CBE_GT3 | -0.007 | 48734 | 1 | HOUSTON | YES | 86 | 0 | 86 | 0 | 1.029 | -0.602 | 86
DOW49000 | -0.008 | 49869 | 45 | HOUSTON | YES | 59 | 0 | 94 |  | 1
DOW41000 | -0.008 | 49865 | 41 | HOUSTON | YES | 31 | 0 | 50 |  | 1
DOW39100 | -0.008 | 49862 | 36 | HOUSTON | YES | 54 | 0 | 86 | 0 | 1
DOW38300 | -0.008 | 49860 | 32 | HOUSTON | YES | 63 | 0 | 101 |  | 1
DOW38200 | -0.008 | 49859 | 33 | HOUSTON | YES | 28 | 0 | 45 | 0 | 1
DOW17000 | -0.008 | 49851 | 37 | HOUSTON | YES | 39 | 0 | 62 | 0 | 1
EXN_14GT | -0.008 | 49838 | 14 | HOUSTON | YES | 140 | 0 | 148 |  | 1.0326 | -1.12 | 140
EXN_GT | -0.008 | 49837 | 4 | HOUSTON | YES | 81 | 21.3 | 86 | 0 | 1.0326 | -0.648 | 81
EXN944GT | -0.008 | 49831 | 13 | HOUSTON | YES | 33 | 5.4 | 35 | 0 | 1.0326 | -0.264 | 33
EXN943GT | -0.008 | 49830 | 12 | HOUSTON | YES | 19 | 5.4 | 20 | 0 | 1.0326 | -0.152 | 19
EXN942GT | -0.008 | 49829 | 11 | HOUSTON | YES | 20 | 5.4 | 21 | 0 | 1.0326 | -0.16 | 20
EXN938GT | -0.008 | 49826 | 5 | HOUSTON | YES | 43 | 9.2 | 45.9 | 0 | 1.0326 | -0.344 | 43
EXN_17GT | -0.008 | 49805 | 3 | HOUSTON | YES | 31 | 8.3 | 33 |  | 1.0326 | -0.248 | 31
EXN_16GT | -0.008 | 49804 | 2 | HOUSTON | YES | 32 | 8.3 | 34 |  | 1.0326 | -0.256 | 32
WAPGT21_GT1 | -0.008 | 48929 | B1 | HOUSTON | YES | 0 | 0 | 13 |  | 1.05 | 0 | 0
WAP_GN8_8 | -0.008 | 48928 | 8 | HOUSTON | YES | 603 | 275 | 603 |  | 1.035
WAP_GN7_7 | -0.008 | 48927 | 7 | HOUSTON | YES | 567 | 277 | 567 |  | 1.035
WAP_GN5_5 | -0.008 | 48925 | 5 | HOUSTON | YES | 255.4 | 278 | 657 | 0 | 1
WAP_GN4_4 | -0.008 | 48924 | 4 | HOUSTON | YES | 544 | 217 | 544 |  | 1.0362 | -4.352 | 544
WAP_GN3_3 | -0.008 | 48923 | 3 | HOUSTON | YES | 226 | 93 | 226 |  | 1.0362 | -1.808 | 226
WAP_GN2_2 | -0.008 | 48922 | 2 | HOUSTON | YES | 122.2 | 37 | 163 | 0 | 1.0362 | -0.9776 | 122.2
WAP_GN1_1 | -0.008 | 48921 | 1 | HOUSTON | YES | 124.5 | 37 | 166 | 0 | 1.0362 | -0.996 | 124.5
THW_GT1_GT_1 | -0.008 | 48883 | B2 | HOUSTON | YES | 0 | 0 | 12 |  | 1.043 | 0 | 0
THW_4344 | -0.008 | 48881 | H | HOUSTON | YES | 58 | 5 | 58 | 0 | 1.0435 | -0.464 | 58
THW_4344 | -0.008 | 48881 | G | HOUSTON | YES | 58 | 5 | 58 | 0 | 1.0435 | -0.464 | 58
PSA_GT5_8140 | -0.008 | 48795 | 5 | HOUSTON | YES | 64 | 20.3 | 64 | 0 | 1.0362 | -0.512 | 64
THW_4142 | -0.008 | 48879 | E | HOUSTON | YES | 58 | 5 | 58 | 0 | 1.0435 | -0.464 | 58
THW_3334 | -0.008 | 48877 | D | HOUSTON | YES | 58 | 5 | 58 | 0 | 1.0435 | -0.464 | 58
THW_3334 | -0.008 | 48877 | C | HOUSTON | YES | 58 | 5 | 58 | 0 | 1.0435 | -0.464 | 58
THW_3132 | -0.008 | 48875 | A | HOUSTON | YES | 57 | 5 | 57 | 0 | 1.0435 | -0.456 | 57
THW_ST4_ST_4 | -0.008 | 48874 | 4 | HOUSTON | YES | 108 | 19 | 108 | 0 | 1.0435 | -0.864 | 108
THW_ST3_ST_3 | -0.008 | 48873 | 3 | HOUSTON | YES | 110 | 19 | 110 | 0 | 1.0435 | -0.88 | 110
SRB_GT211035 | -0.008 | 48855 | B1 | HOUSTON | YES | 0 | 0 | 17 |  | 1.014 | 0 | 0
SRB_GN4_4 | -0.008 | 48854 | 4 | HOUSTON | YES | 226 | 35 | 226 |  | 1.0326 | -1.808 | 226
SRB_GN3_3 | -0.008 | 48853 | 3 | HOUSTON | YES | 220 | 35 | 220 |  | 1.0326 | -1.76 | 220
SRB_GN1_1 | -0.008 | 48851 | 1 | HOUSTON | YES | 176 | 26 | 176 | 0 | 1.0217 | -1.408 | 176
SOL_GT1 | -0.008 | 48845 | 1 | HOUSTON | YES | 16.2 | 15.4 | 16.2 |  | 1.0326 | -0.1296 | 16.2
SJS_GT2_GT2 | -0.008 | 48842 | 2 | HOUSTON | YES | 49 | 49 | 81 | 0 | 1.0362 | -0.392 | 49
SHELLG3_3020 | -0.008 | 48822 | 2 | HOUSTON | YES | 30 | 0 | 30 |  | 1.029 | -0.24 | 30
SHELLG3_3020 | -0.008 | 48822 | 1 | HOUSTON | YES | 39 | 0 | 39 |  | 1.029 | -0.312 | 39
SHELLG2 | -0.008 | 48821 | 2 | HOUSTON | YES | 72 | 34.5 | 72 |  | 1.029 | -0.576 | 72
SHELLG1_3015 | -0.008 | 48820 | 1 | HOUSTON | YES | 71 | 34.5 | 71 |  | 1.029 | -0.568 | 71
CVC_GT4_8005 | -0.008 | 48815 | 4 | HOUSTON | YES | 165 | 91.8 | 165 | 0 | 1.0362 | -1.32 | 165
THW_4142 | -0.008 | 48879 | F | HOUSTON | YES | 57 | 5 | 57 | 0 | 1.0435 | -0.456 | 57
PSA_GT1_8160 | -0.008 | 48791 | 1 | HOUSTON | YES | 65 | 20.8 | 65 | 0 | 1.0362 | -0.52 | 65
PSA_GT6_8135 | -0.008 | 48797 | 6 | HOUSTON | YES | 59 | 34.5 | 59 | 0 | 1.0362 | -0.472 | 59
PSA_GN1_8165 | -0.008 | 48796 | 1 | HOUSTON | YES | 104 | 43.1 | 104 | 0 | 1.0362 | -0.832 | 104
PSA_GT4_8145 | -0.008 | 48794 | 4 | HOUSTON | YES | 66 | 20.3 | 66 | 0 | 1.0362 | -0.528 | 66
PSA_GT3_8150 | -0.008 | 48793 | 3 | HOUSTON | YES | 70 | 20.3 | 70 | 0 | 1.0362 | -0.56 | 70
PSA_GT2_8155 | -0.008 | 48792 | 2 | HOUSTON | YES | 66 | 20.3 | 66 | 0 | 1.0362 | -0.528 | 66
PHR_GN2_2 | -0.008 | 48772 | MB | HOUSTON | YES | 0 | 72 | 459 |  | 1.0362
PR_GT1__9040 | -0.008 | 48761 | 1 | HOUSTON | YES | 35 | 0 | 35 | 0 | 1 | -0.28 | 35
PSG_GT3_8060 | -0.008 | 48742 | 1 | HOUSTON | YES | 164 | 50 | 164 | 0 | 1.0326 | -1.312 | 164
PSG_GT2_8040 | -0.008 | 48741 | 1 | HOUSTON | YES | 164 | 50 | 164 | 0 | 1.0326 | -1.312 | 164
PSG_GN2_8050 | -0.008 | 48740 | 1 | HOUSTON | YES | 178 | 60 | 178 | 0 | 1.0326 | -1.424 | 178
MNS_GT | -0.008 | 48730 | 1 | HOUSTON | YES | 46.1 | 0 | 46.1 | 0 | 1.029 | -0.3688 | 46.1
GBY_83841065 | -0.008 | 48693 | F | HOUSTON | YES | 20 | 20 | 52 | 0 | 1.0362 | -0.16 | 20
GBY_81821075 | -0.008 | 48692 | D | HOUSTON | YES | 20 | 20 | 54 | 0 | 1.0362 | -0.16 | 20
GBY_81821075 | -0.008 | 48692 | C | HOUSTON | YES | 48 | 20 | 48 | 0 | 1.0362 | -0.384 | 48
GBY_73741085 | -0.008 | 48691 | B | HOUSTON | YES | 47 | 20 | 47 | 0 | 1.0362 | -0.376 | 47
GBY_73741085 | -0.008 | 48691 | A | HOUSTON | YES | 48 | 20 | 48 | 0 | 1.0362 | -0.384 | 48
BOSQUESW804 | -0.008 | 253 | 2 | NORTH | YES | 83 | 0 | 83 | 0 | 1.032 | -0.664 | 83
EP_1_2 | -0.008 | 48651 | 2 | HOUSTON | YES | 21 | 10 | 21 | 0 | 1.0362 | -0.168 | 21
EP_1_2 | -0.008 | 48651 | 1 | HOUSTON | YES | 5 | 0 | 5 | 0 | 1.0362 | -0.04 | 5
DPEC_GT45070 | -0.008 | 48644 | 4 | HOUSTON | YES | 158 | 98 | 158 | 0 | 1.0319 | -1.264 | 158
DPEC_GT35010 | -0.008 | 48643 | 3 | HOUSTON | YES | 160 | 98 | 160 | 0 | 1.0319 | -1.28 | 160
DPEC_GT25025 | -0.008 | 48642 | 2 | HOUSTON | YES | 156 | 98 | 156 | 0 | 1.0319 | -1.248 | 156
DIB_GT3_8090 | -0.008 | 48614 | 4 | HOUSTON | YES | 77.2 | 15 | 77.2 | 0 | 1.0326 | -0.6176 | 77.2
DIB_ST1_8085 | -0.008 | 48613 | 3 | HOUSTON | YES | 69 | 0 | 69 | 0 | 1.0326 | -0.552 | 69
DIB_GT2_8075 | -0.008 | 48612 | 2 | HOUSTON | YES | 65 | 0 | 65 | 0 | 1.0326 | -0.52 | 65
DIB_GT1_8080 | -0.008 | 48611 | 1 | HOUSTON | YES | 64 | 0 | 64 | 0 | 1.0326 | -0.512 | 64
CHE_GN4_8025 | -0.008 | 48594 | 4 | HOUSTON | YES | 142 | 60 | 142 | 0 | 1.0362 | -1.136 | 142
CHE_GT1_8015 | -0.008 | 48593 | 1 | HOUSTON | YES | 173 | 50 | 173 | 0 | 1.0362 | -1.384 | 173
DOW38100 | -0.008 | 49858 | 31 | HOUSTON | YES | 45 | 0 | 71.4 |  | 1
CBY_GN1_1 | -0.008 | 48581 | 1 | HOUSTON | YES | 748 | 108 | 748 | 0 | 1.0435 | -5.984 | 748
CTL_GN2_8155 | -0.008 | 48565 | 5 | HOUSTON | YES | 11 | 3.4 | 11 |  | 1.0362 | -0.088 | 11
CTL_GN1_8145 | -0.008 | 48564 | 4 | HOUSTON | YES | 55 | 12.9 | 55 |  | 1.0362 | -0.44 | 55
CTL_GT3_8135 | -0.008 | 48562 | 2 | HOUSTON | YES | 91 | 30.3 | 91 |  | 1.0362 | -0.728 | 91
CTL_GT2_8130 | -0.008 | 48561 | 1 | HOUSTON | YES | 103 | 30.3 | 103 |  | 1.0362 | -0.824 | 103
CAL_ST1_8000 | -0.008 | 48552 | 2 | HOUSTON | YES | 65 | 0 | 65 | 0 | 1.0326 | -0.52 | 65
CAL_GT1_8045 | -0.008 | 48551 | 1 | HOUSTON | YES | 152 | 0 | 152 | 0 | 1.0326 | -1.216 | 152
BYU_GT4_8065 | -0.008 | 48534 | 4 | HOUSTON | YES | 65 | 0 | 65 |  | 1.0362 | -0.52 | 65
BYU_GT3_8060 | -0.008 | 48533 | 3 | HOUSTON | YES | 67 | 0 | 67 |  | 1.0362 | -0.536 | 67
BYU_GT2_8055 | -0.008 | 48532 | 2 | HOUSTON | YES | 62 | 0 | 62 |  | 1.0362 | -0.496 | 62
BYU_GT1_8075 | -0.008 | 48531 | 1 | HOUSTON | YES | 65 | 0 | 65 |  | 1.0362 | -0.52 | 65
BVE_ST1_GN1 | -0.008 | 48523 | 3 | HOUSTON | YES | 246 | 0 | 246 |  | 1.035 | -1.968 | 246
BVE_GT2_5035 | -0.008 | 48522 | 2 | HOUSTON | YES | 170 | 0 | 170 |  | 1.035 | -1.36 | 170
BVE_GT1_GT1 | -0.008 | 48521 | 1 | HOUSTON | YES | 172 | 0 | 172 |  | 1.035 | -1.376 | 172
BSF_GT1_8070 | -0.008 | 48520 | 2 | HOUSTON | YES | 10 | 0 | 10 | 0 | 1.0326 | -0.08 | 10
BSF_GT1_8070 | -0.008 | 48520 | 1 | HOUSTON | YES | 72 | 0 | 72 | 0 | 1.0326 | -0.576 | 72
LPE_GT4_8085 | -0.008 | 48514 | 4 | HOUSTON | YES | 41 | 0 | 41 | 0 | 1.0362 | -0.328 | 41
LPE_GT3_8080 | -0.008 | 48513 | 3 | HOUSTON | YES | 41 | 0 | 41 | 0 | 1.0362 | -0.328 | 41
LPE_GT2_8075 | -0.008 | 48512 | 2 | HOUSTON | YES | 42 | 0 | 42 | 0 | 1.0362 | -0.336 | 42
LPE_GT1_8070 | -0.008 | 48511 | 1 | HOUSTON | YES | 42 | 0 | 42 | 0 | 1.0362 | -0.336 | 42
AK_GT1__8040 | -0.008 | 48510 | 1 | HOUSTON | YES | 34 | 8.1 | 34 |  | 1.029 | -0.272 | 34
CTL_GT4_8140 | -0.008 | 48563 | 3 | HOUSTON | YES | 94 | 30.3 | 94 |  | 1.0362 | -0.752 | 94
APD_GT1_8005 | -0.008 | 48500 | 1 | HOUSTON | YES | 140 | 54.6 | 140 |  | 1.0362 | -1.12 | 140
DOW39200 | -0.008 | 49863 | 35 | HOUSTON | YES | 55 | 0 | 88 | 0 | 1
TNSCLP3___8 | -0.008 | 39790 | 1 | HOUSTON | YES | 111 | 20 | 111 | 0 | 1.027 | -0.888 | 111
CBY_GN2_2 | -0.008 | 48582 | 2 | HOUSTON | YES | 751 | 110 | 751 | 0 | 1.0435 | -6.008 | 751
TNSCLP4___8 | -0.008 | 39775 | 1 | HOUSTON | YES | 115 | 20 | 115 | 0 | 1.04 | -0.92 | 115
SRB_GN2_2 | -0.008 | 48852 | 2 | HOUSTON | YES | 174 | 26 | 174 | 0 | 1.0217 | -1.392 | 174
TNSCLP2___8 | -0.008 | 39770 | 1 | HOUSTON | YES | 117 | 20 | 117 | 0 | 1.04 | -0.936 | 117
TNSCLP1___8 | -0.008 | 39760 | 1 | HOUSTON | YES | 116 | 20 | 116 | 0 | 1.04 | -0.928 | 116
TNDOWCGNGG8 | -0.008 | 39480 | 1 | HOUSTON | YES | 30 | 10 | 30 | 0 | 1.0437 | -0.24 | 30
TNDOWCGNSG8 | -0.008 | 39470 | 1 | HOUSTON | YES | 32 | 10 | 32 | 0 | 1.0437 | -0.256 | 32
TNSLCGN1__8 | -0.008 | 39190 | 1 | HOUSTON | YES | 30 | 10 | 30 |  | 1.025 | -0.24 | 30
TNTXCTY4CG8 | -0.008 | 38714 | 1 | HOUSTON | YES | 103 | 59 | 103 | 0 | 1.044 | -0.824 | 103
TNTXCTY3CG8 | -0.008 | 38713 | 1 | HOUSTON | YES | 85 | 59 | 85 | 0 | 1.044 | -0.68 | 85
TNTXCTY2CG8 | -0.008 | 38712 | 1 | HOUSTON | YES | 102 | 59 | 102 | 0 | 1.044 | -0.816 | 102
TNTXCTY1CG8 | -0.008 | 38711 | 1 | HOUSTON | YES | 105 | 59 | 105 | 0 | 1.044 | -0.84 | 105
DPEC_GT15040 | -0.008 | 48641 | 1 | HOUSTON | YES | 162 | 98 | 162 | 0 | 1.0319 | -1.296 | 162
TNBP_CGN4_8 | -0.008 | 38690 | 3 | HOUSTON | YES | 40 | 0 | 40 | 0 | 1.0435 | -0.32 | 40
TNBPAMCG4_8 | -0.008 | 38614 | 4 | HOUSTON | YES | 96 | 0 | 96 | 0 | 1.0435 | -0.768 | 96
TNBPAMCG3_8 | -0.008 | 38613 | 3 | HOUSTON | YES | 152 | 0 | 152 | 0 | 1.0435 | -1.216 | 152
DPEC_ST55065 | -0.008 | 48645 | 5 | HOUSTON | YES | 282 | 0 | 282 | 0 | 1.0319 | -2.256 | 282
TNBPAMCG2_8 | -0.008 | 38612 | 2 | HOUSTON | YES | 150 | 0 | 150 | 0 | 1.0435 | -1.2 | 150
TNBPAMCG1_8 | -0.008 | 38611 | 1 | HOUSTON | YES | 155 | 0 | 155 | 0 | 1.0435 | -1.24 | 155
TNBP_CGN3_8 | -0.008 | 38600 | 5 | HOUSTON | YES | 53 | 0 | 53 | 0 | 1.0435 | -0.424 | 53
TNBP_CGN2_8 | -0.008 | 38590 | 2 | HOUSTON | YES | 66 | 0 | 66 | 0 | 1.0435 | -0.528 | 66
TNBP_CGN1_8 | -0.008 | 38580 | 1 | HOUSTON | YES | 60 | 0 | 60 | 0 | 1.0435 | -0.48 | 60
WAP_GN6_6 | -0.008 | 48926 | 6 | HOUSTON | YES | 645 | 280 | 645 |  | 1.035
EXN941GT | -0.008 | 49828 | 10 | HOUSTON | YES | 19 | 5.4 | 20 | 0 | 1.0326 | -0.152 | 19
BOSQUESW803 | -0.008 | 251 | 2 | NORTH | YES | 144 | 0 | 144 | 0 | 1.032 | -1.152 | 144
DOW61000 | -0.008 | 49870 | 61 | HOUSTON | YES | 44 | 0 | 70 | 0 | 1
DOW42000 | -0.008 | 49866 | 42 | HOUSTON | YES | 11 | 0 | 18 |  | 1
EXN_15GT | -0.008 | 49803 | 1 | HOUSTON | YES | 33 | 8.3 | 35 |  | 1.0326 | -0.264 | 33
GBY_83841065 | -0.008 | 48693 | E | HOUSTON | YES | 20 | 20 | 56 | 0 | 1.0362 | -0.16 | 20
SRB_GT211035 | -0.008 | 48855 | B2 | HOUSTON | YES | 0 | 0 | 12 |  | 1.014 | 0 | 0
EXN945GT | -0.008 | 49832 | 9 | HOUSTON | YES | 19 | 9.2 | 20 | 0 | 1.0326 | -0.152 | 19
THW_3132 | -0.008 | 48875 | B | HOUSTON | YES | 57 | 5 | 57 | 0 | 1.0435 | -0.456 | 57
DOW82000 | -0.008 | 49884 | 82 | HOUSTON | YES | 51 | 0 | 80 | 0 | 1
DOW84000 | -0.008 | 49886 | 84 | HOUSTON | YES | 107 | 0 | 171 | 0 | 0.98
DOW83000 | -0.008 | 49885 | 83 | HOUSTON | YES | 51 | 0 | 80 | 0 | 1
DOW81000 | -0.008 | 49882 | 81 | HOUSTON | YES | 47 | 0 | 76 | 0 | 1
DOW67000 | -0.008 | 49878 | 67 | HOUSTON | YES | 65 | 0 | 103 | 0 | 1
DOW66000 | -0.008 | 49877 | 66 | HOUSTON | YES | 61 | 0 | 97 | 0 | 1
DOW65000 | -0.008 | 49876 | 65 | HOUSTON | YES | 63 | 0 | 101 | 0 | 1
DOW64000 | -0.008 | 49873 | 64 | HOUSTON | YES | 41 | 0 | 64.8 | 0 | 1
DOW63000 | -0.008 | 49872 | 63 | HOUSTON | YES | 45 | 0 | 72 | 0 | 1
DOW62000 | -0.008 | 49871 | 62 | HOUSTON | YES | 40 | 0 | 63 | 0 | 1
SJS_GT1_GT1 | -0.008 | 48841 | 1 | HOUSTON | YES | 49 | 49 | 83 | 0 | 1.0362 | -0.392 | 49
THW_5556 | -0.009 | 48887 | F | HOUSTON | YES | 16.4 | 5 | 57 |  | 1.0319 | -0.1476 | 16.4
THW_5354 | -0.009 | 48886 | D | HOUSTON | YES | 16.6 | 5 | 58 |  | 1.0319 | -0.1494 | 16.6
THW_5354 | -0.009 | 48886 | C | HOUSTON | YES | 16.4 | 5 | 57 |  | 1.0319 | -0.1476 | 16.4
THW_5152 | -0.009 | 48885 | B | HOUSTON | YES | 0 | 5 | 55 |  | 1.0319 | 0 | 0
THW_5152 | -0.009 | 48885 | A | HOUSTON | YES | 16.4 | 5 | 57 |  | 1.0319 | -0.1476 | 16.4
CVC_ST5_5040 | -0.009 | 48814 | 1 | HOUSTON | YES | 133 | 91.8 | 133 |  | 1.029 | -1.197 | 133
CVC_GT1_5035 | -0.009 | 48813 | 1 | HOUSTON | YES | 155 | 91.8 | 155 |  | 1.029 | -1.395 | 155
CVC_GT2_5020 | -0.009 | 48812 | 2 | HOUSTON | YES | 159 | 91.8 | 159 |  | 1.029 | -1.431 | 159
CVC_GT3_5045 | -0.009 | 48811 | 3 | HOUSTON | YES | 158 | 91.8 | 158 |  | 1.029 | -1.422 | 158
GBY_GN5_5 | -0.009 | 48690 | 5 | HOUSTON | YES | 298.5 | 81 | 398 | 0 | 1.0362 | -2.6865 | 298.5
THW_5556 | -0.009 | 48887 | E | HOUSTON | YES | 16.6 | 5 | 58 |  | 1.0319 | -0.1494 | 16.6
BTE_ST1_8070 | -0.009 | 48598 | 4 | HOUSTON | YES | 234 | 60 | 234 | 0 | 1.0261 | -2.106 | 234
BTE_GT4_8055 | -0.009 | 48597 | 3 | HOUSTON | YES | 163 | 130 | 163 | 0 | 1.0261 | -1.467 | 163
BTE_GT3_8045 | -0.009 | 48596 | 2 | HOUSTON | YES | 158 | 130 | 158 | 0 | 1.0261 | -1.422 | 158
BTE_GT2_8075 | -0.009 | 48595 | 1 | HOUSTON | YES | 163 | 130 | 163 | 0 | 1.0261 | -1.467 | 163
CHE_GT2_5030 | -0.009 | 48591 | 2 | HOUSTON | YES | 173 | 50 | 173 |  | 1.029 | -1.557 | 173
VALLEY_3G | -0.009 | 1689 | 3 | NORTH | YES | 186.2 | 25 | 354 | 0 | 1.015 | -1.6758 | 186.2
LAMARPWR_6G | -0.009 | 1683 | 6 | NORTH | YES | 199 | 129.1 | 199 | 0 | 1.031 | -1.791 | 199
LAMARPWR_5G | -0.009 | 1682 | 5 | NORTH | YES | 163 | 67.7 | 163 | 0 | 1.031 | -1.467 | 163
LAMARPWR_4G | -0.009 | 1681 | 4 | NORTH | YES | 164 | 67.7 | 164 | 0 | 1.031 | -1.476 | 164
LAMARPWR_3G | -0.009 | 1680 | 3 | NORTH | YES | 199 | 129.1 | 199 | 0 | 1.031 | -1.791 | 199
LAMARPWR_2G | -0.009 | 1679 | 2 | NORTH | YES | 155 | 67.7 | 155 | 0 | 1.031 | -1.395 | 155
LAMARPWR_1G | -0.009 | 1678 | 1 | NORTH | YES | 154 | 67.7 | 154 | 0 | 1.031 | -1.386 | 154
PEC_3G | -0.009 | 1677 | 3 | NORTH | YES | 91 | 35 | 91 | 0 | 1.022 | -0.819 | 91
PEC_2G | -0.009 | 1676 | 2 | NORTH | YES | 84 | 35 | 84 | 0 | 1.022 | -0.756 | 84
PEC_1G | -0.009 | 1675 | 1 | NORTH | YES | 80 | 35 | 80 | 0 | 1.022 | -0.72 | 80
KMICHIST6_G | -0.009 | 11696 | 6 | NORTH | YES | 303 | 60 | 303 | 0 | 1.029 | -2.727 | 303
KMICHICT5_G | -0.009 | 11695 | 5 | NORTH | YES | 138 | 80 | 138 | 0 | 1.029 | -1.242 | 138
KMICHICT4_G | -0.009 | 11694 | 4 | NORTH | YES | 136 | 80 | 136 | 0 | 1.029 | -1.224 | 136
KMICHIST3_G | -0.009 | 11693 | 3 | NORTH | YES | 310 | 60 | 310 | 0 | 1.029 | -2.79 | 310
KMICHICT2_G | -0.009 | 11692 | 2 | NORTH | YES | 144 | 80 | 144 | 0 | 1.029 | -1.296 | 144
KMICHICT1_G | -0.009 | 11691 | 1 | NORTH | YES | 142 | 80 | 142 | 0 | 1.029 | -1.278 | 142
NTHLK3_G | -0.01 | 2383 | 3 | NORTH | YES | 247.4 | 50 | 329 | 0 | 1.029 | -2.474 | 247.4
NTHLK2_G | -0.01 | 2382 | 2 | NORTH | YES | 0 | 35 | 181 |  | 1.029 | 0 | 0
NTHLK1_G | -0.01 | 2381 | 1 | NORTH | YES | 0 | 35 | 156 |  | 1.029 | 0 | 0
STEAM3 | -0.01 | 950 | 1 | NORTH | YES | 41 | 13 | 41 | 0 | 1.02 | -0.41 | 41
STEAM2 | -0.01 | 949 | 1 | NORTH | YES | 26 | 8 | 26 | 0 | 0.99 | -0.26 | 26
STEAM1 | -0.01 | 948 | 1 | NORTH | YES | 0 | 12 | 20 |  | 1.02 | 0 | 0
OLINGER_G4 | -0.01 | 845 | 1 | NORTH | YES | 59.1 | 0 | 76 | 0 | 1.03 | -0.591 | 59.1
FTR_CN4_5095 | -0.01 | 48674 | 4 | NORTH | YES | 380 | 0 | 380 | 0 | 1.0319 | -3.8 | 380
FTR_GT3_5085 | -0.01 | 48673 | 3 | NORTH | YES | 158 | 0 | 158 | 0 | 1.0319 | -1.58 | 158
FTR_GT2_5110 | -0.01 | 48672 | 2 | NORTH | YES | 159 | 0 | 159 | 0 | 1.0319 | -1.59 | 159
FTR_GT1_5105 | -0.01 | 48671 | 1 | NORTH | YES | 156 | 0 | 156 | 0 | 1.0319 | -1.56 | 156
OLINGER_G3 | -0.01 | 844 | 1 | NORTH | YES | 118.3 | 45 | 148 | 0 | 1.03 | -1.183 | 118.3
MOSES_3G | -0.01 | 1703 | 3 | NORTH | YES | 808 | 463 | 808 | 0 | 1.031
MOSES_2G | -0.01 | 1702 | 2 | NORTH | YES | 579 | 175 | 579 | 0 | 1.031
MOSES_1G | -0.01 | 1701 | 1 | NORTH | YES | 560 | 175 | 560 | 0 | 1.031
OLINGER_G2 | -0.01 | 843 | 1 | NORTH | YES | 86.7 | 25 | 105 | 0 | 1.03 | -0.867 | 86.7
DCEAST | -0.01 | 5925 | 1 | NORTH | YES | 400.3 | -600 | 600 | 0 | 1.025 | -4.003 | 400.3
OLINGER_G1 | -0.01 | 842 | 1 | NORTH | YES | 63.1 | 20 | 80 | 0 | 1.03 | -0.631 | 63.1
NEWMAN_G5 | -0.01 | 837 | 1 | NORTH | YES | 0 | 15 | 37 |  | 1.01 | 0 | 0
DANSBY14 | -0.01 | 32892 | 1 | NORTH | YES | 81 | 25 | 108 | 0 | 1.035 | -0.81 | 81
ATKINS5 | -0.01 | 32891 | MB | NORTH | YES | 0 | 5 | 25 |  | 1.031 | 0 | 0
ATKINS4 | -0.01 | 32890 | MB | NORTH | YES | 0 | 5 | 22 |  | 1.031 | 0 | 0
ATKINS7 | -0.01 | 32888 | 1 | NORTH | YES | 0 | 4 | 17 |  | 1.028 | 0 | 0
ATKINS6 | -0.01 | 32887 | MB | NORTH | YES | 0 | 12 | 51 |  | 1.028 | 0 | 0
ATKINS3 | -0.01 | 32886 | MB | NORTH | YES | 0 | 5 | 12 |  | 1 | 0 | 0
DANSBY2 | -0.01 | 32884 | 1 | NORTH | YES | 46 | 2 | 46 | 0 | 1.015 | -0.46 | 46
TAMUGEN1 | -0.01 | 32798 | 1 | NORTH | YES | 32 | 0 | 32 |  | 1.02 | -0.32 | 32
BOSQUESW501 | -0.01 | 247 | 2 | NORTH | YES | 151 | 0 | 151 | 0 | 1.03 | -1.51 | 151
LAKE_CRK2_G | -0.01 | 3417 | 2 | NORTH | YES | 227 | 40 | 227 | 0 | 1.029 | -2.27 | 227
LAKE_CRK1_G | -0.01 | 3416 | 1 | NORTH | YES | 35.4 | 33 | 75 | 0 | 1.043 | -0.354 | 35.4
BOSQUESW502 | -0.01 | 239 | 1 | NORTH | YES | 149 | 0 | 149 | 0 | 1.03 | -1.49 | 149
GIBN_CREK_G1 | -0.01 | 990 | 1 | NORTH | YES | 464 | 200 | 464 | 0 | 1.0275
LEG_2___2 | -0.011 | 48722 | 2 | NORTH | YES | 853 | 357 | 853 | 0 | 1.0348
LEG_1___1 | -0.011 | 48721 | 1 | NORTH | YES | 836 | 357 | 836 | 0 | 1.0348
TNTNPONE_28 | -0.011 | 39970 | 1 | NORTH | YES | 154 | 30 | 154 |  | 1.04
TNTNPONE_18 | -0.011 | 39960 | 1 | NORTH | YES | 152 | 30 | 152 |  | 1.04
FPLEFR2S_G | -0.011 | 12424 | 4 | NORTH | YES | 412 | 191 | 412 | 0 | 1 | -4.532 | 412
FPLEFR2C_G | -0.011 | 12423 | 3 | NORTH | YES | 162 | 72 | 162 | 0 | 1 | -1.782 | 162
FPLEFR2B_G | -0.011 | 12422 | 2 | NORTH | YES | 160 | 72 | 160 | 0 | 1 | -1.76 | 160
FPLEFR2A_G | -0.011 | 12421 | 1 | NORTH | YES | 170 | 72 | 170 | 0 | 1 | -1.87 | 170
FPLEFR1S_G | -0.011 | 12414 | 4 | NORTH | YES | 414 | 191 | 414 | 0 | 1 | -4.554 | 414
FPLEFR1C_G | -0.011 | 12413 | 3 | NORTH | YES | 159 | 72 | 159 | 0 | 1 | -1.749 | 159
FPLEFR1B_G | -0.011 | 12412 | 2 | NORTH | YES | 157 | 72 | 157 | 0 | 1 | -1.727 | 157
FPLEFR1A_G | -0.011 | 12411 | 1 | NORTH | YES | 170 | 72 | 170 | 0 | 1 | -1.87 | 170
THOUSE_2G | -0.011 | 3404 | 2 | NORTH | YES | 805 | 250 | 805 | 0 | 1.026 | -8.855 | 805
THOUSE_1G | -0.011 | 3403 | 1 | NORTH | YES | 563 | 200 | 563 | 0 | 1.026 | -6.193 | 563
MARTLAKE_3G | -0.011 | 3099 | 3 | NORTH | YES | 804 | 500 | 804 | 0 | 1.031
MARTLAKE_2G | -0.011 | 3098 | 2 | NORTH | YES | 795 | 461 | 795 | 0 | 1.031
MARTLAKE_1G | -0.011 | 3097 | 1 | NORTH | YES | 799 | 500 | 799 | 0 | 1.031
LKHB2_G | -0.011 | 2452 | 2 | NORTH | YES | 514 | 80 | 514 | 0 | 1.029 | -5.654 | 514
LKHB1_G | -0.011 | 2451 | 1 | NORTH | YES | 0 | 80 | 391 |  | 1.029 | 0 | 0
CALFREST_6G | -0.012 | 13136 | 6 | NORTH | YES | 176 | 40 | 176 | 0 | 1.035 | -2.112 | 176
CALFREST_5G | -0.012 | 13135 | 5 | NORTH | YES | 157 | 57 | 157 | 0 | 1.035 | -1.884 | 157
CALFREST_4G | -0.012 | 13134 | 4 | NORTH | YES | 156 | 40 | 156 | 0 | 1.035 | -1.872 | 156
CALFREST_3G | -0.012 | 13133 | 3 | NORTH | YES | 174 | 40 | 174 | 0 | 1.035 | -2.088 | 174
CALFREST_2G | -0.012 | 13132 | 2 | NORTH | YES | 155 | 57 | 155 | 0 | 1.035 | -1.86 | 155
CALFREST_1G | -0.012 | 13131 | 1 | NORTH | YES | 152 | 40 | 152 | 0 | 1.035 | -1.824 | 152
TGATEWAY_4G | -0.012 | 13119 | 4 | NORTH | YES | 399 | 65 | 399 | 0 | 1.035 | -4.788 | 399
TGATEWAY_3G | -0.012 | 13118 | 3 | NORTH | YES | 146 | 30 | 146 | 0 | 1.035 | -1.752 | 146
TGATEWAY_2G | -0.012 | 13117 | 2 | NORTH | YES | 128 | 30 | 128 | 0 | 1.035 | -1.536 | 128
TGATEWAY_1G | -0.012 | 13116 | 1 | NORTH | YES | 149 | 30 | 149 | 0 | 1.035 | -1.788 | 149
BBRN_2G | -0.012 | 3382 | 2 | NORTH | YES | 610 | 225 | 610 | 0 | 1.0345
BBRN_1G | -0.012 | 3381 | 1 | NORTH | YES | 597 | 225 | 597 | 0 | 1.0345
CHAMPION_1G | -0.012 | 3348 | MB | NORTH | YES | 0 | 42 | 42 |  | 1 | 0 | 0
TRINIDAD_6G | -0.012 | 3126 | 1 | NORTH | YES | 226 | 46 | 226 | 0 | 1 | -2.712 | 226
STRYKER_2G | -0.012 | 3108 | 2 | NORTH | YES | 484 | 75 | 484 | 0 | 1.029 | -5.808 | 484
STRYKER_1G | -0.012 | 3107 | 1 | NORTH | YES | 140.5 | 45 | 182 | 0 | 1.029 | -1.686 | 140.5
ENNSTRAC_2G | -0.013 | 12323 | 2 | NORTH | YES | 116 | 100 | 116 | 0 | 1.043 | -1.508 | 116
ENNSTRAC_1G | -0.013 | 12322 | 1 | NORTH | YES | 196 | 130 | 196 | 0 | 1.043 | -2.548 | 196
MTCK3_G | -0.013 | 2419 | MB | NORTH | YES | 0 | 10 | 63 |  | 0.9667 | 0 | 0
MTCK2_G | -0.013 | 2418 | 2 | NORTH | YES | 0 | 10 | 23 |  | 0.9667 | 0 | 0
MTCK8_G | -0.013 | 2417 | 8 | NORTH | YES | 477 | 60 | 556 | 0 | 1.029 | -6.201 | 477
MTCK7_G | -0.013 | 2414 | 7 | NORTH | YES | 0 | 30 | 114 |  | 1.029 | 0 | 0
MTCK6_G | -0.013 | 2413 | 6 | NORTH | YES | 0 | 30 | 118 |  | 1.029 | 0 | 0
JNSNCNTY802 | -0.014 | 367 | 2 | NORTH | YES | 90 | 20 | 90 | 0 | 1.02 | -1.26 | 90
JNSNCNTY802 | -0.014 | 366 | 1 | NORTH | YES | 168 | 20 | 168 | 0 | 1.02 | -2.352 | 168
DECRDOVA_5G | -0.014 | 1895 | D | NORTH | YES | 65 | 65 | 70 | 0 | 1.029 | -0.91 | 65
DECRDOVA_4G | -0.014 | 1894 | C | NORTH | YES | 65 | 65 | 70 | 0 | 1.029 | -0.91 | 65
DECRDOVA_3G | -0.014 | 1893 | B | NORTH | YES | 65 | 65 | 70 | 0 | 1.029 | -0.91 | 65
DECRDOVA_2G | -0.014 | 1892 | A | NORTH | YES | 65 | 65 | 71 | 0 | 1.029 | -0.91 | 65
MDLTHELP_2G | -0.015 | 1942 | 2 | NORTH | YES | 215 | 74 | 215 | 0 | 1.02 | -3.225 | 215
MDLTHELP_1G | -0.015 | 1941 | 1 | NORTH | YES | 215 | 74 | 215 | 0 | 1.02 | -3.225 | 215
MDLTHELP_6G | -0.015 | 1938 | 6 | NORTH | YES | 229 | 74 | 229 | 0 | 1.02 | -3.435 | 229
MDLTHELP_5G | -0.015 | 1937 | 5 | NORTH | YES | 225 | 74 | 225 | 0 | 1.02 | -3.375 | 225
HANDLEY_4G | -0.016 | 1948 | 4 | NORTH | YES | 217.5 | 150 | 435 | 0 | 1.022 | -3.48 | 217.5
HANDLEY_2G | -0.016 | 1946 | MB | NORTH | YES | 0 | 30 | 68 |  | 1.003 | 0 | 0
HANDLEY_1G | -0.016 | 1945 | MB | NORTH | YES | 0 | 25 | 36 |  | 1.003 | 0 | 0
MDLTHELP_4G | -0.016 | 1944 | 4 | NORTH | YES | 214 | 74 | 214 | 0 | 1.02 | -3.424 | 214
MDLTHELP_3G | -0.016 | 1943 | 3 | NORTH | YES | 215 | 74 | 215 | 0 | 1.02 | -3.44 | 215
EAGLEMNT_3G | -0.016 | 1863 | MB | NORTH | YES | 0 | 50 | 378 |  | 1.033 | 0 | 0
EAGLEMNT_2G | -0.016 | 1862 | MB | NORTH | YES | 0 | 40 | 100 |  | 1.033 | 0 | 0
EAGLEMNT_1G | -0.016 | 1861 | MB | NORTH | YES | 0 | 30 | 112 |  | 1.033 | 0 | 0
HANDLEY_5G | -0.017 | 1949 | 5 | NORTH | YES | 0 | 150 | 435 |  | 1.03 | 0 | 0
HANDLEY_3G | -0.017 | 1947 | 3 | NORTH | YES | 353.4 | 100 | 392 | 0 | 1.03 | -6.0078 | 353.4
DECRDOVA_1G | -0.022 | 1889 | 1 | NORTH | YES | 779 | 255 | 779 | 0 | 1.022 | -17.138 | 779
WLFHOLW_3G | -0.024 | 1879 | 3 | NORTH | YES | 268 | 89.3 | 268 | 0 | 1.029 | -6.432 | 268
WLFHOLW_2G | -0.024 | 1878 | 2 | NORTH | YES | 219 | 105 | 219 | 0 | 1.029 | -5.256 | 219
WLFHOLW_1G | -0.024 | 1877 | 1 | NORTH | YES | 216 | 89.3 | 216 | 0 | 1.029 | -5.184 | 216
COMCHEPK_2G | -0.025 | 1899 | 2 | NORTH | YES | 1164 | 1128 | 1164 | 0 | 1.031
COMCHEPK_1G | -0.025 | 1898 | 1 | NORTH | YES | 1164 | 1150 | 1164 | 0 | 1.031
WCPWRCO_3G | -0.381 | 1455 | 3 | NORTH | YES | 242 | 50 | 242 | 0 | 1.023 | -92.202 | 242
WCPWRCO_2G | -0.381 | 1454 | 2 | NORTH | YES | 204 | 50 | 204 | 0 | 1.023 | -77.724 | 204
WCPWRCO_1G | -0.381 | 1453 | 1 | NORTH | YES | 204 | 50 | 204 | 0 | 1.023 | -77.724 | 204

## Bh
Generator Sensitivities
Name of Bus | P Sensitivity of Bus | Number of Bus | ID | Area Name of Gen | AGC | Gen MW | Min MW | Max MW | V Sensitivity of Bus | Set Volt
EAGLEMNT_3G | -0.022 | 1863 | MB | NORTH | YES | 0 | 50 | 378 |  | 1.033 | 0 | 0
EAGLEMNT_1G | -0.022 | 1861 | MB | NORTH | YES | 0 | 30 | 112 |  | 1.033 | 0 | 0 | HOUSTON | -125.9562
EAGLEMNT_2G | -0.022 | 1862 | MB | NORTH | YES | 0 | 40 | 100 |  | 1.033 | 0 | 0 | NORTH | -239.6893
COMCHEPK_2G | -0.021 | 1899 | 2 | NORTH | YES | 1164 | 1128 | 1164 | 0 | 1.031 |  |  | SOUTH | -42.4435
COMCHEPK_1G | -0.021 | 1898 | 1 | NORTH | YES | 1164 | 1150 | 1164 | 0 | 1.031 |  |  | WEST | 906.9046
NTHLK1_G | -0.02 | 2381 | 1 | NORTH | YES | 0 | 35 | 156 |  | 1.029 | 0 | 0
NTHLK3_G | -0.02 | 2383 | 3 | NORTH | YES | 247.4 | 50 | 329 | 0 | 1.029 | -4.948 | 247.4
WLFHOLW_1G | -0.02 | 1877 | 1 | NORTH | YES | 216 | 89.3 | 216 | 0 | 1.029 | -4.32 | 216 | HOUSTON | 13825.2998
NTHLK2_G | -0.02 | 2382 | 2 | NORTH | YES | 0 | 35 | 181 |  | 1.029 | 0 | 0 | NORTH | 19200.9004
WLFHOLW_2G | -0.02 | 1878 | 2 | NORTH | YES | 219 | 105 | 219 | 0 | 1.029 | -4.38 | 219 | SOUTH | 13890.7002
WLFHOLW_3G | -0.02 | 1879 | 3 | NORTH | YES | 268 | 89.3 | 268 | 0 | 1.029 | -5.36 | 268 | WEST | 4928.8999
MOSES_1G | -0.019 | 1701 | 1 | NORTH | YES | 560 | 175 | 560 | 0 | 1.031
OLINGER_G4 | -0.019 | 845 | 1 | NORTH | YES | 59.1 | 0 | 76 | 0 | 1.03 | -1.1229 | 59.1
OLINGER_G1 | -0.019 | 842 | 1 | NORTH | YES | 63.1 | 20 | 80 | 0 | 1.03 | -1.1989 | 63.1 | HOUSTON | -0.0091106
LKHB1_G | -0.019 | 2451 | 1 | NORTH | YES | 0 | 80 | 391 |  | 1.029 | 0 | 0 | NORTH | -0.012483
KMICHIST3_G | -0.019 | 11693 | 3 | NORTH | YES | 310 | 60 | 310 | 0 | 1.029 | -5.89 | 310 | SOUTH | -0.0030555
PEC_1G | -0.019 | 1675 | 1 | NORTH | YES | 80 | 35 | 80 | 0 | 1.022 | -1.52 | 80 | WEST | 0.184
KMICHICT4_G | -0.019 | 11694 | 4 | NORTH | YES | 136 | 80 | 136 | 0 | 1.029 | -2.584 | 136
LAMARPWR_2G | -0.019 | 1679 | 2 | NORTH | YES | 155 | 67.7 | 155 | 0 | 1.031 | -2.945 | 155
HANDLEY_4G | -0.019 | 1948 | 4 | NORTH | YES | 217.5 | 150 | 435 | 0 | 1.022 | -4.1325 | 217.5 | N to H | -0.0033727
MOSES_2G | -0.019 | 1702 | 2 | NORTH | YES | 579 | 175 | 579 | 0 | 1.031 |  |  | N to S | -0.0094277
LAMARPWR_5G | -0.019 | 1682 | 5 | NORTH | YES | 163 | 67.7 | 163 | 0 | 1.031 | -3.097 | 163 | W to N | 0.19648
HANDLEY_5G | -0.019 | 1949 | 5 | NORTH | YES | 0 | 150 | 435 |  | 1.03 | 0 | 0 |  | 0.0094277
HANDLEY_1G | -0.019 | 1945 | MB | NORTH | YES | 0 | 25 | 36 |  | 1.003 | 0 | 0 |  | -0.19648
MOSES_3G | -0.019 | 1703 | 3 | NORTH | YES | 808 | 463 | 808 | 0 | 1.031
LAMARPWR_4G | -0.019 | 1681 | 4 | NORTH | YES | 164 | 67.7 | 164 | 0 | 1.031 | -3.116 | 164
KMICHICT2_G | -0.019 | 11692 | 2 | NORTH | YES | 144 | 80 | 144 | 0 | 1.029 | -2.736 | 144
LAMARPWR_3G | -0.019 | 1680 | 3 | NORTH | YES | 199 | 129.1 | 199 | 0 | 1.031 | -3.781 | 199
STEAM3 | -0.019 | 950 | 1 | NORTH | YES | 41 | 13 | 41 | 0 | 1.02 | -0.779 | 41
HANDLEY_2G | -0.019 | 1946 | MB | NORTH | YES | 0 | 30 | 68 |  | 1.003 | 0 | 0
PEC_2G | -0.019 | 1676 | 2 | NORTH | YES | 84 | 35 | 84 | 0 | 1.022 | -1.596 | 84
KMICHICT5_G | -0.019 | 11695 | 5 | NORTH | YES | 138 | 80 | 138 | 0 | 1.029 | -2.622 | 138
STEAM1 | -0.019 | 948 | 1 | NORTH | YES | 0 | 12 | 20 |  | 1.02 | 0 | 0
LAMARPWR_6G | -0.019 | 1683 | 6 | NORTH | YES | 199 | 129.1 | 199 | 0 | 1.031 | -3.781 | 199
LAMARPWR_1G | -0.019 | 1678 | 1 | NORTH | YES | 154 | 67.7 | 154 | 0 | 1.031 | -2.926 | 154
OLINGER_G3 | -0.019 | 844 | 1 | NORTH | YES | 118.3 | 45 | 148 | 0 | 1.03 | -2.2477 | 118.3
STEAM2 | -0.019 | 949 | 1 | NORTH | YES | 26 | 8 | 26 | 0 | 0.99 | -0.494 | 26
KMICHIST6_G | -0.019 | 11696 | 6 | NORTH | YES | 303 | 60 | 303 | 0 | 1.029 | -5.757 | 303
VALLEY_3G | -0.019 | 1689 | 3 | NORTH | YES | 186.2 | 25 | 354 | 0 | 1.015 | -3.5378 | 186.2
COLLIN_1G | -0.019 | 2371 | MB | NORTH | YES | 0 | 40 | 138 |  | 1.022 | 0 | 0
LKHB2_G | -0.019 | 2452 | 2 | NORTH | YES | 514 | 80 | 514 | 0 | 1.029 | -9.766 | 514
DCEAST | -0.019 | 5925 | 1 | NORTH | YES | 400.3 | -600 | 600 | 0 | 1.025 | -7.6057 | 400.3
NEWMAN_G5 | -0.019 | 837 | 1 | NORTH | YES | 0 | 15 | 37 |  | 1.01 | 0 | 0
PEC_3G | -0.019 | 1677 | 3 | NORTH | YES | 91 | 35 | 91 | 0 | 1.022 | -1.729 | 91
OLINGER_G2 | -0.019 | 843 | 1 | NORTH | YES | 86.7 | 25 | 105 | 0 | 1.03 | -1.6473 | 86.7
KMICHICT1_G | -0.019 | 11691 | 1 | NORTH | YES | 142 | 80 | 142 | 0 | 1.029 | -2.698 | 142
HANDLEY_3G | -0.019 | 1947 | 3 | NORTH | YES | 353.4 | 100 | 392 | 0 | 1.03 | -6.7146 | 353.4
FPLEFR1S_G | -0.018 | 12414 | 4 | NORTH | YES | 414 | 191 | 414 | 0 | 1 | -7.452 | 414
MTCK3_G | -0.018 | 2419 | MB | NORTH | YES | 0 | 10 | 63 |  | 0.9667 | 0 | 0
FPLEFR1A_G | -0.018 | 12411 | 1 | NORTH | YES | 170 | 72 | 170 | 0 | 1 | -3.06 | 170
VALLEY_2G | -0.018 | 1688 | 2 | NORTH | YES | 527 | 90 | 527 | 0 | 1.036 | -9.486 | 527
FPLEFR2S_G | -0.018 | 12424 | 4 | NORTH | YES | 412 | 191 | 412 | 0 | 1 | -7.416 | 412
DECRDOVA_1G | -0.018 | 1889 | 1 | NORTH | YES | 779 | 255 | 779 | 0 | 1.022 | -14.022 | 779
MTCK6_G | -0.018 | 2413 | 6 | NORTH | YES | 0 | 30 | 118 |  | 1.029 | 0 | 0
MTCK8_G | -0.018 | 2417 | 8 | NORTH | YES | 477 | 60 | 556 | 0 | 1.029 | -8.586 | 477
FPLEFR2B_G | -0.018 | 12422 | 2 | NORTH | YES | 160 | 72 | 160 | 0 | 1 | -2.88 | 160
VALLLEY_1G | -0.018 | 1687 | 1 | NORTH | YES | 140 | 15 | 175 | 0 | 1.036 | -2.52 | 140
FPLEFR2C_G | -0.018 | 12423 | 3 | NORTH | YES | 162 | 72 | 162 | 0 | 1 | -2.916 | 162
FPLEFR2A_G | -0.018 | 12421 | 1 | NORTH | YES | 170 | 72 | 170 | 0 | 1 | -3.06 | 170
DENISNDM | -0.018 | 6948 | 1 | NORTH | YES | 40 | 5 | 40 | 0 | 1.015 | -0.72 | 40
FPLEFR1C_G | -0.018 | 12413 | 3 | NORTH | YES | 159 | 72 | 159 | 0 | 1 | -2.862 | 159
DENISNDM | -0.018 | 6948 | 2 | NORTH | YES | 40 | 5 | 40 | 0 | 1.015 | -0.72 | 40
MTCK2_G | -0.018 | 2418 | 2 | NORTH | YES | 0 | 10 | 23 |  | 0.9667 | 0 | 0
MTCK7_G | -0.018 | 2414 | 7 | NORTH | YES | 0 | 30 | 114 |  | 1.029 | 0 | 0
FPLEFR1B_G | -0.018 | 12412 | 2 | NORTH | YES | 157 | 72 | 157 | 0 | 1 | -2.826 | 157
MARTLAKE_1G | -0.017 | 3097 | 1 | NORTH | YES | 799 | 500 | 799 | 0 | 1.031
MDLTHELP_1G | -0.017 | 1941 | 1 | NORTH | YES | 215 | 74 | 215 | 0 | 1.02 | -3.655 | 215
ENNSTRAC_2G | -0.017 | 12323 | 2 | NORTH | YES | 116 | 100 | 116 | 0 | 1.043 | -1.972 | 116
MDLTHELP_2G | -0.017 | 1942 | 2 | NORTH | YES | 215 | 74 | 215 | 0 | 1.02 | -3.655 | 215
MARTLAKE_3G | -0.017 | 3099 | 3 | NORTH | YES | 804 | 500 | 804 | 0 | 1.031
STRYKER_1G | -0.017 | 3107 | 1 | NORTH | YES | 140.5 | 45 | 182 | 0 | 1.029 | -2.3885 | 140.5
STRYKER_2G | -0.017 | 3108 | 2 | NORTH | YES | 484 | 75 | 484 | 0 | 1.029 | -8.228 | 484
MDLTHELP_5G | -0.017 | 1937 | 5 | NORTH | YES | 225 | 74 | 225 | 0 | 1.02 | -3.825 | 225
MARTLAKE_2G | -0.017 | 3098 | 2 | NORTH | YES | 795 | 461 | 795 | 0 | 1.031
TGATEWAY_2G | -0.017 | 13117 | 2 | NORTH | YES | 128 | 30 | 128 | 0 | 1.035 | -2.176 | 128
MDLTHELP_3G | -0.017 | 1943 | 3 | NORTH | YES | 215 | 74 | 215 | 0 | 1.02 | -3.655 | 215
TGATEWAY_3G | -0.017 | 13118 | 3 | NORTH | YES | 146 | 30 | 146 | 0 | 1.035 | -2.482 | 146
TGATEWAY_4G | -0.017 | 13119 | 4 | NORTH | YES | 399 | 65 | 399 | 0 | 1.035 | -6.783 | 399
TGATEWAY_1G | -0.017 | 13116 | 1 | NORTH | YES | 149 | 30 | 149 | 0 | 1.035 | -2.533 | 149
CHAMPION_1G | -0.017 | 3348 | MB | NORTH | YES | 0 | 42 | 42 |  | 1 | 0 | 0
MDLTHELP_4G | -0.017 | 1944 | 4 | NORTH | YES | 214 | 74 | 214 | 0 | 1.02 | -3.638 | 214
MDLTHELP_6G | -0.017 | 1938 | 6 | NORTH | YES | 229 | 74 | 229 | 0 | 1.02 | -3.893 | 229
ENNSTRAC_1G | -0.017 | 12322 | 1 | NORTH | YES | 196 | 130 | 196 | 0 | 1.043 | -3.332 | 196
CALFREST_4G | -0.016 | 13134 | 4 | NORTH | YES | 156 | 40 | 156 | 0 | 1.035 | -2.496 | 156
CALFREST_1G | -0.016 | 13131 | 1 | NORTH | YES | 152 | 40 | 152 | 0 | 1.035 | -2.432 | 152
BBRN_2G | -0.016 | 3382 | 2 | NORTH | YES | 610 | 225 | 610 | 0 | 1.0345
CALFREST_5G | -0.016 | 13135 | 5 | NORTH | YES | 157 | 57 | 157 | 0 | 1.035 | -2.512 | 157
CALFREST_3G | -0.016 | 13133 | 3 | NORTH | YES | 174 | 40 | 174 | 0 | 1.035 | -2.784 | 174
CALFREST_6G | -0.016 | 13136 | 6 | NORTH | YES | 176 | 40 | 176 | 0 | 1.035 | -2.816 | 176
BBRN_1G | -0.016 | 3381 | 1 | NORTH | YES | 597 | 225 | 597 | 0 | 1.0345
CALFREST_2G | -0.016 | 13132 | 2 | NORTH | YES | 155 | 57 | 155 | 0 | 1.035 | -2.48 | 155
TRINIDAD_6G | -0.016 | 3126 | 1 | NORTH | YES | 226 | 46 | 226 | 0 | 1 | -3.616 | 226
LEG_2___2 | -0.014 | 48722 | 2 | NORTH | YES | 853 | 357 | 853 | 0 | 1.0348
LEG_1___1 | -0.014 | 48721 | 1 | NORTH | YES | 836 | 357 | 836 | 0 | 1.0348
TNTNPONE_18 | -0.013 | 39960 | 1 | NORTH | YES | 152 | 30 | 152 |  | 1.04
TNTNPONE_28 | -0.013 | 39970 | 1 | NORTH | YES | 154 | 30 | 154 |  | 1.04
ATKINS4 | -0.012 | 32890 | MB | NORTH | YES | 0 | 5 | 22 |  | 1.031 | 0 | 0
FTR_GT2_5110 | -0.012 | 48672 | 2 | NORTH | YES | 159 | 0 | 159 | 0 | 1.0319 | -1.908 | 159
FTR_GT3_5085 | -0.012 | 48673 | 3 | NORTH | YES | 158 | 0 | 158 | 0 | 1.0319 | -1.896 | 158
ATKINS5 | -0.012 | 32891 | MB | NORTH | YES | 0 | 5 | 25 |  | 1.031 | 0 | 0
FTR_CN4_5095 | -0.012 | 48674 | 4 | NORTH | YES | 380 | 0 | 380 | 0 | 1.0319 | -4.56 | 380
SPENCER_G4 | -0.012 | 923 | 1 | NORTH | YES | 48 | 20 | 61 | 0 | 1.03 | -0.576 | 48
SPENCER_G5 | -0.012 | 924 | 1 | NORTH | YES | 52 | 20 | 64 | 0 | 1.03 | -0.624 | 52
FTR_GT1_5105 | -0.012 | 48671 | 1 | NORTH | YES | 156 | 0 | 156 | 0 | 1.0319 | -1.872 | 156
ATKINS7 | -0.012 | 32888 | 1 | NORTH | YES | 0 | 4 | 17 |  | 1.028 | 0 | 0
ATKINS6 | -0.012 | 32887 | MB | NORTH | YES | 0 | 12 | 51 |  | 1.028 | 0 | 0
DANSBY14 | -0.012 | 32892 | 1 | NORTH | YES | 81 | 25 | 108 | 0 | 1.035 | -0.972 | 81
DANSBY2 | -0.012 | 32884 | 1 | NORTH | YES | 46 | 2 | 46 | 0 | 1.015 | -0.552 | 46
TAMUGEN1 | -0.012 | 32798 | 1 | NORTH | YES | 32 | 0 | 32 |  | 1.02 | -0.384 | 32
ATKINS3 | -0.012 | 32886 | MB | NORTH | YES | 0 | 5 | 12 |  | 1 | 0 | 0
GIBN_CREK_G1 | -0.012 | 990 | 1 | NORTH | YES | 464 | 200 | 464 | 0 | 1.0275
THOUSE_2G | -0.012 | 3404 | 2 | NORTH | YES | 805 | 250 | 805 | 0 | 1.026 | -9.66 | 805
THOUSE_1G | -0.012 | 3403 | 1 | NORTH | YES | 563 | 200 | 563 | 0 | 1.026 | -6.756 | 563
JNSNCNTY802 | -0.012 | 366 | 1 | NORTH | YES | 168 | 20 | 168 | 0 | 1.02 | -2.016 | 168
JNSNCNTY802 | -0.012 | 367 | 2 | NORTH | YES | 90 | 20 | 90 | 0 | 1.02 | -1.08 | 90
LAKE_CRK2_G | -0.011 | 3417 | 2 | NORTH | YES | 227 | 40 | 227 | 0 | 1.029 | -2.497 | 227
LAKE_CRK1_G | -0.011 | 3416 | 1 | NORTH | YES | 35.4 | 33 | 75 | 0 | 1.043 | -0.3894 | 35.4
BTE_GT4_8055 | -0.01 | 48597 | 3 | HOUSTON | YES | 163 | 130 | 163 | 0 | 1.0261 | -1.63 | 163
PSA_GT6_8135 | -0.01 | 48797 | 6 | HOUSTON | YES | 59 | 34.5 | 59 | 0 | 1.0362 | -0.59 | 59
PSA_GN1_8165 | -0.01 | 48796 | 1 | HOUSTON | YES | 104 | 43.1 | 104 | 0 | 1.0362 | -1.04 | 104
PSA_GT1_8160 | -0.01 | 48791 | 1 | HOUSTON | YES | 65 | 20.8 | 65 | 0 | 1.0362 | -0.65 | 65
CVC_GT4_8005 | -0.01 | 48815 | 4 | HOUSTON | YES | 165 | 91.8 | 165 | 0 | 1.0362 | -1.65 | 165
CVC_GT1_5035 | -0.01 | 48813 | 1 | HOUSTON | YES | 155 | 91.8 | 155 |  | 1.029 | -1.55 | 155
CVC_GT3_5045 | -0.01 | 48811 | 3 | HOUSTON | YES | 158 | 91.8 | 158 |  | 1.029 | -1.58 | 158
PSA_GT2_8155 | -0.01 | 48792 | 2 | HOUSTON | YES | 66 | 20.3 | 66 | 0 | 1.0362 | -0.66 | 66
DECRDOVA_3G | -0.01 | 1893 | B | NORTH | YES | 65 | 65 | 70 | 0 | 1.029 | -0.65 | 65
CVC_ST5_5040 | -0.01 | 48814 | 1 | HOUSTON | YES | 133 | 91.8 | 133 |  | 1.029 | -1.33 | 133
GBY_GN5_5 | -0.01 | 48690 | 5 | HOUSTON | YES | 298.5 | 81 | 398 | 0 | 1.0362 | -2.985 | 298.5
EP_1_2 | -0.01 | 48651 | 1 | HOUSTON | YES | 5 | 0 | 5 | 0 | 1.0362 | -0.05 | 5
PSA_GT5_8140 | -0.01 | 48795 | 5 | HOUSTON | YES | 64 | 20.3 | 64 | 0 | 1.0362 | -0.64 | 64
BTE_GT3_8045 | -0.01 | 48596 | 2 | HOUSTON | YES | 158 | 130 | 158 | 0 | 1.0261 | -1.58 | 158
THW_5556 | -0.01 | 48887 | F | HOUSTON | YES | 16.4 | 5 | 57 |  | 1.0319 | -0.164 | 16.4
CHE_GT2_5030 | -0.01 | 48591 | 2 | HOUSTON | YES | 173 | 50 | 173 |  | 1.029 | -1.73 | 173
DECRDOVA_5G | -0.01 | 1895 | D | NORTH | YES | 65 | 65 | 70 | 0 | 1.029 | -0.65 | 65
PSA_GT4_8145 | -0.01 | 48794 | 4 | HOUSTON | YES | 66 | 20.3 | 66 | 0 | 1.0362 | -0.66 | 66
CBY_GN1_1 | -0.01 | 48581 | 1 | HOUSTON | YES | 748 | 108 | 748 | 0 | 1.0435 | -7.48 | 748
THW_5556 | -0.01 | 48887 | E | HOUSTON | YES | 16.6 | 5 | 58 |  | 1.0319 | -0.166 | 16.6
THW_5354 | -0.01 | 48886 | D | HOUSTON | YES | 16.6 | 5 | 58 |  | 1.0319 | -0.166 | 16.6
PSA_GT3_8150 | -0.01 | 48793 | 3 | HOUSTON | YES | 70 | 20.3 | 70 | 0 | 1.0362 | -0.7 | 70
BOSQUESW502 | -0.01 | 239 | 1 | NORTH | YES | 149 | 0 | 149 | 0 | 1.03 | -1.49 | 149
BTE_ST1_8070 | -0.01 | 48598 | 4 | HOUSTON | YES | 234 | 60 | 234 | 0 | 1.0261 | -2.34 | 234
THW_5354 | -0.01 | 48886 | C | HOUSTON | YES | 16.4 | 5 | 57 |  | 1.0319 | -0.164 | 16.4
BOSQUESW501 | -0.01 | 247 | 2 | NORTH | YES | 151 | 0 | 151 | 0 | 1.03 | -1.51 | 151
THW_5152 | -0.01 | 48885 | B | HOUSTON | YES | 0 | 5 | 55 |  | 1.0319 | 0 | 0
DECRDOVA_2G | -0.01 | 1892 | A | NORTH | YES | 65 | 65 | 71 | 0 | 1.029 | -0.65 | 65
DECRDOVA_4G | -0.01 | 1894 | C | NORTH | YES | 65 | 65 | 70 | 0 | 1.029 | -0.65 | 65
EP_1_2 | -0.01 | 48651 | 2 | HOUSTON | YES | 21 | 10 | 21 | 0 | 1.0362 | -0.21 | 21
BTE_GT2_8075 | -0.01 | 48595 | 1 | HOUSTON | YES | 163 | 130 | 163 | 0 | 1.0261 | -1.63 | 163
THW_5152 | -0.01 | 48885 | A | HOUSTON | YES | 16.4 | 5 | 57 |  | 1.0319 | -0.164 | 16.4
THW_GT1_GT_1 | -0.01 | 48883 | B2 | HOUSTON | YES | 0 | 0 | 12 |  | 1.043 | 0 | 0
CVC_GT2_5020 | -0.01 | 48812 | 2 | HOUSTON | YES | 159 | 91.8 | 159 |  | 1.029 | -1.59 | 159
EXN944GT | -0.009 | 49831 | 13 | HOUSTON | YES | 33 | 5.4 | 35 | 0 | 1.0326 | -0.297 | 33
EXN942GT | -0.009 | 49829 | 11 | HOUSTON | YES | 20 | 5.4 | 21 | 0 | 1.0326 | -0.18 | 20
EXN_16GT | -0.009 | 49804 | 2 | HOUSTON | YES | 32 | 8.3 | 34 |  | 1.0326 | -0.288 | 32
WAPGT21_GT1 | -0.009 | 48929 | B1 | HOUSTON | YES | 0 | 0 | 13 |  | 1.05 | 0 | 0
WAP_GN7_7 | -0.009 | 48927 | 7 | HOUSTON | YES | 567 | 277 | 567 |  | 1.035
WAP_GN3_3 | -0.009 | 48923 | 3 | HOUSTON | YES | 226 | 93 | 226 |  | 1.0362 | -2.034 | 226
WAP_GN1_1 | -0.009 | 48921 | 1 | HOUSTON | YES | 124.5 | 37 | 166 | 0 | 1.0362 | -1.1205 | 124.5
LPE_GT2_8075 | -0.009 | 48512 | 2 | HOUSTON | YES | 42 | 0 | 42 | 0 | 1.0362 | -0.378 | 42
LPE_GT4_8085 | -0.009 | 48514 | 4 | HOUSTON | YES | 41 | 0 | 41 | 0 | 1.0362 | -0.369 | 41
THW_4344 | -0.009 | 48881 | G | HOUSTON | YES | 58 | 5 | 58 | 0 | 1.0435 | -0.522 | 58
THW_3334 | -0.009 | 48877 | C | HOUSTON | YES | 58 | 5 | 58 | 0 | 1.0435 | -0.522 | 58
THW_3132 | -0.009 | 48875 | A | HOUSTON | YES | 57 | 5 | 57 | 0 | 1.0435 | -0.513 | 57
THW_ST4_ST_4 | -0.009 | 48874 | 4 | HOUSTON | YES | 108 | 19 | 108 | 0 | 1.0435 | -0.972 | 108
THW_ST3_ST_3 | -0.009 | 48873 | 3 | HOUSTON | YES | 110 | 19 | 110 | 0 | 1.0435 | -0.99 | 110
SRB_GN3_3 | -0.009 | 48853 | 3 | HOUSTON | YES | 220 | 35 | 220 |  | 1.0326 | -1.98 | 220
SOL_GT1 | -0.009 | 48845 | 1 | HOUSTON | YES | 16.2 | 15.4 | 16.2 |  | 1.0326 | -0.1458 | 16.2
SJS_GT2_GT2 | -0.009 | 48842 | 2 | HOUSTON | YES | 49 | 49 | 81 | 0 | 1.0362 | -0.441 | 49
THW_4344 | -0.009 | 48881 | H | HOUSTON | YES | 58 | 5 | 58 | 0 | 1.0435 | -0.522 | 58
SHELLG2 | -0.009 | 48821 | 2 | HOUSTON | YES | 72 | 34.5 | 72 |  | 1.029 | -0.648 | 72
SHELLG1_3015 | -0.009 | 48820 | 1 | HOUSTON | YES | 71 | 34.5 | 71 |  | 1.029 | -0.639 | 71
PSG_GT2_8040 | -0.009 | 48741 | 1 | HOUSTON | YES | 164 | 50 | 164 | 0 | 1.0326 | -1.476 | 164
PSG_GT3_8060 | -0.009 | 48742 | 1 | HOUSTON | YES | 164 | 50 | 164 | 0 | 1.0326 | -1.476 | 164
PSG_GN2_8050 | -0.009 | 48740 | 1 | HOUSTON | YES | 178 | 60 | 178 | 0 | 1.0326 | -1.602 | 178
BYU_GT1_8075 | -0.009 | 48531 | 1 | HOUSTON | YES | 65 | 0 | 65 |  | 1.0362 | -0.585 | 65
GBY_83841065 | -0.009 | 48693 | F | HOUSTON | YES | 20 | 20 | 52 | 0 | 1.0362 | -0.18 | 20
SJS_GT1_GT1 | -0.009 | 48841 | 1 | HOUSTON | YES | 49 | 49 | 83 | 0 | 1.0362 | -0.441 | 49
GBY_73741085 | -0.009 | 48691 | B | HOUSTON | YES | 47 | 20 | 47 | 0 | 1.0362 | -0.423 | 47
GBY_73741085 | -0.009 | 48691 | A | HOUSTON | YES | 48 | 20 | 48 | 0 | 1.0362 | -0.432 | 48
BVE_GT2_5035 | -0.009 | 48522 | 2 | HOUSTON | YES | 170 | 0 | 170 |  | 1.035 | -1.53 | 170
DPEC_GT25025 | -0.009 | 48642 | 2 | HOUSTON | YES | 156 | 98 | 156 | 0 | 1.0319 | -1.404 | 156
DIB_GT2_8075 | -0.009 | 48612 | 2 | HOUSTON | YES | 65 | 0 | 65 | 0 | 1.0326 | -0.585 | 65
DIB_GT1_8080 | -0.009 | 48611 | 1 | HOUSTON | YES | 64 | 0 | 64 | 0 | 1.0326 | -0.576 | 64
CHE_GT1_8015 | -0.009 | 48593 | 1 | HOUSTON | YES | 173 | 50 | 173 | 0 | 1.0362 | -1.557 | 173
CTL_GN1_8145 | -0.009 | 48564 | 4 | HOUSTON | YES | 55 | 12.9 | 55 |  | 1.0362 | -0.495 | 55
SRB_GN4_4 | -0.009 | 48854 | 4 | HOUSTON | YES | 226 | 35 | 226 |  | 1.0326 | -2.034 | 226
CTL_GT3_8135 | -0.009 | 48562 | 2 | HOUSTON | YES | 91 | 30.3 | 91 |  | 1.0362 | -0.819 | 91
CTL_GT2_8130 | -0.009 | 48561 | 1 | HOUSTON | YES | 103 | 30.3 | 103 |  | 1.0362 | -0.927 | 103
CAL_ST1_8000 | -0.009 | 48552 | 2 | HOUSTON | YES | 65 | 0 | 65 | 0 | 1.0326 | -0.585 | 65
BYU_GT4_8065 | -0.009 | 48534 | 4 | HOUSTON | YES | 65 | 0 | 65 |  | 1.0362 | -0.585 | 65
BYU_GT3_8060 | -0.009 | 48533 | 3 | HOUSTON | YES | 67 | 0 | 67 |  | 1.0362 | -0.603 | 67
BYU_GT2_8055 | -0.009 | 48532 | 2 | HOUSTON | YES | 62 | 0 | 62 |  | 1.0362 | -0.558 | 62
BVE_ST1_GN1 | -0.009 | 48523 | 3 | HOUSTON | YES | 246 | 0 | 246 |  | 1.035 | -2.214 | 246
BVE_GT1_GT1 | -0.009 | 48521 | 1 | HOUSTON | YES | 172 | 0 | 172 |  | 1.035 | -1.548 | 172
CAL_GT1_8045 | -0.009 | 48551 | 1 | HOUSTON | YES | 152 | 0 | 152 | 0 | 1.0326 | -1.368 | 152
LPE_GT3_8080 | -0.009 | 48513 | 3 | HOUSTON | YES | 41 | 0 | 41 | 0 | 1.0362 | -0.369 | 41
LPE_GT1_8070 | -0.009 | 48511 | 1 | HOUSTON | YES | 42 | 0 | 42 | 0 | 1.0362 | -0.378 | 42
AK_GT1__8040 | -0.009 | 48510 | 1 | HOUSTON | YES | 34 | 8.1 | 34 |  | 1.029 | -0.306 | 34
APD_GT1_8005 | -0.009 | 48500 | 1 | HOUSTON | YES | 140 | 54.6 | 140 |  | 1.0362 | -1.26 | 140
TNDOWCGNSG8 | -0.009 | 39470 | 1 | HOUSTON | YES | 32 | 10 | 32 | 0 | 1.0437 | -0.288 | 32
THW_3334 | -0.009 | 48877 | D | HOUSTON | YES | 58 | 5 | 58 | 0 | 1.0435 | -0.522 | 58
TNTXCTY3CG8 | -0.009 | 38713 | 1 | HOUSTON | YES | 85 | 59 | 85 | 0 | 1.044 | -0.765 | 85
TNTXCTY2CG8 | -0.009 | 38712 | 1 | HOUSTON | YES | 102 | 59 | 102 | 0 | 1.044 | -0.918 | 102
TNBP_CGN4_8 | -0.009 | 38690 | 3 | HOUSTON | YES | 40 | 0 | 40 | 0 | 1.0435 | -0.36 | 40
TNBPAMCG3_8 | -0.009 | 38613 | 3 | HOUSTON | YES | 152 | 0 | 152 | 0 | 1.0435 | -1.368 | 152
SHELLG3_3020 | -0.009 | 48822 | 1 | HOUSTON | YES | 39 | 0 | 39 |  | 1.029 | -0.351 | 39
TNBPAMCG1_8 | -0.009 | 38611 | 1 | HOUSTON | YES | 155 | 0 | 155 | 0 | 1.0435 | -1.395 | 155
TNBP_CGN3_8 | -0.009 | 38600 | 5 | HOUSTON | YES | 53 | 0 | 53 | 0 | 1.0435 | -0.477 | 53
TNBP_CGN2_8 | -0.009 | 38590 | 2 | HOUSTON | YES | 66 | 0 | 66 | 0 | 1.0435 | -0.594 | 66
EXN943GT | -0.009 | 49830 | 12 | HOUSTON | YES | 19 | 5.4 | 20 | 0 | 1.0326 | -0.171 | 19
CTL_GT4_8140 | -0.009 | 48563 | 3 | HOUSTON | YES | 94 | 30.3 | 94 |  | 1.0362 | -0.846 | 94
MNS_GT | -0.009 | 48730 | 1 | HOUSTON | YES | 46.1 | 0 | 46.1 | 0 | 1.029 | -0.4149 | 46.1
CTL_GN2_8155 | -0.009 | 48565 | 5 | HOUSTON | YES | 11 | 3.4 | 11 |  | 1.0362 | -0.099 | 11
WAP_GN8_8 | -0.009 | 48928 | 8 | HOUSTON | YES | 603 | 275 | 603 |  | 1.035
WAP_GN4_4 | -0.009 | 48924 | 4 | HOUSTON | YES | 544 | 217 | 544 |  | 1.0362 | -4.896 | 544
WAP_GN5_5 | -0.009 | 48925 | 5 | HOUSTON | YES | 255.4 | 278 | 657 | 0 | 1
PR_GT1__9040 | -0.009 | 48761 | 1 | HOUSTON | YES | 35 | 0 | 35 | 0 | 1 | -0.315 | 35
PHR_GN2_2 | -0.009 | 48772 | MB | HOUSTON | YES | 0 | 72 | 459 |  | 1.0362
CHE_GN4_8025 | -0.009 | 48594 | 4 | HOUSTON | YES | 142 | 60 | 142 | 0 | 1.0362 | -1.278 | 142
CBY_GN2_2 | -0.009 | 48582 | 2 | HOUSTON | YES | 751 | 110 | 751 | 0 | 1.0435 | -6.759 | 751
GBY_81821075 | -0.009 | 48692 | C | HOUSTON | YES | 48 | 20 | 48 | 0 | 1.0362 | -0.432 | 48
TNBP_CGN1_8 | -0.009 | 38580 | 1 | HOUSTON | YES | 60 | 0 | 60 | 0 | 1.0435 | -0.54 | 60
SRB_GN2_2 | -0.009 | 48852 | 2 | HOUSTON | YES | 174 | 26 | 174 | 0 | 1.0217 | -1.566 | 174
THW_4142 | -0.009 | 48879 | F | HOUSTON | YES | 57 | 5 | 57 | 0 | 1.0435 | -0.513 | 57
DIB_ST1_8085 | -0.009 | 48613 | 3 | HOUSTON | YES | 69 | 0 | 69 | 0 | 1.0326 | -0.621 | 69
DPEC_GT15040 | -0.009 | 48641 | 1 | HOUSTON | YES | 162 | 98 | 162 | 0 | 1.0319 | -1.458 | 162
DIB_GT3_8090 | -0.009 | 48614 | 4 | HOUSTON | YES | 77.2 | 15 | 77.2 | 0 | 1.0326 | -0.6948 | 77.2
SRB_GN1_1 | -0.009 | 48851 | 1 | HOUSTON | YES | 176 | 26 | 176 | 0 | 1.0217 | -1.584 | 176
EXN941GT | -0.009 | 49828 | 10 | HOUSTON | YES | 19 | 5.4 | 20 | 0 | 1.0326 | -0.171 | 19
TNBPAMCG4_8 | -0.009 | 38614 | 4 | HOUSTON | YES | 96 | 0 | 96 | 0 | 1.0435 | -0.864 | 96
TNBPAMCG2_8 | -0.009 | 38612 | 2 | HOUSTON | YES | 150 | 0 | 150 | 0 | 1.0435 | -1.35 | 150
TNTXCTY1CG8 | -0.009 | 38711 | 1 | HOUSTON | YES | 105 | 59 | 105 | 0 | 1.044 | -0.945 | 105
THW_3132 | -0.009 | 48875 | B | HOUSTON | YES | 57 | 5 | 57 | 0 | 1.0435 | -0.513 | 57
DPEC_GT35010 | -0.009 | 48643 | 3 | HOUSTON | YES | 160 | 98 | 160 | 0 | 1.0319 | -1.44 | 160
TNSLCGN1__8 | -0.009 | 39190 | 1 | HOUSTON | YES | 30 | 10 | 30 |  | 1.025 | -0.27 | 30
TNTXCTY4CG8 | -0.009 | 38714 | 1 | HOUSTON | YES | 103 | 59 | 103 | 0 | 1.044 | -0.927 | 103
GBY_83841065 | -0.009 | 48693 | E | HOUSTON | YES | 20 | 20 | 56 | 0 | 1.0362 | -0.18 | 20
DPEC_GT45070 | -0.009 | 48644 | 4 | HOUSTON | YES | 158 | 98 | 158 | 0 | 1.0319 | -1.422 | 158
EXN_15GT | -0.009 | 49803 | 1 | HOUSTON | YES | 33 | 8.3 | 35 |  | 1.0326 | -0.297 | 33
SRB_GT211035 | -0.009 | 48855 | B1 | HOUSTON | YES | 0 | 0 | 17 |  | 1.014 | 0 | 0
SHELLG3_3020 | -0.009 | 48822 | 2 | HOUSTON | YES | 30 | 0 | 30 |  | 1.029 | -0.27 | 30
SRB_GT211035 | -0.009 | 48855 | B2 | HOUSTON | YES | 0 | 0 | 12 |  | 1.014 | 0 | 0
GBY_81821075 | -0.009 | 48692 | D | HOUSTON | YES | 20 | 20 | 54 | 0 | 1.0362 | -0.18 | 20
TNDOWCGNGG8 | -0.009 | 39480 | 1 | HOUSTON | YES | 30 | 10 | 30 | 0 | 1.0437 | -0.27 | 30
WAP_GN6_6 | -0.009 | 48926 | 6 | HOUSTON | YES | 645 | 280 | 645 |  | 1.035
EXN945GT | -0.009 | 49832 | 9 | HOUSTON | YES | 19 | 9.2 | 20 | 0 | 1.0326 | -0.171 | 19
EXN_14GT | -0.009 | 49838 | 14 | HOUSTON | YES | 140 | 0 | 148 |  | 1.0326 | -1.26 | 140
EXN938GT | -0.009 | 49826 | 5 | HOUSTON | YES | 43 | 9.2 | 45.9 | 0 | 1.0326 | -0.387 | 43
EXN_GT | -0.009 | 49837 | 4 | HOUSTON | YES | 81 | 21.3 | 86 | 0 | 1.0326 | -0.729 | 81
EXN_17GT | -0.009 | 49805 | 3 | HOUSTON | YES | 31 | 8.3 | 33 |  | 1.0326 | -0.279 | 31
WAP_GN2_2 | -0.009 | 48922 | 2 | HOUSTON | YES | 122.2 | 37 | 163 | 0 | 1.0362 | -1.0998 | 122.2
THW_4142 | -0.009 | 48879 | E | HOUSTON | YES | 58 | 5 | 58 | 0 | 1.0435 | -0.522 | 58
DPEC_ST55065 | -0.009 | 48645 | 5 | HOUSTON | YES | 282 | 0 | 282 | 0 | 1.0319 | -2.538 | 282
DOW41000 | -0.008 | 49865 | 41 | HOUSTON | YES | 31 | 0 | 50 |  | 1
DOW39100 | -0.008 | 49862 | 36 | HOUSTON | YES | 54 | 0 | 86 | 0 | 1
DOW38200 | -0.008 | 49859 | 33 | HOUSTON | YES | 28 | 0 | 45 | 0 | 1
DOW17000 | -0.008 | 49851 | 37 | HOUSTON | YES | 39 | 0 | 62 | 0 | 1
DOW63000 | -0.008 | 49872 | 63 | HOUSTON | YES | 45 | 0 | 72 | 0 | 1
DOW61000 | -0.008 | 49870 | 61 | HOUSTON | YES | 44 | 0 | 70 | 0 | 1
DOW84000 | -0.008 | 49886 | 84 | HOUSTON | YES | 107 | 0 | 171 | 0 | 0.98
BSF_GT1_8070 | -0.008 | 48520 | 2 | HOUSTON | YES | 10 | 0 | 10 | 0 | 1.0326 | -0.08 | 10
BSF_GT1_8070 | -0.008 | 48520 | 1 | HOUSTON | YES | 72 | 0 | 72 | 0 | 1.0326 | -0.576 | 72
TNSCLP3___8 | -0.008 | 39790 | 1 | HOUSTON | YES | 111 | 20 | 111 | 0 | 1.027 | -0.888 | 111
TNSCLP4___8 | -0.008 | 39775 | 1 | HOUSTON | YES | 115 | 20 | 115 | 0 | 1.04 | -0.92 | 115
TNSCLP2___8 | -0.008 | 39770 | 1 | HOUSTON | YES | 117 | 20 | 117 | 0 | 1.04 | -0.936 | 117
TNSCLP1___8 | -0.008 | 39760 | 1 | HOUSTON | YES | 116 | 20 | 116 | 0 | 1.04 | -0.928 | 116
DOW67000 | -0.008 | 49878 | 67 | HOUSTON | YES | 65 | 0 | 103 | 0 | 1
DOW82000 | -0.008 | 49884 | 82 | HOUSTON | YES | 51 | 0 | 80 | 0 | 1
DOW39200 | -0.008 | 49863 | 35 | HOUSTON | YES | 55 | 0 | 88 | 0 | 1
DOW49000 | -0.008 | 49869 | 45 | HOUSTON | YES | 59 | 0 | 94 |  | 1
DOW42000 | -0.008 | 49866 | 42 | HOUSTON | YES | 11 | 0 | 18 |  | 1
DOW64000 | -0.008 | 49873 | 64 | HOUSTON | YES | 41 | 0 | 64.8 | 0 | 1
DOW83000 | -0.008 | 49885 | 83 | HOUSTON | YES | 51 | 0 | 80 | 0 | 1
DOW38300 | -0.008 | 49860 | 32 | HOUSTON | YES | 63 | 0 | 101 |  | 1
DOW65000 | -0.008 | 49876 | 65 | HOUSTON | YES | 63 | 0 | 101 | 0 | 1
DOW38100 | -0.008 | 49858 | 31 | HOUSTON | YES | 45 | 0 | 71.4 |  | 1
DOW81000 | -0.008 | 49882 | 81 | HOUSTON | YES | 47 | 0 | 76 | 0 | 1
DOW66000 | -0.008 | 49877 | 66 | HOUSTON | YES | 61 | 0 | 97 | 0 | 1
DOW62000 | -0.008 | 49871 | 62 | HOUSTON | YES | 40 | 0 | 63 | 0 | 1
TGF_GT1_8000 | -0.007 | 48911 | 1 | HOUSTON | YES | 69.2 | 0 | 69.2 | 0 | 1.029 | -0.4844 | 69.2
CBE_ST34 | -0.007 | 48736 | 1 | HOUSTON | YES | 103.5 | 0 | 103.5 | 0 | 1.029 | -0.7245 | 103.5
CBE_GT4 | -0.007 | 48735 | 1 | HOUSTON | YES | 86 | 0 | 86 | 0 | 1.029 | -0.602 | 86
CBE_ST12 | -0.007 | 48733 | 1 | HOUSTON | YES | 103.5 | 0 | 103.5 | 0 | 1.029 | -0.7245 | 103.5
CBE_GT2 | -0.007 | 48732 | 1 | HOUSTON | YES | 86 | 0 | 86 | 0 | 1.029 | -0.602 | 86
CBE_GT1 | -0.007 | 48731 | 1 | HOUSTON | YES | 86 | 0 | 86 | 0 | 1.029 | -0.602 | 86
BOSQUESW804 | -0.007 | 253 | 2 | NORTH | YES | 83 | 0 | 83 | 0 | 1.032 | -0.581 | 83
STP_GN2___2 | -0.007 | 5912 | 2 | SOUTH | YES | 1282 | 1249 | 1282 | 0 | 1.0406
STP_GN1___1 | -0.007 | 5911 | 1 | SOUTH | YES | 1282 | 1249 | 1282 | 0 | 1.0406
BOSQUESW803 | -0.007 | 251 | 2 | NORTH | YES | 144 | 0 | 144 | 0 | 1.032 | -1.008 | 144
CBE_GT3 | -0.007 | 48734 | 1 | HOUSTON | YES | 86 | 0 | 86 | 0 | 1.029 | -0.602 | 86
SANDOW_4G | -0.007 | 3432 | 4 | SOUTH | YES | 534 | 460 | 534 | 0 | 1.029
L_FPPYD21_3Y | -0.006 | 7012 | 3 | SOUTH | YES | 427.4 | 200 | 436 | 0 | 1.02
L_FPPYD11_2Y | -0.006 | 7011 | 2 | SOUTH | YES | 577.4 | 200 | 608 | 0 | 1.02
L_FPPYD11_1Y | -0.006 | 7010 | 1 | SOUTH | YES | 587.4 | 200 | 605 | 0 | 1.02
L_LOSTPI1_3Y | -0.006 | 7009 | 3 | SOUTH | YES | 173.9 | 72 | 184 | 0 | 1.015 | -1.0434 | 173.9
L_LOSTPI1_2Y | -0.006 | 7008 | 2 | SOUTH | YES | 157.7 | 107 | 164 | 0 | 1.015 | -0.9462 | 157.7
L_LOSTPI1_1Y | -0.006 | 7007 | 1 | SOUTH | YES | 158.7 | 110 | 167 | 0 | 1.015 | -0.9522 | 158.7
WHITNYDM02 | -0.006 | 245 | 2 | NORTH | YES | 15 | 0 | 15 | 0 | 1.035 | -0.09 | 15
WHITNYDM01 | -0.006 | 244 | 1 | NORTH | YES | 15 | 0 | 15 | 0 | 1.035 | -0.09 | 15
FOR_5 | -0.005 | 8155 | 5 | SOUTH | YES | 67.5 | 60 | 74 | 0 | 1.03 | -0.3375 | 67.5
FOR_4 | -0.005 | 8154 | 4 | SOUTH | YES | 74.6 | 60 | 81 | 0 | 1.03 | -0.373 | 74.6
FOR_3 | -0.005 | 8153 | 3 | SOUTH | YES | 65.8 | 45 | 73 | 0 | 1.03 | -0.329 | 65.8
FOR_2 | -0.005 | 8138 | 2 | SOUTH | YES | 65.8 | 45 | 80 | 0 | 1.03 | -0.329 | 65.8
FOR_1 | -0.005 | 8134 | 1 | SOUTH | YES | 56.4 | 45 | 79 | 0 | 1.03 | -0.282 | 56.4
L_BASTEN1_3Y | -0.005 | 7809 | 1 | SOUTH | YES | 227 | 42 | 227 | 0 | 1.004 | -1.135 | 227
L_BASTEN1_2Y | -0.005 | 7808 | 1 | SOUTH | YES | 146 | 83.5 | 146 | 0 | 1.004 | -0.73 | 146
L_BASTEN1_1Y | -0.005 | 7807 | 1 | SOUTH | YES | 147 | 83.5 | 147 | 0 | 1.004 | -0.735 | 147
L_SIMGID1_3Y | -0.005 | 7006 | 3 | SOUTH | YES | 324.9 | 60 | 331 | 0 | 1.02 | -1.6245 | 324.9
L_SIMGID1_2Y | -0.005 | 7005 | 2 | SOUTH | YES | 133 | 32 | 139 | 0 | 1.02 | -0.665 | 133
L_SIMGID1_1Y | -0.005 | 7004 | 1 | SOUTH | YES | 133 | 40 | 137 | 0 | 1.02 | -0.665 | 133
ALCOA_G | -0.005 | 80226 | 1 | SOUTH | YES | 48 | 5 | 48 | 0 | 1.014
FOR_10 | -0.005 | 80053 | 10 | SOUTH | YES | 73 | 45 | 73 | 0 | 1.03 | -0.365 | 73
FOR_9 | -0.005 | 80052 | 9 | SOUTH | YES | 32 | 5 | 32 | 0 | 1.03 | -0.16 | 32
FOR_8 | -0.005 | 80051 | 8 | SOUTH | YES | 28 | 28 | 28 | 0 | 1.015 | -0.14 | 28
FOR_7 | -0.005 | 8157 | 7 | SOUTH | YES | 46 | 5 | 46 | 0 | 1.03 | -0.23 | 46
FOR_6 | -0.005 | 8156 | 6 | SOUTH | YES | 26 | 5 | 26 | 0 | 1.03 | -0.13 | 26
UCAR_1 | -0.004 | 8148 | 2 | SOUTH | YES | 7 | 0 | 7 | 0 | 1.01 | -0.028 | 7
UCAR_2 | -0.004 | 8147 | 10 | SOUTH | YES | 21 | 0 | 28 | 0 | 1.0127 | -0.084 | 21
DUP1V_1 | -0.004 | 8066 | 1 | SOUTH | YES | 73 | 0 | 73 | 0 | 1.0031 | -0.292 | 73
L_RIONOG1S1Y | -0.004 | 7813 | 4 | SOUTH | YES | 293 | 0 | 293 | 0 | 1.02 | -1.172 | 293
L_RIONOG1G3Y | -0.004 | 7812 | 3 | SOUTH | YES | 150 | 0 | 150 | 0 | 1.02 | -0.6 | 150
L_RIONOG1G2Y | -0.004 | 7811 | 2 | SOUTH | YES | 148 | 0 | 148 | 0 | 1.02 | -0.592 | 148
L_RIONOG1G1Y | -0.004 | 7810 | 1 | SOUTH | YES | 147 | 0 | 147 | 0 | 1.02 | -0.588 | 147
REYSHR_G | -0.004 | 80223 | 1 | SOUTH | YES | 12 | 0 | 12 | 0 | 1.032
L_LAKEWO9_1Y | -0.004 | 7624 | 2 | SOUTH | YES | 0 | 0 | 2.4 |  | 1 | 0 | 0
L_LAKEWO9_1Y | -0.004 | 7624 | 1 | SOUTH | YES | 0 | 0 | 2.4 |  | 1 | 0 | 0
L_MCQUEE9_1Y | -0.004 | 7605 | 3 | SOUTH | YES | 0 | 0 | 2.8 |  | 1.025 | 0 | 0
L_MCQUEE9_1Y | -0.004 | 7605 | 2 | SOUTH | YES | 0 | 0 | 2.4 |  | 1.025 | 0 | 0
L_MCQUEE9_1Y | -0.004 | 7605 | 1 | SOUTH | YES | 0 | 0 | 2.4 |  | 1.025 | 0 | 0
L_AUSTPL1_1Y | -0.004 | 7020 | 2 | SOUTH | YES | 7 | 0 | 8 |  | 1 | -0.028 | 7
L_AUSTPL1_1Y | -0.004 | 7020 | 1 | SOUTH | YES | 7 | 0 | 8 |  | 1 | -0.028 | 7
L_HAYSEN1_4Y | -0.004 | 7017 | 4 | SOUTH | YES | 229 | 74 | 229 | 0 | 1.008 | -0.916 | 229
L_HAYSEN1_3Y | -0.004 | 7016 | 3 | SOUTH | YES | 226 | 74 | 226 | 0 | 1.008 | -0.904 | 226
L_HAYSEN1_2Y | -0.004 | 7015 | 2 | SOUTH | YES | 224 | 74 | 224 | 0 | 1.008 | -0.896 | 224
L_HAYSEN1_1Y | -0.004 | 7014 | 1 | SOUTH | YES | 223 | 74 | 223 | 0 | 1.008 | -0.892 | 223
CSDR56 | -0.004 | 80139 | 5 | SOUTH | YES | 15 | 0 | 15 | 0 | 1.01 | -0.06 | 15
CSDR89 | -0.004 | 80137 | 8 | SOUTH | YES | 39 | 0 | 39 | 0 | 1.01 | -0.156 | 39
RAYBURNCC8 | -0.004 | 5512 | 1 | SOUTH | YES | 50 | 18.2 | 50 | 0 | 1.02 | -0.2 | 50
CSDR56 | -0.004 | 80139 | 6 | SOUTH | YES | 39 | 0 | 39 | 0 | 1.01 | -0.156 | 39
RAYBURNCC10 | -0.004 | 5509 | 1 | SOUTH | YES | 40 | 5.2 | 40 | 0 | 1.02 | -0.16 | 40
CSDR7 | -0.004 | 80138 | 7 | SOUTH | YES | 7 | 0 | 7 | 0 | 1.014 | -0.028 | 7
RAYBURNCC9 | -0.004 | 5508 | 1 | SOUTH | YES | 50 | 18.2 | 50 | 0 | 1.02 | -0.2 | 50
RAYBURNGEN2 | -0.004 | 5506 | 1 | SOUTH | YES | 0 | 1 | 11 |  | 1.015 | 0 | 0
RAYBURNGEN1 | -0.004 | 5505 | 1 | SOUTH | YES | 0 | 1 | 11 |  | 1.015 | 0 | 0
RAYBURNGEN3 | -0.004 | 5503 | 1 | SOUTH | YES | 6.2 | 6 | 22 | 0 | 1.015 | -0.0248 | 6.2
VISTRONG1 | -0.004 | 80224 | 1 | SOUTH | YES | 15 | 0 | 15 | 0 | 1.01
VISTRONG2 | -0.004 | 80225 | 2 | SOUTH | YES | 23 | 0 | 23 | 0 | 1.01
SANDHG5C | -0.004 | 9021 | 5C | SOUTH | YES | 140 | 0 | 151 | 0 | 1.0175 | -0.56 | 140
RAYBURNCC7 | -0.004 | 5511 | 1 | SOUTH | YES | 49 | 18.2 | 49 | 0 | 1.02 | -0.196 | 49
SANDHG5A | -0.004 | 9020 | 5A | SOUTH | YES | 150 | 84 | 159 | 0 | 1.0175 | -0.6 | 150
SANDH_G4 | -0.004 | 9019 | 4 | SOUTH | YES | 45 | 2 | 47 | 0 | 1.0175 | -0.18 | 45
SANDH_G3 | -0.004 | 9018 | 3 | SOUTH | YES | 45 | 2 | 48 | 0 | 1.0175 | -0.18 | 45
SANDH_G2 | -0.004 | 9017 | 2 | SOUTH | YES | 45 | 2 | 47 | 0 | 1.0175 | -0.18 | 45
SANDH_G1 | -0.004 | 9016 | 1 | SOUTH | YES | 45 | 2 | 49 | 0 | 1.0175 | -0.18 | 45
DECKR_G6 | -0.004 | 9005 | 6 | SOUTH | YES | 44 | 24 | 47 | 0 | 1.015 | -0.176 | 44
DECKR_G5 | -0.004 | 9004 | 5 | SOUTH | YES | 44 | 24 | 44 | 0 | 1.015 | -0.176 | 44
DECKR_G4 | -0.004 | 9003 | 4 | SOUTH | YES | 44 | 24 | 44 | 0 | 1.015 | -0.176 | 44
DECKR_G3 | -0.004 | 9002 | 3 | SOUTH | YES | 0 | 24 | 42 |  | 1.015 | 0 | 0
DECKR_G2 | -0.004 | 9001 | 2 | SOUTH | YES | 400 | 50 | 427 | 0 | 1.015 | -1.6 | 400
DECKR_G1 | -0.004 | 9000 | 1 | SOUTH | YES | 320 | 50 | 326 | 0 | 1.015 | -1.28 | 320
AIRCO_G | -0.004 | 80227 | 1 | SOUTH | YES | 7.6 | 0 | 8 | 0 | 1.014
ICPGN#3 | -0.004 | 8932 | 3 | SOUTH | YES | 127 | 0 | 127 | 0 | 1.03 | -0.508 | 127
CSDR11 | -0.004 | 80140 | 11 | SOUTH | YES | 39 | 0 | 39 | 0 | 1.0299 | -0.156 | 39
ICPGN#2 | -0.004 | 8931 | 2 | SOUTH | YES | 150 | 0 | 150 | 0 | 1.03 | -0.6 | 150
ICPGN#1 | -0.004 | 8930 | 1 | SOUTH | YES | 149 | 0 | 149 | 0 | 1.03 | -0.596 | 149
CSDR89 | -0.004 | 80137 | 9 | SOUTH | YES | 15 | 0 | 15 | 0 | 1.01 | -0.06 | 15
LGEGN#3 | -0.004 | 8928 | 3 | SOUTH | YES | 91 | 0 | 100 | 0 | 1.03 | -0.364 | 91
LGEGN#2 | -0.004 | 8927 | 2 | SOUTH | YES | 153 | 0 | 153 | 0 | 1.03 | -0.612 | 153
LGEGN#1 | -0.004 | 8926 | 1 | SOUTH | YES | 158 | 0 | 158 | 0 | 1.03 | -0.632 | 158
CUECPL2A | -0.004 | 8189 | 1 | SOUTH | YES | 12 | 0 | 12 | 0 | 1.02 | -0.048 | 12
L_GUADGE1_6Y | -0.003 | 7805 | 6 | SOUTH | YES | 204 | 30 | 204 | 0 | 1.02 | -0.612 | 204
L_GUADGE1_5Y | -0.003 | 7804 | 5 | SOUTH | YES | 183 | 30 | 183 | 0 | 1.02 | -0.549 | 183
L_GUADGE1_4Y | -0.003 | 7803 | 4 | SOUTH | YES | 149 | 30 | 149 | 0 | 1.02 | -0.447 | 149
L_GUADGE1_3Y | -0.003 | 7802 | 3 | SOUTH | YES | 146 | 30 | 146 | 0 | 1.02 | -0.438 | 146
L_GUADGE1_2Y | -0.003 | 7801 | 2 | SOUTH | YES | 139 | 30 | 139 | 0 | 1.02 | -0.417 | 139
L_GUADGE1_1Y | -0.003 | 7800 | 1 | SOUTH | YES | 151 | 30 | 151 | 0 | 1.02 | -0.453 | 151
L_SCHUMA8_1Y | -0.003 | 7609 | 1 | SOUTH | YES | 0 | 0 | 4 |  | 1 | 0 | 0
L_CANYHY8_1Y | -0.003 | 7487 | 1 | SOUTH | YES | 0 | 0 | 6 |  | 1 | 0 | 0
DAV_1 | -0.003 | 8459 | 1 | SOUTH | YES | 339 | 50 | 339 | 0 | 1.0223 | -1.017 | 339
COSW_2 | -0.003 | 8457 | 2 | SOUTH | YES | 14 | 0 | 14 | 0 | 1.027 | -0.042 | 14
COSW_1 | -0.003 | 8456 | 1 | SOUTH | YES | 20 | 0 | 20 | 0 | 1.027 | -0.06 | 20
MILHWYS | -0.003 | 80003 | F | SOUTH | YES | 0 | 0 | 0 | 0 | 1.0168 | 0 | 0
SI_RAY10 | -0.003 | 5935 | 10 | SOUTH | YES | 47 | 10 | 47 |  | 1.025 | -0.141 | 47
SI_RAY5 | -0.003 | 5934 | 5 | SOUTH | YES | 10 | 10 | 15 | 0 | 1.025 | -0.03 | 10
SI_RAY6 | -0.003 | 5933 | 6 | SOUTH | YES | 19 | 10 | 19 | 0 | 1.025 | -0.057 | 19
SI_RAY9 | -0.003 | 5932 | 9 | SOUTH | YES | 38 | 32 | 38 | 0 | 1.025 | -0.114 | 38
SANMIGUELGEN | -0.003 | 5903 | 1 | SOUTH | YES | 396 | 180 | 396 | 0 | 1.033
AVR1_CT2 | -0.003 | 5478 | 1 | SOUTH | YES | 145 | 90 | 145 | 0 | 1.0232 | -0.435 | 145
AVR1_ST1 | -0.003 | 5477 | 1 | SOUTH | YES | 164 | 138 | 164 | 0 | 1.0232 | -0.492 | 164
AVR1_CT1 | -0.003 | 5476 | 1 | SOUTH | YES | 150 | 90 | 150 | 0 | 1.0232 | -0.45 | 150
WBT4 | -0.003 | 5439 | 4 | SOUTH | YES | 151 | 40 | 151 | 0 | 1.01 | -0.453 | 151
WBT3 | -0.003 | 5438 | 3 | SOUTH | YES | 96 | 25 | 96 | 0 | 1.01 | -0.288 | 96
WBT2 | -0.003 | 5437 | 2 | SOUTH | YES | 80 | 25 | 80 | 0 | 1.01 | -0.24 | 80
WBT1 | -0.003 | 5436 | 1 | SOUTH | YES | 25.5 | 20 | 51 | 0 | 1.01 | -0.0765 | 25.5
JKS1 | -0.003 | 5401 | 1 | SOUTH | YES | 560 | 100 | 560 | 0 | 1.0222
DAV_2 | -0.003 | 8460 | 2 | SOUTH | YES | 340 | 50 | 340 | 0 | 1.0223 | -1.02 | 340
STARCO_1 | -0.003 | 8511 | 1 | SOUTH | YES | 38 | 0 | 38 | 0 | 1.024 | -0.114 | 38
BEEVILLE | -0.003 | 88198 | 1 | SOUTH | YES | 0 | 0 | 0 | 0 | 1.0068 | 0 | 0
VAL_2 | -0.003 | 8507 | 2 | SOUTH | YES | 25 | 0 | 25 | 0 | 1.005 | -0.075 | 25
JTD2 | -0.003 | 5112 | 2 | SOUTH | YES | 406 | 80 | 406 | 0 | 1.0215
CNOPST1 | -0.003 | 8562 | 3 | SOUTH | YES | 153 | 0 | 153 | 0 | 1.03 | -0.459 | 153
JTD1 | -0.003 | 5111 | 1 | SOUTH | YES | 403 | 80 | 403 | 0 | 1.0215
VAL_1 | -0.003 | 8506 | 1 | SOUTH | YES | 25 | 0 | 25 | 0 | 1.005 | -0.075 | 25
MVGN#1 | -0.003 | 8936 | 1 | SOUTH | YES | 210 | 0 | 210 | 0 | 1.0304 | -0.63 | 210
HECN3 | -0.003 | 8983 | 3 | SOUTH | YES | 169 | 0 | 169 | 0 | 1.0304 | -0.507 | 169
HECN2 | -0.003 | 8982 | 2 | SOUTH | YES | 148 | 0 | 148 | 0 | 1.0304 | -0.444 | 148
HECN1 | -0.003 | 8981 | 1 | SOUTH | YES | 148 | 0 | 148 | 0 | 1.0304 | -0.444 | 148
MVGN#3 | -0.003 | 8938 | 3 | SOUTH | YES | 257 | 0 | 257 | 0 | 1.0304 | -0.771 | 257
MVGN#2 | -0.003 | 8937 | 2 | SOUTH | YES | 205 | 0 | 205 | 0 | 1.0304 | -0.615 | 205
KOCHREF2 | -0.003 | 8461 | 1 | SOUTH | YES | 38 | 0 | 38 | 0 | 1.014 | -0.114 | 38
CNOPGT2 | -0.003 | 8561 | 2 | SOUTH | YES | 165 | 0 | 165 | 0 | 1.03 | -0.495 | 165
CNOPGT1 | -0.003 | 8560 | 1 | SOUTH | YES | 164 | 0 | 164 | 0 | 1.03 | -0.492 | 164
CEL_B_1 | -0.003 | 8517 | 1 | SOUTH | YES | 29 | 0 | 29 | 0 | 1.02 | -0.087 | 29
CLO_1 | -0.003 | 8161 | 1 | SOUTH | YES | 633 | 200 | 633 | 0 | 1.03
L_MARSFO1G3Y | -0.002 | 7033 | 3 | SOUTH | YES | 22 | 0 | 36 | 0 | 1 | -0.044 | 22
L_MARSFO1G2Y | -0.002 | 7032 | 2 | SOUTH | YES | 16 | 0 | 35 | 0 | 1 | -0.032 | 16
L_MARSFO1G1Y | -0.002 | 7031 | 1 | SOUTH | YES | 22 | 0 | 36 | 0 | 1 | -0.044 | 22
OWS2 | -0.002 | 5397 | 2 | SOUTH | YES | 379 | 80 | 379 | 0 | 1.027 | -0.758 | 379
OWS1 | -0.002 | 5396 | 1 | SOUTH | YES | 417 | 80 | 417 | 0 | 1.027 | -0.834 | 417
LCPCT4 | -0.002 | 5269 | 4 | SOUTH | YES | 45 | 23.1 | 45 | 0 | 1.0249 | -0.09 | 45
LCPCT3 | -0.002 | 5268 | 3 | SOUTH | YES | 44 | 23.1 | 44 | 0 | 1.0249 | -0.088 | 44
LCPCT2 | -0.002 | 5267 | 2 | SOUTH | YES | 46 | 23.1 | 46 | 0 | 1.0249 | -0.092 | 46
LCPCT1 | -0.002 | 5266 | 1 | SOUTH | YES | 45 | 23.1 | 45 | 0 | 1.0249 | -0.09 | 45
LCP4 | -0.002 | 5265 | 4 | SOUTH | YES | 95 | 25 | 95 | 0 | 1.0249 | -0.19 | 95
LCP3 | -0.002 | 5264 | 3 | SOUTH | YES | 58 | 20 | 58 | 0 | 1.0249 | -0.116 | 58
VHB3 | -0.002 | 5028 | 3 | SOUTH | YES | 397 | 60 | 397 | 0 | 1.0233 | -0.794 | 397
VHB2 | -0.002 | 5027 | 2 | SOUTH | YES | 220 | 40 | 220 | 0 | 1.0233 | -0.44 | 220
VHB1 | -0.002 | 5026 | 1 | SOUTH | YES | 206 | 40 | 206 | 0 | 1.0233 | -0.412 | 206
FGNTS201 | -0.002 | 8935 | 3 | SOUTH | YES | 172 | 0 | 172 | 0 | 1.03 | -0.344 | 172
FALFURRI | -0.002 | 88508 | 1 | SOUTH | YES | 0 | 0 | 0 | 0 | 1.01 | 0 | 0
SLURR | -0.002 | 88241 | DC | SOUTH | YES | 0 | -150 | 150 |  | 1.03
FGNTS101 | -0.002 | 8934 | 2 | SOUTH | YES | 146 | 0 | 146 | 0 | 1.03 | -0.292 | 146
FGNTS001 | -0.002 | 8933 | 1 | SOUTH | YES | 142 | 0 | 142 | 0 | 1.03 | -0.284 | 142
FALCONHYDRO1 | 0 | 8048 | 1 | SOUTH | YES | 3 | 0 | 12 | 0 | 1.02 | 0 | 3
FALCONHYDRO3 | 0 | 5729 | 3 | SOUTH | YES | 2.8 | 0 | 11 | 0 | 1.02 | 0 | 2.8
FALCONHYDRO2 | 0 | 5728 | 2 | SOUTH | YES | 3 | 0 | 12 | 0 | 1.02 | 0 | 3
ZAPATA | 0.001 | 88299 | 1 | SOUTH | YES | 0 | 0 | 0 | 0 | 1.024 | 0 | 0
L_MARBFA1_2Y | 0.002 | 7029 | 2 | SOUTH | YES | 13 | 0 | 18 |  | 1 | 0.026 | 13
L_MARBFA1_1Y | 0.002 | 7028 | 1 | SOUTH | YES | 0 | 0 | 18 |  | 1 | 0 | 0
L_WIRTZ_1G2Y | 0.003 | 7036 | 2 | SOUTH | YES | 18 | 0 | 30 |  | 1 | 0.054 | 18
L_WIRTZ_1G1Y | 0.003 | 7035 | 1 | SOUTH | YES | 0 | 0 | 29 |  | 1 | 0 | 0
LAR_2 | 0.004 | 8287 | 2 | SOUTH | YES | 9 | 9 | 32 |  | 1.023 | 0.036 | 9
LAR_1 | 0.004 | 8285 | 1 | SOUTH | YES | 16 | 9 | 32 | 0 | 1.038 | 0.064 | 16
LAR_3 | 0.004 | 8288 | 3 | SOUTH | YES | 78.8 | 25 | 105 |  | 1.023 | 0.3152 | 78.8
L_BUCHAN1_3Y | 0.004 | 7024 | 3 | SOUTH | YES | 11 | 0 | 15 |  | 1 | 0.044 | 11
L_BUCHAN1_2Y | 0.004 | 7023 | 2 | SOUTH | YES | 0 | 0 | 18 |  | 1 | 0 | 0
L_BUCHAN1_1Y | 0.004 | 7022 | 1 | SOUTH | YES | 14 | 0 | 18 |  | 1 | 0.056 | 14
L_FERGUS1_1Y | 0.004 | 7000 | 1 | SOUTH | YES | 399 | 65 | 421 | 0 | 1.015 | 1.596 | 399
PEARSALLGEN3 | 0.004 | 5892 | 1 | SOUTH | YES | 6.2 | 6 | 23 | 0 | 1.01 | 0.0248 | 6.2
PEARSALLGEN2 | 0.004 | 5891 | 1 | SOUTH | YES | 6.2 | 6 | 24 | 0 | 1.01 | 0.0248 | 6.2
PEARSALLGEN1 | 0.004 | 5890 | 1 | SOUTH | YES | 6.2 | 6 | 24 | 0 | 1.01 | 0.0248 | 6.2
CIDINDUS | 0.004 | 86105 | 1 | SOUTH | YES | 0 | -500 | 500 | 0 | 1.01
LAR | 0.004 | 80012 | F | SOUTH | YES | 0 | 0 | 0 | 0 | 1.023 | 0 | 0
L_INKSDA1_1Y | 0.007 | 7026 | 1 | SOUTH | YES | 10 | 0 | 14 |  | 1 | 0.07 | 10
WCPWRCO_3G | 0.02 | 1455 | 3 | NORTH | YES | 242 | 50 | 242 | 0 | 1.023 | 4.84 | 242
WCPWRCO_2G | 0.02 | 1454 | 2 | NORTH | YES | 204 | 50 | 204 | 0 | 1.023 | 4.08 | 204
WCPWRCO_1G | 0.02 | 1453 | 1 | NORTH | YES | 204 | 50 | 204 | 0 | 1.023 | 4.08 | 204
NTHTEXAS03 | 0.022 | 505 | 3 | NORTH | YES | 15 | 15 | 38 | 0 | 1.015 | 0.33 | 15
NTHTEXAS02 | 0.022 | 504 | 2 | NORTH | YES | 5 | 5 | 18 | 0 | 1.015 | 0.11 | 5
NTHTEXAS01 | 0.022 | 503 | 1 | NORTH | YES | 5 | 5 | 18 | 0 | 1.015 | 0.11 | 5
JCKCNTY803 | 0.023 | 582 | 3 | NORTH | YES | 147 | 0 | 147 | 0 | 1.022 | 3.381 | 147
JCKCNTY802 | 0.023 | 581 | 2 | NORTH | YES | 147 | 0 | 147 | 0 | 1.022 | 3.381 | 147
JCKCNTY801 | 0.023 | 580 | 1 | NORTH | YES | 288 | 0 | 288 | 0 | 1.022 | 6.624 | 288
EPLVT1 | 0.03 | 80010 | F | SOUTH | YES | 0 | 0 | 0 | 0 | 1.0376 | 0 | 0
RWMILLER01 | 0.033 | 332 | 1 | NORTH | YES | 75 | 18.5 | 75 | 0 | 1.04 | 2.475 | 75
RWMILLER05 | 0.033 | 336 | 5 | NORTH | YES | 101 | 0 | 101 | 0 | 1.04 | 3.333 | 101
RWMILLER04 | 0.033 | 335 | 4 | NORTH | YES | 102 | 0 | 102 | 0 | 1.04 | 3.366 | 102
RWMILLER03 | 0.033 | 334 | 3 | NORTH | YES | 156 | 65 | 208 | 0 | 1.04 | 5.148 | 156
RWMILLER02 | 0.033 | 333 | 2 | NORTH | YES | 119 | 37 | 119 | 0 | 1.04 | 3.927 | 119
ELPS | 0.033 | 8262 | 1 | SOUTH | YES | 6 | 6 | 6 | 0 | 1.039 | 0.198 | 6
AMISTADHDRO2 | 0.046 | 8033 | 2 | SOUTH | YES | 13 | 13 | 25 | 0 | 1.035 | 0.598 | 13
AMISTADHDRO1 | 0.046 | 8032 | 1 | SOUTH | YES | 16.5 | 13 | 33 | 0 | 1.035 | 0.759 | 16.5
HAMILTON | 0.046 | 88253 | 1 | SOUTH | YES | 0 | 0 | 0 | 0 | 1.04 | 0 | 0
SLSTR1PP_1G | 0.067 | 1643 | 1 | NORTH | YES | 6 | 0 | 60 | 0 | 1.022 | 0.402 | 6
MRSSHPRD01 | 0.088 | 345 | 2 | WEST | YES | 12 | 0 | 12 |  | 1.03 | 1.056 | 12
MRSSHPRD | 0.088 | 344 | 1 | WEST | YES | 12 | 0 | 12 |  | 1.03 | 1.056 | 12
BARTNWND_1G | 0.101 | 1600 | 1 | WEST | YES | 12 | 0 | 120 | 0 | 1.022 | 1.212 | 12
FRNDDRCS | 0.142 | 60202 | SC | WEST | YES | 0 | 0 | 0 | 0 | 1.0259 | 0 | 0
DSKY2 | 0.16 | 60000 | 1 | WEST | YES | 11.5 | 0 | 76.5 |  | 1.039 | 1.84 | 11.5
DSKY1 | 0.161 | 60018 | 1 | WEST | YES | 12.6 | 0 | 84 | 0 | 1.032 | 2.0286 | 12.6
ORNNWP1 | 0.162 | 60017 | 1 | WEST | YES | 12 | 0 | 80 |  | 1.027 | 1.944 | 12
WFCOGEN_2G | 0.163 | 1482 | 2 | WEST | YES | 12 | 12 | 17 | 0 | 1 | 1.956 | 12
WFCOGEN_2G | 0.163 | 1482 | 1 | WEST | YES | 12 | 12 | 20 | 0 | 1 | 1.956 | 12
WFCOGEN_1G | 0.163 | 1479 | 2 | WEST | YES | 12 | 12 | 20 | 0 | 1 | 1.956 | 12
WFCOGEN_1G | 0.163 | 1479 | 1 | WEST | YES | 12 | 12 | 20 | 0 | 1 | 1.956 | 12
CALHN_G1 | 0.164 | 60057 | 1 | WEST | YES | 17.1 | 0 | 114 |  | 1.042 | 2.8044 | 17.1
HORSH1 | 0.165 | 60066 | 1 | WEST | YES | 33.3 | 0 | 222 | 0 | 1.005 | 5.4945 | 33.3
L_DIVIDE1_1N | 0.165 | 76091 | 1 | WEST | YES | 26.5 | 0 | 375 | 0 | 1 | 4.3725 | 26.5
HORSH4 | 0.165 | 60072 | 1 | WEST | YES | 17.2 | 0 | 115 | 0 | 1.025 | 2.838 | 17.2
HORSH3 | 0.165 | 60070 | 1 | WEST | YES | 33.6 | 0 | 224 | 0 | 1.025 | 5.544 | 33.6
HORSH2 | 0.165 | 60068 | 1 | WEST | YES | 27.6 | 0 | 184 | 0 | 1.025 | 4.554 | 27.6
LOUIS1A | 0.165 | 60063 | 1 | WEST | YES | 25.5 | 0 | 170.2 | 0 | 1.02 | 4.2075 | 25.5
CIRELLO | 0.165 | 60060 | 1 | WEST | YES | 35 | 0 | 233 | 0 | 1 | 5.775 | 35
BUFGGEN | 0.165 | 60058 | 1 | WEST | YES | 18 | 0 | 120 |  | 1 | 2.97 | 18
SWMESA | 0.166 | 6016 | 1 | WEST | YES | 11.2 | 0 | 75 |  | 1.03 | 1.8592 | 11.2
TNWDWRDU2_8 | 0.166 | 38332 | 1 | WEST | YES | 12 | 0 | 80 |  | 1.0232 | 1.992 | 12
RIO_DRCS | 0.166 | 60201 | SC | WEST | YES | 0 | 0 | 0 | 0 | 1.04 | 0 | 0
WDWDU1 | 0.166 | 60016 | 1 | WEST | YES | 12 | 0 | 80 |  | 1.033 | 1.992 | 12
KM SEP | 0.166 | 60005 | 1 | WEST | YES | 6 | 0 | 40 |  | 1.035 | 0.996 | 6
KM NEP | 0.166 | 60003 | 1 | WEST | YES | 12 | 0 | 80 |  | 1.03 | 1.992 | 12
KM NWP | 0.167 | 60019 | 1 | WEST | YES | 12 | 0 | 80 |  | 1.03 | 2.004 | 12
KM SWP | 0.167 | 60007 | 1 | WEST | YES | 12 | 0 | 80 |  | 1.03 | 2.004 | 12
L_GASCCR1_1N | 0.168 | 76031 | 1 | WEST | YES | 15 | 0 | 150 | 0 | 1 | 2.52 | 15
AEPWIND_8 | 0.174 | 1354 | 1 | WEST | YES | 15.2 | 0 | 101.2 |  | 1.01 | 2.6448 | 15.2
WILDHRS11A | 0.174 | 60052 | 1 | WEST | YES | 12.6 | 0 | 126.5 | 0 | 1.005 | 2.1924 | 12.6
NWPWRG1_1G | 0.174 | 1350 | 1 | WEST | YES | 3.4 | 0 | 34.3 |  | 1.02 | 0.5916 | 3.4
WESTXWIN_1G | 0.174 | 1349 | 1 | WEST | YES | 0.7 | 0 | 6.6 |  | 1.02 | 0.1218 | 0.7
TRENTIPP_8 | 0.174 | 1343 | 1 | WEST | YES | 22.5 | 0 | 150 |  | 1.014 | 3.915 | 22.5
WHRLWIND1A | 0.175 | 60081 | 1 | WEST | YES | 6 | 0 | 60 | 0 | 1.03 | 1.05 | 6
BSP_1 | 0.178 | 1320 | 1 | WEST | YES | 25.8 | 2.9 | 25.8 |  | 1
L_DELAWA1_1Y | 0.179 | 7038 | 2 | WEST | YES | 4.5 | 0 | 30 | 0 | 1 | 0.8055 | 4.5
L_DELAWA1_1Y | 0.179 | 7038 | 1 | WEST | YES | 5.2 | 0 | 35 | 0 | 1 | 0.9308 | 5.2
PB6GEN_7G | 0.179 | 1008 | 6 | WEST | YES | 515 | 130 | 515 | 0 | 1.022 | 92.185 | 515
PB5GEN_6G | 0.179 | 1007 | 5 | WEST | YES | 115 | 40 | 115 | 0 | 1.022 | 20.585 | 115
PBCTEGE_5G | 0.179 | 1006 | E | WEST | YES | 65 | 65 | 68 | 0 | 1.022 | 11.635 | 65
PBCTDGE_4G | 0.179 | 1005 | D | WEST | YES | 65 | 65 | 65 | 0 | 1.022 | 11.635 | 65
PBCTCGE_3G | 0.179 | 1004 | C | WEST | YES | 62 | 62 | 66 | 0 | 1.022 | 11.098 | 62
PBCTBGE_2G | 0.179 | 1003 | B | WEST | YES | 65 | 65 | 66 | 0 | 1.022 | 11.635 | 65
PBCTAGE_1G | 0.179 | 1002 | A | WEST | YES | 64 | 64 | 65 | 0 | 1.022 | 11.456 | 64
MCDDONAL_8 | 0.18 | 1333 | 1 | WEST | YES | 21.4 | 0 | 214.2 | 0 | 1.01 | 3.852 | 21.4
OCOTILLO_1G | 0.18 | 1328 | 1 | WEST | YES | 5.8 | 0 | 58 |  | 0.99 | 1.044 | 5.8
STANTONW_8 | 0.18 | 1326 | 1 | WEST | YES | 10.1 | 0 | 100.5 | 0 | 1.01 | 1.818 | 10.1
AIRTRICITY_8 | 0.18 | 1170 | 1 | WEST | YES | 18 | 0 | 180 | 0 | 1.01 | 3.24 | 18
KINDERMG_3G | 0.18 | 1071 | 1 | WEST | YES | 45.7 | 12 | 45.7 | 0 | 1.01
KINDERMG_2G | 0.18 | 1070 | 1 | WEST | YES | 45.7 | 12 | 45.7 | 0 | 1.01
KINDERMG_1G | 0.18 | 1069 | 1 | WEST | YES | 25 | 5 | 25 | 0 | 1.01
SCURRYCW_1G | 0.18 | 1068 | 1 | WEST | YES | 14.1 | 0 | 141 |  | 1.01 | 2.538 | 14.1
CIELOGEN_2G | 0.18 | 1062 | 1 | WEST | YES | 6.1 | 0 | 61 |  | 1 | 1.098 | 6.1
CIELOGEN_1G | 0.18 | 1061 | 1 | WEST | YES | 9.9 | 0 | 99 |  | 1 | 1.782 | 9.9
OKLAUN1G | 0.18 | 6752 | 1 | WEST | YES | 629 | 175 | 629 | 0 | 1.035
SNYDERW1A | 0.18 | 6637 | 1 | WEST | YES | 6.3 | 0 | 63 | 0 | 1.025 | 1.134 | 6.3
OKLA7A | 0.18 | 6100 | 1 | WEST | YES | 50 | -220 | 220 | 0 | 1.035 | 9 | 50
RDCNYNG1 | 0.18 | 36998 | 1 | WEST | YES | 8.4 | 0 | 84 | 0 | 1.01 | 1.512 | 8.4
GRHAMSES_1G | 0.18 | 1433 | 1 | WEST | YES | 242 | 60 | 242 | 0 | 1.038 | 43.56 | 242
TIEHVSG_2G | 0.181 | 11025 | 1 | WEST | YES | 211 | 63 | 211 | 0 | 1.017 | 38.191 | 211
TIEHVCG_4G | 0.181 | 11024 | 1 | WEST | YES | 149 | 103 | 149 | 0 | 1.017 | 26.969 | 149
TIEHVCG_3G | 0.181 | 11023 | 1 | WEST | YES | 132 | 103 | 132 | 0 | 1.017 | 23.892 | 132
TIEHVCG_2G | 0.181 | 11022 | 1 | WEST | YES | 132 | 103 | 132 | 0 | 1.017 | 23.892 | 132
TIEHVCG_1G | 0.181 | 11021 | 1 | WEST | YES | 145 | 103 | 145 | 0 | 1.017 | 26.245 | 145
TIEHVSG_1G | 0.181 | 11020 | 1 | WEST | YES | 211 | 63 | 211 | 0 | 1.017 | 38.191 | 211
NAV6ST | 0.181 | 11014 | 1 | WEST | YES | 115 | 40 | 115 | 0 | 1.017 | 20.815 | 115
NAV5CT | 0.181 | 11013 | 1 | WEST | YES | 80 | 18 | 80 | 0 | 1.017 | 14.48 | 80
NAV4CT | 0.181 | 11012 | 1 | WEST | YES | 80 | 18 | 80 | 0 | 1.017 | 14.48 | 80
NAV3ST | 0.181 | 11011 | 1 | WEST | YES | 115 | 40 | 115 | 0 | 1.017 | 20.815 | 115
NAV2CT | 0.181 | 11009 | 1 | WEST | YES | 80 | 18 | 80 | 0 | 1.017 | 14.48 | 80
NAV1CT | 0.181 | 11001 | 1 | WEST | YES | 80 | 18 | 80 | 0 | 1.017 | 14.48 | 80
CALENG3G_3G | 0.182 | 1047 | 3 | WEST | YES | 69 | 27 | 69 | 0 | 1.017 | 12.558 | 69
CALENG2G_2G | 0.182 | 1046 | 2 | WEST | YES | 74 | 27 | 74 | 0 | 1.017 | 13.468 | 74
CALENG1G_1G | 0.182 | 1045 | 1 | WEST | YES | 73 | 27 | 73 | 0 | 1.017 | 13.286 | 73
MRGNFG_6G | 0.182 | 1044 | F | WEST | YES | 66 | 66 | 66 | 0 | 0.99 | 12.012 | 66
MRGNEG_5G | 0.182 | 1043 | E | WEST | YES | 68 | 68 | 68 | 0 | 0.99 | 12.376 | 68
MRGNDG_4G | 0.182 | 1042 | D | WEST | YES | 70 | 69 | 70 | 0 | 0.99 | 12.74 | 70
MRGNCG_3G | 0.182 | 1041 | C | WEST | YES | 70 | 69 | 70 | 0 | 0.99 | 12.74 | 70
MRGNBG_2G | 0.182 | 1040 | B | WEST | YES | 71 | 70 | 71 | 0 | 0.99 | 12.922 | 71
MRGNAG_1G | 0.182 | 1039 | A | WEST | YES | 69 | 69 | 69 | 0 | 0.99 | 12.558 | 69
MORGAN5G_5G | 0.182 | 1037 | 5 | WEST | YES | 137 | 40 | 137 |  | 0.99 | 24.934 | 137
LONGSHORT_5 | 0.183 | 1058 | 1 | NORTH | YES | 15 | 0 | 149 |  | 0.95 | 2.745 | 15
L_SWEETW1_4N | 0.183 | 71060 | 1 | WEST | YES | 15.7 | 0 | 105 | 0 | 1 | 2.8731 | 15.7
L_SWEETW1_3N | 0.183 | 71059 | 1 | WEST | YES | 17.8 | 0 | 119 | 0 | 1 | 3.2574 | 17.8
L_SWEETW1_2N | 0.183 | 71057 | 1 | WEST | YES | 20.3 | 0 | 135 | 0 | 1 | 3.7149 | 20.3
L_SWEETW1_1N | 0.183 | 71054 | 1 | WEST | YES | 16.1 | 0 | 107.5 | 0 | 1 | 2.9463 | 16.1
L_BITTCR1_1N | 0.183 | 71051 | 1 | WEST | YES | 5.6 | 0 | 37.5 |  | 1.01 | 1.0248 | 5.6
ROSCOEWI_5 | 0.191 | 1057 | 1 | WEST | YES | 12.6 | 0 | 126.5 |  | 0.99 | 2.4066 | 12.6
ROSCOEW_5 | 0.191 | 1049 | 1 | WEST | YES | 20.9 | 0 | 209 |  | 0.99 | 3.9919 | 20.9
MESQUITW_2G | 0.197 | 1438 | 1 | WEST | YES | 23.6 | 0 | 236 |  | 1.01 | 4.6492 | 23.6
MESQUITW_1G | 0.197 | 1437 | 1 | WEST | YES | 40 | 0 | 400 | 0 | 1.023 | 7.88 | 40
SWETWATR_4G | 0.197 | 1419 | 4 | WEST | YES | 61 | 36 | 61 | 0 | 1.039 | 12.017 | 61
SWETWATR_3G | 0.197 | 1418 | 3 | WEST | YES | 68 | 36 | 68 | 0 | 1.039 | 13.396 | 68
SWETWATR_2G | 0.197 | 1417 | 2 | WEST | YES | 72 | 36 | 72 | 0 | 1.039 | 14.184 | 72
SWETWATR_1G | 0.197 | 1416 | 1 | WEST | YES | 30 | 18 | 30 | 0 | 1.039 | 5.91 | 30
GRHAMSES_2G | 0.239 | 1432 | 2 | WEST | YES | 369 | 90 | 369 |  | 1.023 | 88.191 | 369

## Bi
Generator Sensitivities
Name of Bus | P Sensitivity of Bus | Number of Bus | ID | Area Name of Gen | AGC | Gen MW | Min MW | Max MW | V Sensitivity of Bus | Set Volt
DECRDOVA_1G | -0.033 | 1889 | 1 | NORTH | YES | 779 | 255 | 779 | 0 | 1.022 | -25.707 | 779
HANDLEY_3G | -0.025 | 1947 | 3 | NORTH | YES | 353.4 | 100 | 392 | 0 | 1.03 | -8.835 | 353.4 | HOUSTON | -146.9991
HANDLEY_5G | -0.025 | 1949 | 5 | NORTH | YES | 0 | 150 | 435 |  | 1.03 | 0 | 0 | NORTH | -151.3937
HANDLEY_4G | -0.023 | 1948 | 4 | NORTH | YES | 217.5 | 150 | 435 | 0 | 1.022 | -5.0025 | 217.5 | SOUTH | -75.9696
HANDLEY_2G | -0.022 | 1946 | MB | NORTH | YES | 0 | 30 | 68 |  | 1.003 | 0 | 0 | WEST | 805.2519
HANDLEY_1G | -0.022 | 1945 | MB | NORTH | YES | 0 | 25 | 36 |  | 1.003 | 0 | 0
MDLTHELP_1G | -0.021 | 1941 | 1 | NORTH | YES | 215 | 74 | 215 | 0 | 1.02 | -4.515 | 215
DECRDOVA_3G | -0.021 | 1893 | B | NORTH | YES | 65 | 65 | 70 | 0 | 1.029 | -1.365 | 65 | HOUSTON | 13825.3008
DECRDOVA_4G | -0.021 | 1894 | C | NORTH | YES | 65 | 65 | 70 | 0 | 1.029 | -1.365 | 65 | NORTH | 19200.8984
MDLTHELP_5G | -0.021 | 1937 | 5 | NORTH | YES | 225 | 74 | 225 | 0 | 1.02 | -4.725 | 225 | SOUTH | 13890.7002
DECRDOVA_5G | -0.021 | 1895 | D | NORTH | YES | 65 | 65 | 70 | 0 | 1.029 | -1.365 | 65 | WEST | 4928.9004
MDLTHELP_3G | -0.021 | 1943 | 3 | NORTH | YES | 215 | 74 | 215 | 0 | 1.02 | -4.515 | 215
DECRDOVA_2G | -0.021 | 1892 | A | NORTH | YES | 65 | 65 | 71 | 0 | 1.029 | -1.365 | 65
MDLTHELP_4G | -0.021 | 1944 | 4 | NORTH | YES | 214 | 74 | 214 | 0 | 1.02 | -4.494 | 214 | HOUSTON | -0.010633
MDLTHELP_2G | -0.021 | 1942 | 2 | NORTH | YES | 215 | 74 | 215 | 0 | 1.02 | -4.515 | 215 | NORTH | -0.0078847
MDLTHELP_6G | -0.021 | 1938 | 6 | NORTH | YES | 229 | 74 | 229 | 0 | 1.02 | -4.809 | 229 | SOUTH | -0.0054691
WLFHOLW_3G | -0.018 | 1879 | 3 | NORTH | YES | 268 | 89.3 | 268 | 0 | 1.029 | -4.824 | 268 | WEST | 0.16337
WLFHOLW_1G | -0.018 | 1877 | 1 | NORTH | YES | 216 | 89.3 | 216 | 0 | 1.029 | -3.888 | 216
WLFHOLW_2G | -0.018 | 1878 | 2 | NORTH | YES | 219 | 105 | 219 | 0 | 1.029 | -3.942 | 219
MTCK2_G | -0.017 | 2418 | 2 | NORTH | YES | 0 | 10 | 23 |  | 0.9667 | 0 | 0 | N to H | 0.0027479
MTCK3_G | -0.017 | 2419 | MB | NORTH | YES | 0 | 10 | 63 |  | 0.9667 | 0 | 0 | N to S | -0.0024156
COMCHEPK_1G | -0.016 | 1898 | 1 | NORTH | YES | 1164 | 1150 | 1164 | 0 | 1.031 |  |  | W to N | 0.17126
CALFREST_1G | -0.016 | 13131 | 1 | NORTH | YES | 152 | 40 | 152 | 0 | 1.035 | -2.432 | 152 |  | 0.0024156
ENNSTRAC_1G | -0.016 | 12322 | 1 | NORTH | YES | 196 | 130 | 196 | 0 | 1.043 | -3.136 | 196 |  | -0.17126
COMCHEPK_2G | -0.016 | 1899 | 2 | NORTH | YES | 1164 | 1128 | 1164 | 0 | 1.031
BBRN_1G | -0.016 | 3381 | 1 | NORTH | YES | 597 | 225 | 597 | 0 | 1.0345
BBRN_2G | -0.016 | 3382 | 2 | NORTH | YES | 610 | 225 | 610 | 0 | 1.0345
CALFREST_2G | -0.016 | 13132 | 2 | NORTH | YES | 155 | 57 | 155 | 0 | 1.035 | -2.48 | 155
ENNSTRAC_2G | -0.016 | 12323 | 2 | NORTH | YES | 116 | 100 | 116 | 0 | 1.043 | -1.856 | 116
CALFREST_3G | -0.016 | 13133 | 3 | NORTH | YES | 174 | 40 | 174 | 0 | 1.035 | -2.784 | 174
CALFREST_5G | -0.015 | 13135 | 5 | NORTH | YES | 157 | 57 | 157 | 0 | 1.035 | -2.355 | 157
JNSNCNTY802 | -0.015 | 366 | 1 | NORTH | YES | 168 | 20 | 168 | 0 | 1.02 | -2.52 | 168
THOUSE_1G | -0.015 | 3403 | 1 | NORTH | YES | 563 | 200 | 563 | 0 | 1.026 | -8.445 | 563
THOUSE_2G | -0.015 | 3404 | 2 | NORTH | YES | 805 | 250 | 805 | 0 | 1.026 | -12.075 | 805
MTCK6_G | -0.015 | 2413 | 6 | NORTH | YES | 0 | 30 | 118 |  | 1.029 | 0 | 0
CALFREST_6G | -0.015 | 13136 | 6 | NORTH | YES | 176 | 40 | 176 | 0 | 1.035 | -2.64 | 176
JNSNCNTY802 | -0.015 | 367 | 2 | NORTH | YES | 90 | 20 | 90 | 0 | 1.02 | -1.35 | 90
CALFREST_4G | -0.015 | 13134 | 4 | NORTH | YES | 156 | 40 | 156 | 0 | 1.035 | -2.34 | 156
MTCK8_G | -0.015 | 2417 | 8 | NORTH | YES | 477 | 60 | 556 | 0 | 1.029 | -7.155 | 477
MTCK7_G | -0.015 | 2414 | 7 | NORTH | YES | 0 | 30 | 114 |  | 1.029 | 0 | 0
LEG_2___2 | -0.014 | 48722 | 2 | NORTH | YES | 853 | 357 | 853 | 0 | 1.0348
LEG_1___1 | -0.014 | 48721 | 1 | NORTH | YES | 836 | 357 | 836 | 0 | 1.0348
TNTNPONE_18 | -0.014 | 39960 | 1 | NORTH | YES | 152 | 30 | 152 |  | 1.04
TNTNPONE_28 | -0.014 | 39970 | 1 | NORTH | YES | 154 | 30 | 154 |  | 1.04
CHAMPION_1G | -0.014 | 3348 | MB | NORTH | YES | 0 | 42 | 42 |  | 1 | 0 | 0
LAKE_CRK1_G | -0.014 | 3416 | 1 | NORTH | YES | 35.4 | 33 | 75 | 0 | 1.043 | -0.4956 | 35.4
TRINIDAD_6G | -0.014 | 3126 | 1 | NORTH | YES | 226 | 46 | 226 | 0 | 1 | -3.164 | 226
LAKE_CRK2_G | -0.014 | 3417 | 2 | NORTH | YES | 227 | 40 | 227 | 0 | 1.029 | -3.178 | 227
TAMUGEN1 | -0.013 | 32798 | 1 | NORTH | YES | 32 | 0 | 32 |  | 1.02 | -0.416 | 32
TGATEWAY_2G | -0.013 | 13117 | 2 | NORTH | YES | 128 | 30 | 128 | 0 | 1.035 | -1.664 | 128
BOSQUESW502 | -0.013 | 239 | 1 | NORTH | YES | 149 | 0 | 149 | 0 | 1.03 | -1.937 | 149
GIBN_CREK_G1 | -0.013 | 990 | 1 | NORTH | YES | 464 | 200 | 464 | 0 | 1.0275
TGATEWAY_1G | -0.013 | 13116 | 1 | NORTH | YES | 149 | 30 | 149 | 0 | 1.035 | -1.937 | 149
STRYKER_1G | -0.013 | 3107 | 1 | NORTH | YES | 140.5 | 45 | 182 | 0 | 1.029 | -1.8265 | 140.5
MARTLAKE_3G | -0.013 | 3099 | 3 | NORTH | YES | 804 | 500 | 804 | 0 | 1.031
STRYKER_2G | -0.013 | 3108 | 2 | NORTH | YES | 484 | 75 | 484 | 0 | 1.029 | -6.292 | 484
BOSQUESW501 | -0.013 | 247 | 2 | NORTH | YES | 151 | 0 | 151 | 0 | 1.03 | -1.963 | 151
MARTLAKE_1G | -0.013 | 3097 | 1 | NORTH | YES | 799 | 500 | 799 | 0 | 1.031
MARTLAKE_2G | -0.013 | 3098 | 2 | NORTH | YES | 795 | 461 | 795 | 0 | 1.031
TGATEWAY_4G | -0.013 | 13119 | 4 | NORTH | YES | 399 | 65 | 399 | 0 | 1.035 | -5.187 | 399
TGATEWAY_3G | -0.013 | 13118 | 3 | NORTH | YES | 146 | 30 | 146 | 0 | 1.035 | -1.898 | 146
DANSBY2 | -0.012 | 32884 | 1 | NORTH | YES | 46 | 2 | 46 | 0 | 1.015 | -0.552 | 46
FTR_GT3_5085 | -0.012 | 48673 | 3 | NORTH | YES | 158 | 0 | 158 | 0 | 1.0319 | -1.896 | 158
DANSBY14 | -0.012 | 32892 | 1 | NORTH | YES | 81 | 25 | 108 | 0 | 1.035 | -0.972 | 81
ATKINS7 | -0.012 | 32888 | 1 | NORTH | YES | 0 | 4 | 17 |  | 1.028 | 0 | 0
ATKINS6 | -0.012 | 32887 | MB | NORTH | YES | 0 | 12 | 51 |  | 1.028 | 0 | 0
ATKINS4 | -0.012 | 32890 | MB | NORTH | YES | 0 | 5 | 22 |  | 1.031 | 0 | 0
ATKINS5 | -0.012 | 32891 | MB | NORTH | YES | 0 | 5 | 25 |  | 1.031 | 0 | 0
FTR_GT2_5110 | -0.012 | 48672 | 2 | NORTH | YES | 159 | 0 | 159 | 0 | 1.0319 | -1.908 | 159
FTR_GT1_5105 | -0.012 | 48671 | 1 | NORTH | YES | 156 | 0 | 156 | 0 | 1.0319 | -1.872 | 156
FTR_CN4_5095 | -0.012 | 48674 | 4 | NORTH | YES | 380 | 0 | 380 | 0 | 1.0319 | -4.56 | 380
ATKINS3 | -0.012 | 32886 | MB | NORTH | YES | 0 | 5 | 12 |  | 1 | 0 | 0
FPLEFR1B_G | -0.011 | 12412 | 2 | NORTH | YES | 157 | 72 | 157 | 0 | 1 | -1.727 | 157
FPLEFR2A_G | -0.011 | 12421 | 1 | NORTH | YES | 170 | 72 | 170 | 0 | 1 | -1.87 | 170
FPLEFR2S_G | -0.011 | 12424 | 4 | NORTH | YES | 412 | 191 | 412 | 0 | 1 | -4.532 | 412
THW_4344 | -0.011 | 48881 | G | HOUSTON | YES | 58 | 5 | 58 | 0 | 1.0435 | -0.638 | 58
THW_3132 | -0.011 | 48875 | A | HOUSTON | YES | 57 | 5 | 57 | 0 | 1.0435 | -0.627 | 57
THW_ST3_ST_3 | -0.011 | 48873 | 3 | HOUSTON | YES | 110 | 19 | 110 | 0 | 1.0435 | -1.21 | 110
SJS_GT2_GT2 | -0.011 | 48842 | 2 | HOUSTON | YES | 49 | 49 | 81 | 0 | 1.0362 | -0.539 | 49
CVC_GT4_8005 | -0.011 | 48815 | 4 | HOUSTON | YES | 165 | 91.8 | 165 | 0 | 1.0362 | -1.815 | 165
CVC_GT1_5035 | -0.011 | 48813 | 1 | HOUSTON | YES | 155 | 91.8 | 155 |  | 1.029 | -1.705 | 155
THW_4142 | -0.011 | 48879 | E | HOUSTON | YES | 58 | 5 | 58 | 0 | 1.0435 | -0.638 | 58
THW_3334 | -0.011 | 48877 | D | HOUSTON | YES | 58 | 5 | 58 | 0 | 1.0435 | -0.638 | 58
PSA_GT2_8155 | -0.011 | 48792 | 2 | HOUSTON | YES | 66 | 20.3 | 66 | 0 | 1.0362 | -0.726 | 66
PSA_GT6_8135 | -0.011 | 48797 | 6 | HOUSTON | YES | 59 | 34.5 | 59 | 0 | 1.0362 | -0.649 | 59
GBY_83841065 | -0.011 | 48693 | F | HOUSTON | YES | 20 | 20 | 52 | 0 | 1.0362 | -0.22 | 20
GBY_73741085 | -0.011 | 48691 | B | HOUSTON | YES | 47 | 20 | 47 | 0 | 1.0362 | -0.517 | 47
PSA_GT1_8160 | -0.011 | 48791 | 1 | HOUSTON | YES | 65 | 20.8 | 65 | 0 | 1.0362 | -0.715 | 65
LKHB1_G | -0.011 | 2451 | 1 | NORTH | YES | 0 | 80 | 391 |  | 1.029 | 0 | 0
LPE_GT3_8080 | -0.011 | 48513 | 3 | HOUSTON | YES | 41 | 0 | 41 | 0 | 1.0362 | -0.451 | 41
EXN_17GT | -0.011 | 49805 | 3 | HOUSTON | YES | 31 | 8.3 | 33 |  | 1.0326 | -0.341 | 31
EXN942GT | -0.011 | 49829 | 11 | HOUSTON | YES | 20 | 5.4 | 21 | 0 | 1.0326 | -0.22 | 20
GBY_81821075 | -0.011 | 48692 | D | HOUSTON | YES | 20 | 20 | 54 | 0 | 1.0362 | -0.22 | 20
PR_GT1__9040 | -0.011 | 48761 | 1 | HOUSTON | YES | 35 | 0 | 35 | 0 | 1 | -0.385 | 35
SHELLG3_3020 | -0.011 | 48822 | 2 | HOUSTON | YES | 30 | 0 | 30 |  | 1.029 | -0.33 | 30
EXN938GT | -0.011 | 49826 | 5 | HOUSTON | YES | 43 | 9.2 | 45.9 | 0 | 1.0326 | -0.473 | 43
SHELLG2 | -0.011 | 48821 | 2 | HOUSTON | YES | 72 | 34.5 | 72 |  | 1.029 | -0.792 | 72
FPLEFR2C_G | -0.011 | 12423 | 3 | NORTH | YES | 162 | 72 | 162 | 0 | 1 | -1.782 | 162
CAL_ST1_8000 | -0.011 | 48552 | 2 | HOUSTON | YES | 65 | 0 | 65 | 0 | 1.0326 | -0.715 | 65
THW_5354 | -0.011 | 48886 | C | HOUSTON | YES | 16.4 | 5 | 57 |  | 1.0319 | -0.1804 | 16.4
THW_ST4_ST_4 | -0.011 | 48874 | 4 | HOUSTON | YES | 108 | 19 | 108 | 0 | 1.0435 | -1.188 | 108
EP_1_2 | -0.011 | 48651 | 1 | HOUSTON | YES | 5 | 0 | 5 | 0 | 1.0362 | -0.055 | 5
EXN_16GT | -0.011 | 49804 | 2 | HOUSTON | YES | 32 | 8.3 | 34 |  | 1.0326 | -0.352 | 32
CVC_ST5_5040 | -0.011 | 48814 | 1 | HOUSTON | YES | 133 | 91.8 | 133 |  | 1.029 | -1.463 | 133
SHELLG3_3020 | -0.011 | 48822 | 1 | HOUSTON | YES | 39 | 0 | 39 |  | 1.029 | -0.429 | 39
CVC_GT2_5020 | -0.011 | 48812 | 2 | HOUSTON | YES | 159 | 91.8 | 159 |  | 1.029 | -1.749 | 159
BYU_GT2_8055 | -0.011 | 48532 | 2 | HOUSTON | YES | 62 | 0 | 62 |  | 1.0362 | -0.682 | 62
BYU_GT4_8065 | -0.011 | 48534 | 4 | HOUSTON | YES | 65 | 0 | 65 |  | 1.0362 | -0.715 | 65
EXN944GT | -0.011 | 49831 | 13 | HOUSTON | YES | 33 | 5.4 | 35 | 0 | 1.0326 | -0.363 | 33
CAL_GT1_8045 | -0.011 | 48551 | 1 | HOUSTON | YES | 152 | 0 | 152 | 0 | 1.0326 | -1.672 | 152
SHELLG1_3015 | -0.011 | 48820 | 1 | HOUSTON | YES | 71 | 34.5 | 71 |  | 1.029 | -0.781 | 71
SJS_GT1_GT1 | -0.011 | 48841 | 1 | HOUSTON | YES | 49 | 49 | 83 | 0 | 1.0362 | -0.539 | 49
SRB_GN1_1 | -0.011 | 48851 | 1 | HOUSTON | YES | 176 | 26 | 176 | 0 | 1.0217 | -1.936 | 176
SRB_GN3_3 | -0.011 | 48853 | 3 | HOUSTON | YES | 220 | 35 | 220 |  | 1.0326 | -2.42 | 220
BYU_GT3_8060 | -0.011 | 48533 | 3 | HOUSTON | YES | 67 | 0 | 67 |  | 1.0362 | -0.737 | 67
THW_3334 | -0.011 | 48877 | C | HOUSTON | YES | 58 | 5 | 58 | 0 | 1.0435 | -0.638 | 58
THW_GT1_GT_1 | -0.011 | 48883 | B2 | HOUSTON | YES | 0 | 0 | 12 |  | 1.043 | 0 | 0
THW_5152 | -0.011 | 48885 | B | HOUSTON | YES | 0 | 5 | 55 |  | 1.0319 | 0 | 0
THW_4344 | -0.011 | 48881 | H | HOUSTON | YES | 58 | 5 | 58 | 0 | 1.0435 | -0.638 | 58
GBY_GN5_5 | -0.011 | 48690 | 5 | HOUSTON | YES | 298.5 | 81 | 398 | 0 | 1.0362 | -3.2835 | 298.5
CHE_GN4_8025 | -0.011 | 48594 | 4 | HOUSTON | YES | 142 | 60 | 142 | 0 | 1.0362 | -1.562 | 142
BTE_GT4_8055 | -0.011 | 48597 | 3 | HOUSTON | YES | 163 | 130 | 163 | 0 | 1.0261 | -1.793 | 163
CHE_GT1_8015 | -0.011 | 48593 | 1 | HOUSTON | YES | 173 | 50 | 173 | 0 | 1.0362 | -1.903 | 173
THW_3132 | -0.011 | 48875 | B | HOUSTON | YES | 57 | 5 | 57 | 0 | 1.0435 | -0.627 | 57
PSG_GT2_8040 | -0.011 | 48741 | 1 | HOUSTON | YES | 164 | 50 | 164 | 0 | 1.0326 | -1.804 | 164
BTE_ST1_8070 | -0.011 | 48598 | 4 | HOUSTON | YES | 234 | 60 | 234 | 0 | 1.0261 | -2.574 | 234
CHE_GT2_5030 | -0.011 | 48591 | 2 | HOUSTON | YES | 173 | 50 | 173 |  | 1.029 | -1.903 | 173
SRB_GN4_4 | -0.011 | 48854 | 4 | HOUSTON | YES | 226 | 35 | 226 |  | 1.0326 | -2.486 | 226
LKHB2_G | -0.011 | 2452 | 2 | NORTH | YES | 514 | 80 | 514 | 0 | 1.029 | -5.654 | 514
FPLEFR1S_G | -0.011 | 12414 | 4 | NORTH | YES | 414 | 191 | 414 | 0 | 1 | -4.554 | 414
DIB_GT2_8075 | -0.011 | 48612 | 2 | HOUSTON | YES | 65 | 0 | 65 | 0 | 1.0326 | -0.715 | 65
DIB_ST1_8085 | -0.011 | 48613 | 3 | HOUSTON | YES | 69 | 0 | 69 | 0 | 1.0326 | -0.759 | 69
FPLEFR1C_G | -0.011 | 12413 | 3 | NORTH | YES | 159 | 72 | 159 | 0 | 1 | -1.749 | 159
PSA_GT3_8150 | -0.011 | 48793 | 3 | HOUSTON | YES | 70 | 20.3 | 70 | 0 | 1.0362 | -0.77 | 70
PSG_GN2_8050 | -0.011 | 48740 | 1 | HOUSTON | YES | 178 | 60 | 178 | 0 | 1.0326 | -1.958 | 178
THW_5354 | -0.011 | 48886 | D | HOUSTON | YES | 16.6 | 5 | 58 |  | 1.0319 | -0.1826 | 16.6
FPLEFR1A_G | -0.011 | 12411 | 1 | NORTH | YES | 170 | 72 | 170 | 0 | 1 | -1.87 | 170
DPEC_ST55065 | -0.011 | 48645 | 5 | HOUSTON | YES | 282 | 0 | 282 | 0 | 1.0319 | -3.102 | 282
PSA_GT4_8145 | -0.011 | 48794 | 4 | HOUSTON | YES | 66 | 20.3 | 66 | 0 | 1.0362 | -0.726 | 66
BYU_GT1_8075 | -0.011 | 48531 | 1 | HOUSTON | YES | 65 | 0 | 65 |  | 1.0362 | -0.715 | 65
GBY_81821075 | -0.011 | 48692 | C | HOUSTON | YES | 48 | 20 | 48 | 0 | 1.0362 | -0.528 | 48
SOL_GT1 | -0.011 | 48845 | 1 | HOUSTON | YES | 16.2 | 15.4 | 16.2 |  | 1.0326 | -0.1782 | 16.2
GBY_83841065 | -0.011 | 48693 | E | HOUSTON | YES | 20 | 20 | 56 | 0 | 1.0362 | -0.22 | 20
GBY_73741085 | -0.011 | 48691 | A | HOUSTON | YES | 48 | 20 | 48 | 0 | 1.0362 | -0.528 | 48
APD_GT1_8005 | -0.011 | 48500 | 1 | HOUSTON | YES | 140 | 54.6 | 140 |  | 1.0362 | -1.54 | 140
LPE_GT2_8075 | -0.011 | 48512 | 2 | HOUSTON | YES | 42 | 0 | 42 | 0 | 1.0362 | -0.462 | 42
LPE_GT1_8070 | -0.011 | 48511 | 1 | HOUSTON | YES | 42 | 0 | 42 | 0 | 1.0362 | -0.462 | 42
THW_5556 | -0.011 | 48887 | F | HOUSTON | YES | 16.4 | 5 | 57 |  | 1.0319 | -0.1804 | 16.4
EP_1_2 | -0.011 | 48651 | 2 | HOUSTON | YES | 21 | 10 | 21 | 0 | 1.0362 | -0.231 | 21
PSA_GT5_8140 | -0.011 | 48795 | 5 | HOUSTON | YES | 64 | 20.3 | 64 | 0 | 1.0362 | -0.704 | 64
DPEC_GT45070 | -0.011 | 48644 | 4 | HOUSTON | YES | 158 | 98 | 158 | 0 | 1.0319 | -1.738 | 158
DPEC_GT25025 | -0.011 | 48642 | 2 | HOUSTON | YES | 156 | 98 | 156 | 0 | 1.0319 | -1.716 | 156
DPEC_GT35010 | -0.011 | 48643 | 3 | HOUSTON | YES | 160 | 98 | 160 | 0 | 1.0319 | -1.76 | 160
THW_5152 | -0.011 | 48885 | A | HOUSTON | YES | 16.4 | 5 | 57 |  | 1.0319 | -0.1804 | 16.4
DIB_GT3_8090 | -0.011 | 48614 | 4 | HOUSTON | YES | 77.2 | 15 | 77.2 | 0 | 1.0326 | -0.8492 | 77.2
DPEC_GT15040 | -0.011 | 48641 | 1 | HOUSTON | YES | 162 | 98 | 162 | 0 | 1.0319 | -1.782 | 162
SRB_GN2_2 | -0.011 | 48852 | 2 | HOUSTON | YES | 174 | 26 | 174 | 0 | 1.0217 | -1.914 | 174
CVC_GT3_5045 | -0.011 | 48811 | 3 | HOUSTON | YES | 158 | 91.8 | 158 |  | 1.029 | -1.738 | 158
EXN941GT | -0.011 | 49828 | 10 | HOUSTON | YES | 19 | 5.4 | 20 | 0 | 1.0326 | -0.209 | 19
SRB_GT211035 | -0.011 | 48855 | B2 | HOUSTON | YES | 0 | 0 | 12 |  | 1.014 | 0 | 0
EXN_15GT | -0.011 | 49803 | 1 | HOUSTON | YES | 33 | 8.3 | 35 |  | 1.0326 | -0.363 | 33
EXN945GT | -0.011 | 49832 | 9 | HOUSTON | YES | 19 | 9.2 | 20 | 0 | 1.0326 | -0.209 | 19
FPLEFR2B_G | -0.011 | 12422 | 2 | NORTH | YES | 160 | 72 | 160 | 0 | 1 | -1.76 | 160
THW_5556 | -0.011 | 48887 | E | HOUSTON | YES | 16.6 | 5 | 58 |  | 1.0319 | -0.1826 | 16.6
BTE_GT3_8045 | -0.011 | 48596 | 2 | HOUSTON | YES | 158 | 130 | 158 | 0 | 1.0261 | -1.738 | 158
BTE_GT2_8075 | -0.011 | 48595 | 1 | HOUSTON | YES | 163 | 130 | 163 | 0 | 1.0261 | -1.793 | 163
EXN_14GT | -0.011 | 49838 | 14 | HOUSTON | YES | 140 | 0 | 148 |  | 1.0326 | -1.54 | 140
EXN_GT | -0.011 | 49837 | 4 | HOUSTON | YES | 81 | 21.3 | 86 | 0 | 1.0326 | -0.891 | 81
CBY_GN1_1 | -0.011 | 48581 | 1 | HOUSTON | YES | 748 | 108 | 748 | 0 | 1.0435 | -8.228 | 748
CBY_GN2_2 | -0.011 | 48582 | 2 | HOUSTON | YES | 751 | 110 | 751 | 0 | 1.0435 | -8.261 | 751
EXN943GT | -0.011 | 49830 | 12 | HOUSTON | YES | 19 | 5.4 | 20 | 0 | 1.0326 | -0.209 | 19
THW_4142 | -0.011 | 48879 | F | HOUSTON | YES | 57 | 5 | 57 | 0 | 1.0435 | -0.627 | 57
SRB_GT211035 | -0.011 | 48855 | B1 | HOUSTON | YES | 0 | 0 | 17 |  | 1.014 | 0 | 0
DIB_GT1_8080 | -0.011 | 48611 | 1 | HOUSTON | YES | 64 | 0 | 64 | 0 | 1.0326 | -0.704 | 64
PSA_GN1_8165 | -0.011 | 48796 | 1 | HOUSTON | YES | 104 | 43.1 | 104 | 0 | 1.0362 | -1.144 | 104
PSG_GT3_8060 | -0.011 | 48742 | 1 | HOUSTON | YES | 164 | 50 | 164 | 0 | 1.0326 | -1.804 | 164
LPE_GT4_8085 | -0.011 | 48514 | 4 | HOUSTON | YES | 41 | 0 | 41 | 0 | 1.0362 | -0.451 | 41
STEAM3 | -0.01 | 950 | 1 | NORTH | YES | 41 | 13 | 41 | 0 | 1.02 | -0.41 | 41
WAP_GN2_2 | -0.01 | 48922 | 2 | HOUSTON | YES | 122.2 | 37 | 163 | 0 | 1.0362 | -1.222 | 122.2
WAPGT21_GT1 | -0.01 | 48929 | B1 | HOUSTON | YES | 0 | 0 | 13 |  | 1.05 | 0 | 0
STEAM2 | -0.01 | 949 | 1 | NORTH | YES | 26 | 8 | 26 | 0 | 0.99 | -0.26 | 26
WAP_GN3_3 | -0.01 | 48923 | 3 | HOUSTON | YES | 226 | 93 | 226 |  | 1.0362 | -2.26 | 226
WAP_GN1_1 | -0.01 | 48921 | 1 | HOUSTON | YES | 124.5 | 37 | 166 | 0 | 1.0362 | -1.245 | 124.5
STEAM1 | -0.01 | 948 | 1 | NORTH | YES | 0 | 12 | 20 |  | 1.02 | 0 | 0
BVE_GT2_5035 | -0.01 | 48522 | 2 | HOUSTON | YES | 170 | 0 | 170 |  | 1.035 | -1.7 | 170
PHR_GN2_2 | -0.01 | 48772 | MB | HOUSTON | YES | 0 | 72 | 459 |  | 1.0362
BVE_ST1_GN1 | -0.01 | 48523 | 3 | HOUSTON | YES | 246 | 0 | 246 |  | 1.035 | -2.46 | 246
BSF_GT1_8070 | -0.01 | 48520 | 2 | HOUSTON | YES | 10 | 0 | 10 | 0 | 1.0326 | -0.1 | 10
MNS_GT | -0.01 | 48730 | 1 | HOUSTON | YES | 46.1 | 0 | 46.1 | 0 | 1.029 | -0.461 | 46.1
BSF_GT1_8070 | -0.01 | 48520 | 1 | HOUSTON | YES | 72 | 0 | 72 | 0 | 1.0326 | -0.72 | 72
BOSQUESW804 | -0.01 | 253 | 2 | NORTH | YES | 83 | 0 | 83 | 0 | 1.032 | -0.83 | 83
CTL_GN1_8145 | -0.01 | 48564 | 4 | HOUSTON | YES | 55 | 12.9 | 55 |  | 1.0362 | -0.55 | 55
CTL_GT2_8130 | -0.01 | 48561 | 1 | HOUSTON | YES | 103 | 30.3 | 103 |  | 1.0362 | -1.03 | 103
BVE_GT1_GT1 | -0.01 | 48521 | 1 | HOUSTON | YES | 172 | 0 | 172 |  | 1.035 | -1.72 | 172
TNBPAMCG2_8 | -0.01 | 38612 | 2 | HOUSTON | YES | 150 | 0 | 150 | 0 | 1.0435 | -1.5 | 150
CTL_GT4_8140 | -0.01 | 48563 | 3 | HOUSTON | YES | 94 | 30.3 | 94 |  | 1.0362 | -0.94 | 94
CTL_GT3_8135 | -0.01 | 48562 | 2 | HOUSTON | YES | 91 | 30.3 | 91 |  | 1.0362 | -0.91 | 91
WAP_GN7_7 | -0.01 | 48927 | 7 | HOUSTON | YES | 567 | 277 | 567 |  | 1.035
WAP_GN6_6 | -0.01 | 48926 | 6 | HOUSTON | YES | 645 | 280 | 645 |  | 1.035
TNDOWCGNSG8 | -0.01 | 39470 | 1 | HOUSTON | YES | 32 | 10 | 32 | 0 | 1.0437 | -0.32 | 32
BOSQUESW803 | -0.01 | 251 | 2 | NORTH | YES | 144 | 0 | 144 | 0 | 1.032 | -1.44 | 144
TNTXCTY3CG8 | -0.01 | 38713 | 1 | HOUSTON | YES | 85 | 59 | 85 | 0 | 1.044 | -0.85 | 85
TNTXCTY2CG8 | -0.01 | 38712 | 1 | HOUSTON | YES | 102 | 59 | 102 | 0 | 1.044 | -1.02 | 102
TNBP_CGN4_8 | -0.01 | 38690 | 3 | HOUSTON | YES | 40 | 0 | 40 | 0 | 1.0435 | -0.4 | 40
NEWMAN_G5 | -0.01 | 837 | 1 | NORTH | YES | 0 | 15 | 37 |  | 1.01 | 0 | 0
TNBPAMCG3_8 | -0.01 | 38613 | 3 | HOUSTON | YES | 152 | 0 | 152 | 0 | 1.0435 | -1.52 | 152
TNBPAMCG1_8 | -0.01 | 38611 | 1 | HOUSTON | YES | 155 | 0 | 155 | 0 | 1.0435 | -1.55 | 155
TNBP_CGN3_8 | -0.01 | 38600 | 5 | HOUSTON | YES | 53 | 0 | 53 | 0 | 1.0435 | -0.53 | 53
TNBP_CGN2_8 | -0.01 | 38590 | 2 | HOUSTON | YES | 66 | 0 | 66 | 0 | 1.0435 | -0.66 | 66
TNTXCTY4CG8 | -0.01 | 38714 | 1 | HOUSTON | YES | 103 | 59 | 103 | 0 | 1.044 | -1.03 | 103
TNTXCTY1CG8 | -0.01 | 38711 | 1 | HOUSTON | YES | 105 | 59 | 105 | 0 | 1.044 | -1.05 | 105
TNSLCGN1__8 | -0.01 | 39190 | 1 | HOUSTON | YES | 30 | 10 | 30 |  | 1.025 | -0.3 | 30
WAP_GN5_5 | -0.01 | 48925 | 5 | HOUSTON | YES | 255.4 | 278 | 657 | 0 | 1
CTL_GN2_8155 | -0.01 | 48565 | 5 | HOUSTON | YES | 11 | 3.4 | 11 |  | 1.0362 | -0.11 | 11
TNBPAMCG4_8 | -0.01 | 38614 | 4 | HOUSTON | YES | 96 | 0 | 96 | 0 | 1.0435 | -0.96 | 96
TNSCLP2___8 | -0.01 | 39770 | 1 | HOUSTON | YES | 117 | 20 | 117 | 0 | 1.04 | -1.17 | 117
TNDOWCGNGG8 | -0.01 | 39480 | 1 | HOUSTON | YES | 30 | 10 | 30 | 0 | 1.0437 | -0.3 | 30
TNSCLP1___8 | -0.01 | 39760 | 1 | HOUSTON | YES | 116 | 20 | 116 | 0 | 1.04 | -1.16 | 116
WAP_GN8_8 | -0.01 | 48928 | 8 | HOUSTON | YES | 603 | 275 | 603 |  | 1.035
AK_GT1__8040 | -0.01 | 48510 | 1 | HOUSTON | YES | 34 | 8.1 | 34 |  | 1.029 | -0.34 | 34
TNSCLP3___8 | -0.01 | 39790 | 1 | HOUSTON | YES | 111 | 20 | 111 | 0 | 1.027 | -1.11 | 111
TNBP_CGN1_8 | -0.01 | 38580 | 1 | HOUSTON | YES | 60 | 0 | 60 | 0 | 1.0435 | -0.6 | 60
WAP_GN4_4 | -0.01 | 48924 | 4 | HOUSTON | YES | 544 | 217 | 544 |  | 1.0362 | -5.44 | 544
TNSCLP4___8 | -0.01 | 39775 | 1 | HOUSTON | YES | 115 | 20 | 115 | 0 | 1.04 | -1.15 | 115
NTHLK3_G | -0.009 | 2383 | 3 | NORTH | YES | 247.4 | 50 | 329 | 0 | 1.029 | -2.2266 | 247.4
DOW39100 | -0.009 | 49862 | 36 | HOUSTON | YES | 54 | 0 | 86 | 0 | 1
NTHLK2_G | -0.009 | 2382 | 2 | NORTH | YES | 0 | 35 | 181 |  | 1.029 | 0 | 0
NTHLK1_G | -0.009 | 2381 | 1 | NORTH | YES | 0 | 35 | 156 |  | 1.029 | 0 | 0
DOW63000 | -0.009 | 49872 | 63 | HOUSTON | YES | 45 | 0 | 72 | 0 | 1
DOW61000 | -0.009 | 49870 | 61 | HOUSTON | YES | 44 | 0 | 70 | 0 | 1
TGF_GT1_8000 | -0.009 | 48911 | 1 | HOUSTON | YES | 69.2 | 0 | 69.2 | 0 | 1.029 | -0.6228 | 69.2
CBE_ST34 | -0.009 | 48736 | 1 | HOUSTON | YES | 103.5 | 0 | 103.5 | 0 | 1.029 | -0.9315 | 103.5
CBE_GT4 | -0.009 | 48735 | 1 | HOUSTON | YES | 86 | 0 | 86 | 0 | 1.029 | -0.774 | 86
CBE_ST12 | -0.009 | 48733 | 1 | HOUSTON | YES | 103.5 | 0 | 103.5 | 0 | 1.029 | -0.9315 | 103.5
CBE_GT2 | -0.009 | 48732 | 1 | HOUSTON | YES | 86 | 0 | 86 | 0 | 1.029 | -0.774 | 86
CBE_GT1 | -0.009 | 48731 | 1 | HOUSTON | YES | 86 | 0 | 86 | 0 | 1.029 | -0.774 | 86
OLINGER_G4 | -0.009 | 845 | 1 | NORTH | YES | 59.1 | 0 | 76 | 0 | 1.03 | -0.5319 | 59.1
OLINGER_G3 | -0.009 | 844 | 1 | NORTH | YES | 118.3 | 45 | 148 | 0 | 1.03 | -1.0647 | 118.3
WHITNYDM02 | -0.009 | 245 | 2 | NORTH | YES | 15 | 0 | 15 | 0 | 1.035 | -0.135 | 15
DOW84000 | -0.009 | 49886 | 84 | HOUSTON | YES | 107 | 0 | 171 | 0 | 0.98
OLINGER_G2 | -0.009 | 843 | 1 | NORTH | YES | 86.7 | 25 | 105 | 0 | 1.03 | -0.7803 | 86.7
OLINGER_G1 | -0.009 | 842 | 1 | NORTH | YES | 63.1 | 20 | 80 | 0 | 1.03 | -0.5679 | 63.1
STP_GN2___2 | -0.009 | 5912 | 2 | SOUTH | YES | 1282 | 1249 | 1282 | 0 | 1.0406
STP_GN1___1 | -0.009 | 5911 | 1 | SOUTH | YES | 1282 | 1249 | 1282 | 0 | 1.0406
DOW38300 | -0.009 | 49860 | 32 | HOUSTON | YES | 63 | 0 | 101 |  | 1
DOW38200 | -0.009 | 49859 | 33 | HOUSTON | YES | 28 | 0 | 45 | 0 | 1
CBE_GT3 | -0.009 | 48734 | 1 | HOUSTON | YES | 86 | 0 | 86 | 0 | 1.029 | -0.774 | 86
DOW67000 | -0.009 | 49878 | 67 | HOUSTON | YES | 65 | 0 | 103 | 0 | 1
DOW41000 | -0.009 | 49865 | 41 | HOUSTON | YES | 31 | 0 | 50 |  | 1
DOW82000 | -0.009 | 49884 | 82 | HOUSTON | YES | 51 | 0 | 80 | 0 | 1
SANDOW_4G | -0.009 | 3432 | 4 | SOUTH | YES | 534 | 460 | 534 | 0 | 1.029
WHITNYDM01 | -0.009 | 244 | 1 | NORTH | YES | 15 | 0 | 15 | 0 | 1.035 | -0.135 | 15
DOW38100 | -0.009 | 49858 | 31 | HOUSTON | YES | 45 | 0 | 71.4 |  | 1
DOW83000 | -0.009 | 49885 | 83 | HOUSTON | YES | 51 | 0 | 80 | 0 | 1
DOW17000 | -0.009 | 49851 | 37 | HOUSTON | YES | 39 | 0 | 62 | 0 | 1
DOW42000 | -0.009 | 49866 | 42 | HOUSTON | YES | 11 | 0 | 18 |  | 1
DOW64000 | -0.009 | 49873 | 64 | HOUSTON | YES | 41 | 0 | 64.8 | 0 | 1
DOW39200 | -0.009 | 49863 | 35 | HOUSTON | YES | 55 | 0 | 88 | 0 | 1
DOW65000 | -0.009 | 49876 | 65 | HOUSTON | YES | 63 | 0 | 101 | 0 | 1
DOW49000 | -0.009 | 49869 | 45 | HOUSTON | YES | 59 | 0 | 94 |  | 1
DOW81000 | -0.009 | 49882 | 81 | HOUSTON | YES | 47 | 0 | 76 | 0 | 1
DOW66000 | -0.009 | 49877 | 66 | HOUSTON | YES | 61 | 0 | 97 | 0 | 1
DOW62000 | -0.009 | 49871 | 62 | HOUSTON | YES | 40 | 0 | 63 | 0 | 1
L_BASTEN1_3Y | -0.008 | 7809 | 1 | SOUTH | YES | 227 | 42 | 227 | 0 | 1.004 | -1.816 | 227
L_BASTEN1_2Y | -0.008 | 7808 | 1 | SOUTH | YES | 146 | 83.5 | 146 | 0 | 1.004 | -1.168 | 146
L_BASTEN1_1Y | -0.008 | 7807 | 1 | SOUTH | YES | 147 | 83.5 | 147 | 0 | 1.004 | -1.176 | 147
L_FPPYD21_3Y | -0.008 | 7012 | 3 | SOUTH | YES | 427.4 | 200 | 436 | 0 | 1.02
L_FPPYD11_2Y | -0.008 | 7011 | 2 | SOUTH | YES | 577.4 | 200 | 608 | 0 | 1.02
L_FPPYD11_1Y | -0.008 | 7010 | 1 | SOUTH | YES | 587.4 | 200 | 605 | 0 | 1.02
L_LOSTPI1_3Y | -0.008 | 7009 | 3 | SOUTH | YES | 173.9 | 72 | 184 | 0 | 1.015 | -1.3912 | 173.9
L_LOSTPI1_2Y | -0.008 | 7008 | 2 | SOUTH | YES | 157.7 | 107 | 164 | 0 | 1.015 | -1.2616 | 157.7
L_LOSTPI1_1Y | -0.008 | 7007 | 1 | SOUTH | YES | 158.7 | 110 | 167 | 0 | 1.015 | -1.2696 | 158.7
MOSES_3G | -0.008 | 1703 | 3 | NORTH | YES | 808 | 463 | 808 | 0 | 1.031
MOSES_2G | -0.008 | 1702 | 2 | NORTH | YES | 579 | 175 | 579 | 0 | 1.031
MOSES_1G | -0.008 | 1701 | 1 | NORTH | YES | 560 | 175 | 560 | 0 | 1.031
LAMARPWR_6G | -0.008 | 1683 | 6 | NORTH | YES | 199 | 129.1 | 199 | 0 | 1.031 | -1.592 | 199
DCEAST | -0.008 | 5925 | 1 | NORTH | YES | 400.3 | -600 | 600 | 0 | 1.025 | -3.2024 | 400.3
LAMARPWR_5G | -0.008 | 1682 | 5 | NORTH | YES | 163 | 67.7 | 163 | 0 | 1.031 | -1.304 | 163
LAMARPWR_4G | -0.008 | 1681 | 4 | NORTH | YES | 164 | 67.7 | 164 | 0 | 1.031 | -1.312 | 164
LAMARPWR_3G | -0.008 | 1680 | 3 | NORTH | YES | 199 | 129.1 | 199 | 0 | 1.031 | -1.592 | 199
LAMARPWR_2G | -0.008 | 1679 | 2 | NORTH | YES | 155 | 67.7 | 155 | 0 | 1.031 | -1.24 | 155
LAMARPWR_1G | -0.008 | 1678 | 1 | NORTH | YES | 154 | 67.7 | 154 | 0 | 1.031 | -1.232 | 154
PEC_3G | -0.008 | 1677 | 3 | NORTH | YES | 91 | 35 | 91 | 0 | 1.022 | -0.728 | 91
PEC_2G | -0.008 | 1676 | 2 | NORTH | YES | 84 | 35 | 84 | 0 | 1.022 | -0.672 | 84
PEC_1G | -0.008 | 1675 | 1 | NORTH | YES | 80 | 35 | 80 | 0 | 1.022 | -0.64 | 80
FOR_5 | -0.007 | 8155 | 5 | SOUTH | YES | 67.5 | 60 | 74 | 0 | 1.03 | -0.4725 | 67.5
FOR_4 | -0.007 | 8154 | 4 | SOUTH | YES | 74.6 | 60 | 81 | 0 | 1.03 | -0.5222 | 74.6
FOR_3 | -0.007 | 8153 | 3 | SOUTH | YES | 65.8 | 45 | 73 | 0 | 1.03 | -0.4606 | 65.8
FOR_2 | -0.007 | 8138 | 2 | SOUTH | YES | 65.8 | 45 | 80 | 0 | 1.03 | -0.4606 | 65.8
FOR_1 | -0.007 | 8134 | 1 | SOUTH | YES | 56.4 | 45 | 79 | 0 | 1.03 | -0.3948 | 56.4
L_AUSTPL1_1Y | -0.007 | 7020 | 2 | SOUTH | YES | 7 | 0 | 8 |  | 1 | -0.049 | 7
L_AUSTPL1_1Y | -0.007 | 7020 | 1 | SOUTH | YES | 7 | 0 | 8 |  | 1 | -0.049 | 7
FOR_10 | -0.007 | 80053 | 10 | SOUTH | YES | 73 | 45 | 73 | 0 | 1.03 | -0.511 | 73
L_SIMGID1_3Y | -0.007 | 7006 | 3 | SOUTH | YES | 324.9 | 60 | 331 | 0 | 1.02 | -2.2743 | 324.9
L_SIMGID1_2Y | -0.007 | 7005 | 2 | SOUTH | YES | 133 | 32 | 139 | 0 | 1.02 | -0.931 | 133
L_SIMGID1_1Y | -0.007 | 7004 | 1 | SOUTH | YES | 133 | 40 | 137 | 0 | 1.02 | -0.931 | 133
ALCOA_G | -0.007 | 80226 | 1 | SOUTH | YES | 48 | 5 | 48 | 0 | 1.014
VALLEY_3G | -0.007 | 1689 | 3 | NORTH | YES | 186.2 | 25 | 354 | 0 | 1.015 | -1.3034 | 186.2
FOR_9 | -0.007 | 80052 | 9 | SOUTH | YES | 32 | 5 | 32 | 0 | 1.03 | -0.224 | 32
KMICHIST6_G | -0.007 | 11696 | 6 | NORTH | YES | 303 | 60 | 303 | 0 | 1.029 | -2.121 | 303
KMICHICT4_G | -0.007 | 11694 | 4 | NORTH | YES | 136 | 80 | 136 | 0 | 1.029 | -0.952 | 136
KMICHIST3_G | -0.007 | 11693 | 3 | NORTH | YES | 310 | 60 | 310 | 0 | 1.029 | -2.17 | 310
KMICHICT2_G | -0.007 | 11692 | 2 | NORTH | YES | 144 | 80 | 144 | 0 | 1.029 | -1.008 | 144
KMICHICT1_G | -0.007 | 11691 | 1 | NORTH | YES | 142 | 80 | 142 | 0 | 1.029 | -0.994 | 142
SANDHG5C | -0.007 | 9021 | 5C | SOUTH | YES | 140 | 0 | 151 | 0 | 1.0175 | -0.98 | 140
SANDHG5A | -0.007 | 9020 | 5A | SOUTH | YES | 150 | 84 | 159 | 0 | 1.0175 | -1.05 | 150
SANDH_G4 | -0.007 | 9019 | 4 | SOUTH | YES | 45 | 2 | 47 | 0 | 1.0175 | -0.315 | 45
SANDH_G3 | -0.007 | 9018 | 3 | SOUTH | YES | 45 | 2 | 48 | 0 | 1.0175 | -0.315 | 45
SANDH_G2 | -0.007 | 9017 | 2 | SOUTH | YES | 45 | 2 | 47 | 0 | 1.0175 | -0.315 | 45
SANDH_G1 | -0.007 | 9016 | 1 | SOUTH | YES | 45 | 2 | 49 | 0 | 1.0175 | -0.315 | 45
DECKR_G6 | -0.007 | 9005 | 6 | SOUTH | YES | 44 | 24 | 47 | 0 | 1.015 | -0.308 | 44
DECKR_G5 | -0.007 | 9004 | 5 | SOUTH | YES | 44 | 24 | 44 | 0 | 1.015 | -0.308 | 44
DECKR_G4 | -0.007 | 9003 | 4 | SOUTH | YES | 44 | 24 | 44 | 0 | 1.015 | -0.308 | 44
DECKR_G3 | -0.007 | 9002 | 3 | SOUTH | YES | 0 | 24 | 42 |  | 1.015 | 0 | 0
DECKR_G2 | -0.007 | 9001 | 2 | SOUTH | YES | 400 | 50 | 427 | 0 | 1.015 | -2.8 | 400
DECKR_G1 | -0.007 | 9000 | 1 | SOUTH | YES | 320 | 50 | 326 | 0 | 1.015 | -2.24 | 320
FOR_8 | -0.007 | 80051 | 8 | SOUTH | YES | 28 | 28 | 28 | 0 | 1.015 | -0.196 | 28
KMICHICT5_G | -0.007 | 11695 | 5 | NORTH | YES | 138 | 80 | 138 | 0 | 1.029 | -0.966 | 138
FOR_7 | -0.007 | 8157 | 7 | SOUTH | YES | 46 | 5 | 46 | 0 | 1.03 | -0.322 | 46
FOR_6 | -0.007 | 8156 | 6 | SOUTH | YES | 26 | 5 | 26 | 0 | 1.03 | -0.182 | 26
UCAR_1 | -0.006 | 8148 | 2 | SOUTH | YES | 7 | 0 | 7 | 0 | 1.01 | -0.042 | 7
UCAR_2 | -0.006 | 8147 | 10 | SOUTH | YES | 21 | 0 | 28 | 0 | 1.0127 | -0.126 | 21
DUP1V_1 | -0.006 | 8066 | 1 | SOUTH | YES | 73 | 0 | 73 | 0 | 1.0031 | -0.438 | 73
L_RIONOG1S1Y | -0.006 | 7813 | 4 | SOUTH | YES | 293 | 0 | 293 | 0 | 1.02 | -1.758 | 293
L_RIONOG1G3Y | -0.006 | 7812 | 3 | SOUTH | YES | 150 | 0 | 150 | 0 | 1.02 | -0.9 | 150
L_RIONOG1G2Y | -0.006 | 7811 | 2 | SOUTH | YES | 148 | 0 | 148 | 0 | 1.02 | -0.888 | 148
L_RIONOG1G1Y | -0.006 | 7810 | 1 | SOUTH | YES | 147 | 0 | 147 | 0 | 1.02 | -0.882 | 147
L_GUADGE1_6Y | -0.006 | 7805 | 6 | SOUTH | YES | 204 | 30 | 204 | 0 | 1.02 | -1.224 | 204
L_GUADGE1_5Y | -0.006 | 7804 | 5 | SOUTH | YES | 183 | 30 | 183 | 0 | 1.02 | -1.098 | 183
L_GUADGE1_4Y | -0.006 | 7803 | 4 | SOUTH | YES | 149 | 30 | 149 | 0 | 1.02 | -0.894 | 149
L_GUADGE1_3Y | -0.006 | 7802 | 3 | SOUTH | YES | 146 | 30 | 146 | 0 | 1.02 | -0.876 | 146
L_GUADGE1_2Y | -0.006 | 7801 | 2 | SOUTH | YES | 139 | 30 | 139 | 0 | 1.02 | -0.834 | 139
L_GUADGE1_1Y | -0.006 | 7800 | 1 | SOUTH | YES | 151 | 30 | 151 | 0 | 1.02 | -0.906 | 151
L_LAKEWO9_1Y | -0.006 | 7624 | 2 | SOUTH | YES | 0 | 0 | 2.4 |  | 1 | 0 | 0
L_LAKEWO9_1Y | -0.006 | 7624 | 1 | SOUTH | YES | 0 | 0 | 2.4 |  | 1 | 0 | 0
L_SCHUMA8_1Y | -0.006 | 7609 | 1 | SOUTH | YES | 0 | 0 | 4 |  | 1 | 0 | 0
L_MCQUEE9_1Y | -0.006 | 7605 | 3 | SOUTH | YES | 0 | 0 | 2.8 |  | 1.025 | 0 | 0
L_MCQUEE9_1Y | -0.006 | 7605 | 2 | SOUTH | YES | 0 | 0 | 2.4 |  | 1.025 | 0 | 0
L_MCQUEE9_1Y | -0.006 | 7605 | 1 | SOUTH | YES | 0 | 0 | 2.4 |  | 1.025 | 0 | 0
L_CANYHY8_1Y | -0.006 | 7487 | 1 | SOUTH | YES | 0 | 0 | 6 |  | 1 | 0 | 0
L_HAYSEN1_4Y | -0.006 | 7017 | 4 | SOUTH | YES | 229 | 74 | 229 | 0 | 1.008 | -1.374 | 229
L_HAYSEN1_3Y | -0.006 | 7016 | 3 | SOUTH | YES | 226 | 74 | 226 | 0 | 1.008 | -1.356 | 226
L_HAYSEN1_2Y | -0.006 | 7015 | 2 | SOUTH | YES | 224 | 74 | 224 | 0 | 1.008 | -1.344 | 224
L_HAYSEN1_1Y | -0.006 | 7014 | 1 | SOUTH | YES | 223 | 74 | 223 | 0 | 1.008 | -1.338 | 223
EAGLEMNT_3G | -0.006 | 1863 | MB | NORTH | YES | 0 | 50 | 378 |  | 1.033 | 0 | 0
EAGLEMNT_2G | -0.006 | 1862 | MB | NORTH | YES | 0 | 40 | 100 |  | 1.033 | 0 | 0
EAGLEMNT_1G | -0.006 | 1861 | MB | NORTH | YES | 0 | 30 | 112 |  | 1.033 | 0 | 0
CSDR89 | -0.006 | 80137 | 8 | SOUTH | YES | 39 | 0 | 39 | 0 | 1.01 | -0.234 | 39
AIRCO_G | -0.006 | 80227 | 1 | SOUTH | YES | 7.6 | 0 | 8 | 0 | 1.014
VALLEY_2G | -0.006 | 1688 | 2 | NORTH | YES | 527 | 90 | 527 | 0 | 1.036 | -3.162 | 527
VALLLEY_1G | -0.006 | 1687 | 1 | NORTH | YES | 140 | 15 | 175 | 0 | 1.036 | -0.84 | 140
RAYBURNCC8 | -0.006 | 5512 | 1 | SOUTH | YES | 50 | 18.2 | 50 | 0 | 1.02 | -0.3 | 50
REYSHR_G | -0.006 | 80223 | 1 | SOUTH | YES | 12 | 0 | 12 | 0 | 1.032
RAYBURNCC7 | -0.006 | 5511 | 1 | SOUTH | YES | 49 | 18.2 | 49 | 0 | 1.02 | -0.294 | 49
CSDR7 | -0.006 | 80138 | 7 | SOUTH | YES | 7 | 0 | 7 | 0 | 1.014 | -0.042 | 7
RAYBURNCC10 | -0.006 | 5509 | 1 | SOUTH | YES | 40 | 5.2 | 40 | 0 | 1.02 | -0.24 | 40
RAYBURNCC9 | -0.006 | 5508 | 1 | SOUTH | YES | 50 | 18.2 | 50 | 0 | 1.02 | -0.3 | 50
RAYBURNGEN2 | -0.006 | 5506 | 1 | SOUTH | YES | 0 | 1 | 11 |  | 1.015 | 0 | 0
RAYBURNGEN1 | -0.006 | 5505 | 1 | SOUTH | YES | 0 | 1 | 11 |  | 1.015 | 0 | 0
RAYBURNGEN3 | -0.006 | 5503 | 1 | SOUTH | YES | 6.2 | 6 | 22 | 0 | 1.015 | -0.0372 | 6.2
CSDR56 | -0.006 | 80139 | 5 | SOUTH | YES | 15 | 0 | 15 | 0 | 1.01 | -0.09 | 15
VISTRONG1 | -0.006 | 80224 | 1 | SOUTH | YES | 15 | 0 | 15 | 0 | 1.01
CSDR56 | -0.006 | 80139 | 6 | SOUTH | YES | 39 | 0 | 39 | 0 | 1.01 | -0.234 | 39
VISTRONG2 | -0.006 | 80225 | 2 | SOUTH | YES | 23 | 0 | 23 | 0 | 1.01
ICPGN#3 | -0.006 | 8932 | 3 | SOUTH | YES | 127 | 0 | 127 | 0 | 1.03 | -0.762 | 127
CSDR11 | -0.006 | 80140 | 11 | SOUTH | YES | 39 | 0 | 39 | 0 | 1.0299 | -0.234 | 39
ICPGN#2 | -0.006 | 8931 | 2 | SOUTH | YES | 150 | 0 | 150 | 0 | 1.03 | -0.9 | 150
ICPGN#1 | -0.006 | 8930 | 1 | SOUTH | YES | 149 | 0 | 149 | 0 | 1.03 | -0.894 | 149
CSDR89 | -0.006 | 80137 | 9 | SOUTH | YES | 15 | 0 | 15 | 0 | 1.01 | -0.09 | 15
LGEGN#3 | -0.006 | 8928 | 3 | SOUTH | YES | 91 | 0 | 100 | 0 | 1.03 | -0.546 | 91
LGEGN#2 | -0.006 | 8927 | 2 | SOUTH | YES | 153 | 0 | 153 | 0 | 1.03 | -0.918 | 153
LGEGN#1 | -0.006 | 8926 | 1 | SOUTH | YES | 158 | 0 | 158 | 0 | 1.03 | -0.948 | 158
CUECPL2A | -0.006 | 8189 | 1 | SOUTH | YES | 12 | 0 | 12 | 0 | 1.02 | -0.072 | 12
CLO_1 | -0.006 | 8161 | 1 | SOUTH | YES | 633 | 200 | 633 | 0 | 1.03
DAV_1 | -0.005 | 8459 | 1 | SOUTH | YES | 339 | 50 | 339 | 0 | 1.0223 | -1.695 | 339
L_MARSFO1G3Y | -0.005 | 7033 | 3 | SOUTH | YES | 22 | 0 | 36 | 0 | 1 | -0.11 | 22
L_MARSFO1G2Y | -0.005 | 7032 | 2 | SOUTH | YES | 16 | 0 | 35 | 0 | 1 | -0.08 | 16
L_MARSFO1G1Y | -0.005 | 7031 | 1 | SOUTH | YES | 22 | 0 | 36 | 0 | 1 | -0.11 | 22
COSW_2 | -0.005 | 8457 | 2 | SOUTH | YES | 14 | 0 | 14 | 0 | 1.027 | -0.07 | 14
COSW_1 | -0.005 | 8456 | 1 | SOUTH | YES | 20 | 0 | 20 | 0 | 1.027 | -0.1 | 20
DENISNDM | -0.005 | 6948 | 2 | NORTH | YES | 40 | 5 | 40 | 0 | 1.015 | -0.2 | 40
DENISNDM | -0.005 | 6948 | 1 | NORTH | YES | 40 | 5 | 40 | 0 | 1.015 | -0.2 | 40
CNOPST1 | -0.005 | 8562 | 3 | SOUTH | YES | 153 | 0 | 153 | 0 | 1.03 | -0.765 | 153
SI_RAY10 | -0.005 | 5935 | 10 | SOUTH | YES | 47 | 10 | 47 |  | 1.025 | -0.235 | 47
SI_RAY5 | -0.005 | 5934 | 5 | SOUTH | YES | 10 | 10 | 15 | 0 | 1.025 | -0.05 | 10
MILHWYS | -0.005 | 80003 | F | SOUTH | YES | 0 | 0 | 0 | 0 | 1.0168 | 0 | 0
SI_RAY6 | -0.005 | 5933 | 6 | SOUTH | YES | 19 | 10 | 19 | 0 | 1.025 | -0.095 | 19
SI_RAY9 | -0.005 | 5932 | 9 | SOUTH | YES | 38 | 32 | 38 | 0 | 1.025 | -0.19 | 38
SANMIGUELGEN | -0.005 | 5903 | 1 | SOUTH | YES | 396 | 180 | 396 | 0 | 1.033
AVR1_CT2 | -0.005 | 5478 | 1 | SOUTH | YES | 145 | 90 | 145 | 0 | 1.0232 | -0.725 | 145
AVR1_ST1 | -0.005 | 5477 | 1 | SOUTH | YES | 164 | 138 | 164 | 0 | 1.0232 | -0.82 | 164
AVR1_CT1 | -0.005 | 5476 | 1 | SOUTH | YES | 150 | 90 | 150 | 0 | 1.0232 | -0.75 | 150
WBT4 | -0.005 | 5439 | 4 | SOUTH | YES | 151 | 40 | 151 | 0 | 1.01 | -0.755 | 151
DAV_2 | -0.005 | 8460 | 2 | SOUTH | YES | 340 | 50 | 340 | 0 | 1.0223 | -1.7 | 340
WBT3 | -0.005 | 5438 | 3 | SOUTH | YES | 96 | 25 | 96 | 0 | 1.01 | -0.48 | 96
WBT2 | -0.005 | 5437 | 2 | SOUTH | YES | 80 | 25 | 80 | 0 | 1.01 | -0.4 | 80
WBT1 | -0.005 | 5436 | 1 | SOUTH | YES | 25.5 | 20 | 51 | 0 | 1.01 | -0.1275 | 25.5
JKS1 | -0.005 | 5401 | 1 | SOUTH | YES | 560 | 100 | 560 | 0 | 1.0222
OWS2 | -0.005 | 5397 | 2 | SOUTH | YES | 379 | 80 | 379 | 0 | 1.027 | -1.895 | 379
OWS1 | -0.005 | 5396 | 1 | SOUTH | YES | 417 | 80 | 417 | 0 | 1.027 | -2.085 | 417
VAL_2 | -0.005 | 8507 | 2 | SOUTH | YES | 25 | 0 | 25 | 0 | 1.005 | -0.125 | 25
VAL_1 | -0.005 | 8506 | 1 | SOUTH | YES | 25 | 0 | 25 | 0 | 1.005 | -0.125 | 25
CEL_B_1 | -0.005 | 8517 | 1 | SOUTH | YES | 29 | 0 | 29 | 0 | 1.02 | -0.145 | 29
JTD2 | -0.005 | 5112 | 2 | SOUTH | YES | 406 | 80 | 406 | 0 | 1.0215
JTD1 | -0.005 | 5111 | 1 | SOUTH | YES | 403 | 80 | 403 | 0 | 1.0215
STARCO_1 | -0.005 | 8511 | 1 | SOUTH | YES | 38 | 0 | 38 | 0 | 1.024 | -0.19 | 38
VHB3 | -0.005 | 5028 | 3 | SOUTH | YES | 397 | 60 | 397 | 0 | 1.0233 | -1.985 | 397
VHB2 | -0.005 | 5027 | 2 | SOUTH | YES | 220 | 40 | 220 | 0 | 1.0233 | -1.1 | 220
VHB1 | -0.005 | 5026 | 1 | SOUTH | YES | 206 | 40 | 206 | 0 | 1.0233 | -1.03 | 206
BEEVILLE | -0.005 | 88198 | 1 | SOUTH | YES | 0 | 0 | 0 | 0 | 1.0068 | 0 | 0
HECN3 | -0.005 | 8983 | 3 | SOUTH | YES | 169 | 0 | 169 | 0 | 1.0304 | -0.845 | 169
HECN2 | -0.005 | 8982 | 2 | SOUTH | YES | 148 | 0 | 148 | 0 | 1.0304 | -0.74 | 148
HECN1 | -0.005 | 8981 | 1 | SOUTH | YES | 148 | 0 | 148 | 0 | 1.0304 | -0.74 | 148
MVGN#3 | -0.005 | 8938 | 3 | SOUTH | YES | 257 | 0 | 257 | 0 | 1.0304 | -1.285 | 257
MVGN#2 | -0.005 | 8937 | 2 | SOUTH | YES | 205 | 0 | 205 | 0 | 1.0304 | -1.025 | 205
KOCHREF2 | -0.005 | 8461 | 1 | SOUTH | YES | 38 | 0 | 38 | 0 | 1.014 | -0.19 | 38
SLURR | -0.005 | 88241 | DC | SOUTH | YES | 0 | -150 | 150 |  | 1.03
FGNTS101 | -0.005 | 8934 | 2 | SOUTH | YES | 146 | 0 | 146 | 0 | 1.03 | -0.73 | 146
FGNTS001 | -0.005 | 8933 | 1 | SOUTH | YES | 142 | 0 | 142 | 0 | 1.03 | -0.71 | 142
MVGN#1 | -0.005 | 8936 | 1 | SOUTH | YES | 210 | 0 | 210 | 0 | 1.0304 | -1.05 | 210
CNOPGT2 | -0.005 | 8561 | 2 | SOUTH | YES | 165 | 0 | 165 | 0 | 1.03 | -0.825 | 165
CNOPGT1 | -0.005 | 8560 | 1 | SOUTH | YES | 164 | 0 | 164 | 0 | 1.03 | -0.82 | 164
FGNTS201 | -0.005 | 8935 | 3 | SOUTH | YES | 172 | 0 | 172 | 0 | 1.03 | -0.86 | 172
COLLIN_1G | -0.004 | 2371 | MB | NORTH | YES | 0 | 40 | 138 |  | 1.022 | 0 | 0
LCPCT4 | -0.004 | 5269 | 4 | SOUTH | YES | 45 | 23.1 | 45 | 0 | 1.0249 | -0.18 | 45
LCPCT3 | -0.004 | 5268 | 3 | SOUTH | YES | 44 | 23.1 | 44 | 0 | 1.0249 | -0.176 | 44
LCPCT2 | -0.004 | 5267 | 2 | SOUTH | YES | 46 | 23.1 | 46 | 0 | 1.0249 | -0.184 | 46
LCPCT1 | -0.004 | 5266 | 1 | SOUTH | YES | 45 | 23.1 | 45 | 0 | 1.0249 | -0.18 | 45
LCP4 | -0.004 | 5265 | 4 | SOUTH | YES | 95 | 25 | 95 | 0 | 1.0249 | -0.38 | 95
LCP3 | -0.004 | 5264 | 3 | SOUTH | YES | 58 | 20 | 58 | 0 | 1.0249 | -0.232 | 58
FALFURRI | -0.004 | 88508 | 1 | SOUTH | YES | 0 | 0 | 0 | 0 | 1.01 | 0 | 0
FALCONHYDRO1 | -0.003 | 8048 | 1 | SOUTH | YES | 3 | 0 | 12 | 0 | 1.02 | -0.009 | 3
FALCONHYDRO3 | -0.003 | 5729 | 3 | SOUTH | YES | 2.8 | 0 | 11 | 0 | 1.02 | -0.0084 | 2.8
FALCONHYDRO2 | -0.003 | 5728 | 2 | SOUTH | YES | 3 | 0 | 12 | 0 | 1.02 | -0.009 | 3
L_MARBFA1_2Y | -0.001 | 7029 | 2 | SOUTH | YES | 13 | 0 | 18 |  | 1 | -0.013 | 13
L_MARBFA1_1Y | -0.001 | 7028 | 1 | SOUTH | YES | 0 | 0 | 18 |  | 1 | 0 | 0
ZAPATA | -0.001 | 88299 | 1 | SOUTH | YES | 0 | 0 | 0 | 0 | 1.024 | 0 | 0
L_WIRTZ_1G2Y | 0 | 7036 | 2 | SOUTH | YES | 18 | 0 | 30 |  | 1 | 0 | 18
L_WIRTZ_1G1Y | 0 | 7035 | 1 | SOUTH | YES | 0 | 0 | 29 |  | 1 | 0 | 0
LAR_2 | 0.001 | 8287 | 2 | SOUTH | YES | 9 | 9 | 32 |  | 1.023 | 0.009 | 9
LAR_1 | 0.001 | 8285 | 1 | SOUTH | YES | 16 | 9 | 32 | 0 | 1.038 | 0.016 | 16
LAR_3 | 0.001 | 8288 | 3 | SOUTH | YES | 78.8 | 25 | 105 |  | 1.023 | 0.0788 | 78.8
L_BUCHAN1_3Y | 0.001 | 7024 | 3 | SOUTH | YES | 11 | 0 | 15 |  | 1 | 0.011 | 11
L_BUCHAN1_2Y | 0.001 | 7023 | 2 | SOUTH | YES | 0 | 0 | 18 |  | 1 | 0 | 0
L_BUCHAN1_1Y | 0.001 | 7022 | 1 | SOUTH | YES | 14 | 0 | 18 |  | 1 | 0.014 | 14
L_FERGUS1_1Y | 0.001 | 7000 | 1 | SOUTH | YES | 399 | 65 | 421 | 0 | 1.015 | 0.399 | 399
PEARSALLGEN3 | 0.001 | 5892 | 1 | SOUTH | YES | 6.2 | 6 | 23 | 0 | 1.01 | 0.0062 | 6.2
PEARSALLGEN2 | 0.001 | 5891 | 1 | SOUTH | YES | 6.2 | 6 | 24 | 0 | 1.01 | 0.0062 | 6.2
PEARSALLGEN1 | 0.001 | 5890 | 1 | SOUTH | YES | 6.2 | 6 | 24 | 0 | 1.01 | 0.0062 | 6.2
CIDINDUS | 0.001 | 86105 | 1 | SOUTH | YES | 0 | -500 | 500 | 0 | 1.01
LAR | 0.001 | 80012 | F | SOUTH | YES | 0 | 0 | 0 | 0 | 1.023 | 0 | 0
L_INKSDA1_1Y | 0.003 | 7026 | 1 | SOUTH | YES | 10 | 0 | 14 |  | 1 | 0.03 | 10
SPENCER_G5 | 0.012 | 924 | 1 | NORTH | YES | 52 | 20 | 64 | 0 | 1.03 | 0.624 | 52
SPENCER_G4 | 0.012 | 923 | 1 | NORTH | YES | 48 | 20 | 61 | 0 | 1.03 | 0.576 | 48
EPLVT1 | 0.025 | 80010 | F | SOUTH | YES | 0 | 0 | 0 | 0 | 1.0376 | 0 | 0
ELPS | 0.027 | 8262 | 1 | SOUTH | YES | 6 | 6 | 6 | 0 | 1.039 | 0.162 | 6
NTHTEXAS03 | 0.029 | 505 | 3 | NORTH | YES | 15 | 15 | 38 | 0 | 1.015 | 0.435 | 15
NTHTEXAS02 | 0.029 | 504 | 2 | NORTH | YES | 5 | 5 | 18 | 0 | 1.015 | 0.145 | 5
NTHTEXAS01 | 0.029 | 503 | 1 | NORTH | YES | 5 | 5 | 18 | 0 | 1.015 | 0.145 | 5
RWMILLER01 | 0.031 | 332 | 1 | NORTH | YES | 75 | 18.5 | 75 | 0 | 1.04 | 2.325 | 75
RWMILLER05 | 0.031 | 336 | 5 | NORTH | YES | 101 | 0 | 101 | 0 | 1.04 | 3.131 | 101
RWMILLER04 | 0.031 | 335 | 4 | NORTH | YES | 102 | 0 | 102 | 0 | 1.04 | 3.162 | 102
RWMILLER03 | 0.031 | 334 | 3 | NORTH | YES | 156 | 65 | 208 | 0 | 1.04 | 4.836 | 156
RWMILLER02 | 0.031 | 333 | 2 | NORTH | YES | 119 | 37 | 119 | 0 | 1.04 | 3.689 | 119
JCKCNTY803 | 0.034 | 582 | 3 | NORTH | YES | 147 | 0 | 147 | 0 | 1.022 | 4.998 | 147
JCKCNTY802 | 0.034 | 581 | 2 | NORTH | YES | 147 | 0 | 147 | 0 | 1.022 | 4.998 | 147
JCKCNTY801 | 0.034 | 580 | 1 | NORTH | YES | 288 | 0 | 288 | 0 | 1.022 | 9.792 | 288
AMISTADHDRO2 | 0.039 | 8033 | 2 | SOUTH | YES | 13 | 13 | 25 | 0 | 1.035 | 0.507 | 13
AMISTADHDRO1 | 0.039 | 8032 | 1 | SOUTH | YES | 16.5 | 13 | 33 | 0 | 1.035 | 0.6435 | 16.5
HAMILTON | 0.039 | 88253 | 1 | SOUTH | YES | 0 | 0 | 0 | 0 | 1.04 | 0 | 0
SLSTR1PP_1G | 0.058 | 1643 | 1 | NORTH | YES | 6 | 0 | 60 | 0 | 1.022 | 0.348 | 6
WCPWRCO_3G | 0.072 | 1455 | 3 | NORTH | YES | 242 | 50 | 242 | 0 | 1.023 | 17.424 | 242
WCPWRCO_2G | 0.072 | 1454 | 2 | NORTH | YES | 204 | 50 | 204 | 0 | 1.023 | 14.688 | 204
WCPWRCO_1G | 0.072 | 1453 | 1 | NORTH | YES | 204 | 50 | 204 | 0 | 1.023 | 14.688 | 204
MRSSHPRD01 | 0.085 | 345 | 2 | WEST | YES | 12 | 0 | 12 |  | 1.03 | 1.02 | 12
MRSSHPRD | 0.085 | 344 | 1 | WEST | YES | 12 | 0 | 12 |  | 1.03 | 1.02 | 12
BARTNWND_1G | 0.096 | 1600 | 1 | WEST | YES | 12 | 0 | 120 | 0 | 1.022 | 1.152 | 12
FRNDDRCS | 0.125 | 60202 | SC | WEST | YES | 0 | 0 | 0 | 0 | 1.0259 | 0 | 0
DSKY1 | 0.142 | 60018 | 1 | WEST | YES | 12.6 | 0 | 84 | 0 | 1.032 | 1.7892 | 12.6
DSKY2 | 0.142 | 60000 | 1 | WEST | YES | 11.5 | 0 | 76.5 |  | 1.039 | 1.633 | 11.5
ORNNWP1 | 0.144 | 60017 | 1 | WEST | YES | 12 | 0 | 80 |  | 1.027 | 1.728 | 12
L_DIVIDE1_1N | 0.146 | 76091 | 1 | WEST | YES | 26.5 | 0 | 375 | 0 | 1 | 3.869 | 26.5
CALHN_G1 | 0.146 | 60057 | 1 | WEST | YES | 17.1 | 0 | 114 |  | 1.042 | 2.4966 | 17.1
SWMESA | 0.147 | 6016 | 1 | WEST | YES | 11.2 | 0 | 75 |  | 1.03 | 1.6464 | 11.2
HORSH1 | 0.147 | 60066 | 1 | WEST | YES | 33.3 | 0 | 222 | 0 | 1.005 | 4.8951 | 33.3
TNWDWRDU2_8 | 0.147 | 38332 | 1 | WEST | YES | 12 | 0 | 80 |  | 1.0232 | 1.764 | 12
RIO_DRCS | 0.147 | 60201 | SC | WEST | YES | 0 | 0 | 0 | 0 | 1.04 | 0 | 0
HORSH4 | 0.147 | 60072 | 1 | WEST | YES | 17.2 | 0 | 115 | 0 | 1.025 | 2.5284 | 17.2
HORSH3 | 0.147 | 60070 | 1 | WEST | YES | 33.6 | 0 | 224 | 0 | 1.025 | 4.9392 | 33.6
HORSH2 | 0.147 | 60068 | 1 | WEST | YES | 27.6 | 0 | 184 | 0 | 1.025 | 4.0572 | 27.6
LOUIS1A | 0.147 | 60063 | 1 | WEST | YES | 25.5 | 0 | 170.2 | 0 | 1.02 | 3.7485 | 25.5
CIRELLO | 0.147 | 60060 | 1 | WEST | YES | 35 | 0 | 233 | 0 | 1 | 5.145 | 35
BUFGGEN | 0.147 | 60058 | 1 | WEST | YES | 18 | 0 | 120 |  | 1 | 2.646 | 18
WDWDU1 | 0.147 | 60016 | 1 | WEST | YES | 12 | 0 | 80 |  | 1.033 | 1.764 | 12
KM SEP | 0.147 | 60005 | 1 | WEST | YES | 6 | 0 | 40 |  | 1.035 | 0.882 | 6
KM NEP | 0.147 | 60003 | 1 | WEST | YES | 12 | 0 | 80 |  | 1.03 | 1.764 | 12
KM NWP | 0.148 | 60019 | 1 | WEST | YES | 12 | 0 | 80 |  | 1.03 | 1.776 | 12
KM SWP | 0.148 | 60007 | 1 | WEST | YES | 12 | 0 | 80 |  | 1.03 | 1.776 | 12
L_GASCCR1_1N | 0.149 | 76031 | 1 | WEST | YES | 15 | 0 | 150 | 0 | 1 | 2.235 | 15
NWPWRG1_1G | 0.154 | 1350 | 1 | WEST | YES | 3.4 | 0 | 34.3 |  | 1.02 | 0.5236 | 3.4
WESTXWIN_1G | 0.154 | 1349 | 1 | WEST | YES | 0.7 | 0 | 6.6 |  | 1.02 | 0.1078 | 0.7
WFCOGEN_2G | 0.155 | 1482 | 2 | WEST | YES | 12 | 12 | 17 | 0 | 1 | 1.86 | 12
WFCOGEN_2G | 0.155 | 1482 | 1 | WEST | YES | 12 | 12 | 20 | 0 | 1 | 1.86 | 12
WFCOGEN_1G | 0.155 | 1479 | 2 | WEST | YES | 12 | 12 | 20 | 0 | 1 | 1.86 | 12
WFCOGEN_1G | 0.155 | 1479 | 1 | WEST | YES | 12 | 12 | 20 | 0 | 1 | 1.86 | 12
AEPWIND_8 | 0.155 | 1354 | 1 | WEST | YES | 15.2 | 0 | 101.2 |  | 1.01 | 2.356 | 15.2
TRENTIPP_8 | 0.155 | 1343 | 1 | WEST | YES | 22.5 | 0 | 150 |  | 1.014 | 3.4875 | 22.5
WHRLWIND1A | 0.156 | 60081 | 1 | WEST | YES | 6 | 0 | 60 | 0 | 1.03 | 0.936 | 6
WILDHRS11A | 0.156 | 60052 | 1 | WEST | YES | 12.6 | 0 | 126.5 | 0 | 1.005 | 1.9656 | 12.6
BSP_1 | 0.158 | 1320 | 1 | WEST | YES | 25.8 | 2.9 | 25.8 |  | 1
L_DELAWA1_1Y | 0.159 | 7038 | 2 | WEST | YES | 4.5 | 0 | 30 | 0 | 1 | 0.7155 | 4.5
L_DELAWA1_1Y | 0.159 | 7038 | 1 | WEST | YES | 5.2 | 0 | 35 | 0 | 1 | 0.8268 | 5.2
PB6GEN_7G | 0.159 | 1008 | 6 | WEST | YES | 515 | 130 | 515 | 0 | 1.022 | 81.885 | 515
PB5GEN_6G | 0.159 | 1007 | 5 | WEST | YES | 115 | 40 | 115 | 0 | 1.022 | 18.285 | 115
PBCTEGE_5G | 0.159 | 1006 | E | WEST | YES | 65 | 65 | 68 | 0 | 1.022 | 10.335 | 65
PBCTDGE_4G | 0.159 | 1005 | D | WEST | YES | 65 | 65 | 65 | 0 | 1.022 | 10.335 | 65
PBCTCGE_3G | 0.159 | 1004 | C | WEST | YES | 62 | 62 | 66 | 0 | 1.022 | 9.858 | 62
PBCTBGE_2G | 0.159 | 1003 | B | WEST | YES | 65 | 65 | 66 | 0 | 1.022 | 10.335 | 65
PBCTAGE_1G | 0.159 | 1002 | A | WEST | YES | 64 | 64 | 65 | 0 | 1.022 | 10.176 | 64
MCDDONAL_8 | 0.16 | 1333 | 1 | WEST | YES | 21.4 | 0 | 214.2 | 0 | 1.01 | 3.424 | 21.4
OCOTILLO_1G | 0.16 | 1328 | 1 | WEST | YES | 5.8 | 0 | 58 |  | 0.99 | 0.928 | 5.8
STANTONW_8 | 0.16 | 1326 | 1 | WEST | YES | 10.1 | 0 | 100.5 | 0 | 1.01 | 1.616 | 10.1
AIRTRICITY_8 | 0.16 | 1170 | 1 | WEST | YES | 18 | 0 | 180 | 0 | 1.01 | 2.88 | 18
KINDERMG_3G | 0.16 | 1071 | 1 | WEST | YES | 45.7 | 12 | 45.7 | 0 | 1.01
KINDERMG_2G | 0.16 | 1070 | 1 | WEST | YES | 45.7 | 12 | 45.7 | 0 | 1.01
KINDERMG_1G | 0.16 | 1069 | 1 | WEST | YES | 25 | 5 | 25 | 0 | 1.01
SCURRYCW_1G | 0.16 | 1068 | 1 | WEST | YES | 14.1 | 0 | 141 |  | 1.01 | 2.256 | 14.1
CIELOGEN_2G | 0.16 | 1062 | 1 | WEST | YES | 6.1 | 0 | 61 |  | 1 | 0.976 | 6.1
CIELOGEN_1G | 0.16 | 1061 | 1 | WEST | YES | 9.9 | 0 | 99 |  | 1 | 1.584 | 9.9
OKLAUN1G | 0.16 | 6752 | 1 | WEST | YES | 629 | 175 | 629 | 0 | 1.035
SNYDERW1A | 0.16 | 6637 | 1 | WEST | YES | 6.3 | 0 | 63 | 0 | 1.025 | 1.008 | 6.3
OKLA7A | 0.16 | 6100 | 1 | WEST | YES | 50 | -220 | 220 | 0 | 1.035 | 8 | 50
RDCNYNG1 | 0.16 | 36998 | 1 | WEST | YES | 8.4 | 0 | 84 | 0 | 1.01 | 1.344 | 8.4
TIEHVSG_2G | 0.16 | 11025 | 1 | WEST | YES | 211 | 63 | 211 | 0 | 1.017 | 33.76 | 211
TIEHVCG_4G | 0.16 | 11024 | 1 | WEST | YES | 149 | 103 | 149 | 0 | 1.017 | 23.84 | 149
TIEHVCG_3G | 0.16 | 11023 | 1 | WEST | YES | 132 | 103 | 132 | 0 | 1.017 | 21.12 | 132
TIEHVCG_2G | 0.16 | 11022 | 1 | WEST | YES | 132 | 103 | 132 | 0 | 1.017 | 21.12 | 132
TIEHVCG_1G | 0.16 | 11021 | 1 | WEST | YES | 145 | 103 | 145 | 0 | 1.017 | 23.2 | 145
TIEHVSG_1G | 0.16 | 11020 | 1 | WEST | YES | 211 | 63 | 211 | 0 | 1.017 | 33.76 | 211
NAV6ST | 0.16 | 11014 | 1 | WEST | YES | 115 | 40 | 115 | 0 | 1.017 | 18.4 | 115
NAV5CT | 0.16 | 11013 | 1 | WEST | YES | 80 | 18 | 80 | 0 | 1.017 | 12.8 | 80
NAV4CT | 0.16 | 11012 | 1 | WEST | YES | 80 | 18 | 80 | 0 | 1.017 | 12.8 | 80
NAV3ST | 0.16 | 11011 | 1 | WEST | YES | 115 | 40 | 115 | 0 | 1.017 | 18.4 | 115
NAV2CT | 0.16 | 11009 | 1 | WEST | YES | 80 | 18 | 80 | 0 | 1.017 | 12.8 | 80
NAV1CT | 0.16 | 11001 | 1 | WEST | YES | 80 | 18 | 80 | 0 | 1.017 | 12.8 | 80
MRGNFG_6G | 0.161 | 1044 | F | WEST | YES | 66 | 66 | 66 | 0 | 0.99 | 10.626 | 66
MRGNEG_5G | 0.161 | 1043 | E | WEST | YES | 68 | 68 | 68 | 0 | 0.99 | 10.948 | 68
MRGNDG_4G | 0.161 | 1042 | D | WEST | YES | 70 | 69 | 70 | 0 | 0.99 | 11.27 | 70
MRGNCG_3G | 0.161 | 1041 | C | WEST | YES | 70 | 69 | 70 | 0 | 0.99 | 11.27 | 70
MRGNBG_2G | 0.161 | 1040 | B | WEST | YES | 71 | 70 | 71 | 0 | 0.99 | 11.431 | 71
MRGNAG_1G | 0.161 | 1039 | A | WEST | YES | 69 | 69 | 69 | 0 | 0.99 | 11.109 | 69
MORGAN5G_5G | 0.161 | 1037 | 5 | WEST | YES | 137 | 40 | 137 |  | 0.99 | 22.057 | 137
LONGSHORT_5 | 0.162 | 1058 | 1 | NORTH | YES | 15 | 0 | 149 |  | 0.95 | 2.43 | 15
CALENG3G_3G | 0.162 | 1047 | 3 | WEST | YES | 69 | 27 | 69 | 0 | 1.017 | 11.178 | 69
CALENG2G_2G | 0.162 | 1046 | 2 | WEST | YES | 74 | 27 | 74 | 0 | 1.017 | 11.988 | 74
CALENG1G_1G | 0.162 | 1045 | 1 | WEST | YES | 73 | 27 | 73 | 0 | 1.017 | 11.826 | 73
L_SWEETW1_4N | 0.162 | 71060 | 1 | WEST | YES | 15.7 | 0 | 105 | 0 | 1 | 2.5434 | 15.7
L_SWEETW1_3N | 0.162 | 71059 | 1 | WEST | YES | 17.8 | 0 | 119 | 0 | 1 | 2.8836 | 17.8
L_SWEETW1_2N | 0.162 | 71057 | 1 | WEST | YES | 20.3 | 0 | 135 | 0 | 1 | 3.2886 | 20.3
L_SWEETW1_1N | 0.162 | 71054 | 1 | WEST | YES | 16.1 | 0 | 107.5 | 0 | 1 | 2.6082 | 16.1
L_BITTCR1_1N | 0.162 | 71051 | 1 | WEST | YES | 5.6 | 0 | 37.5 |  | 1.01 | 0.9072 | 5.6
GRHAMSES_1G | 0.163 | 1433 | 1 | WEST | YES | 242 | 60 | 242 | 0 | 1.038 | 39.446 | 242
ROSCOEWI_5 | 0.169 | 1057 | 1 | WEST | YES | 12.6 | 0 | 126.5 |  | 0.99 | 2.1294 | 12.6
ROSCOEW_5 | 0.169 | 1049 | 1 | WEST | YES | 20.9 | 0 | 209 |  | 0.99 | 3.5321 | 20.9
SWETWATR_4G | 0.174 | 1419 | 4 | WEST | YES | 61 | 36 | 61 | 0 | 1.039 | 10.614 | 61
SWETWATR_3G | 0.174 | 1418 | 3 | WEST | YES | 68 | 36 | 68 | 0 | 1.039 | 11.832 | 68
SWETWATR_2G | 0.174 | 1417 | 2 | WEST | YES | 72 | 36 | 72 | 0 | 1.039 | 12.528 | 72
SWETWATR_1G | 0.174 | 1416 | 1 | WEST | YES | 30 | 18 | 30 | 0 | 1.039 | 5.22 | 30
MESQUITW_2G | 0.175 | 1438 | 1 | WEST | YES | 23.6 | 0 | 236 |  | 1.01 | 4.13 | 23.6
MESQUITW_1G | 0.175 | 1437 | 1 | WEST | YES | 40 | 0 | 400 | 0 | 1.023 | 7 | 40
GRHAMSES_2G | 0.212 | 1432 | 2 | WEST | YES | 369 | 90 | 369 |  | 1.023 | 78.228 | 369

## Bj
Generator Sensitivities
Name of Bus | P Sensitivity of Bus | Number of Bus | ID | Area Name of Gen | AGC | Gen MW | Min MW | Max MW | V Sensitivity of Bus | Set Volt
BARTNWND_1G | -0.489 | 1600 | 1 | WEST | YES | 12 | 0 | 120 | 0 | 1.022 | -5.868 | 12
MRSSHPRD | -0.14 | 344 | 1 | WEST | YES | 12 | 0 | 12 |  | 1.03 | -1.68 | 12 | HOUSTON | -13.2051
MRSSHPRD01 | -0.14 | 345 | 2 | WEST | YES | 12 | 0 | 12 |  | 1.03 | -1.68 | 12 | NORTH | -122.6988
RWMILLER05 | -0.125 | 336 | 5 | NORTH | YES | 101 | 0 | 101 | 0 | 1.04 | -12.625 | 101 | SOUTH | 0.8682
RWMILLER03 | -0.125 | 334 | 3 | NORTH | YES | 156 | 65 | 208 | 0 | 1.04 | -19.5 | 156 | WEST | 157.8737
RWMILLER01 | -0.125 | 332 | 1 | NORTH | YES | 75 | 18.5 | 75 | 0 | 1.04 | -9.375 | 75
RWMILLER02 | -0.125 | 333 | 2 | NORTH | YES | 119 | 37 | 119 | 0 | 1.04 | -14.875 | 119
RWMILLER04 | -0.125 | 335 | 4 | NORTH | YES | 102 | 0 | 102 | 0 | 1.04 | -12.75 | 102 | HOUSTON | 13825.3008
NTHTEXAS03 | -0.106 | 505 | 3 | NORTH | YES | 15 | 15 | 38 | 0 | 1.015 | -1.59 | 15 | NORTH | 19200.8984
NTHTEXAS02 | -0.106 | 504 | 2 | NORTH | YES | 5 | 5 | 18 | 0 | 1.015 | -0.53 | 5 | SOUTH | 13890.7002
NTHTEXAS01 | -0.106 | 503 | 1 | NORTH | YES | 5 | 5 | 18 | 0 | 1.015 | -0.53 | 5 | WEST | 4928.9004
JCKCNTY803 | -0.059 | 582 | 3 | NORTH | YES | 147 | 0 | 147 | 0 | 1.022 | -8.673 | 147
JCKCNTY801 | -0.059 | 580 | 1 | NORTH | YES | 288 | 0 | 288 | 0 | 1.022 | -16.992 | 288
JCKCNTY802 | -0.059 | 581 | 2 | NORTH | YES | 147 | 0 | 147 | 0 | 1.022 | -8.673 | 147 | HOUSTON | -0.00095514
EAGLEMNT_3G | -0.012 | 1863 | MB | NORTH | YES | 0 | 50 | 378 |  | 1.033 | 0 | 0 | NORTH | -0.0063903
EAGLEMNT_1G | -0.012 | 1861 | MB | NORTH | YES | 0 | 30 | 112 |  | 1.033 | 0 | 0 | SOUTH | 6.2502e-05
EAGLEMNT_2G | -0.012 | 1862 | MB | NORTH | YES | 0 | 40 | 100 |  | 1.033 | 0 | 0 | WEST | 0.03203
JNSNCNTY802 | -0.01 | 366 | 1 | NORTH | YES | 168 | 20 | 168 | 0 | 1.02 | -1.68 | 168
JNSNCNTY802 | -0.01 | 367 | 2 | NORTH | YES | 90 | 20 | 90 | 0 | 1.02 | -0.9 | 90
WHITNYDM02 | -0.009 | 245 | 2 | NORTH | YES | 15 | 0 | 15 | 0 | 1.035 | -0.135 | 15 | N to H | -0.0054351
DECRDOVA_3G | -0.009 | 1893 | B | NORTH | YES | 65 | 65 | 70 | 0 | 1.029 | -0.585 | 65 | N to S | -0.0064528
WHITNYDM01 | -0.009 | 244 | 1 | NORTH | YES | 15 | 0 | 15 | 0 | 1.035 | -0.135 | 15 | W to N | 0.03842
DECRDOVA_4G | -0.009 | 1894 | C | NORTH | YES | 65 | 65 | 70 | 0 | 1.029 | -0.585 | 65 |  | 0.0064528
DECRDOVA_2G | -0.009 | 1892 | A | NORTH | YES | 65 | 65 | 71 | 0 | 1.029 | -0.585 | 65 |  | -0.03842
DECRDOVA_5G | -0.009 | 1895 | D | NORTH | YES | 65 | 65 | 70 | 0 | 1.029 | -0.585 | 65
BOSQUESW803 | -0.005 | 251 | 2 | NORTH | YES | 144 | 0 | 144 | 0 | 1.032 | -0.72 | 144
BOSQUESW804 | -0.005 | 253 | 2 | NORTH | YES | 83 | 0 | 83 | 0 | 1.032 | -0.415 | 83
HANDLEY_1G | -0.003 | 1945 | MB | NORTH | YES | 0 | 25 | 36 |  | 1.003 | 0 | 0
BOSQUESW501 | -0.003 | 247 | 2 | NORTH | YES | 151 | 0 | 151 | 0 | 1.03 | -0.453 | 151
BOSQUESW502 | -0.003 | 239 | 1 | NORTH | YES | 149 | 0 | 149 | 0 | 1.03 | -0.447 | 149
HANDLEY_2G | -0.003 | 1946 | MB | NORTH | YES | 0 | 30 | 68 |  | 1.003 | 0 | 0
HANDLEY_5G | -0.002 | 1949 | 5 | NORTH | YES | 0 | 150 | 435 |  | 1.03 | 0 | 0
NTHLK3_G | -0.002 | 2383 | 3 | NORTH | YES | 247.4 | 50 | 329 | 0 | 1.029 | -0.4948 | 247.4
DENISNDM | -0.002 | 6948 | 2 | NORTH | YES | 40 | 5 | 40 | 0 | 1.015 | -0.08 | 40
PEC_1G | -0.002 | 1675 | 1 | NORTH | YES | 80 | 35 | 80 | 0 | 1.022 | -0.16 | 80
LAKE_CRK2_G | -0.002 | 3417 | 2 | NORTH | YES | 227 | 40 | 227 | 0 | 1.029 | -0.454 | 227
NTHLK2_G | -0.002 | 2382 | 2 | NORTH | YES | 0 | 35 | 181 |  | 1.029 | 0 | 0
KMICHIST6_G | -0.002 | 11696 | 6 | NORTH | YES | 303 | 60 | 303 | 0 | 1.029 | -0.606 | 303
HANDLEY_4G | -0.002 | 1948 | 4 | NORTH | YES | 217.5 | 150 | 435 | 0 | 1.022 | -0.435 | 217.5
ENNSTRAC_2G | -0.002 | 12323 | 2 | NORTH | YES | 116 | 100 | 116 | 0 | 1.043 | -0.232 | 116
VALLLEY_1G | -0.002 | 1687 | 1 | NORTH | YES | 140 | 15 | 175 | 0 | 1.036 | -0.28 | 140
VALLEY_2G | -0.002 | 1688 | 2 | NORTH | YES | 527 | 90 | 527 | 0 | 1.036 | -1.054 | 527
DENISNDM | -0.002 | 6948 | 1 | NORTH | YES | 40 | 5 | 40 | 0 | 1.015 | -0.08 | 40
PEC_2G | -0.002 | 1676 | 2 | NORTH | YES | 84 | 35 | 84 | 0 | 1.022 | -0.168 | 84
SPENCER_G4 | -0.002 | 923 | 1 | NORTH | YES | 48 | 20 | 61 | 0 | 1.03 | -0.096 | 48
ENNSTRAC_1G | -0.002 | 12322 | 1 | NORTH | YES | 196 | 130 | 196 | 0 | 1.043 | -0.392 | 196
VALLEY_3G | -0.002 | 1689 | 3 | NORTH | YES | 186.2 | 25 | 354 | 0 | 1.015 | -0.3724 | 186.2
HANDLEY_3G | -0.002 | 1947 | 3 | NORTH | YES | 353.4 | 100 | 392 | 0 | 1.03 | -0.7068 | 353.4
TRINIDAD_6G | -0.002 | 3126 | 1 | NORTH | YES | 226 | 46 | 226 | 0 | 1 | -0.452 | 226
KMICHICT5_G | -0.002 | 11695 | 5 | NORTH | YES | 138 | 80 | 138 | 0 | 1.029 | -0.276 | 138
PEC_3G | -0.002 | 1677 | 3 | NORTH | YES | 91 | 35 | 91 | 0 | 1.022 | -0.182 | 91
KMICHICT2_G | -0.002 | 11692 | 2 | NORTH | YES | 144 | 80 | 144 | 0 | 1.029 | -0.288 | 144
KMICHICT1_G | -0.002 | 11691 | 1 | NORTH | YES | 142 | 80 | 142 | 0 | 1.029 | -0.284 | 142
SPENCER_G5 | -0.002 | 924 | 1 | NORTH | YES | 52 | 20 | 64 | 0 | 1.03 | -0.104 | 52
NTHLK1_G | -0.002 | 2381 | 1 | NORTH | YES | 0 | 35 | 156 |  | 1.029 | 0 | 0
THOUSE_1G | -0.002 | 3403 | 1 | NORTH | YES | 563 | 200 | 563 | 0 | 1.026 | -1.126 | 563
LAKE_CRK1_G | -0.002 | 3416 | 1 | NORTH | YES | 35.4 | 33 | 75 | 0 | 1.043 | -0.0708 | 35.4
KMICHICT4_G | -0.002 | 11694 | 4 | NORTH | YES | 136 | 80 | 136 | 0 | 1.029 | -0.272 | 136
THOUSE_2G | -0.002 | 3404 | 2 | NORTH | YES | 805 | 250 | 805 | 0 | 1.026 | -1.61 | 805
KMICHIST3_G | -0.002 | 11693 | 3 | NORTH | YES | 310 | 60 | 310 | 0 | 1.029 | -0.62 | 310
DPEC_ST55065 | -0.001 | 48645 | 5 | HOUSTON | YES | 282 | 0 | 282 | 0 | 1.0319 | -0.282 | 282
COLLIN_1G | -0.001 | 2371 | MB | NORTH | YES | 0 | 40 | 138 |  | 1.022 | 0 | 0
BBRN_1G | -0.001 | 3381 | 1 | NORTH | YES | 597 | 225 | 597 | 0 | 1.0345
DOW63000 | -0.001 | 49872 | 63 | HOUSTON | YES | 45 | 0 | 72 | 0 | 1
STEAM2 | -0.001 | 949 | 1 | NORTH | YES | 26 | 8 | 26 | 0 | 0.99 | -0.026 | 26
CVC_GT3_5045 | -0.001 | 48811 | 3 | HOUSTON | YES | 158 | 91.8 | 158 |  | 1.029 | -0.158 | 158
DOW61000 | -0.001 | 49870 | 61 | HOUSTON | YES | 44 | 0 | 70 | 0 | 1
DOW39100 | -0.001 | 49862 | 36 | HOUSTON | YES | 54 | 0 | 86 | 0 | 1
STEAM1 | -0.001 | 948 | 1 | NORTH | YES | 0 | 12 | 20 |  | 1.02 | 0 | 0
MDLTHELP_2G | -0.001 | 1942 | 2 | NORTH | YES | 215 | 74 | 215 | 0 | 1.02 | -0.215 | 215
MDLTHELP_6G | -0.001 | 1938 | 6 | NORTH | YES | 229 | 74 | 229 | 0 | 1.02 | -0.229 | 229
CVC_GT4_8005 | -0.001 | 48815 | 4 | HOUSTON | YES | 165 | 91.8 | 165 | 0 | 1.0362 | -0.165 | 165
CVC_GT1_5035 | -0.001 | 48813 | 1 | HOUSTON | YES | 155 | 91.8 | 155 |  | 1.029 | -0.155 | 155
THW_GT1_GT_1 | -0.001 | 48883 | B2 | HOUSTON | YES | 0 | 0 | 12 |  | 1.043 | 0 | 0
FPLEFR2A_G | -0.001 | 12421 | 1 | NORTH | YES | 170 | 72 | 170 | 0 | 1 | -0.17 | 170
PSA_GT2_8155 | -0.001 | 48792 | 2 | HOUSTON | YES | 66 | 20.3 | 66 | 0 | 1.0362 | -0.066 | 66
CALFREST_1G | -0.001 | 13131 | 1 | NORTH | YES | 152 | 40 | 152 | 0 | 1.035 | -0.152 | 152
TGATEWAY_1G | -0.001 | 13116 | 1 | NORTH | YES | 149 | 30 | 149 | 0 | 1.035 | -0.149 | 149
CALFREST_5G | -0.001 | 13135 | 5 | NORTH | YES | 157 | 57 | 157 | 0 | 1.035 | -0.157 | 157
ATKINS3 | -0.001 | 32886 | MB | NORTH | YES | 0 | 5 | 12 |  | 1 | 0 | 0
CALFREST_4G | -0.001 | 13134 | 4 | NORTH | YES | 156 | 40 | 156 | 0 | 1.035 | -0.156 | 156
FPLEFR2S_G | -0.001 | 12424 | 4 | NORTH | YES | 412 | 191 | 412 | 0 | 1 | -0.412 | 412
DANSBY14 | -0.001 | 32892 | 1 | NORTH | YES | 81 | 25 | 108 | 0 | 1.035 | -0.081 | 81
TNBP_CGN3_8 | -0.001 | 38600 | 5 | HOUSTON | YES | 53 | 0 | 53 | 0 | 1.0435 | -0.053 | 53
ATKINS5 | -0.001 | 32891 | MB | NORTH | YES | 0 | 5 | 25 |  | 1.031 | 0 | 0
PSA_GN1_8165 | -0.001 | 48796 | 1 | HOUSTON | YES | 104 | 43.1 | 104 | 0 | 1.0362 | -0.104 | 104
BYU_GT3_8060 | -0.001 | 48533 | 3 | HOUSTON | YES | 67 | 0 | 67 |  | 1.0362 | -0.067 | 67
BYU_GT2_8055 | -0.001 | 48532 | 2 | HOUSTON | YES | 62 | 0 | 62 |  | 1.0362 | -0.062 | 62
OLINGER_G2 | -0.001 | 843 | 1 | NORTH | YES | 86.7 | 25 | 105 | 0 | 1.03 | -0.0867 | 86.7
TNBPAMCG3_8 | -0.001 | 38613 | 3 | HOUSTON | YES | 152 | 0 | 152 | 0 | 1.0435 | -0.152 | 152
ATKINS4 | -0.001 | 32890 | MB | NORTH | YES | 0 | 5 | 22 |  | 1.031 | 0 | 0
CHAMPION_1G | -0.001 | 3348 | MB | NORTH | YES | 0 | 42 | 42 |  | 1 | 0 | 0
TNTXCTY4CG8 | -0.001 | 38714 | 1 | HOUSTON | YES | 103 | 59 | 103 | 0 | 1.044 | -0.103 | 103
TNTXCTY3CG8 | -0.001 | 38713 | 1 | HOUSTON | YES | 85 | 59 | 85 | 0 | 1.044 | -0.085 | 85
BYU_GT4_8065 | -0.001 | 48534 | 4 | HOUSTON | YES | 65 | 0 | 65 |  | 1.0362 | -0.065 | 65
MOSES_1G | -0.001 | 1701 | 1 | NORTH | YES | 560 | 175 | 560 | 0 | 1.031
EXN941GT | -0.001 | 49828 | 10 | HOUSTON | YES | 19 | 5.4 | 20 | 0 | 1.0326 | -0.019 | 19
CVC_GT2_5020 | -0.001 | 48812 | 2 | HOUSTON | YES | 159 | 91.8 | 159 |  | 1.029 | -0.159 | 159
EXN_17GT | -0.001 | 49805 | 3 | HOUSTON | YES | 31 | 8.3 | 33 |  | 1.0326 | -0.031 | 31
TNBPAMCG1_8 | -0.001 | 38611 | 1 | HOUSTON | YES | 155 | 0 | 155 | 0 | 1.0435 | -0.155 | 155
TNBP_CGN1_8 | -0.001 | 38580 | 1 | HOUSTON | YES | 60 | 0 | 60 | 0 | 1.0435 | -0.06 | 60
EP_1_2 | -0.001 | 48651 | 1 | HOUSTON | YES | 5 | 0 | 5 | 0 | 1.0362 | -0.005 | 5
SHELLG3_3020 | -0.001 | 48822 | 2 | HOUSTON | YES | 30 | 0 | 30 |  | 1.029 | -0.03 | 30
GBY_73741085 | -0.001 | 48691 | B | HOUSTON | YES | 47 | 20 | 47 | 0 | 1.0362 | -0.047 | 47
SJS_GT1_GT1 | -0.001 | 48841 | 1 | HOUSTON | YES | 49 | 49 | 83 | 0 | 1.0362 | -0.049 | 49
DANSBY2 | -0.001 | 32884 | 1 | NORTH | YES | 46 | 2 | 46 | 0 | 1.015 | -0.046 | 46
CVC_ST5_5040 | -0.001 | 48814 | 1 | HOUSTON | YES | 133 | 91.8 | 133 |  | 1.029 | -0.133 | 133
CALFREST_2G | -0.001 | 13132 | 2 | NORTH | YES | 155 | 57 | 155 | 0 | 1.035 | -0.155 | 155
PSA_GT4_8145 | -0.001 | 48794 | 4 | HOUSTON | YES | 66 | 20.3 | 66 | 0 | 1.0362 | -0.066 | 66
SHELLG1_3015 | -0.001 | 48820 | 1 | HOUSTON | YES | 71 | 34.5 | 71 |  | 1.029 | -0.071 | 71
TNDOWCGNGG8 | -0.001 | 39480 | 1 | HOUSTON | YES | 30 | 10 | 30 | 0 | 1.0437 | -0.03 | 30
MDLTHELP_5G | -0.001 | 1937 | 5 | NORTH | YES | 225 | 74 | 225 | 0 | 1.02 | -0.225 | 225
SRB_GN1_1 | -0.001 | 48851 | 1 | HOUSTON | YES | 176 | 26 | 176 | 0 | 1.0217 | -0.176 | 176
MDLTHELP_1G | -0.001 | 1941 | 1 | NORTH | YES | 215 | 74 | 215 | 0 | 1.02 | -0.215 | 215
TNSCLP4___8 | -0.001 | 39775 | 1 | HOUSTON | YES | 115 | 20 | 115 | 0 | 1.04 | -0.115 | 115
MDLTHELP_3G | -0.001 | 1943 | 3 | NORTH | YES | 215 | 74 | 215 | 0 | 1.02 | -0.215 | 215
MDLTHELP_4G | -0.001 | 1944 | 4 | NORTH | YES | 214 | 74 | 214 | 0 | 1.02 | -0.214 | 214
THW_5152 | -0.001 | 48885 | B | HOUSTON | YES | 0 | 5 | 55 |  | 1.0319 | 0 | 0
WAP_GN1_1 | -0.001 | 48921 | 1 | HOUSTON | YES | 124.5 | 37 | 166 | 0 | 1.0362 | -0.1245 | 124.5
WAP_GN3_3 | -0.001 | 48923 | 3 | HOUSTON | YES | 226 | 93 | 226 |  | 1.0362 | -0.226 | 226
EXN938GT | -0.001 | 49826 | 5 | HOUSTON | YES | 43 | 9.2 | 45.9 | 0 | 1.0326 | -0.043 | 43
DOW64000 | -0.001 | 49873 | 64 | HOUSTON | YES | 41 | 0 | 64.8 | 0 | 1
STEAM3 | -0.001 | 950 | 1 | NORTH | YES | 41 | 13 | 41 | 0 | 1.02 | -0.041 | 41
EXN_GT | -0.001 | 49837 | 4 | HOUSTON | YES | 81 | 21.3 | 86 | 0 | 1.0326 | -0.081 | 81
DPEC_GT15040 | -0.001 | 48641 | 1 | HOUSTON | YES | 162 | 98 | 162 | 0 | 1.0319 | -0.162 | 162
DPEC_GT45070 | -0.001 | 48644 | 4 | HOUSTON | YES | 158 | 98 | 158 | 0 | 1.0319 | -0.158 | 158
LAMARPWR_5G | -0.001 | 1682 | 5 | NORTH | YES | 163 | 67.7 | 163 | 0 | 1.031 | -0.163 | 163
TNDOWCGNSG8 | -0.001 | 39470 | 1 | HOUSTON | YES | 32 | 10 | 32 | 0 | 1.0437 | -0.032 | 32
TNSCLP3___8 | -0.001 | 39790 | 1 | HOUSTON | YES | 111 | 20 | 111 | 0 | 1.027 | -0.111 | 111
LAMARPWR_3G | -0.001 | 1680 | 3 | NORTH | YES | 199 | 129.1 | 199 | 0 | 1.031 | -0.199 | 199
SRB_GT211035 | -0.001 | 48855 | B2 | HOUSTON | YES | 0 | 0 | 12 |  | 1.014 | 0 | 0
WAP_GN4_4 | -0.001 | 48924 | 4 | HOUSTON | YES | 544 | 217 | 544 |  | 1.0362 | -0.544 | 544
THW_4142 | -0.001 | 48879 | F | HOUSTON | YES | 57 | 5 | 57 | 0 | 1.0435 | -0.057 | 57
SRB_GT211035 | -0.001 | 48855 | B1 | HOUSTON | YES | 0 | 0 | 17 |  | 1.014 | 0 | 0
TNSCLP2___8 | -0.001 | 39770 | 1 | HOUSTON | YES | 117 | 20 | 117 | 0 | 1.04 | -0.117 | 117
TNTXCTY1CG8 | -0.001 | 38711 | 1 | HOUSTON | YES | 105 | 59 | 105 | 0 | 1.044 | -0.105 | 105
AK_GT1__8040 | -0.001 | 48510 | 1 | HOUSTON | YES | 34 | 8.1 | 34 |  | 1.029 | -0.034 | 34
ATKINS6 | -0.001 | 32887 | MB | NORTH | YES | 0 | 12 | 51 |  | 1.028 | 0 | 0
APD_GT1_8005 | -0.001 | 48500 | 1 | HOUSTON | YES | 140 | 54.6 | 140 |  | 1.0362 | -0.14 | 140
BSF_GT1_8070 | -0.001 | 48520 | 2 | HOUSTON | YES | 10 | 0 | 10 | 0 | 1.0326 | -0.01 | 10
BVE_GT2_5035 | -0.001 | 48522 | 2 | HOUSTON | YES | 170 | 0 | 170 |  | 1.035 | -0.17 | 170
BSF_GT1_8070 | -0.001 | 48520 | 1 | HOUSTON | YES | 72 | 0 | 72 | 0 | 1.0326 | -0.072 | 72
TNTNPONE_28 | -0.001 | 39970 | 1 | NORTH | YES | 154 | 30 | 154 |  | 1.04
TGATEWAY_2G | -0.001 | 13117 | 2 | NORTH | YES | 128 | 30 | 128 | 0 | 1.035 | -0.128 | 128
FPLEFR2B_G | -0.001 | 12422 | 2 | NORTH | YES | 160 | 72 | 160 | 0 | 1 | -0.16 | 160
BYU_GT1_8075 | -0.001 | 48531 | 1 | HOUSTON | YES | 65 | 0 | 65 |  | 1.0362 | -0.065 | 65
FPLEFR1B_G | -0.001 | 12412 | 2 | NORTH | YES | 157 | 72 | 157 | 0 | 1 | -0.157 | 157
CTL_GT2_8130 | -0.001 | 48561 | 1 | HOUSTON | YES | 103 | 30.3 | 103 |  | 1.0362 | -0.103 | 103
FPLEFR1A_G | -0.001 | 12411 | 1 | NORTH | YES | 170 | 72 | 170 | 0 | 1 | -0.17 | 170
SRB_GN3_3 | -0.001 | 48853 | 3 | HOUSTON | YES | 220 | 35 | 220 |  | 1.0326 | -0.22 | 220
TNTNPONE_18 | -0.001 | 39960 | 1 | NORTH | YES | 152 | 30 | 152 |  | 1.04
CBY_GN2_2 | -0.001 | 48582 | 2 | HOUSTON | YES | 751 | 110 | 751 | 0 | 1.0435 | -0.751 | 751
THW_5556 | -0.001 | 48887 | F | HOUSTON | YES | 16.4 | 5 | 57 |  | 1.0319 | -0.0164 | 16.4
DOW38300 | -0.001 | 49860 | 32 | HOUSTON | YES | 63 | 0 | 101 |  | 1
DOW38100 | -0.001 | 49858 | 31 | HOUSTON | YES | 45 | 0 | 71.4 |  | 1
CHE_GT1_8015 | -0.001 | 48593 | 1 | HOUSTON | YES | 173 | 50 | 173 | 0 | 1.0362 | -0.173 | 173
DOW42000 | -0.001 | 49866 | 42 | HOUSTON | YES | 11 | 0 | 18 |  | 1
CHE_GT2_5030 | -0.001 | 48591 | 2 | HOUSTON | YES | 173 | 50 | 173 |  | 1.029 | -0.173 | 173
DOW17000 | -0.001 | 49851 | 37 | HOUSTON | YES | 39 | 0 | 62 | 0 | 1
BTE_GT2_8075 | -0.001 | 48595 | 1 | HOUSTON | YES | 163 | 130 | 163 | 0 | 1.0261 | -0.163 | 163
FPLEFR1C_G | -0.001 | 12413 | 3 | NORTH | YES | 159 | 72 | 159 | 0 | 1 | -0.159 | 159
FPLEFR1S_G | -0.001 | 12414 | 4 | NORTH | YES | 414 | 191 | 414 | 0 | 1 | -0.414 | 414
FPLEFR2C_G | -0.001 | 12423 | 3 | NORTH | YES | 162 | 72 | 162 | 0 | 1 | -0.162 | 162
CAL_GT1_8045 | -0.001 | 48551 | 1 | HOUSTON | YES | 152 | 0 | 152 | 0 | 1.0326 | -0.152 | 152
TGATEWAY_3G | -0.001 | 13118 | 3 | NORTH | YES | 146 | 30 | 146 | 0 | 1.035 | -0.146 | 146
TGATEWAY_4G | -0.001 | 13119 | 4 | NORTH | YES | 399 | 65 | 399 | 0 | 1.035 | -0.399 | 399
LKHB2_G | -0.001 | 2452 | 2 | NORTH | YES | 514 | 80 | 514 | 0 | 1.029 | -0.514 | 514
EXN945GT | -0.001 | 49832 | 9 | HOUSTON | YES | 19 | 9.2 | 20 | 0 | 1.0326 | -0.019 | 19
CALFREST_6G | -0.001 | 13136 | 6 | NORTH | YES | 176 | 40 | 176 | 0 | 1.035 | -0.176 | 176
BVE_GT1_GT1 | -0.001 | 48521 | 1 | HOUSTON | YES | 172 | 0 | 172 |  | 1.035 | -0.172 | 172
ATKINS7 | -0.001 | 32888 | 1 | NORTH | YES | 0 | 4 | 17 |  | 1.028 | 0 | 0
LPE_GT4_8085 | -0.001 | 48514 | 4 | HOUSTON | YES | 41 | 0 | 41 | 0 | 1.0362 | -0.041 | 41
LPE_GT2_8075 | -0.001 | 48512 | 2 | HOUSTON | YES | 42 | 0 | 42 | 0 | 1.0362 | -0.042 | 42
LPE_GT1_8070 | -0.001 | 48511 | 1 | HOUSTON | YES | 42 | 0 | 42 | 0 | 1.0362 | -0.042 | 42
NEWMAN_G5 | -0.001 | 837 | 1 | NORTH | YES | 0 | 15 | 37 |  | 1.01 | 0 | 0
LAMARPWR_1G | -0.001 | 1678 | 1 | NORTH | YES | 154 | 67.7 | 154 | 0 | 1.031 | -0.154 | 154
LAMARPWR_2G | -0.001 | 1679 | 2 | NORTH | YES | 155 | 67.7 | 155 | 0 | 1.031 | -0.155 | 155
TNBP_CGN4_8 | -0.001 | 38690 | 3 | HOUSTON | YES | 40 | 0 | 40 | 0 | 1.0435 | -0.04 | 40
TNTXCTY2CG8 | -0.001 | 38712 | 1 | HOUSTON | YES | 102 | 59 | 102 | 0 | 1.044 | -0.102 | 102
THW_ST3_ST_3 | -0.001 | 48873 | 3 | HOUSTON | YES | 110 | 19 | 110 | 0 | 1.0435 | -0.11 | 110
LAMARPWR_4G | -0.001 | 1681 | 4 | NORTH | YES | 164 | 67.7 | 164 | 0 | 1.031 | -0.164 | 164
SRB_GN4_4 | -0.001 | 48854 | 4 | HOUSTON | YES | 226 | 35 | 226 |  | 1.0326 | -0.226 | 226
EXN_14GT | -0.001 | 49838 | 14 | HOUSTON | YES | 140 | 0 | 148 |  | 1.0326 | -0.14 | 140
DCEAST | -0.001 | 5925 | 1 | NORTH | YES | 400.3 | -600 | 600 | 0 | 1.025 | -0.4003 | 400.3
LAMARPWR_6G | -0.001 | 1683 | 6 | NORTH | YES | 199 | 129.1 | 199 | 0 | 1.031 | -0.199 | 199
TNSCLP1___8 | -0.001 | 39760 | 1 | HOUSTON | YES | 116 | 20 | 116 | 0 | 1.04 | -0.116 | 116
LPE_GT3_8080 | -0.001 | 48513 | 3 | HOUSTON | YES | 41 | 0 | 41 | 0 | 1.0362 | -0.041 | 41
TNSLCGN1__8 | -0.001 | 39190 | 1 | HOUSTON | YES | 30 | 10 | 30 |  | 1.025 | -0.03 | 30
OLINGER_G1 | -0.001 | 842 | 1 | NORTH | YES | 63.1 | 20 | 80 | 0 | 1.03 | -0.0631 | 63.1
BVE_ST1_GN1 | -0.001 | 48523 | 3 | HOUSTON | YES | 246 | 0 | 246 |  | 1.035 | -0.246 | 246
DOW39200 | -0.001 | 49863 | 35 | HOUSTON | YES | 55 | 0 | 88 | 0 | 1
THW_5556 | -0.001 | 48887 | E | HOUSTON | YES | 16.6 | 5 | 58 |  | 1.0319 | -0.0166 | 16.6
CAL_ST1_8000 | -0.001 | 48552 | 2 | HOUSTON | YES | 65 | 0 | 65 | 0 | 1.0326 | -0.065 | 65
CTL_GT3_8135 | -0.001 | 48562 | 2 | HOUSTON | YES | 91 | 30.3 | 91 |  | 1.0362 | -0.091 | 91
MOSES_2G | -0.001 | 1702 | 2 | NORTH | YES | 579 | 175 | 579 | 0 | 1.031
CBY_GN1_1 | -0.001 | 48581 | 1 | HOUSTON | YES | 748 | 108 | 748 | 0 | 1.0435 | -0.748 | 748
MOSES_3G | -0.001 | 1703 | 3 | NORTH | YES | 808 | 463 | 808 | 0 | 1.031
THW_4344 | -0.001 | 48881 | H | HOUSTON | YES | 58 | 5 | 58 | 0 | 1.0435 | -0.058 | 58
BTE_GT3_8045 | -0.001 | 48596 | 2 | HOUSTON | YES | 158 | 130 | 158 | 0 | 1.0261 | -0.158 | 158
OLINGER_G3 | -0.001 | 844 | 1 | NORTH | YES | 118.3 | 45 | 148 | 0 | 1.03 | -0.1183 | 118.3
DIB_GT2_8075 | -0.001 | 48612 | 2 | HOUSTON | YES | 65 | 0 | 65 | 0 | 1.0326 | -0.065 | 65
TNBPAMCG2_8 | -0.001 | 38612 | 2 | HOUSTON | YES | 150 | 0 | 150 | 0 | 1.0435 | -0.15 | 150
DPEC_GT25025 | -0.001 | 48642 | 2 | HOUSTON | YES | 156 | 98 | 156 | 0 | 1.0319 | -0.156 | 156
TNBP_CGN2_8 | -0.001 | 38590 | 2 | HOUSTON | YES | 66 | 0 | 66 | 0 | 1.0435 | -0.066 | 66
CHE_GN4_8025 | -0.001 | 48594 | 4 | HOUSTON | YES | 142 | 60 | 142 | 0 | 1.0362 | -0.142 | 142
CTL_GN2_8155 | -0.001 | 48565 | 5 | HOUSTON | YES | 11 | 3.4 | 11 |  | 1.0362 | -0.011 | 11
FTR_GT3_5085 | -0.001 | 48673 | 3 | NORTH | YES | 158 | 0 | 158 | 0 | 1.0319 | -0.158 | 158
EXN942GT | -0.001 | 49829 | 11 | HOUSTON | YES | 20 | 5.4 | 21 | 0 | 1.0326 | -0.02 | 20
DIB_ST1_8085 | -0.001 | 48613 | 3 | HOUSTON | YES | 69 | 0 | 69 | 0 | 1.0326 | -0.069 | 69
DIB_GT3_8090 | -0.001 | 48614 | 4 | HOUSTON | YES | 77.2 | 15 | 77.2 | 0 | 1.0326 | -0.0772 | 77.2
GBY_83841065 | -0.001 | 48693 | F | HOUSTON | YES | 20 | 20 | 52 | 0 | 1.0362 | -0.02 | 20
OLINGER_G4 | -0.001 | 845 | 1 | NORTH | YES | 59.1 | 0 | 76 | 0 | 1.03 | -0.0591 | 59.1
DIB_GT1_8080 | -0.001 | 48611 | 1 | HOUSTON | YES | 64 | 0 | 64 | 0 | 1.0326 | -0.064 | 64
TAMUGEN1 | -0.001 | 32798 | 1 | NORTH | YES | 32 | 0 | 32 |  | 1.02 | -0.032 | 32
SHELLG3_3020 | -0.001 | 48822 | 1 | HOUSTON | YES | 39 | 0 | 39 |  | 1.029 | -0.039 | 39
PSG_GN2_8050 | -0.001 | 48740 | 1 | HOUSTON | YES | 178 | 60 | 178 | 0 | 1.0326 | -0.178 | 178
PSG_GT3_8060 | -0.001 | 48742 | 1 | HOUSTON | YES | 164 | 50 | 164 | 0 | 1.0326 | -0.164 | 164
CALFREST_3G | -0.001 | 13133 | 3 | NORTH | YES | 174 | 40 | 174 | 0 | 1.035 | -0.174 | 174
DPEC_GT35010 | -0.001 | 48643 | 3 | HOUSTON | YES | 160 | 98 | 160 | 0 | 1.0319 | -0.16 | 160
DOW66000 | -0.001 | 49877 | 66 | HOUSTON | YES | 61 | 0 | 97 | 0 | 1
SANDOW_4G | -0.001 | 3432 | 4 | SOUTH | YES | 534 | 460 | 534 | 0 | 1.029
SHELLG2 | -0.001 | 48821 | 2 | HOUSTON | YES | 72 | 34.5 | 72 |  | 1.029 | -0.072 | 72
BTE_ST1_8070 | -0.001 | 48598 | 4 | HOUSTON | YES | 234 | 60 | 234 | 0 | 1.0261 | -0.234 | 234
FTR_GT2_5110 | -0.001 | 48672 | 2 | NORTH | YES | 159 | 0 | 159 | 0 | 1.0319 | -0.159 | 159
FTR_CN4_5095 | -0.001 | 48674 | 4 | NORTH | YES | 380 | 0 | 380 | 0 | 1.0319 | -0.38 | 380
PSA_GT6_8135 | -0.001 | 48797 | 6 | HOUSTON | YES | 59 | 34.5 | 59 | 0 | 1.0362 | -0.059 | 59
FTR_GT1_5105 | -0.001 | 48671 | 1 | NORTH | YES | 156 | 0 | 156 | 0 | 1.0319 | -0.156 | 156
THW_5354 | -0.001 | 48886 | D | HOUSTON | YES | 16.6 | 5 | 58 |  | 1.0319 | -0.0166 | 16.6
GBY_GN5_5 | -0.001 | 48690 | 5 | HOUSTON | YES | 298.5 | 81 | 398 | 0 | 1.0362 | -0.2985 | 298.5
EP_1_2 | -0.001 | 48651 | 2 | HOUSTON | YES | 21 | 10 | 21 | 0 | 1.0362 | -0.021 | 21
BTE_GT4_8055 | -0.001 | 48597 | 3 | HOUSTON | YES | 163 | 130 | 163 | 0 | 1.0261 | -0.163 | 163
CTL_GN1_8145 | -0.001 | 48564 | 4 | HOUSTON | YES | 55 | 12.9 | 55 |  | 1.0362 | -0.055 | 55
GBY_83841065 | -0.001 | 48693 | E | HOUSTON | YES | 20 | 20 | 56 | 0 | 1.0362 | -0.02 | 20
DOW82000 | -0.001 | 49884 | 82 | HOUSTON | YES | 51 | 0 | 80 | 0 | 1
GBY_81821075 | -0.001 | 48692 | D | HOUSTON | YES | 20 | 20 | 54 | 0 | 1.0362 | -0.02 | 20
STRYKER_2G | -0.001 | 3108 | 2 | NORTH | YES | 484 | 75 | 484 | 0 | 1.029 | -0.484 | 484
LEG_2___2 | -0.001 | 48722 | 2 | NORTH | YES | 853 | 357 | 853 | 0 | 1.0348
THW_3334 | -0.001 | 48877 | C | HOUSTON | YES | 58 | 5 | 58 | 0 | 1.0435 | -0.058 | 58
LEG_1___1 | -0.001 | 48721 | 1 | NORTH | YES | 836 | 357 | 836 | 0 | 1.0348
GBY_81821075 | -0.001 | 48692 | C | HOUSTON | YES | 48 | 20 | 48 | 0 | 1.0362 | -0.048 | 48
EXN943GT | -0.001 | 49830 | 12 | HOUSTON | YES | 19 | 5.4 | 20 | 0 | 1.0326 | -0.019 | 19
DOW49000 | -0.001 | 49869 | 45 | HOUSTON | YES | 59 | 0 | 94 |  | 1
WAP_GN7_7 | -0.001 | 48927 | 7 | HOUSTON | YES | 567 | 277 | 567 |  | 1.035
WAPGT21_GT1 | -0.001 | 48929 | B1 | HOUSTON | YES | 0 | 0 | 13 |  | 1.05 | 0 | 0
EXN_16GT | -0.001 | 49804 | 2 | HOUSTON | YES | 32 | 8.3 | 34 |  | 1.0326 | -0.032 | 32
PSG_GT2_8040 | -0.001 | 48741 | 1 | HOUSTON | YES | 164 | 50 | 164 | 0 | 1.0326 | -0.164 | 164
SOL_GT1 | -0.001 | 48845 | 1 | HOUSTON | YES | 16.2 | 15.4 | 16.2 |  | 1.0326 | -0.0162 | 16.2
PHR_GN2_2 | -0.001 | 48772 | MB | HOUSTON | YES | 0 | 72 | 459 |  | 1.0362
WAP_GN8_8 | -0.001 | 48928 | 8 | HOUSTON | YES | 603 | 275 | 603 |  | 1.035
DOW62000 | -0.001 | 49871 | 62 | HOUSTON | YES | 40 | 0 | 63 | 0 | 1
DOW38200 | -0.001 | 49859 | 33 | HOUSTON | YES | 28 | 0 | 45 | 0 | 1
MTCK3_G | -0.001 | 2419 | MB | NORTH | YES | 0 | 10 | 63 |  | 0.9667 | 0 | 0
DOW41000 | -0.001 | 49865 | 41 | HOUSTON | YES | 31 | 0 | 50 |  | 1
STRYKER_1G | -0.001 | 3107 | 1 | NORTH | YES | 140.5 | 45 | 182 | 0 | 1.029 | -0.1405 | 140.5
THW_3132 | -0.001 | 48875 | B | HOUSTON | YES | 57 | 5 | 57 | 0 | 1.0435 | -0.057 | 57
PR_GT1__9040 | -0.001 | 48761 | 1 | HOUSTON | YES | 35 | 0 | 35 | 0 | 1 | -0.035 | 35
SJS_GT2_GT2 | -0.001 | 48842 | 2 | HOUSTON | YES | 49 | 49 | 81 | 0 | 1.0362 | -0.049 | 49
MTCK8_G | -0.001 | 2417 | 8 | NORTH | YES | 477 | 60 | 556 | 0 | 1.029 | -0.477 | 477
THW_4344 | -0.001 | 48881 | G | HOUSTON | YES | 58 | 5 | 58 | 0 | 1.0435 | -0.058 | 58
PSA_GT3_8150 | -0.001 | 48793 | 3 | HOUSTON | YES | 70 | 20.3 | 70 | 0 | 1.0362 | -0.07 | 70
LKHB1_G | -0.001 | 2451 | 1 | NORTH | YES | 0 | 80 | 391 |  | 1.029 | 0 | 0
EXN_15GT | -0.001 | 49803 | 1 | HOUSTON | YES | 33 | 8.3 | 35 |  | 1.0326 | -0.033 | 33
THW_4142 | -0.001 | 48879 | E | HOUSTON | YES | 58 | 5 | 58 | 0 | 1.0435 | -0.058 | 58
DOW84000 | -0.001 | 49886 | 84 | HOUSTON | YES | 107 | 0 | 171 | 0 | 0.98
MTCK2_G | -0.001 | 2418 | 2 | NORTH | YES | 0 | 10 | 23 |  | 0.9667 | 0 | 0
WAP_GN5_5 | -0.001 | 48925 | 5 | HOUSTON | YES | 255.4 | 278 | 657 | 0 | 1
WAP_GN6_6 | -0.001 | 48926 | 6 | HOUSTON | YES | 645 | 280 | 645 |  | 1.035
PSA_GT5_8140 | -0.001 | 48795 | 5 | HOUSTON | YES | 64 | 20.3 | 64 | 0 | 1.0362 | -0.064 | 64
DOW83000 | -0.001 | 49885 | 83 | HOUSTON | YES | 51 | 0 | 80 | 0 | 1
DOW67000 | -0.001 | 49878 | 67 | HOUSTON | YES | 65 | 0 | 103 | 0 | 1
WAP_GN2_2 | -0.001 | 48922 | 2 | HOUSTON | YES | 122.2 | 37 | 163 | 0 | 1.0362 | -0.1222 | 122.2
EXN944GT | -0.001 | 49831 | 13 | HOUSTON | YES | 33 | 5.4 | 35 | 0 | 1.0326 | -0.033 | 33
DOW81000 | -0.001 | 49882 | 81 | HOUSTON | YES | 47 | 0 | 76 | 0 | 1
MARTLAKE_1G | -0.001 | 3097 | 1 | NORTH | YES | 799 | 500 | 799 | 0 | 1.031
THW_5354 | -0.001 | 48886 | C | HOUSTON | YES | 16.4 | 5 | 57 |  | 1.0319 | -0.0164 | 16.4
THW_3334 | -0.001 | 48877 | D | HOUSTON | YES | 58 | 5 | 58 | 0 | 1.0435 | -0.058 | 58
MTCK7_G | -0.001 | 2414 | 7 | NORTH | YES | 0 | 30 | 114 |  | 1.029 | 0 | 0
THW_3132 | -0.001 | 48875 | A | HOUSTON | YES | 57 | 5 | 57 | 0 | 1.0435 | -0.057 | 57
GIBN_CREK_G1 | -0.001 | 990 | 1 | NORTH | YES | 464 | 200 | 464 | 0 | 1.0275
MTCK6_G | -0.001 | 2413 | 6 | NORTH | YES | 0 | 30 | 118 |  | 1.029 | 0 | 0
MARTLAKE_3G | -0.001 | 3099 | 3 | NORTH | YES | 804 | 500 | 804 | 0 | 1.031
MNS_GT | -0.001 | 48730 | 1 | HOUSTON | YES | 46.1 | 0 | 46.1 | 0 | 1.029 | -0.0461 | 46.1
THW_5152 | -0.001 | 48885 | A | HOUSTON | YES | 16.4 | 5 | 57 |  | 1.0319 | -0.0164 | 16.4
MARTLAKE_2G | -0.001 | 3098 | 2 | NORTH | YES | 795 | 461 | 795 | 0 | 1.031
BBRN_2G | -0.001 | 3382 | 2 | NORTH | YES | 610 | 225 | 610 | 0 | 1.0345
THW_ST4_ST_4 | -0.001 | 48874 | 4 | HOUSTON | YES | 108 | 19 | 108 | 0 | 1.0435 | -0.108 | 108
SRB_GN2_2 | -0.001 | 48852 | 2 | HOUSTON | YES | 174 | 26 | 174 | 0 | 1.0217 | -0.174 | 174
PSA_GT1_8160 | -0.001 | 48791 | 1 | HOUSTON | YES | 65 | 20.8 | 65 | 0 | 1.0362 | -0.065 | 65
GBY_73741085 | -0.001 | 48691 | A | HOUSTON | YES | 48 | 20 | 48 | 0 | 1.0362 | -0.048 | 48
DOW65000 | -0.001 | 49876 | 65 | HOUSTON | YES | 63 | 0 | 101 | 0 | 1
CTL_GT4_8140 | -0.001 | 48563 | 3 | HOUSTON | YES | 94 | 30.3 | 94 |  | 1.0362 | -0.094 | 94
TNBPAMCG4_8 | -0.001 | 38614 | 4 | HOUSTON | YES | 96 | 0 | 96 | 0 | 1.0435 | -0.096 | 96
FOR_5 | 0 | 8155 | 5 | SOUTH | YES | 67.5 | 60 | 74 | 0 | 1.03 | 0 | 67.5
FOR_4 | 0 | 8154 | 4 | SOUTH | YES | 74.6 | 60 | 81 | 0 | 1.03 | 0 | 74.6
FOR_3 | 0 | 8153 | 3 | SOUTH | YES | 65.8 | 45 | 73 | 0 | 1.03 | 0 | 65.8
UCAR_1 | 0 | 8148 | 2 | SOUTH | YES | 7 | 0 | 7 | 0 | 1.01 | 0 | 7
UCAR_2 | 0 | 8147 | 10 | SOUTH | YES | 21 | 0 | 28 | 0 | 1.0127 | 0 | 21
FOR_2 | 0 | 8138 | 2 | SOUTH | YES | 65.8 | 45 | 80 | 0 | 1.03 | 0 | 65.8
FOR_1 | 0 | 8134 | 1 | SOUTH | YES | 56.4 | 45 | 79 | 0 | 1.03 | 0 | 56.4
DUP1V_1 | 0 | 8066 | 1 | SOUTH | YES | 73 | 0 | 73 | 0 | 1.0031 | 0 | 73
FOR_9 | 0 | 80052 | 9 | SOUTH | YES | 32 | 5 | 32 | 0 | 1.03 | 0 | 32
COSW_1 | 0 | 8456 | 1 | SOUTH | YES | 20 | 0 | 20 | 0 | 1.027 | 0 | 20
L_RIONOG1S1Y | 0 | 7813 | 4 | SOUTH | YES | 293 | 0 | 293 | 0 | 1.02 | 0 | 293
L_RIONOG1G3Y | 0 | 7812 | 3 | SOUTH | YES | 150 | 0 | 150 | 0 | 1.02 | 0 | 150
L_RIONOG1G2Y | 0 | 7811 | 2 | SOUTH | YES | 148 | 0 | 148 | 0 | 1.02 | 0 | 148
L_RIONOG1G1Y | 0 | 7810 | 1 | SOUTH | YES | 147 | 0 | 147 | 0 | 1.02 | 0 | 147
TGF_GT1_8000 | 0 | 48911 | 1 | HOUSTON | YES | 69.2 | 0 | 69.2 | 0 | 1.029 | 0 | 69.2
L_BASTEN1_3Y | 0 | 7809 | 1 | SOUTH | YES | 227 | 42 | 227 | 0 | 1.004 | 0 | 227
L_BASTEN1_2Y | 0 | 7808 | 1 | SOUTH | YES | 146 | 83.5 | 146 | 0 | 1.004 | 0 | 146
L_BASTEN1_1Y | 0 | 7807 | 1 | SOUTH | YES | 147 | 83.5 | 147 | 0 | 1.004 | 0 | 147
L_GUADGE1_6Y | 0 | 7805 | 6 | SOUTH | YES | 204 | 30 | 204 | 0 | 1.02 | 0 | 204
L_GUADGE1_5Y | 0 | 7804 | 5 | SOUTH | YES | 183 | 30 | 183 | 0 | 1.02 | 0 | 183
L_GUADGE1_4Y | 0 | 7803 | 4 | SOUTH | YES | 149 | 30 | 149 | 0 | 1.02 | 0 | 149
L_GUADGE1_3Y | 0 | 7802 | 3 | SOUTH | YES | 146 | 30 | 146 | 0 | 1.02 | 0 | 146
L_GUADGE1_2Y | 0 | 7801 | 2 | SOUTH | YES | 139 | 30 | 139 | 0 | 1.02 | 0 | 139
L_GUADGE1_1Y | 0 | 7800 | 1 | SOUTH | YES | 151 | 30 | 151 | 0 | 1.02 | 0 | 151
CSDR89 | 0 | 80137 | 8 | SOUTH | YES | 39 | 0 | 39 | 0 | 1.01 | 0 | 39
L_LAKEWO9_1Y | 0 | 7624 | 2 | SOUTH | YES | 0 | 0 | 2.4 |  | 1 | 0 | 0
L_LAKEWO9_1Y | 0 | 7624 | 1 | SOUTH | YES | 0 | 0 | 2.4 |  | 1 | 0 | 0
L_SCHUMA8_1Y | 0 | 7609 | 1 | SOUTH | YES | 0 | 0 | 4 |  | 1 | 0 | 0
L_MCQUEE9_1Y | 0 | 7605 | 3 | SOUTH | YES | 0 | 0 | 2.8 |  | 1.025 | 0 | 0
L_MCQUEE9_1Y | 0 | 7605 | 2 | SOUTH | YES | 0 | 0 | 2.4 |  | 1.025 | 0 | 0
L_MCQUEE9_1Y | 0 | 7605 | 1 | SOUTH | YES | 0 | 0 | 2.4 |  | 1.025 | 0 | 0
L_CANYHY8_1Y | 0 | 7487 | 1 | SOUTH | YES | 0 | 0 | 6 |  | 1 | 0 | 0
FOR_10 | 0 | 80053 | 10 | SOUTH | YES | 73 | 45 | 73 | 0 | 1.03 | 0 | 73
VISTRONG1 | 0 | 80224 | 1 | SOUTH | YES | 15 | 0 | 15 | 0 | 1.01
REYSHR_G | 0 | 80223 | 1 | SOUTH | YES | 12 | 0 | 12 | 0 | 1.032
L_MARSFO1G3Y | 0 | 7033 | 3 | SOUTH | YES | 22 | 0 | 36 | 0 | 1 | 0 | 22
CSDR56 | 0 | 80139 | 6 | SOUTH | YES | 39 | 0 | 39 | 0 | 1.01 | 0 | 39
L_MARSFO1G2Y | 0 | 7032 | 2 | SOUTH | YES | 16 | 0 | 35 | 0 | 1 | 0 | 16
L_MARSFO1G1Y | 0 | 7031 | 1 | SOUTH | YES | 22 | 0 | 36 | 0 | 1 | 0 | 22
CBE_ST34 | 0 | 48736 | 1 | HOUSTON | YES | 103.5 | 0 | 103.5 | 0 | 1.029 | 0 | 103.5
CBE_GT4 | 0 | 48735 | 1 | HOUSTON | YES | 86 | 0 | 86 | 0 | 1.029 | 0 | 86
CBE_ST12 | 0 | 48733 | 1 | HOUSTON | YES | 103.5 | 0 | 103.5 | 0 | 1.029 | 0 | 103.5
CBE_GT2 | 0 | 48732 | 1 | HOUSTON | YES | 86 | 0 | 86 | 0 | 1.029 | 0 | 86
CBE_GT1 | 0 | 48731 | 1 | HOUSTON | YES | 86 | 0 | 86 | 0 | 1.029 | 0 | 86
DECRDOVA_1G | 0 | 1889 | 1 | NORTH | YES | 779 | 255 | 779 | 0 | 1.022 | 0 | 779
L_AUSTPL1_1Y | 0 | 7020 | 2 | SOUTH | YES | 7 | 0 | 8 |  | 1 | 0 | 7
L_AUSTPL1_1Y | 0 | 7020 | 1 | SOUTH | YES | 7 | 0 | 8 |  | 1 | 0 | 7
CSDR56 | 0 | 80139 | 5 | SOUTH | YES | 15 | 0 | 15 | 0 | 1.01 | 0 | 15
L_HAYSEN1_4Y | 0 | 7017 | 4 | SOUTH | YES | 229 | 74 | 229 | 0 | 1.008 | 0 | 229
L_HAYSEN1_3Y | 0 | 7016 | 3 | SOUTH | YES | 226 | 74 | 226 | 0 | 1.008 | 0 | 226
L_HAYSEN1_2Y | 0 | 7015 | 2 | SOUTH | YES | 224 | 74 | 224 | 0 | 1.008 | 0 | 224
L_HAYSEN1_1Y | 0 | 7014 | 1 | SOUTH | YES | 223 | 74 | 223 | 0 | 1.008 | 0 | 223
L_FPPYD21_3Y | 0 | 7012 | 3 | SOUTH | YES | 427.4 | 200 | 436 | 0 | 1.02
L_FPPYD11_2Y | 0 | 7011 | 2 | SOUTH | YES | 577.4 | 200 | 608 | 0 | 1.02
CSDR7 | 0 | 80138 | 7 | SOUTH | YES | 7 | 0 | 7 | 0 | 1.014 | 0 | 7
L_FPPYD11_1Y | 0 | 7010 | 1 | SOUTH | YES | 587.4 | 200 | 605 | 0 | 1.02
L_LOSTPI1_3Y | 0 | 7009 | 3 | SOUTH | YES | 173.9 | 72 | 184 | 0 | 1.015 | 0 | 173.9
L_LOSTPI1_2Y | 0 | 7008 | 2 | SOUTH | YES | 157.7 | 107 | 164 | 0 | 1.015 | 0 | 157.7
L_LOSTPI1_1Y | 0 | 7007 | 1 | SOUTH | YES | 158.7 | 110 | 167 | 0 | 1.015 | 0 | 158.7
L_SIMGID1_3Y | 0 | 7006 | 3 | SOUTH | YES | 324.9 | 60 | 331 | 0 | 1.02 | 0 | 324.9
L_SIMGID1_2Y | 0 | 7005 | 2 | SOUTH | YES | 133 | 32 | 139 | 0 | 1.02 | 0 | 133
L_SIMGID1_1Y | 0 | 7004 | 1 | SOUTH | YES | 133 | 40 | 137 | 0 | 1.02 | 0 | 133
MILHWYS | 0 | 80003 | F | SOUTH | YES | 0 | 0 | 0 | 0 | 1.0168 | 0 | 0
SI_RAY10 | 0 | 5935 | 10 | SOUTH | YES | 47 | 10 | 47 |  | 1.025 | 0 | 47
SI_RAY5 | 0 | 5934 | 5 | SOUTH | YES | 10 | 10 | 15 | 0 | 1.025 | 0 | 10
BEEVILLE | 0 | 88198 | 1 | SOUTH | YES | 0 | 0 | 0 | 0 | 1.0068 | 0 | 0
SI_RAY6 | 0 | 5933 | 6 | SOUTH | YES | 19 | 10 | 19 | 0 | 1.025 | 0 | 19
SI_RAY9 | 0 | 5932 | 9 | SOUTH | YES | 38 | 32 | 38 | 0 | 1.025 | 0 | 38
STP_GN2___2 | 0 | 5912 | 2 | SOUTH | YES | 1282 | 1249 | 1282 | 0 | 1.0406
DAV_2 | 0 | 8460 | 2 | SOUTH | YES | 340 | 50 | 340 | 0 | 1.0223 | 0 | 340
STP_GN1___1 | 0 | 5911 | 1 | SOUTH | YES | 1282 | 1249 | 1282 | 0 | 1.0406
SANMIGUELGEN | 0 | 5903 | 1 | SOUTH | YES | 396 | 180 | 396 | 0 | 1.033
ALCOA_G | 0 | 80226 | 1 | SOUTH | YES | 48 | 5 | 48 | 0 | 1.014
RAYBURNCC8 | 0 | 5512 | 1 | SOUTH | YES | 50 | 18.2 | 50 | 0 | 1.02 | 0 | 50
RAYBURNCC7 | 0 | 5511 | 1 | SOUTH | YES | 49 | 18.2 | 49 | 0 | 1.02 | 0 | 49
RAYBURNCC10 | 0 | 5509 | 1 | SOUTH | YES | 40 | 5.2 | 40 | 0 | 1.02 | 0 | 40
VAL_2 | 0 | 8507 | 2 | SOUTH | YES | 25 | 0 | 25 | 0 | 1.005 | 0 | 25
RAYBURNCC9 | 0 | 5508 | 1 | SOUTH | YES | 50 | 18.2 | 50 | 0 | 1.02 | 0 | 50
RAYBURNGEN2 | 0 | 5506 | 1 | SOUTH | YES | 0 | 1 | 11 |  | 1.015 | 0 | 0
VAL_1 | 0 | 8506 | 1 | SOUTH | YES | 25 | 0 | 25 | 0 | 1.005 | 0 | 25
RAYBURNGEN1 | 0 | 5505 | 1 | SOUTH | YES | 0 | 1 | 11 |  | 1.015 | 0 | 0
RAYBURNGEN3 | 0 | 5503 | 1 | SOUTH | YES | 6.2 | 6 | 22 | 0 | 1.015 | 0 | 6.2
AVR1_CT2 | 0 | 5478 | 1 | SOUTH | YES | 145 | 90 | 145 | 0 | 1.0232 | 0 | 145
AVR1_ST1 | 0 | 5477 | 1 | SOUTH | YES | 164 | 138 | 164 | 0 | 1.0232 | 0 | 164
MVGN#1 | 0 | 8936 | 1 | SOUTH | YES | 210 | 0 | 210 | 0 | 1.0304 | 0 | 210
AVR1_CT1 | 0 | 5476 | 1 | SOUTH | YES | 150 | 90 | 150 | 0 | 1.0232 | 0 | 150
WBT4 | 0 | 5439 | 4 | SOUTH | YES | 151 | 40 | 151 | 0 | 1.01 | 0 | 151
WBT3 | 0 | 5438 | 3 | SOUTH | YES | 96 | 25 | 96 | 0 | 1.01 | 0 | 96
WBT2 | 0 | 5437 | 2 | SOUTH | YES | 80 | 25 | 80 | 0 | 1.01 | 0 | 80
FGNTS201 | 0 | 8935 | 3 | SOUTH | YES | 172 | 0 | 172 | 0 | 1.03 | 0 | 172
WBT1 | 0 | 5436 | 1 | SOUTH | YES | 25.5 | 20 | 51 | 0 | 1.01 | 0 | 25.5
JKS1 | 0 | 5401 | 1 | SOUTH | YES | 560 | 100 | 560 | 0 | 1.0222
OWS2 | 0 | 5397 | 2 | SOUTH | YES | 379 | 80 | 379 | 0 | 1.027 | 0 | 379
OWS1 | 0 | 5396 | 1 | SOUTH | YES | 417 | 80 | 417 | 0 | 1.027 | 0 | 417
FALFURRI | 0 | 88508 | 1 | SOUTH | YES | 0 | 0 | 0 | 0 | 1.01 | 0 | 0
VISTRONG2 | 0 | 80225 | 2 | SOUTH | YES | 23 | 0 | 23 | 0 | 1.01
LCPCT4 | 0 | 5269 | 4 | SOUTH | YES | 45 | 23.1 | 45 | 0 | 1.0249 | 0 | 45
LCPCT3 | 0 | 5268 | 3 | SOUTH | YES | 44 | 23.1 | 44 | 0 | 1.0249 | 0 | 44
LCPCT2 | 0 | 5267 | 2 | SOUTH | YES | 46 | 23.1 | 46 | 0 | 1.0249 | 0 | 46
LCPCT1 | 0 | 5266 | 1 | SOUTH | YES | 45 | 23.1 | 45 | 0 | 1.0249 | 0 | 45
LCP4 | 0 | 5265 | 4 | SOUTH | YES | 95 | 25 | 95 | 0 | 1.0249 | 0 | 95
LCP3 | 0 | 5264 | 3 | SOUTH | YES | 58 | 20 | 58 | 0 | 1.0249 | 0 | 58
JTD2 | 0 | 5112 | 2 | SOUTH | YES | 406 | 80 | 406 | 0 | 1.0215
JTD1 | 0 | 5111 | 1 | SOUTH | YES | 403 | 80 | 403 | 0 | 1.0215
VHB3 | 0 | 5028 | 3 | SOUTH | YES | 397 | 60 | 397 | 0 | 1.0233 | 0 | 397
SANDHG5C | 0 | 9021 | 5C | SOUTH | YES | 140 | 0 | 151 | 0 | 1.0175 | 0 | 140
SANDHG5A | 0 | 9020 | 5A | SOUTH | YES | 150 | 84 | 159 | 0 | 1.0175 | 0 | 150
SANDH_G4 | 0 | 9019 | 4 | SOUTH | YES | 45 | 2 | 47 | 0 | 1.0175 | 0 | 45
VHB2 | 0 | 5027 | 2 | SOUTH | YES | 220 | 40 | 220 | 0 | 1.0233 | 0 | 220
SANDH_G3 | 0 | 9018 | 3 | SOUTH | YES | 45 | 2 | 48 | 0 | 1.0175 | 0 | 45
SANDH_G2 | 0 | 9017 | 2 | SOUTH | YES | 45 | 2 | 47 | 0 | 1.0175 | 0 | 45
VHB1 | 0 | 5026 | 1 | SOUTH | YES | 206 | 40 | 206 | 0 | 1.0233 | 0 | 206
SANDH_G1 | 0 | 9016 | 1 | SOUTH | YES | 45 | 2 | 49 | 0 | 1.0175 | 0 | 45
DECKR_G6 | 0 | 9005 | 6 | SOUTH | YES | 44 | 24 | 47 | 0 | 1.015 | 0 | 44
AIRCO_G | 0 | 80227 | 1 | SOUTH | YES | 7.6 | 0 | 8 | 0 | 1.014
DECKR_G5 | 0 | 9004 | 5 | SOUTH | YES | 44 | 24 | 44 | 0 | 1.015 | 0 | 44
DECKR_G4 | 0 | 9003 | 4 | SOUTH | YES | 44 | 24 | 44 | 0 | 1.015 | 0 | 44
DECKR_G3 | 0 | 9002 | 3 | SOUTH | YES | 0 | 24 | 42 |  | 1.015 | 0 | 0
DECKR_G2 | 0 | 9001 | 2 | SOUTH | YES | 400 | 50 | 427 | 0 | 1.015 | 0 | 400
DECKR_G1 | 0 | 9000 | 1 | SOUTH | YES | 320 | 50 | 326 | 0 | 1.015 | 0 | 320
HECN3 | 0 | 8983 | 3 | SOUTH | YES | 169 | 0 | 169 | 0 | 1.0304 | 0 | 169
HECN2 | 0 | 8982 | 2 | SOUTH | YES | 148 | 0 | 148 | 0 | 1.0304 | 0 | 148
HECN1 | 0 | 8981 | 1 | SOUTH | YES | 148 | 0 | 148 | 0 | 1.0304 | 0 | 148
MVGN#3 | 0 | 8938 | 3 | SOUTH | YES | 257 | 0 | 257 | 0 | 1.0304 | 0 | 257
MVGN#2 | 0 | 8937 | 2 | SOUTH | YES | 205 | 0 | 205 | 0 | 1.0304 | 0 | 205
SLURR | 0 | 88241 | DC | SOUTH | YES | 0 | -150 | 150 |  | 1.03
FGNTS101 | 0 | 8934 | 2 | SOUTH | YES | 146 | 0 | 146 | 0 | 1.03 | 0 | 146
FGNTS001 | 0 | 8933 | 1 | SOUTH | YES | 142 | 0 | 142 | 0 | 1.03 | 0 | 142
ICPGN#3 | 0 | 8932 | 3 | SOUTH | YES | 127 | 0 | 127 | 0 | 1.03 | 0 | 127
CSDR11 | 0 | 80140 | 11 | SOUTH | YES | 39 | 0 | 39 | 0 | 1.0299 | 0 | 39
ICPGN#2 | 0 | 8931 | 2 | SOUTH | YES | 150 | 0 | 150 | 0 | 1.03 | 0 | 150
ICPGN#1 | 0 | 8930 | 1 | SOUTH | YES | 149 | 0 | 149 | 0 | 1.03 | 0 | 149
CSDR89 | 0 | 80137 | 9 | SOUTH | YES | 15 | 0 | 15 | 0 | 1.01 | 0 | 15
LGEGN#3 | 0 | 8928 | 3 | SOUTH | YES | 91 | 0 | 100 | 0 | 1.03 | 0 | 91
LGEGN#2 | 0 | 8927 | 2 | SOUTH | YES | 153 | 0 | 153 | 0 | 1.03 | 0 | 153
FOR_8 | 0 | 80051 | 8 | SOUTH | YES | 28 | 28 | 28 | 0 | 1.015 | 0 | 28
LGEGN#1 | 0 | 8926 | 1 | SOUTH | YES | 158 | 0 | 158 | 0 | 1.03 | 0 | 158
CBE_GT3 | 0 | 48734 | 1 | HOUSTON | YES | 86 | 0 | 86 | 0 | 1.029 | 0 | 86
CNOPGT2 | 0 | 8561 | 2 | SOUTH | YES | 165 | 0 | 165 | 0 | 1.03 | 0 | 165
CNOPGT1 | 0 | 8560 | 1 | SOUTH | YES | 164 | 0 | 164 | 0 | 1.03 | 0 | 164
CEL_B_1 | 0 | 8517 | 1 | SOUTH | YES | 29 | 0 | 29 | 0 | 1.02 | 0 | 29
CNOPST1 | 0 | 8562 | 3 | SOUTH | YES | 153 | 0 | 153 | 0 | 1.03 | 0 | 153
STARCO_1 | 0 | 8511 | 1 | SOUTH | YES | 38 | 0 | 38 | 0 | 1.024 | 0 | 38
KOCHREF2 | 0 | 8461 | 1 | SOUTH | YES | 38 | 0 | 38 | 0 | 1.014 | 0 | 38
DAV_1 | 0 | 8459 | 1 | SOUTH | YES | 339 | 50 | 339 | 0 | 1.0223 | 0 | 339
COSW_2 | 0 | 8457 | 2 | SOUTH | YES | 14 | 0 | 14 | 0 | 1.027 | 0 | 14
CUECPL2A | 0 | 8189 | 1 | SOUTH | YES | 12 | 0 | 12 | 0 | 1.02 | 0 | 12
CLO_1 | 0 | 8161 | 1 | SOUTH | YES | 633 | 200 | 633 | 0 | 1.03
FOR_7 | 0 | 8157 | 7 | SOUTH | YES | 46 | 5 | 46 | 0 | 1.03 | 0 | 46
FOR_6 | 0 | 8156 | 6 | SOUTH | YES | 26 | 5 | 26 | 0 | 1.03 | 0 | 26
FALCONHYDRO1 | 0.001 | 8048 | 1 | SOUTH | YES | 3 | 0 | 12 | 0 | 1.02 | 0.003 | 3
COMCHEPK_2G | 0.001 | 1899 | 2 | NORTH | YES | 1164 | 1128 | 1164 | 0 | 1.031
COMCHEPK_1G | 0.001 | 1898 | 1 | NORTH | YES | 1164 | 1150 | 1164 | 0 | 1.031
L_WIRTZ_1G2Y | 0.001 | 7036 | 2 | SOUTH | YES | 18 | 0 | 30 |  | 1 | 0.018 | 18
L_WIRTZ_1G1Y | 0.001 | 7035 | 1 | SOUTH | YES | 0 | 0 | 29 |  | 1 | 0 | 0
L_MARBFA1_2Y | 0.001 | 7029 | 2 | SOUTH | YES | 13 | 0 | 18 |  | 1 | 0.013 | 13
L_MARBFA1_1Y | 0.001 | 7028 | 1 | SOUTH | YES | 0 | 0 | 18 |  | 1 | 0 | 0
L_INKSDA1_1Y | 0.001 | 7026 | 1 | SOUTH | YES | 10 | 0 | 14 |  | 1 | 0.01 | 10
L_BUCHAN1_3Y | 0.001 | 7024 | 3 | SOUTH | YES | 11 | 0 | 15 |  | 1 | 0.011 | 11
L_BUCHAN1_2Y | 0.001 | 7023 | 2 | SOUTH | YES | 0 | 0 | 18 |  | 1 | 0 | 0
L_BUCHAN1_1Y | 0.001 | 7022 | 1 | SOUTH | YES | 14 | 0 | 18 |  | 1 | 0.014 | 14
WLFHOLW_3G | 0.001 | 1879 | 3 | NORTH | YES | 268 | 89.3 | 268 | 0 | 1.029 | 0.268 | 268
WLFHOLW_2G | 0.001 | 1878 | 2 | NORTH | YES | 219 | 105 | 219 | 0 | 1.029 | 0.219 | 219
WLFHOLW_1G | 0.001 | 1877 | 1 | NORTH | YES | 216 | 89.3 | 216 | 0 | 1.029 | 0.216 | 216
L_FERGUS1_1Y | 0.001 | 7000 | 1 | SOUTH | YES | 399 | 65 | 421 | 0 | 1.015 | 0.399 | 399
PEARSALLGEN3 | 0.001 | 5892 | 1 | SOUTH | YES | 6.2 | 6 | 23 | 0 | 1.01 | 0.0062 | 6.2
PEARSALLGEN2 | 0.001 | 5891 | 1 | SOUTH | YES | 6.2 | 6 | 24 | 0 | 1.01 | 0.0062 | 6.2
PEARSALLGEN1 | 0.001 | 5890 | 1 | SOUTH | YES | 6.2 | 6 | 24 | 0 | 1.01 | 0.0062 | 6.2
FALCONHYDRO3 | 0.001 | 5729 | 3 | SOUTH | YES | 2.8 | 0 | 11 | 0 | 1.02 | 0.0028 | 2.8
FALCONHYDRO2 | 0.001 | 5728 | 2 | SOUTH | YES | 3 | 0 | 12 | 0 | 1.02 | 0.003 | 3
ZAPATA | 0.001 | 88299 | 1 | SOUTH | YES | 0 | 0 | 0 | 0 | 1.024 | 0 | 0
CIDINDUS | 0.001 | 86105 | 1 | SOUTH | YES | 0 | -500 | 500 | 0 | 1.01
LAR_2 | 0.001 | 8287 | 2 | SOUTH | YES | 9 | 9 | 32 |  | 1.023 | 0.009 | 9
LAR_3 | 0.001 | 8288 | 3 | SOUTH | YES | 78.8 | 25 | 105 |  | 1.023 | 0.0788 | 78.8
LAR | 0.001 | 80012 | F | SOUTH | YES | 0 | 0 | 0 | 0 | 1.023 | 0 | 0
LAR_1 | 0.001 | 8285 | 1 | SOUTH | YES | 16 | 9 | 32 | 0 | 1.038 | 0.016 | 16
SLSTR1PP_1G | 0.002 | 1643 | 1 | NORTH | YES | 6 | 0 | 60 | 0 | 1.022 | 0.012 | 6
EPLVT1 | 0.005 | 80010 | F | SOUTH | YES | 0 | 0 | 0 | 0 | 1.0376 | 0 | 0
ELPS | 0.006 | 8262 | 1 | SOUTH | YES | 6 | 6 | 6 | 0 | 1.039 | 0.036 | 6
AMISTADHDRO2 | 0.008 | 8033 | 2 | SOUTH | YES | 13 | 13 | 25 | 0 | 1.035 | 0.104 | 13
AMISTADHDRO1 | 0.008 | 8032 | 1 | SOUTH | YES | 16.5 | 13 | 33 | 0 | 1.035 | 0.132 | 16.5
HAMILTON | 0.008 | 88253 | 1 | SOUTH | YES | 0 | 0 | 0 | 0 | 1.04 | 0 | 0
WCPWRCO_3G | 0.015 | 1455 | 3 | NORTH | YES | 242 | 50 | 242 | 0 | 1.023 | 3.63 | 242
WCPWRCO_2G | 0.015 | 1454 | 2 | NORTH | YES | 204 | 50 | 204 | 0 | 1.023 | 3.06 | 204
WCPWRCO_1G | 0.015 | 1453 | 1 | NORTH | YES | 204 | 50 | 204 | 0 | 1.023 | 3.06 | 204
FRNDDRCS | 0.023 | 60202 | SC | WEST | YES | 0 | 0 | 0 | 0 | 1.0259 | 0 | 0
DSKY1 | 0.026 | 60018 | 1 | WEST | YES | 12.6 | 0 | 84 | 0 | 1.032 | 0.3276 | 12.6
DSKY2 | 0.026 | 60000 | 1 | WEST | YES | 11.5 | 0 | 76.5 |  | 1.039 | 0.299 | 11.5
ORNNWP1 | 0.027 | 60017 | 1 | WEST | YES | 12 | 0 | 80 |  | 1.027 | 0.324 | 12
SWMESA | 0.027 | 6016 | 1 | WEST | YES | 11.2 | 0 | 75 |  | 1.03 | 0.3024 | 11.2
TNWDWRDU2_8 | 0.027 | 38332 | 1 | WEST | YES | 12 | 0 | 80 |  | 1.0232 | 0.324 | 12
L_DIVIDE1_1N | 0.027 | 76091 | 1 | WEST | YES | 26.5 | 0 | 375 | 0 | 1 | 0.7155 | 26.5
L_GASCCR1_1N | 0.027 | 76031 | 1 | WEST | YES | 15 | 0 | 150 | 0 | 1 | 0.405 | 15
RIO_DRCS | 0.027 | 60201 | SC | WEST | YES | 0 | 0 | 0 | 0 | 1.04 | 0 | 0
KM NWP | 0.027 | 60019 | 1 | WEST | YES | 12 | 0 | 80 |  | 1.03 | 0.324 | 12
WDWDU1 | 0.027 | 60016 | 1 | WEST | YES | 12 | 0 | 80 |  | 1.033 | 0.324 | 12
KM SWP | 0.027 | 60007 | 1 | WEST | YES | 12 | 0 | 80 |  | 1.03 | 0.324 | 12
KM SEP | 0.027 | 60005 | 1 | WEST | YES | 6 | 0 | 40 |  | 1.035 | 0.162 | 6
KM NEP | 0.027 | 60003 | 1 | WEST | YES | 12 | 0 | 80 |  | 1.03 | 0.324 | 12
L_DELAWA1_1Y | 0.029 | 7038 | 2 | WEST | YES | 4.5 | 0 | 30 | 0 | 1 | 0.1305 | 4.5
L_DELAWA1_1Y | 0.029 | 7038 | 1 | WEST | YES | 5.2 | 0 | 35 | 0 | 1 | 0.1508 | 5.2
LONGSHORT_5 | 0.029 | 1058 | 1 | NORTH | YES | 15 | 0 | 149 |  | 0.95 | 0.435 | 15
CALENG3G_3G | 0.029 | 1047 | 3 | WEST | YES | 69 | 27 | 69 | 0 | 1.017 | 2.001 | 69
CALENG2G_2G | 0.029 | 1046 | 2 | WEST | YES | 74 | 27 | 74 | 0 | 1.017 | 2.146 | 74
CALENG1G_1G | 0.029 | 1045 | 1 | WEST | YES | 73 | 27 | 73 | 0 | 1.017 | 2.117 | 73
PB6GEN_7G | 0.029 | 1008 | 6 | WEST | YES | 515 | 130 | 515 | 0 | 1.022 | 14.935 | 515
TIEHVSG_2G | 0.029 | 11025 | 1 | WEST | YES | 211 | 63 | 211 | 0 | 1.017 | 6.119 | 211
TIEHVCG_4G | 0.029 | 11024 | 1 | WEST | YES | 149 | 103 | 149 | 0 | 1.017 | 4.321 | 149
TIEHVCG_3G | 0.029 | 11023 | 1 | WEST | YES | 132 | 103 | 132 | 0 | 1.017 | 3.828 | 132
TIEHVCG_2G | 0.029 | 11022 | 1 | WEST | YES | 132 | 103 | 132 | 0 | 1.017 | 3.828 | 132
TIEHVCG_1G | 0.029 | 11021 | 1 | WEST | YES | 145 | 103 | 145 | 0 | 1.017 | 4.205 | 145
TIEHVSG_1G | 0.029 | 11020 | 1 | WEST | YES | 211 | 63 | 211 | 0 | 1.017 | 6.119 | 211
NAV6ST | 0.029 | 11014 | 1 | WEST | YES | 115 | 40 | 115 | 0 | 1.017 | 3.335 | 115
NAV5CT | 0.029 | 11013 | 1 | WEST | YES | 80 | 18 | 80 | 0 | 1.017 | 2.32 | 80
NAV4CT | 0.029 | 11012 | 1 | WEST | YES | 80 | 18 | 80 | 0 | 1.017 | 2.32 | 80
NAV3ST | 0.029 | 11011 | 1 | WEST | YES | 115 | 40 | 115 | 0 | 1.017 | 3.335 | 115
NAV2CT | 0.029 | 11009 | 1 | WEST | YES | 80 | 18 | 80 | 0 | 1.017 | 2.32 | 80
PB5GEN_6G | 0.029 | 1007 | 5 | WEST | YES | 115 | 40 | 115 | 0 | 1.022 | 3.335 | 115
NAV1CT | 0.029 | 11001 | 1 | WEST | YES | 80 | 18 | 80 | 0 | 1.017 | 2.32 | 80
PBCTEGE_5G | 0.029 | 1006 | E | WEST | YES | 65 | 65 | 68 | 0 | 1.022 | 1.885 | 65
PBCTDGE_4G | 0.029 | 1005 | D | WEST | YES | 65 | 65 | 65 | 0 | 1.022 | 1.885 | 65
PBCTCGE_3G | 0.029 | 1004 | C | WEST | YES | 62 | 62 | 66 | 0 | 1.022 | 1.798 | 62
PBCTBGE_2G | 0.029 | 1003 | B | WEST | YES | 65 | 65 | 66 | 0 | 1.022 | 1.885 | 65
HORSH4 | 0.029 | 60072 | 1 | WEST | YES | 17.2 | 0 | 115 | 0 | 1.025 | 0.4988 | 17.2
HORSH3 | 0.029 | 60070 | 1 | WEST | YES | 33.6 | 0 | 224 | 0 | 1.025 | 0.9744 | 33.6
HORSH2 | 0.029 | 60068 | 1 | WEST | YES | 27.6 | 0 | 184 | 0 | 1.025 | 0.8004 | 27.6
HORSH1 | 0.029 | 60066 | 1 | WEST | YES | 33.3 | 0 | 222 | 0 | 1.005 | 0.9657 | 33.3
LOUIS1A | 0.029 | 60063 | 1 | WEST | YES | 25.5 | 0 | 170.2 | 0 | 1.02 | 0.7395 | 25.5
CIRELLO | 0.029 | 60060 | 1 | WEST | YES | 35 | 0 | 233 | 0 | 1 | 1.015 | 35
BUFGGEN | 0.029 | 60058 | 1 | WEST | YES | 18 | 0 | 120 |  | 1 | 0.522 | 18
NWPWRG1_1G | 0.029 | 1350 | 1 | WEST | YES | 3.4 | 0 | 34.3 |  | 1.02 | 0.0986 | 3.4
PBCTAGE_1G | 0.029 | 1002 | A | WEST | YES | 64 | 64 | 65 | 0 | 1.022 | 1.856 | 64
WESTXWIN_1G | 0.029 | 1349 | 1 | WEST | YES | 0.7 | 0 | 6.6 |  | 1.02 | 0.0203 | 0.7
MCDDONAL_8 | 0.03 | 1333 | 1 | WEST | YES | 21.4 | 0 | 214.2 | 0 | 1.01 | 0.642 | 21.4
OCOTILLO_1G | 0.03 | 1328 | 1 | WEST | YES | 5.8 | 0 | 58 |  | 0.99 | 0.174 | 5.8
STANTONW_8 | 0.03 | 1326 | 1 | WEST | YES | 10.1 | 0 | 100.5 | 0 | 1.01 | 0.303 | 10.1
BSP_1 | 0.03 | 1320 | 1 | WEST | YES | 25.8 | 2.9 | 25.8 |  | 1
ROSCOEWI_5 | 0.03 | 1057 | 1 | WEST | YES | 12.6 | 0 | 126.5 |  | 0.99 | 0.378 | 12.6
ROSCOEW_5 | 0.03 | 1049 | 1 | WEST | YES | 20.9 | 0 | 209 |  | 0.99 | 0.627 | 20.9
MRGNFG_6G | 0.03 | 1044 | F | WEST | YES | 66 | 66 | 66 | 0 | 0.99 | 1.98 | 66
MRGNEG_5G | 0.03 | 1043 | E | WEST | YES | 68 | 68 | 68 | 0 | 0.99 | 2.04 | 68
MRGNDG_4G | 0.03 | 1042 | D | WEST | YES | 70 | 69 | 70 | 0 | 0.99 | 2.1 | 70
MRGNCG_3G | 0.03 | 1041 | C | WEST | YES | 70 | 69 | 70 | 0 | 0.99 | 2.1 | 70
MRGNBG_2G | 0.03 | 1040 | B | WEST | YES | 71 | 70 | 71 | 0 | 0.99 | 2.13 | 71
MRGNAG_1G | 0.03 | 1039 | A | WEST | YES | 69 | 69 | 69 | 0 | 0.99 | 2.07 | 69
MORGAN5G_5G | 0.03 | 1037 | 5 | WEST | YES | 137 | 40 | 137 |  | 0.99 | 4.11 | 137
SWETWATR_4G | 0.03 | 1419 | 4 | WEST | YES | 61 | 36 | 61 | 0 | 1.039 | 1.83 | 61
SWETWATR_3G | 0.03 | 1418 | 3 | WEST | YES | 68 | 36 | 68 | 0 | 1.039 | 2.04 | 68
SWETWATR_2G | 0.03 | 1417 | 2 | WEST | YES | 72 | 36 | 72 | 0 | 1.039 | 2.16 | 72
L_SWEETW1_4N | 0.03 | 71060 | 1 | WEST | YES | 15.7 | 0 | 105 | 0 | 1 | 0.471 | 15.7
L_SWEETW1_3N | 0.03 | 71059 | 1 | WEST | YES | 17.8 | 0 | 119 | 0 | 1 | 0.534 | 17.8
L_SWEETW1_2N | 0.03 | 71057 | 1 | WEST | YES | 20.3 | 0 | 135 | 0 | 1 | 0.609 | 20.3
SWETWATR_1G | 0.03 | 1416 | 1 | WEST | YES | 30 | 18 | 30 | 0 | 1.039 | 0.9 | 30
L_SWEETW1_1N | 0.03 | 71054 | 1 | WEST | YES | 16.1 | 0 | 107.5 | 0 | 1 | 0.483 | 16.1
L_BITTCR1_1N | 0.03 | 71051 | 1 | WEST | YES | 5.6 | 0 | 37.5 |  | 1.01 | 0.168 | 5.6
AIRTRICITY_8 | 0.031 | 1170 | 1 | WEST | YES | 18 | 0 | 180 | 0 | 1.01 | 0.558 | 18
MESQUITW_2G | 0.031 | 1438 | 1 | WEST | YES | 23.6 | 0 | 236 |  | 1.01 | 0.7316 | 23.6
MESQUITW_1G | 0.031 | 1437 | 1 | WEST | YES | 40 | 0 | 400 | 0 | 1.023 | 1.24 | 40
CALHN_G1 | 0.031 | 60057 | 1 | WEST | YES | 17.1 | 0 | 114 |  | 1.042 | 0.5301 | 17.1
KINDERMG_3G | 0.032 | 1071 | 1 | WEST | YES | 45.7 | 12 | 45.7 | 0 | 1.01
KINDERMG_2G | 0.032 | 1070 | 1 | WEST | YES | 45.7 | 12 | 45.7 | 0 | 1.01
KINDERMG_1G | 0.032 | 1069 | 1 | WEST | YES | 25 | 5 | 25 | 0 | 1.01
SCURRYCW_1G | 0.032 | 1068 | 1 | WEST | YES | 14.1 | 0 | 141 |  | 1.01 | 0.4512 | 14.1
CIELOGEN_2G | 0.032 | 1062 | 1 | WEST | YES | 6.1 | 0 | 61 |  | 1 | 0.1952 | 6.1
CIELOGEN_1G | 0.032 | 1061 | 1 | WEST | YES | 9.9 | 0 | 99 |  | 1 | 0.3168 | 9.9
SNYDERW1A | 0.032 | 6637 | 1 | WEST | YES | 6.3 | 0 | 63 | 0 | 1.025 | 0.2016 | 6.3
GRHAMSES_2G | 0.032 | 1432 | 2 | WEST | YES | 369 | 90 | 369 |  | 1.023 | 11.808 | 369
OKLAUN1G | 0.033 | 6752 | 1 | WEST | YES | 629 | 175 | 629 | 0 | 1.035
OKLA7A | 0.033 | 6100 | 1 | WEST | YES | 50 | -220 | 220 | 0 | 1.035 | 1.65 | 50
RDCNYNG1 | 0.033 | 36998 | 1 | WEST | YES | 8.4 | 0 | 84 | 0 | 1.01 | 0.2772 | 8.4
AEPWIND_8 | 0.033 | 1354 | 1 | WEST | YES | 15.2 | 0 | 101.2 |  | 1.01 | 0.5016 | 15.2
TRENTIPP_8 | 0.033 | 1343 | 1 | WEST | YES | 22.5 | 0 | 150 |  | 1.014 | 0.7425 | 22.5
WHRLWIND1A | 0.042 | 60081 | 1 | WEST | YES | 6 | 0 | 60 | 0 | 1.03 | 0.252 | 6
WILDHRS11A | 0.044 | 60052 | 1 | WEST | YES | 12.6 | 0 | 126.5 | 0 | 1.005 | 0.5544 | 12.6
WFCOGEN_2G | 0.045 | 1482 | 2 | WEST | YES | 12 | 12 | 17 | 0 | 1 | 0.54 | 12
WFCOGEN_2G | 0.045 | 1482 | 1 | WEST | YES | 12 | 12 | 20 | 0 | 1 | 0.54 | 12
WFCOGEN_1G | 0.045 | 1479 | 2 | WEST | YES | 12 | 12 | 20 | 0 | 1 | 0.54 | 12
WFCOGEN_1G | 0.045 | 1479 | 1 | WEST | YES | 12 | 12 | 20 | 0 | 1 | 0.54 | 12
GRHAMSES_1G | 0.119 | 1433 | 1 | WEST | YES | 242 | 60 | 242 | 0 | 1.038 | 28.798 | 242

## Bk
Generator Sensitivities
Name of Bus | P Sensitivity of Bus | Number of Bus | ID | Area Name of Gen | AGC | Gen MW | Min MW | Max MW | V Sensitivity of Bus | Set Volt
DECRDOVA_1G | -0.076 | 1889 | 1 | NORTH | YES | 779 | 255 | 779 | 0 | 1.022 | -59.204 | 779
DECRDOVA_2G | -0.052 | 1892 | A | NORTH | YES | 65 | 65 | 71 | 0 | 1.029 | -3.38 | 65 | HOUSTON | -179.7289
DECRDOVA_5G | -0.052 | 1895 | D | NORTH | YES | 65 | 65 | 70 | 0 | 1.029 | -3.38 | 65 | NORTH | 139.3868
DECRDOVA_4G | -0.052 | 1894 | C | NORTH | YES | 65 | 65 | 70 | 0 | 1.029 | -3.38 | 65 | SOUTH | -166.2442
DECRDOVA_3G | -0.052 | 1893 | B | NORTH | YES | 65 | 65 | 70 | 0 | 1.029 | -3.38 | 65 | WEST | 429.7786
HANDLEY_3G | -0.045 | 1947 | 3 | NORTH | YES | 353.4 | 100 | 392 | 0 | 1.03 | -15.903 | 353.4
HANDLEY_5G | -0.045 | 1949 | 5 | NORTH | YES | 0 | 150 | 435 |  | 1.03 | 0 | 0
HANDLEY_4G | -0.036 | 1948 | 4 | NORTH | YES | 217.5 | 150 | 435 | 0 | 1.022 | -7.83 | 217.5 | HOUSTON | 13825.3008
HANDLEY_1G | -0.033 | 1945 | MB | NORTH | YES | 0 | 25 | 36 |  | 1.003 | 0 | 0 | NORTH | 19200.8984
HANDLEY_2G | -0.033 | 1946 | MB | NORTH | YES | 0 | 30 | 68 |  | 1.003 | 0 | 0 | SOUTH | 13890.7002
MDLTHELP_4G | -0.032 | 1944 | 4 | NORTH | YES | 214 | 74 | 214 | 0 | 1.02 | -6.848 | 214 | WEST | 4928.9009
MDLTHELP_3G | -0.032 | 1943 | 3 | NORTH | YES | 215 | 74 | 215 | 0 | 1.02 | -6.88 | 215
MDLTHELP_2G | -0.031 | 1942 | 2 | NORTH | YES | 215 | 74 | 215 | 0 | 1.02 | -6.665 | 215
MDLTHELP_6G | -0.031 | 1938 | 6 | NORTH | YES | 229 | 74 | 229 | 0 | 1.02 | -7.099 | 229 | HOUSTON | -0.013
MDLTHELP_1G | -0.031 | 1941 | 1 | NORTH | YES | 215 | 74 | 215 | 0 | 1.02 | -6.665 | 215 | NORTH | 0.0072594
MDLTHELP_5G | -0.031 | 1937 | 5 | NORTH | YES | 225 | 74 | 225 | 0 | 1.02 | -6.975 | 225 | SOUTH | -0.011968
JNSNCNTY802 | -0.022 | 366 | 1 | NORTH | YES | 168 | 20 | 168 | 0 | 1.02 | -3.696 | 168 | WEST | 0.087196
JNSNCNTY802 | -0.022 | 367 | 2 | NORTH | YES | 90 | 20 | 90 | 0 | 1.02 | -1.98 | 90
THOUSE_2G | -0.021 | 3404 | 2 | NORTH | YES | 805 | 250 | 805 | 0 | 1.026 | -16.905 | 805
THOUSE_1G | -0.021 | 3403 | 1 | NORTH | YES | 563 | 200 | 563 | 0 | 1.026 | -11.823 | 563 | N to H | 0.020259
LAKE_CRK2_G | -0.02 | 3417 | 2 | NORTH | YES | 227 | 40 | 227 | 0 | 1.029 | -4.54 | 227 | N to S | 0.019227
LAKE_CRK1_G | -0.02 | 3416 | 1 | NORTH | YES | 35.4 | 33 | 75 | 0 | 1.043 | -0.708 | 35.4 | W to N | 0.079936
BOSQUESW502 | -0.02 | 239 | 1 | NORTH | YES | 149 | 0 | 149 | 0 | 1.03 | -2.98 | 149 |  | -0.019227
BOSQUESW501 | -0.02 | 247 | 2 | NORTH | YES | 151 | 0 | 151 | 0 | 1.03 | -3.02 | 151 |  | -0.079936
BOSQUESW803 | -0.018 | 251 | 2 | NORTH | YES | 144 | 0 | 144 | 0 | 1.032 | -2.592 | 144
BOSQUESW804 | -0.018 | 253 | 2 | NORTH | YES | 83 | 0 | 83 | 0 | 1.032 | -1.494 | 83
WHITNYDM02 | -0.016 | 245 | 2 | NORTH | YES | 15 | 0 | 15 | 0 | 1.035 | -0.24 | 15
WHITNYDM01 | -0.016 | 244 | 1 | NORTH | YES | 15 | 0 | 15 | 0 | 1.035 | -0.24 | 15
SANDOW_4G | -0.016 | 3432 | 4 | SOUTH | YES | 534 | 460 | 534 | 0 | 1.029
ATKINS4 | -0.014 | 32890 | MB | NORTH | YES | 0 | 5 | 22 |  | 1.031 | 0 | 0
L_LOSTPI1_1Y | -0.014 | 7007 | 1 | SOUTH | YES | 158.7 | 110 | 167 | 0 | 1.015 | -2.2218 | 158.7
DANSBY2 | -0.014 | 32884 | 1 | NORTH | YES | 46 | 2 | 46 | 0 | 1.015 | -0.644 | 46
BBRN_2G | -0.014 | 3382 | 2 | NORTH | YES | 610 | 225 | 610 | 0 | 1.0345
ATKINS7 | -0.014 | 32888 | 1 | NORTH | YES | 0 | 4 | 17 |  | 1.028 | 0 | 0
TAMUGEN1 | -0.014 | 32798 | 1 | NORTH | YES | 32 | 0 | 32 |  | 1.02 | -0.448 | 32
L_BASTEN1_2Y | -0.014 | 7808 | 1 | SOUTH | YES | 146 | 83.5 | 146 | 0 | 1.004 | -2.044 | 146
L_FPPYD11_1Y | -0.014 | 7010 | 1 | SOUTH | YES | 587.4 | 200 | 605 | 0 | 1.02
L_BASTEN1_3Y | -0.014 | 7809 | 1 | SOUTH | YES | 227 | 42 | 227 | 0 | 1.004 | -3.178 | 227
L_BASTEN1_1Y | -0.014 | 7807 | 1 | SOUTH | YES | 147 | 83.5 | 147 | 0 | 1.004 | -2.058 | 147
ATKINS5 | -0.014 | 32891 | MB | NORTH | YES | 0 | 5 | 25 |  | 1.031 | 0 | 0
L_FPPYD11_2Y | -0.014 | 7011 | 2 | SOUTH | YES | 577.4 | 200 | 608 | 0 | 1.02
L_LOSTPI1_3Y | -0.014 | 7009 | 3 | SOUTH | YES | 173.9 | 72 | 184 | 0 | 1.015 | -2.4346 | 173.9
ATKINS3 | -0.014 | 32886 | MB | NORTH | YES | 0 | 5 | 12 |  | 1 | 0 | 0
L_FPPYD21_3Y | -0.014 | 7012 | 3 | SOUTH | YES | 427.4 | 200 | 436 | 0 | 1.02
L_LOSTPI1_2Y | -0.014 | 7008 | 2 | SOUTH | YES | 157.7 | 107 | 164 | 0 | 1.015 | -2.2078 | 157.7
DANSBY14 | -0.014 | 32892 | 1 | NORTH | YES | 81 | 25 | 108 | 0 | 1.035 | -1.134 | 81
BBRN_1G | -0.014 | 3381 | 1 | NORTH | YES | 597 | 225 | 597 | 0 | 1.0345
ATKINS6 | -0.014 | 32887 | MB | NORTH | YES | 0 | 12 | 51 |  | 1.028 | 0 | 0
DOW17000 | -0.013 | 49851 | 37 | HOUSTON | YES | 39 | 0 | 62 | 0 | 1
EXN945GT | -0.013 | 49832 | 9 | HOUSTON | YES | 19 | 9.2 | 20 | 0 | 1.0326 | -0.247 | 19
DOW63000 | -0.013 | 49872 | 63 | HOUSTON | YES | 45 | 0 | 72 | 0 | 1
EXN938GT | -0.013 | 49826 | 5 | HOUSTON | YES | 43 | 9.2 | 45.9 | 0 | 1.0326 | -0.559 | 43
SJS_GT2_GT2 | -0.013 | 48842 | 2 | HOUSTON | YES | 49 | 49 | 81 | 0 | 1.0362 | -0.637 | 49
DOW39100 | -0.013 | 49862 | 36 | HOUSTON | YES | 54 | 0 | 86 | 0 | 1
CVC_GT1_5035 | -0.013 | 48813 | 1 | HOUSTON | YES | 155 | 91.8 | 155 |  | 1.029 | -2.015 | 155
CBE_ST34 | -0.013 | 48736 | 1 | HOUSTON | YES | 103.5 | 0 | 103.5 | 0 | 1.029 | -1.3455 | 103.5
PSG_GN2_8050 | -0.013 | 48740 | 1 | HOUSTON | YES | 178 | 60 | 178 | 0 | 1.0326 | -2.314 | 178
EXN943GT | -0.013 | 49830 | 12 | HOUSTON | YES | 19 | 5.4 | 20 | 0 | 1.0326 | -0.247 | 19
DOW38300 | -0.013 | 49860 | 32 | HOUSTON | YES | 63 | 0 | 101 |  | 1
GBY_81821075 | -0.013 | 48692 | C | HOUSTON | YES | 48 | 20 | 48 | 0 | 1.0362 | -0.624 | 48
DOW38100 | -0.013 | 49858 | 31 | HOUSTON | YES | 45 | 0 | 71.4 |  | 1
DOW38200 | -0.013 | 49859 | 33 | HOUSTON | YES | 28 | 0 | 45 | 0 | 1
EXN944GT | -0.013 | 49831 | 13 | HOUSTON | YES | 33 | 5.4 | 35 | 0 | 1.0326 | -0.429 | 33
LPE_GT2_8075 | -0.013 | 48512 | 2 | HOUSTON | YES | 42 | 0 | 42 | 0 | 1.0362 | -0.546 | 42
CAL_GT1_8045 | -0.013 | 48551 | 1 | HOUSTON | YES | 152 | 0 | 152 | 0 | 1.0326 | -1.976 | 152
CALFREST_3G | -0.013 | 13133 | 3 | NORTH | YES | 174 | 40 | 174 | 0 | 1.035 | -2.262 | 174
TNTNPONE_18 | -0.013 | 39960 | 1 | NORTH | YES | 152 | 30 | 152 |  | 1.04
L_HAYSEN1_3Y | -0.013 | 7016 | 3 | SOUTH | YES | 226 | 74 | 226 | 0 | 1.008 | -2.938 | 226
LPE_GT3_8080 | -0.013 | 48513 | 3 | HOUSTON | YES | 41 | 0 | 41 | 0 | 1.0362 | -0.533 | 41
DPEC_GT15040 | -0.013 | 48641 | 1 | HOUSTON | YES | 162 | 98 | 162 | 0 | 1.0319 | -2.106 | 162
CBE_GT1 | -0.013 | 48731 | 1 | HOUSTON | YES | 86 | 0 | 86 | 0 | 1.029 | -1.118 | 86
PR_GT1__9040 | -0.013 | 48761 | 1 | HOUSTON | YES | 35 | 0 | 35 | 0 | 1 | -0.455 | 35
CTL_GT3_8135 | -0.013 | 48562 | 2 | HOUSTON | YES | 91 | 30.3 | 91 |  | 1.0362 | -1.183 | 91
TNDOWCGNGG8 | -0.013 | 39480 | 1 | HOUSTON | YES | 30 | 10 | 30 | 0 | 1.0437 | -0.39 | 30
BYU_GT4_8065 | -0.013 | 48534 | 4 | HOUSTON | YES | 65 | 0 | 65 |  | 1.0362 | -0.845 | 65
BYU_GT2_8055 | -0.013 | 48532 | 2 | HOUSTON | YES | 62 | 0 | 62 |  | 1.0362 | -0.806 | 62
SRB_GN4_4 | -0.013 | 48854 | 4 | HOUSTON | YES | 226 | 35 | 226 |  | 1.0326 | -2.938 | 226
CAL_ST1_8000 | -0.013 | 48552 | 2 | HOUSTON | YES | 65 | 0 | 65 | 0 | 1.0326 | -0.845 | 65
TNSLCGN1__8 | -0.013 | 39190 | 1 | HOUSTON | YES | 30 | 10 | 30 |  | 1.025 | -0.39 | 30
CBE_GT3 | -0.013 | 48734 | 1 | HOUSTON | YES | 86 | 0 | 86 | 0 | 1.029 | -1.118 | 86
STP_GN2___2 | -0.013 | 5912 | 2 | SOUTH | YES | 1282 | 1249 | 1282 | 0 | 1.0406
PSA_GN1_8165 | -0.013 | 48796 | 1 | HOUSTON | YES | 104 | 43.1 | 104 | 0 | 1.0362 | -1.352 | 104
CHE_GT1_8015 | -0.013 | 48593 | 1 | HOUSTON | YES | 173 | 50 | 173 | 0 | 1.0362 | -2.249 | 173
TNSCLP4___8 | -0.013 | 39775 | 1 | HOUSTON | YES | 115 | 20 | 115 | 0 | 1.04 | -1.495 | 115
THW_ST4_ST_4 | -0.013 | 48874 | 4 | HOUSTON | YES | 108 | 19 | 108 | 0 | 1.0435 | -1.404 | 108
TNBP_CGN2_8 | -0.013 | 38590 | 2 | HOUSTON | YES | 66 | 0 | 66 | 0 | 1.0435 | -0.858 | 66
BVE_ST1_GN1 | -0.013 | 48523 | 3 | HOUSTON | YES | 246 | 0 | 246 |  | 1.035 | -3.198 | 246
DECKR_G3 | -0.013 | 9002 | 3 | SOUTH | YES | 0 | 24 | 42 |  | 1.015 | 0 | 0
CBE_GT2 | -0.013 | 48732 | 1 | HOUSTON | YES | 86 | 0 | 86 | 0 | 1.029 | -1.118 | 86
TNSCLP3___8 | -0.013 | 39790 | 1 | HOUSTON | YES | 111 | 20 | 111 | 0 | 1.027 | -1.443 | 111
PSA_GT6_8135 | -0.013 | 48797 | 6 | HOUSTON | YES | 59 | 34.5 | 59 | 0 | 1.0362 | -0.767 | 59
BYU_GT1_8075 | -0.013 | 48531 | 1 | HOUSTON | YES | 65 | 0 | 65 |  | 1.0362 | -0.845 | 65
DECKR_G5 | -0.013 | 9004 | 5 | SOUTH | YES | 44 | 24 | 44 | 0 | 1.015 | -0.572 | 44
PSA_GT3_8150 | -0.013 | 48793 | 3 | HOUSTON | YES | 70 | 20.3 | 70 | 0 | 1.0362 | -0.91 | 70
SANDH_G2 | -0.013 | 9017 | 2 | SOUTH | YES | 45 | 2 | 47 | 0 | 1.0175 | -0.585 | 45
FTR_CN4_5095 | -0.013 | 48674 | 4 | NORTH | YES | 380 | 0 | 380 | 0 | 1.0319 | -4.94 | 380
PHR_GN2_2 | -0.013 | 48772 | MB | HOUSTON | YES | 0 | 72 | 459 |  | 1.0362
L_SIMGID1_2Y | -0.013 | 7005 | 2 | SOUTH | YES | 133 | 32 | 139 | 0 | 1.02 | -1.729 | 133
DOW64000 | -0.013 | 49873 | 64 | HOUSTON | YES | 41 | 0 | 64.8 | 0 | 1
DIB_GT2_8075 | -0.013 | 48612 | 2 | HOUSTON | YES | 65 | 0 | 65 | 0 | 1.0326 | -0.845 | 65
DPEC_GT25025 | -0.013 | 48642 | 2 | HOUSTON | YES | 156 | 98 | 156 | 0 | 1.0319 | -2.028 | 156
THW_4344 | -0.013 | 48881 | H | HOUSTON | YES | 58 | 5 | 58 | 0 | 1.0435 | -0.754 | 58
L_HAYSEN1_4Y | -0.013 | 7017 | 4 | SOUTH | YES | 229 | 74 | 229 | 0 | 1.008 | -2.977 | 229
LEG_1___1 | -0.013 | 48721 | 1 | NORTH | YES | 836 | 357 | 836 | 0 | 1.0348
BSF_GT1_8070 | -0.013 | 48520 | 2 | HOUSTON | YES | 10 | 0 | 10 | 0 | 1.0326 | -0.13 | 10
LPE_GT4_8085 | -0.013 | 48514 | 4 | HOUSTON | YES | 41 | 0 | 41 | 0 | 1.0362 | -0.533 | 41
LPE_GT1_8070 | -0.013 | 48511 | 1 | HOUSTON | YES | 42 | 0 | 42 | 0 | 1.0362 | -0.546 | 42
TNTNPONE_28 | -0.013 | 39970 | 1 | NORTH | YES | 154 | 30 | 154 |  | 1.04
DOW81000 | -0.013 | 49882 | 81 | HOUSTON | YES | 47 | 0 | 76 | 0 | 1
LEG_2___2 | -0.013 | 48722 | 2 | NORTH | YES | 853 | 357 | 853 | 0 | 1.0348
SANDHG5C | -0.013 | 9021 | 5C | SOUTH | YES | 140 | 0 | 151 | 0 | 1.0175 | -1.82 | 140
SHELLG2 | -0.013 | 48821 | 2 | HOUSTON | YES | 72 | 34.5 | 72 |  | 1.029 | -0.936 | 72
DOW66000 | -0.013 | 49877 | 66 | HOUSTON | YES | 61 | 0 | 97 | 0 | 1
SRB_GN3_3 | -0.013 | 48853 | 3 | HOUSTON | YES | 220 | 35 | 220 |  | 1.0326 | -2.86 | 220
THW_ST3_ST_3 | -0.013 | 48873 | 3 | HOUSTON | YES | 110 | 19 | 110 | 0 | 1.0435 | -1.43 | 110
EXN_17GT | -0.013 | 49805 | 3 | HOUSTON | YES | 31 | 8.3 | 33 |  | 1.0326 | -0.403 | 31
EXN942GT | -0.013 | 49829 | 11 | HOUSTON | YES | 20 | 5.4 | 21 | 0 | 1.0326 | -0.26 | 20
THW_5152 | -0.013 | 48885 | B | HOUSTON | YES | 0 | 5 | 55 |  | 1.0319 | 0 | 0
THW_5556 | -0.013 | 48887 | F | HOUSTON | YES | 16.4 | 5 | 57 |  | 1.0319 | -0.2132 | 16.4
BTE_GT4_8055 | -0.013 | 48597 | 3 | HOUSTON | YES | 163 | 130 | 163 | 0 | 1.0261 | -2.119 | 163
WAP_GN7_7 | -0.013 | 48927 | 7 | HOUSTON | YES | 567 | 277 | 567 |  | 1.035
GBY_81821075 | -0.013 | 48692 | D | HOUSTON | YES | 20 | 20 | 54 | 0 | 1.0362 | -0.26 | 20
THW_5152 | -0.013 | 48885 | A | HOUSTON | YES | 16.4 | 5 | 57 |  | 1.0319 | -0.2132 | 16.4
TNBPAMCG2_8 | -0.013 | 38612 | 2 | HOUSTON | YES | 150 | 0 | 150 | 0 | 1.0435 | -1.95 | 150
SRB_GT211035 | -0.013 | 48855 | B1 | HOUSTON | YES | 0 | 0 | 17 |  | 1.014 | 0 | 0
EXN_14GT | -0.013 | 49838 | 14 | HOUSTON | YES | 140 | 0 | 148 |  | 1.0326 | -1.82 | 140
EP_1_2 | -0.013 | 48651 | 2 | HOUSTON | YES | 21 | 10 | 21 | 0 | 1.0362 | -0.273 | 21
BTE_GT2_8075 | -0.013 | 48595 | 1 | HOUSTON | YES | 163 | 130 | 163 | 0 | 1.0261 | -2.119 | 163
CHE_GN4_8025 | -0.013 | 48594 | 4 | HOUSTON | YES | 142 | 60 | 142 | 0 | 1.0362 | -1.846 | 142
FTR_GT3_5085 | -0.013 | 48673 | 3 | NORTH | YES | 158 | 0 | 158 | 0 | 1.0319 | -2.054 | 158
BVE_GT2_5035 | -0.013 | 48522 | 2 | HOUSTON | YES | 170 | 0 | 170 |  | 1.035 | -2.21 | 170
PSA_GT2_8155 | -0.013 | 48792 | 2 | HOUSTON | YES | 66 | 20.3 | 66 | 0 | 1.0362 | -0.858 | 66
CTL_GT2_8130 | -0.013 | 48561 | 1 | HOUSTON | YES | 103 | 30.3 | 103 |  | 1.0362 | -1.339 | 103
SOL_GT1 | -0.013 | 48845 | 1 | HOUSTON | YES | 16.2 | 15.4 | 16.2 |  | 1.0326 | -0.2106 | 16.2
TNBPAMCG1_8 | -0.013 | 38611 | 1 | HOUSTON | YES | 155 | 0 | 155 | 0 | 1.0435 | -2.015 | 155
DOW61000 | -0.013 | 49870 | 61 | HOUSTON | YES | 44 | 0 | 70 | 0 | 1
DOW49000 | -0.013 | 49869 | 45 | HOUSTON | YES | 59 | 0 | 94 |  | 1
ENNSTRAC_2G | -0.013 | 12323 | 2 | NORTH | YES | 116 | 100 | 116 | 0 | 1.043 | -1.508 | 116
THW_3132 | -0.013 | 48875 | B | HOUSTON | YES | 57 | 5 | 57 | 0 | 1.0435 | -0.741 | 57
SHELLG3_3020 | -0.013 | 48822 | 2 | HOUSTON | YES | 30 | 0 | 30 |  | 1.029 | -0.39 | 30
SANDH_G4 | -0.013 | 9019 | 4 | SOUTH | YES | 45 | 2 | 47 | 0 | 1.0175 | -0.585 | 45
SANDH_G1 | -0.013 | 9016 | 1 | SOUTH | YES | 45 | 2 | 49 | 0 | 1.0175 | -0.585 | 45
DECKR_G6 | -0.013 | 9005 | 6 | SOUTH | YES | 44 | 24 | 47 | 0 | 1.015 | -0.572 | 44
SRB_GN1_1 | -0.013 | 48851 | 1 | HOUSTON | YES | 176 | 26 | 176 | 0 | 1.0217 | -2.288 | 176
DECKR_G4 | -0.013 | 9003 | 4 | SOUTH | YES | 44 | 24 | 44 | 0 | 1.015 | -0.572 | 44
DECKR_G2 | -0.013 | 9001 | 2 | SOUTH | YES | 400 | 50 | 427 | 0 | 1.015 | -5.2 | 400
TNTXCTY1CG8 | -0.013 | 38711 | 1 | HOUSTON | YES | 105 | 59 | 105 | 0 | 1.044 | -1.365 | 105
TNBPAMCG4_8 | -0.013 | 38614 | 4 | HOUSTON | YES | 96 | 0 | 96 | 0 | 1.0435 | -1.248 | 96
SANDHG5A | -0.013 | 9020 | 5A | SOUTH | YES | 150 | 84 | 159 | 0 | 1.0175 | -1.95 | 150
MNS_GT | -0.013 | 48730 | 1 | HOUSTON | YES | 46.1 | 0 | 46.1 | 0 | 1.029 | -0.5993 | 46.1
DOW42000 | -0.013 | 49866 | 42 | HOUSTON | YES | 11 | 0 | 18 |  | 1
THW_4142 | -0.013 | 48879 | E | HOUSTON | YES | 58 | 5 | 58 | 0 | 1.0435 | -0.754 | 58
SJS_GT1_GT1 | -0.013 | 48841 | 1 | HOUSTON | YES | 49 | 49 | 83 | 0 | 1.0362 | -0.637 | 49
PSA_GT1_8160 | -0.013 | 48791 | 1 | HOUSTON | YES | 65 | 20.8 | 65 | 0 | 1.0362 | -0.845 | 65
DECKR_G1 | -0.013 | 9000 | 1 | SOUTH | YES | 320 | 50 | 326 | 0 | 1.015 | -4.16 | 320
TNBP_CGN1_8 | -0.013 | 38580 | 1 | HOUSTON | YES | 60 | 0 | 60 | 0 | 1.0435 | -0.78 | 60
WAP_GN6_6 | -0.013 | 48926 | 6 | HOUSTON | YES | 645 | 280 | 645 |  | 1.035
TNBP_CGN3_8 | -0.013 | 38600 | 5 | HOUSTON | YES | 53 | 0 | 53 | 0 | 1.0435 | -0.689 | 53
DOW62000 | -0.013 | 49871 | 62 | HOUSTON | YES | 40 | 0 | 63 | 0 | 1
THW_GT1_GT_1 | -0.013 | 48883 | B2 | HOUSTON | YES | 0 | 0 | 12 |  | 1.043 | 0 | 0
GBY_73741085 | -0.013 | 48691 | A | HOUSTON | YES | 48 | 20 | 48 | 0 | 1.0362 | -0.624 | 48
TNSCLP2___8 | -0.013 | 39770 | 1 | HOUSTON | YES | 117 | 20 | 117 | 0 | 1.04 | -1.521 | 117
TNTXCTY2CG8 | -0.013 | 38712 | 1 | HOUSTON | YES | 102 | 59 | 102 | 0 | 1.044 | -1.326 | 102
TNBPAMCG3_8 | -0.013 | 38613 | 3 | HOUSTON | YES | 152 | 0 | 152 | 0 | 1.0435 | -1.976 | 152
EP_1_2 | -0.013 | 48651 | 1 | HOUSTON | YES | 5 | 0 | 5 | 0 | 1.0362 | -0.065 | 5
ENNSTRAC_1G | -0.013 | 12322 | 1 | NORTH | YES | 196 | 130 | 196 | 0 | 1.043 | -2.548 | 196
THW_3132 | -0.013 | 48875 | A | HOUSTON | YES | 57 | 5 | 57 | 0 | 1.0435 | -0.741 | 57
APD_GT1_8005 | -0.013 | 48500 | 1 | HOUSTON | YES | 140 | 54.6 | 140 |  | 1.0362 | -1.82 | 140
FTR_GT2_5110 | -0.013 | 48672 | 2 | NORTH | YES | 159 | 0 | 159 | 0 | 1.0319 | -2.067 | 159
SANDH_G3 | -0.013 | 9018 | 3 | SOUTH | YES | 45 | 2 | 48 | 0 | 1.0175 | -0.585 | 45
DIB_GT1_8080 | -0.013 | 48611 | 1 | HOUSTON | YES | 64 | 0 | 64 | 0 | 1.0326 | -0.832 | 64
SHELLG3_3020 | -0.013 | 48822 | 1 | HOUSTON | YES | 39 | 0 | 39 |  | 1.029 | -0.507 | 39
TNSCLP1___8 | -0.013 | 39760 | 1 | HOUSTON | YES | 116 | 20 | 116 | 0 | 1.04 | -1.508 | 116
FTR_GT1_5105 | -0.013 | 48671 | 1 | NORTH | YES | 156 | 0 | 156 | 0 | 1.0319 | -2.028 | 156
CALFREST_2G | -0.013 | 13132 | 2 | NORTH | YES | 155 | 57 | 155 | 0 | 1.035 | -2.015 | 155
TNTXCTY4CG8 | -0.013 | 38714 | 1 | HOUSTON | YES | 103 | 59 | 103 | 0 | 1.044 | -1.339 | 103
CVC_GT3_5045 | -0.013 | 48811 | 3 | HOUSTON | YES | 158 | 91.8 | 158 |  | 1.029 | -2.054 | 158
TNBP_CGN4_8 | -0.013 | 38690 | 3 | HOUSTON | YES | 40 | 0 | 40 | 0 | 1.0435 | -0.52 | 40
CALFREST_1G | -0.013 | 13131 | 1 | NORTH | YES | 152 | 40 | 152 | 0 | 1.035 | -1.976 | 152
CVC_GT2_5020 | -0.013 | 48812 | 2 | HOUSTON | YES | 159 | 91.8 | 159 |  | 1.029 | -2.067 | 159
TNDOWCGNSG8 | -0.013 | 39470 | 1 | HOUSTON | YES | 32 | 10 | 32 | 0 | 1.0437 | -0.416 | 32
STP_GN1___1 | -0.013 | 5911 | 1 | SOUTH | YES | 1282 | 1249 | 1282 | 0 | 1.0406
CTL_GN2_8155 | -0.013 | 48565 | 5 | HOUSTON | YES | 11 | 3.4 | 11 |  | 1.0362 | -0.143 | 11
THW_4142 | -0.013 | 48879 | F | HOUSTON | YES | 57 | 5 | 57 | 0 | 1.0435 | -0.741 | 57
THW_3334 | -0.013 | 48877 | D | HOUSTON | YES | 58 | 5 | 58 | 0 | 1.0435 | -0.754 | 58
PSA_GT5_8140 | -0.013 | 48795 | 5 | HOUSTON | YES | 64 | 20.3 | 64 | 0 | 1.0362 | -0.832 | 64
CTL_GT4_8140 | -0.013 | 48563 | 3 | HOUSTON | YES | 94 | 30.3 | 94 |  | 1.0362 | -1.222 | 94
DPEC_ST55065 | -0.013 | 48645 | 5 | HOUSTON | YES | 282 | 0 | 282 | 0 | 1.0319 | -3.666 | 282
BVE_GT1_GT1 | -0.013 | 48521 | 1 | HOUSTON | YES | 172 | 0 | 172 |  | 1.035 | -2.236 | 172
THW_5556 | -0.013 | 48887 | E | HOUSTON | YES | 16.6 | 5 | 58 |  | 1.0319 | -0.2158 | 16.6
EXN_15GT | -0.013 | 49803 | 1 | HOUSTON | YES | 33 | 8.3 | 35 |  | 1.0326 | -0.429 | 33
DOW41000 | -0.013 | 49865 | 41 | HOUSTON | YES | 31 | 0 | 50 |  | 1
SRB_GT211035 | -0.013 | 48855 | B2 | HOUSTON | YES | 0 | 0 | 12 |  | 1.014 | 0 | 0
CVC_GT4_8005 | -0.013 | 48815 | 4 | HOUSTON | YES | 165 | 91.8 | 165 | 0 | 1.0362 | -2.145 | 165
SRB_GN2_2 | -0.013 | 48852 | 2 | HOUSTON | YES | 174 | 26 | 174 | 0 | 1.0217 | -2.262 | 174
L_SIMGID1_1Y | -0.013 | 7004 | 1 | SOUTH | YES | 133 | 40 | 137 | 0 | 1.02 | -1.729 | 133
CHE_GT2_5030 | -0.013 | 48591 | 2 | HOUSTON | YES | 173 | 50 | 173 |  | 1.029 | -2.249 | 173
L_SIMGID1_3Y | -0.013 | 7006 | 3 | SOUTH | YES | 324.9 | 60 | 331 | 0 | 1.02 | -4.2237 | 324.9
BTE_GT3_8045 | -0.013 | 48596 | 2 | HOUSTON | YES | 158 | 130 | 158 | 0 | 1.0261 | -2.054 | 158
BTE_ST1_8070 | -0.013 | 48598 | 4 | HOUSTON | YES | 234 | 60 | 234 | 0 | 1.0261 | -3.042 | 234
DIB_ST1_8085 | -0.013 | 48613 | 3 | HOUSTON | YES | 69 | 0 | 69 | 0 | 1.0326 | -0.897 | 69
DIB_GT3_8090 | -0.013 | 48614 | 4 | HOUSTON | YES | 77.2 | 15 | 77.2 | 0 | 1.0326 | -1.0036 | 77.2
DPEC_GT35010 | -0.013 | 48643 | 3 | HOUSTON | YES | 160 | 98 | 160 | 0 | 1.0319 | -2.08 | 160
DPEC_GT45070 | -0.013 | 48644 | 4 | HOUSTON | YES | 158 | 98 | 158 | 0 | 1.0319 | -2.054 | 158
L_HAYSEN1_1Y | -0.013 | 7014 | 1 | SOUTH | YES | 223 | 74 | 223 | 0 | 1.008 | -2.899 | 223
L_HAYSEN1_2Y | -0.013 | 7015 | 2 | SOUTH | YES | 224 | 74 | 224 | 0 | 1.008 | -2.912 | 224
TGF_GT1_8000 | -0.013 | 48911 | 1 | HOUSTON | YES | 69.2 | 0 | 69.2 | 0 | 1.029 | -0.8996 | 69.2
EXN941GT | -0.013 | 49828 | 10 | HOUSTON | YES | 19 | 5.4 | 20 | 0 | 1.0326 | -0.247 | 19
L_AUSTPL1_1Y | -0.013 | 7020 | 1 | SOUTH | YES | 7 | 0 | 8 |  | 1 | -0.091 | 7
L_AUSTPL1_1Y | -0.013 | 7020 | 2 | SOUTH | YES | 7 | 0 | 8 |  | 1 | -0.091 | 7
GBY_83841065 | -0.013 | 48693 | F | HOUSTON | YES | 20 | 20 | 52 | 0 | 1.0362 | -0.26 | 20
EXN_GT | -0.013 | 49837 | 4 | HOUSTON | YES | 81 | 21.3 | 86 | 0 | 1.0326 | -1.053 | 81
BSF_GT1_8070 | -0.013 | 48520 | 1 | HOUSTON | YES | 72 | 0 | 72 | 0 | 1.0326 | -0.936 | 72
CBE_ST12 | -0.013 | 48733 | 1 | HOUSTON | YES | 103.5 | 0 | 103.5 | 0 | 1.029 | -1.3455 | 103.5
CBE_GT4 | -0.013 | 48735 | 1 | HOUSTON | YES | 86 | 0 | 86 | 0 | 1.029 | -1.118 | 86
DOW82000 | -0.013 | 49884 | 82 | HOUSTON | YES | 51 | 0 | 80 | 0 | 1
PSG_GT3_8060 | -0.013 | 48742 | 1 | HOUSTON | YES | 164 | 50 | 164 | 0 | 1.0326 | -2.132 | 164
AK_GT1__8040 | -0.013 | 48510 | 1 | HOUSTON | YES | 34 | 8.1 | 34 |  | 1.029 | -0.442 | 34
DOW39200 | -0.013 | 49863 | 35 | HOUSTON | YES | 55 | 0 | 88 | 0 | 1
PSA_GT4_8145 | -0.013 | 48794 | 4 | HOUSTON | YES | 66 | 20.3 | 66 | 0 | 1.0362 | -0.858 | 66
DOW83000 | -0.013 | 49885 | 83 | HOUSTON | YES | 51 | 0 | 80 | 0 | 1
DOW84000 | -0.013 | 49886 | 84 | HOUSTON | YES | 107 | 0 | 171 | 0 | 0.98
WAP_GN4_4 | -0.013 | 48924 | 4 | HOUSTON | YES | 544 | 217 | 544 |  | 1.0362 | -7.072 | 544
CTL_GN1_8145 | -0.013 | 48564 | 4 | HOUSTON | YES | 55 | 12.9 | 55 |  | 1.0362 | -0.715 | 55
WAP_GN8_8 | -0.013 | 48928 | 8 | HOUSTON | YES | 603 | 275 | 603 |  | 1.035
GBY_GN5_5 | -0.013 | 48690 | 5 | HOUSTON | YES | 298.5 | 81 | 398 | 0 | 1.0362 | -3.8805 | 298.5
WAP_GN5_5 | -0.013 | 48925 | 5 | HOUSTON | YES | 255.4 | 278 | 657 | 0 | 1
CBY_GN2_2 | -0.013 | 48582 | 2 | HOUSTON | YES | 751 | 110 | 751 | 0 | 1.0435 | -9.763 | 751
BYU_GT3_8060 | -0.013 | 48533 | 3 | HOUSTON | YES | 67 | 0 | 67 |  | 1.0362 | -0.871 | 67
WAP_GN2_2 | -0.013 | 48922 | 2 | HOUSTON | YES | 122.2 | 37 | 163 | 0 | 1.0362 | -1.5886 | 122.2
TNTXCTY3CG8 | -0.013 | 38713 | 1 | HOUSTON | YES | 85 | 59 | 85 | 0 | 1.044 | -1.105 | 85
DOW65000 | -0.013 | 49876 | 65 | HOUSTON | YES | 63 | 0 | 101 | 0 | 1
THW_3334 | -0.013 | 48877 | C | HOUSTON | YES | 58 | 5 | 58 | 0 | 1.0435 | -0.754 | 58
GBY_83841065 | -0.013 | 48693 | E | HOUSTON | YES | 20 | 20 | 56 | 0 | 1.0362 | -0.26 | 20
THW_4344 | -0.013 | 48881 | G | HOUSTON | YES | 58 | 5 | 58 | 0 | 1.0435 | -0.754 | 58
DOW67000 | -0.013 | 49878 | 67 | HOUSTON | YES | 65 | 0 | 103 | 0 | 1
THW_5354 | -0.013 | 48886 | C | HOUSTON | YES | 16.4 | 5 | 57 |  | 1.0319 | -0.2132 | 16.4
THW_5354 | -0.013 | 48886 | D | HOUSTON | YES | 16.6 | 5 | 58 |  | 1.0319 | -0.2158 | 16.6
GIBN_CREK_G1 | -0.013 | 990 | 1 | NORTH | YES | 464 | 200 | 464 | 0 | 1.0275
WAP_GN1_1 | -0.013 | 48921 | 1 | HOUSTON | YES | 124.5 | 37 | 166 | 0 | 1.0362 | -1.6185 | 124.5
WAP_GN3_3 | -0.013 | 48923 | 3 | HOUSTON | YES | 226 | 93 | 226 |  | 1.0362 | -2.938 | 226
GBY_73741085 | -0.013 | 48691 | B | HOUSTON | YES | 47 | 20 | 47 | 0 | 1.0362 | -0.611 | 47
CBY_GN1_1 | -0.013 | 48581 | 1 | HOUSTON | YES | 748 | 108 | 748 | 0 | 1.0435 | -9.724 | 748
WAPGT21_GT1 | -0.013 | 48929 | B1 | HOUSTON | YES | 0 | 0 | 13 |  | 1.05 | 0 | 0
EXN_16GT | -0.013 | 49804 | 2 | HOUSTON | YES | 32 | 8.3 | 34 |  | 1.0326 | -0.416 | 32
PSG_GT2_8040 | -0.013 | 48741 | 1 | HOUSTON | YES | 164 | 50 | 164 | 0 | 1.0326 | -2.132 | 164
CVC_ST5_5040 | -0.013 | 48814 | 1 | HOUSTON | YES | 133 | 91.8 | 133 |  | 1.029 | -1.729 | 133
SHELLG1_3015 | -0.013 | 48820 | 1 | HOUSTON | YES | 71 | 34.5 | 71 |  | 1.029 | -0.923 | 71
FOR_5 | -0.012 | 8155 | 5 | SOUTH | YES | 67.5 | 60 | 74 | 0 | 1.03 | -0.81 | 67.5
FOR_4 | -0.012 | 8154 | 4 | SOUTH | YES | 74.6 | 60 | 81 | 0 | 1.03 | -0.8952 | 74.6
FOR_3 | -0.012 | 8153 | 3 | SOUTH | YES | 65.8 | 45 | 73 | 0 | 1.03 | -0.7896 | 65.8
UCAR_1 | -0.012 | 8148 | 2 | SOUTH | YES | 7 | 0 | 7 | 0 | 1.01 | -0.084 | 7
UCAR_2 | -0.012 | 8147 | 10 | SOUTH | YES | 21 | 0 | 28 | 0 | 1.0127 | -0.252 | 21
FOR_2 | -0.012 | 8138 | 2 | SOUTH | YES | 65.8 | 45 | 80 | 0 | 1.03 | -0.7896 | 65.8
FOR_1 | -0.012 | 8134 | 1 | SOUTH | YES | 56.4 | 45 | 79 | 0 | 1.03 | -0.6768 | 56.4
DUP1V_1 | -0.012 | 8066 | 1 | SOUTH | YES | 73 | 0 | 73 | 0 | 1.0031 | -0.876 | 73
L_RIONOG1S1Y | -0.012 | 7813 | 4 | SOUTH | YES | 293 | 0 | 293 | 0 | 1.02 | -3.516 | 293
L_RIONOG1G3Y | -0.012 | 7812 | 3 | SOUTH | YES | 150 | 0 | 150 | 0 | 1.02 | -1.8 | 150
L_RIONOG1G2Y | -0.012 | 7811 | 2 | SOUTH | YES | 148 | 0 | 148 | 0 | 1.02 | -1.776 | 148
L_RIONOG1G1Y | -0.012 | 7810 | 1 | SOUTH | YES | 147 | 0 | 147 | 0 | 1.02 | -1.764 | 147
L_GUADGE1_6Y | -0.012 | 7805 | 6 | SOUTH | YES | 204 | 30 | 204 | 0 | 1.02 | -2.448 | 204
L_GUADGE1_5Y | -0.012 | 7804 | 5 | SOUTH | YES | 183 | 30 | 183 | 0 | 1.02 | -2.196 | 183
L_GUADGE1_4Y | -0.012 | 7803 | 4 | SOUTH | YES | 149 | 30 | 149 | 0 | 1.02 | -1.788 | 149
L_GUADGE1_3Y | -0.012 | 7802 | 3 | SOUTH | YES | 146 | 30 | 146 | 0 | 1.02 | -1.752 | 146
L_GUADGE1_2Y | -0.012 | 7801 | 2 | SOUTH | YES | 139 | 30 | 139 | 0 | 1.02 | -1.668 | 139
L_GUADGE1_1Y | -0.012 | 7800 | 1 | SOUTH | YES | 151 | 30 | 151 | 0 | 1.02 | -1.812 | 151
L_LAKEWO9_1Y | -0.012 | 7624 | 2 | SOUTH | YES | 0 | 0 | 2.4 |  | 1 | 0 | 0
L_LAKEWO9_1Y | -0.012 | 7624 | 1 | SOUTH | YES | 0 | 0 | 2.4 |  | 1 | 0 | 0
L_SCHUMA8_1Y | -0.012 | 7609 | 1 | SOUTH | YES | 0 | 0 | 4 |  | 1 | 0 | 0
L_MCQUEE9_1Y | -0.012 | 7605 | 3 | SOUTH | YES | 0 | 0 | 2.8 |  | 1.025 | 0 | 0
L_MCQUEE9_1Y | -0.012 | 7605 | 2 | SOUTH | YES | 0 | 0 | 2.4 |  | 1.025 | 0 | 0
L_MCQUEE9_1Y | -0.012 | 7605 | 1 | SOUTH | YES | 0 | 0 | 2.4 |  | 1.025 | 0 | 0
L_CANYHY8_1Y | -0.012 | 7487 | 1 | SOUTH | YES | 0 | 0 | 6 |  | 1 | 0 | 0
CSDR89 | -0.012 | 80137 | 8 | SOUTH | YES | 39 | 0 | 39 | 0 | 1.01 | -0.468 | 39
L_MARSFO1G3Y | -0.012 | 7033 | 3 | SOUTH | YES | 22 | 0 | 36 | 0 | 1 | -0.264 | 22
L_MARSFO1G2Y | -0.012 | 7032 | 2 | SOUTH | YES | 16 | 0 | 35 | 0 | 1 | -0.192 | 16
L_MARSFO1G1Y | -0.012 | 7031 | 1 | SOUTH | YES | 22 | 0 | 36 | 0 | 1 | -0.264 | 22
CSDR7 | -0.012 | 80138 | 7 | SOUTH | YES | 7 | 0 | 7 | 0 | 1.014 | -0.084 | 7
FOR_10 | -0.012 | 80053 | 10 | SOUTH | YES | 73 | 45 | 73 | 0 | 1.03 | -0.876 | 73
REYSHR_G | -0.012 | 80223 | 1 | SOUTH | YES | 12 | 0 | 12 | 0 | 1.032
CSDR89 | -0.012 | 80137 | 9 | SOUTH | YES | 15 | 0 | 15 | 0 | 1.01 | -0.18 | 15
CEL_B_1 | -0.012 | 8517 | 1 | SOUTH | YES | 29 | 0 | 29 | 0 | 1.02 | -0.348 | 29
SANMIGUELGEN | -0.012 | 5903 | 1 | SOUTH | YES | 396 | 180 | 396 | 0 | 1.033
CSDR56 | -0.012 | 80139 | 5 | SOUTH | YES | 15 | 0 | 15 | 0 | 1.01 | -0.18 | 15
RAYBURNCC8 | -0.012 | 5512 | 1 | SOUTH | YES | 50 | 18.2 | 50 | 0 | 1.02 | -0.6 | 50
DAV_1 | -0.012 | 8459 | 1 | SOUTH | YES | 339 | 50 | 339 | 0 | 1.0223 | -4.068 | 339
RAYBURNCC10 | -0.012 | 5509 | 1 | SOUTH | YES | 40 | 5.2 | 40 | 0 | 1.02 | -0.48 | 40
FOR_9 | -0.012 | 80052 | 9 | SOUTH | YES | 32 | 5 | 32 | 0 | 1.03 | -0.384 | 32
RAYBURNCC9 | -0.012 | 5508 | 1 | SOUTH | YES | 50 | 18.2 | 50 | 0 | 1.02 | -0.6 | 50
RAYBURNGEN2 | -0.012 | 5506 | 1 | SOUTH | YES | 0 | 1 | 11 |  | 1.015 | 0 | 0
COSW_2 | -0.012 | 8457 | 2 | SOUTH | YES | 14 | 0 | 14 | 0 | 1.027 | -0.168 | 14
RAYBURNGEN1 | -0.012 | 5505 | 1 | SOUTH | YES | 0 | 1 | 11 |  | 1.015 | 0 | 0
RAYBURNGEN3 | -0.012 | 5503 | 1 | SOUTH | YES | 6.2 | 6 | 22 | 0 | 1.015 | -0.0744 | 6.2
COSW_1 | -0.012 | 8456 | 1 | SOUTH | YES | 20 | 0 | 20 | 0 | 1.027 | -0.24 | 20
CALFREST_5G | -0.012 | 13135 | 5 | NORTH | YES | 157 | 57 | 157 | 0 | 1.035 | -1.884 | 157
CALFREST_4G | -0.012 | 13134 | 4 | NORTH | YES | 156 | 40 | 156 | 0 | 1.035 | -1.872 | 156
AVR1_CT2 | -0.012 | 5478 | 1 | SOUTH | YES | 145 | 90 | 145 | 0 | 1.0232 | -1.74 | 145
AVR1_ST1 | -0.012 | 5477 | 1 | SOUTH | YES | 164 | 138 | 164 | 0 | 1.0232 | -1.968 | 164
AVR1_CT1 | -0.012 | 5476 | 1 | SOUTH | YES | 150 | 90 | 150 | 0 | 1.0232 | -1.8 | 150
WBT4 | -0.012 | 5439 | 4 | SOUTH | YES | 151 | 40 | 151 | 0 | 1.01 | -1.812 | 151
WBT3 | -0.012 | 5438 | 3 | SOUTH | YES | 96 | 25 | 96 | 0 | 1.01 | -1.152 | 96
WBT2 | -0.012 | 5437 | 2 | SOUTH | YES | 80 | 25 | 80 | 0 | 1.01 | -0.96 | 80
FOR_8 | -0.012 | 80051 | 8 | SOUTH | YES | 28 | 28 | 28 | 0 | 1.015 | -0.336 | 28
WBT1 | -0.012 | 5436 | 1 | SOUTH | YES | 25.5 | 20 | 51 | 0 | 1.01 | -0.306 | 25.5
JKS1 | -0.012 | 5401 | 1 | SOUTH | YES | 560 | 100 | 560 | 0 | 1.0222
OWS2 | -0.012 | 5397 | 2 | SOUTH | YES | 379 | 80 | 379 | 0 | 1.027 | -4.548 | 379
OWS1 | -0.012 | 5396 | 1 | SOUTH | YES | 417 | 80 | 417 | 0 | 1.027 | -5.004 | 417
KOCHREF2 | -0.012 | 8461 | 1 | SOUTH | YES | 38 | 0 | 38 | 0 | 1.014 | -0.456 | 38
CSDR56 | -0.012 | 80139 | 6 | SOUTH | YES | 39 | 0 | 39 | 0 | 1.01 | -0.468 | 39
STARCO_1 | -0.012 | 8511 | 1 | SOUTH | YES | 38 | 0 | 38 | 0 | 1.024 | -0.456 | 38
CSDR11 | -0.012 | 80140 | 11 | SOUTH | YES | 39 | 0 | 39 | 0 | 1.0299 | -0.468 | 39
VAL_2 | -0.012 | 8507 | 2 | SOUTH | YES | 25 | 0 | 25 | 0 | 1.005 | -0.3 | 25
JTD2 | -0.012 | 5112 | 2 | SOUTH | YES | 406 | 80 | 406 | 0 | 1.0215
CNOPGT2 | -0.012 | 8561 | 2 | SOUTH | YES | 165 | 0 | 165 | 0 | 1.03 | -1.98 | 165
CNOPGT1 | -0.012 | 8560 | 1 | SOUTH | YES | 164 | 0 | 164 | 0 | 1.03 | -1.968 | 164
JTD1 | -0.012 | 5111 | 1 | SOUTH | YES | 403 | 80 | 403 | 0 | 1.0215
VAL_1 | -0.012 | 8506 | 1 | SOUTH | YES | 25 | 0 | 25 | 0 | 1.005 | -0.3 | 25
RAYBURNCC7 | -0.012 | 5511 | 1 | SOUTH | YES | 49 | 18.2 | 49 | 0 | 1.02 | -0.588 | 49
VHB3 | -0.012 | 5028 | 3 | SOUTH | YES | 397 | 60 | 397 | 0 | 1.0233 | -4.764 | 397
DAV_2 | -0.012 | 8460 | 2 | SOUTH | YES | 340 | 50 | 340 | 0 | 1.0223 | -4.08 | 340
VHB2 | -0.012 | 5027 | 2 | SOUTH | YES | 220 | 40 | 220 | 0 | 1.0233 | -2.64 | 220
VHB1 | -0.012 | 5026 | 1 | SOUTH | YES | 206 | 40 | 206 | 0 | 1.0233 | -2.472 | 206
AIRCO_G | -0.012 | 80227 | 1 | SOUTH | YES | 7.6 | 0 | 8 | 0 | 1.014
ALCOA_G | -0.012 | 80226 | 1 | SOUTH | YES | 48 | 5 | 48 | 0 | 1.014
VISTRONG2 | -0.012 | 80225 | 2 | SOUTH | YES | 23 | 0 | 23 | 0 | 1.01
VISTRONG1 | -0.012 | 80224 | 1 | SOUTH | YES | 15 | 0 | 15 | 0 | 1.01
ICPGN#3 | -0.012 | 8932 | 3 | SOUTH | YES | 127 | 0 | 127 | 0 | 1.03 | -1.524 | 127
ICPGN#2 | -0.012 | 8931 | 2 | SOUTH | YES | 150 | 0 | 150 | 0 | 1.03 | -1.8 | 150
ICPGN#1 | -0.012 | 8930 | 1 | SOUTH | YES | 149 | 0 | 149 | 0 | 1.03 | -1.788 | 149
LGEGN#3 | -0.012 | 8928 | 3 | SOUTH | YES | 91 | 0 | 100 | 0 | 1.03 | -1.092 | 91
LGEGN#2 | -0.012 | 8927 | 2 | SOUTH | YES | 153 | 0 | 153 | 0 | 1.03 | -1.836 | 153
LGEGN#1 | -0.012 | 8926 | 1 | SOUTH | YES | 158 | 0 | 158 | 0 | 1.03 | -1.896 | 158
CNOPST1 | -0.012 | 8562 | 3 | SOUTH | YES | 153 | 0 | 153 | 0 | 1.03 | -1.836 | 153
CUECPL2A | -0.012 | 8189 | 1 | SOUTH | YES | 12 | 0 | 12 | 0 | 1.02 | -0.144 | 12
CLO_1 | -0.012 | 8161 | 1 | SOUTH | YES | 633 | 200 | 633 | 0 | 1.03
FOR_7 | -0.012 | 8157 | 7 | SOUTH | YES | 46 | 5 | 46 | 0 | 1.03 | -0.552 | 46
FOR_6 | -0.012 | 8156 | 6 | SOUTH | YES | 26 | 5 | 26 | 0 | 1.03 | -0.312 | 26
CALFREST_6G | -0.012 | 13136 | 6 | NORTH | YES | 176 | 40 | 176 | 0 | 1.035 | -2.112 | 176
SI_RAY10 | -0.011 | 5935 | 10 | SOUTH | YES | 47 | 10 | 47 |  | 1.025 | -0.517 | 47
SI_RAY5 | -0.011 | 5934 | 5 | SOUTH | YES | 10 | 10 | 15 | 0 | 1.025 | -0.11 | 10
MILHWYS | -0.011 | 80003 | F | SOUTH | YES | 0 | 0 | 0 | 0 | 1.0168 | 0 | 0
SI_RAY6 | -0.011 | 5933 | 6 | SOUTH | YES | 19 | 10 | 19 | 0 | 1.025 | -0.209 | 19
SI_RAY9 | -0.011 | 5932 | 9 | SOUTH | YES | 38 | 32 | 38 | 0 | 1.025 | -0.418 | 38
BEEVILLE | -0.011 | 88198 | 1 | SOUTH | YES | 0 | 0 | 0 | 0 | 1.0068 | 0 | 0
FGNTS201 | -0.011 | 8935 | 3 | SOUTH | YES | 172 | 0 | 172 | 0 | 1.03 | -1.892 | 172
LCPCT4 | -0.011 | 5269 | 4 | SOUTH | YES | 45 | 23.1 | 45 | 0 | 1.0249 | -0.495 | 45
LCPCT3 | -0.011 | 5268 | 3 | SOUTH | YES | 44 | 23.1 | 44 | 0 | 1.0249 | -0.484 | 44
LCPCT2 | -0.011 | 5267 | 2 | SOUTH | YES | 46 | 23.1 | 46 | 0 | 1.0249 | -0.506 | 46
LCPCT1 | -0.011 | 5266 | 1 | SOUTH | YES | 45 | 23.1 | 45 | 0 | 1.0249 | -0.495 | 45
LCP4 | -0.011 | 5265 | 4 | SOUTH | YES | 95 | 25 | 95 | 0 | 1.0249 | -1.045 | 95
LCP3 | -0.011 | 5264 | 3 | SOUTH | YES | 58 | 20 | 58 | 0 | 1.0249 | -0.638 | 58
MVGN#1 | -0.011 | 8936 | 1 | SOUTH | YES | 210 | 0 | 210 | 0 | 1.0304 | -2.31 | 210
FGNTS101 | -0.011 | 8934 | 2 | SOUTH | YES | 146 | 0 | 146 | 0 | 1.03 | -1.606 | 146
HECN3 | -0.011 | 8983 | 3 | SOUTH | YES | 169 | 0 | 169 | 0 | 1.0304 | -1.859 | 169
HECN2 | -0.011 | 8982 | 2 | SOUTH | YES | 148 | 0 | 148 | 0 | 1.0304 | -1.628 | 148
HECN1 | -0.011 | 8981 | 1 | SOUTH | YES | 148 | 0 | 148 | 0 | 1.0304 | -1.628 | 148
FALFURRI | -0.011 | 88508 | 1 | SOUTH | YES | 0 | 0 | 0 | 0 | 1.01 | 0 | 0
MVGN#3 | -0.011 | 8938 | 3 | SOUTH | YES | 257 | 0 | 257 | 0 | 1.0304 | -2.827 | 257
MVGN#2 | -0.011 | 8937 | 2 | SOUTH | YES | 205 | 0 | 205 | 0 | 1.0304 | -2.255 | 205
SLURR | -0.011 | 88241 | DC | SOUTH | YES | 0 | -150 | 150 |  | 1.03
FGNTS001 | -0.011 | 8933 | 1 | SOUTH | YES | 142 | 0 | 142 | 0 | 1.03 | -1.562 | 142
FALCONHYDRO1 | -0.01 | 8048 | 1 | SOUTH | YES | 3 | 0 | 12 | 0 | 1.02 | -0.03 | 3
L_MARBFA1_2Y | -0.01 | 7029 | 2 | SOUTH | YES | 13 | 0 | 18 |  | 1 | -0.13 | 13
L_MARBFA1_1Y | -0.01 | 7028 | 1 | SOUTH | YES | 0 | 0 | 18 |  | 1 | 0 | 0
FALCONHYDRO3 | -0.01 | 5729 | 3 | SOUTH | YES | 2.8 | 0 | 11 | 0 | 1.02 | -0.028 | 2.8
FALCONHYDRO2 | -0.01 | 5728 | 2 | SOUTH | YES | 3 | 0 | 12 | 0 | 1.02 | -0.03 | 3
MTCK2_G | -0.01 | 2418 | 2 | NORTH | YES | 0 | 10 | 23 |  | 0.9667 | 0 | 0
MTCK3_G | -0.01 | 2419 | MB | NORTH | YES | 0 | 10 | 63 |  | 0.9667 | 0 | 0
L_WIRTZ_1G2Y | -0.009 | 7036 | 2 | SOUTH | YES | 18 | 0 | 30 |  | 1 | -0.162 | 18
L_WIRTZ_1G1Y | -0.009 | 7035 | 1 | SOUTH | YES | 0 | 0 | 29 |  | 1 | 0 | 0
ZAPATA | -0.009 | 88299 | 1 | SOUTH | YES | 0 | 0 | 0 | 0 | 1.024 | 0 | 0
L_BUCHAN1_3Y | -0.008 | 7024 | 3 | SOUTH | YES | 11 | 0 | 15 |  | 1 | -0.088 | 11
L_BUCHAN1_2Y | -0.008 | 7023 | 2 | SOUTH | YES | 0 | 0 | 18 |  | 1 | 0 | 0
L_BUCHAN1_1Y | -0.008 | 7022 | 1 | SOUTH | YES | 14 | 0 | 18 |  | 1 | -0.112 | 14
WLFHOLW_3G | -0.008 | 1879 | 3 | NORTH | YES | 268 | 89.3 | 268 | 0 | 1.029 | -2.144 | 268
WLFHOLW_2G | -0.008 | 1878 | 2 | NORTH | YES | 219 | 105 | 219 | 0 | 1.029 | -1.752 | 219
WLFHOLW_1G | -0.008 | 1877 | 1 | NORTH | YES | 216 | 89.3 | 216 | 0 | 1.029 | -1.728 | 216
L_FERGUS1_1Y | -0.008 | 7000 | 1 | SOUTH | YES | 399 | 65 | 421 | 0 | 1.015 | -3.192 | 399
LAR_3 | -0.008 | 8288 | 3 | SOUTH | YES | 78.8 | 25 | 105 |  | 1.023 | -0.6304 | 78.8
PEARSALLGEN3 | -0.008 | 5892 | 1 | SOUTH | YES | 6.2 | 6 | 23 | 0 | 1.01 | -0.0496 | 6.2
PEARSALLGEN2 | -0.008 | 5891 | 1 | SOUTH | YES | 6.2 | 6 | 24 | 0 | 1.01 | -0.0496 | 6.2
PEARSALLGEN1 | -0.008 | 5890 | 1 | SOUTH | YES | 6.2 | 6 | 24 | 0 | 1.01 | -0.0496 | 6.2
CIDINDUS | -0.008 | 86105 | 1 | SOUTH | YES | 0 | -500 | 500 | 0 | 1.01
LAR | -0.008 | 80012 | F | SOUTH | YES | 0 | 0 | 0 | 0 | 1.023 | 0 | 0
LAR_1 | -0.008 | 8285 | 1 | SOUTH | YES | 16 | 9 | 32 | 0 | 1.038 | -0.128 | 16
LAR_2 | -0.008 | 8287 | 2 | SOUTH | YES | 9 | 9 | 32 |  | 1.023 | -0.072 | 9
L_INKSDA1_1Y | -0.007 | 7026 | 1 | SOUTH | YES | 10 | 0 | 14 |  | 1 | -0.07 | 10
TRINIDAD_6G | -0.006 | 3126 | 1 | NORTH | YES | 226 | 46 | 226 | 0 | 1 | -1.356 | 226
MTCK8_G | -0.004 | 2417 | 8 | NORTH | YES | 477 | 60 | 556 | 0 | 1.029 | -1.908 | 477
MTCK7_G | -0.004 | 2414 | 7 | NORTH | YES | 0 | 30 | 114 |  | 1.029 | 0 | 0
MTCK6_G | -0.004 | 2413 | 6 | NORTH | YES | 0 | 30 | 118 |  | 1.029 | 0 | 0
CHAMPION_1G | -0.001 | 3348 | MB | NORTH | YES | 0 | 42 | 42 |  | 1 | 0 | 0
STRYKER_2G | -0.001 | 3108 | 2 | NORTH | YES | 484 | 75 | 484 | 0 | 1.029 | -0.484 | 484
STRYKER_1G | -0.001 | 3107 | 1 | NORTH | YES | 140.5 | 45 | 182 | 0 | 1.029 | -0.1405 | 140.5
TGATEWAY_4G | 0 | 13119 | 4 | NORTH | YES | 399 | 65 | 399 | 0 | 1.035 | 0 | 399
TGATEWAY_3G | 0 | 13118 | 3 | NORTH | YES | 146 | 30 | 146 | 0 | 1.035 | 0 | 146
TGATEWAY_2G | 0 | 13117 | 2 | NORTH | YES | 128 | 30 | 128 | 0 | 1.035 | 0 | 128
TGATEWAY_1G | 0 | 13116 | 1 | NORTH | YES | 149 | 30 | 149 | 0 | 1.035 | 0 | 149
COMCHEPK_2G | 0.001 | 1899 | 2 | NORTH | YES | 1164 | 1128 | 1164 | 0 | 1.031
COMCHEPK_1G | 0.001 | 1898 | 1 | NORTH | YES | 1164 | 1150 | 1164 | 0 | 1.031
MARTLAKE_1G | 0.001 | 3097 | 1 | NORTH | YES | 799 | 500 | 799 | 0 | 1.031
MARTLAKE_3G | 0.001 | 3099 | 3 | NORTH | YES | 804 | 500 | 804 | 0 | 1.031
MARTLAKE_2G | 0.001 | 3098 | 2 | NORTH | YES | 795 | 461 | 795 | 0 | 1.031
EPLVT1 | 0.006 | 80010 | F | SOUTH | YES | 0 | 0 | 0 | 0 | 1.0376 | 0 | 0
ELPS | 0.008 | 8262 | 1 | SOUTH | YES | 6 | 6 | 6 | 0 | 1.039 | 0.048 | 6
LKHB2_G | 0.012 | 2452 | 2 | NORTH | YES | 514 | 80 | 514 | 0 | 1.029 | 6.168 | 514
LKHB1_G | 0.012 | 2451 | 1 | NORTH | YES | 0 | 80 | 391 |  | 1.029 | 0 | 0
FPLEFR2S_G | 0.013 | 12424 | 4 | NORTH | YES | 412 | 191 | 412 | 0 | 1 | 5.356 | 412
FPLEFR2C_G | 0.013 | 12423 | 3 | NORTH | YES | 162 | 72 | 162 | 0 | 1 | 2.106 | 162
FPLEFR2B_G | 0.013 | 12422 | 2 | NORTH | YES | 160 | 72 | 160 | 0 | 1 | 2.08 | 160
FPLEFR2A_G | 0.013 | 12421 | 1 | NORTH | YES | 170 | 72 | 170 | 0 | 1 | 2.21 | 170
FPLEFR1S_G | 0.013 | 12414 | 4 | NORTH | YES | 414 | 191 | 414 | 0 | 1 | 5.382 | 414
FPLEFR1C_G | 0.013 | 12413 | 3 | NORTH | YES | 159 | 72 | 159 | 0 | 1 | 2.067 | 159
FPLEFR1B_G | 0.013 | 12412 | 2 | NORTH | YES | 157 | 72 | 157 | 0 | 1 | 2.041 | 157
FPLEFR1A_G | 0.013 | 12411 | 1 | NORTH | YES | 170 | 72 | 170 | 0 | 1 | 2.21 | 170
AMISTADHDRO2 | 0.015 | 8033 | 2 | SOUTH | YES | 13 | 13 | 25 | 0 | 1.035 | 0.195 | 13
AMISTADHDRO1 | 0.015 | 8032 | 1 | SOUTH | YES | 16.5 | 13 | 33 | 0 | 1.035 | 0.2475 | 16.5
HAMILTON | 0.015 | 88253 | 1 | SOUTH | YES | 0 | 0 | 0 | 0 | 1.04 | 0 | 0
STEAM3 | 0.02 | 950 | 1 | NORTH | YES | 41 | 13 | 41 | 0 | 1.02 | 0.82 | 41
STEAM2 | 0.02 | 949 | 1 | NORTH | YES | 26 | 8 | 26 | 0 | 0.99 | 0.52 | 26
STEAM1 | 0.02 | 948 | 1 | NORTH | YES | 0 | 12 | 20 |  | 1.02 | 0 | 0
NEWMAN_G5 | 0.02 | 837 | 1 | NORTH | YES | 0 | 15 | 37 |  | 1.01 | 0 | 0
OLINGER_G4 | 0.021 | 845 | 1 | NORTH | YES | 59.1 | 0 | 76 | 0 | 1.03 | 1.2411 | 59.1
OLINGER_G3 | 0.021 | 844 | 1 | NORTH | YES | 118.3 | 45 | 148 | 0 | 1.03 | 2.4843 | 118.3
OLINGER_G2 | 0.021 | 843 | 1 | NORTH | YES | 86.7 | 25 | 105 | 0 | 1.03 | 1.8207 | 86.7
OLINGER_G1 | 0.021 | 842 | 1 | NORTH | YES | 63.1 | 20 | 80 | 0 | 1.03 | 1.3251 | 63.1
RWMILLER01 | 0.025 | 332 | 1 | NORTH | YES | 75 | 18.5 | 75 | 0 | 1.04 | 1.875 | 75
RWMILLER05 | 0.025 | 336 | 5 | NORTH | YES | 101 | 0 | 101 | 0 | 1.04 | 2.525 | 101
RWMILLER04 | 0.025 | 335 | 4 | NORTH | YES | 102 | 0 | 102 | 0 | 1.04 | 2.55 | 102
RWMILLER03 | 0.025 | 334 | 3 | NORTH | YES | 156 | 65 | 208 | 0 | 1.04 | 3.9 | 156
RWMILLER02 | 0.025 | 333 | 2 | NORTH | YES | 119 | 37 | 119 | 0 | 1.04 | 2.975 | 119
NTHLK3_G | 0.026 | 2383 | 3 | NORTH | YES | 247.4 | 50 | 329 | 0 | 1.029 | 6.4324 | 247.4
NTHLK2_G | 0.026 | 2382 | 2 | NORTH | YES | 0 | 35 | 181 |  | 1.029 | 0 | 0
NTHLK1_G | 0.026 | 2381 | 1 | NORTH | YES | 0 | 35 | 156 |  | 1.029 | 0 | 0
MOSES_3G | 0.026 | 1703 | 3 | NORTH | YES | 808 | 463 | 808 | 0 | 1.031
MOSES_2G | 0.026 | 1702 | 2 | NORTH | YES | 579 | 175 | 579 | 0 | 1.031
MOSES_1G | 0.026 | 1701 | 1 | NORTH | YES | 560 | 175 | 560 | 0 | 1.031
DCEAST | 0.026 | 5925 | 1 | NORTH | YES | 400.3 | -600 | 600 | 0 | 1.025 | 10.4078 | 400.3
SLSTR1PP_1G | 0.027 | 1643 | 1 | NORTH | YES | 6 | 0 | 60 | 0 | 1.022 | 0.162 | 6
LAMARPWR_6G | 0.028 | 1683 | 6 | NORTH | YES | 199 | 129.1 | 199 | 0 | 1.031 | 5.572 | 199
LAMARPWR_5G | 0.028 | 1682 | 5 | NORTH | YES | 163 | 67.7 | 163 | 0 | 1.031 | 4.564 | 163
LAMARPWR_4G | 0.028 | 1681 | 4 | NORTH | YES | 164 | 67.7 | 164 | 0 | 1.031 | 4.592 | 164
LAMARPWR_3G | 0.028 | 1680 | 3 | NORTH | YES | 199 | 129.1 | 199 | 0 | 1.031 | 5.572 | 199
LAMARPWR_2G | 0.028 | 1679 | 2 | NORTH | YES | 155 | 67.7 | 155 | 0 | 1.031 | 4.34 | 155
LAMARPWR_1G | 0.028 | 1678 | 1 | NORTH | YES | 154 | 67.7 | 154 | 0 | 1.031 | 4.312 | 154
PEC_3G | 0.028 | 1677 | 3 | NORTH | YES | 91 | 35 | 91 | 0 | 1.022 | 2.548 | 91
PEC_2G | 0.028 | 1676 | 2 | NORTH | YES | 84 | 35 | 84 | 0 | 1.022 | 2.352 | 84
PEC_1G | 0.028 | 1675 | 1 | NORTH | YES | 80 | 35 | 80 | 0 | 1.022 | 2.24 | 80
VALLEY_3G | 0.029 | 1689 | 3 | NORTH | YES | 186.2 | 25 | 354 | 0 | 1.015 | 5.3998 | 186.2
KMICHIST6_G | 0.029 | 11696 | 6 | NORTH | YES | 303 | 60 | 303 | 0 | 1.029 | 8.787 | 303
KMICHICT5_G | 0.029 | 11695 | 5 | NORTH | YES | 138 | 80 | 138 | 0 | 1.029 | 4.002 | 138
KMICHICT4_G | 0.029 | 11694 | 4 | NORTH | YES | 136 | 80 | 136 | 0 | 1.029 | 3.944 | 136
KMICHIST3_G | 0.029 | 11693 | 3 | NORTH | YES | 310 | 60 | 310 | 0 | 1.029 | 8.99 | 310
KMICHICT2_G | 0.029 | 11692 | 2 | NORTH | YES | 144 | 80 | 144 | 0 | 1.029 | 4.176 | 144
KMICHICT1_G | 0.029 | 11691 | 1 | NORTH | YES | 142 | 80 | 142 | 0 | 1.029 | 4.118 | 142
VALLEY_2G | 0.033 | 1688 | 2 | NORTH | YES | 527 | 90 | 527 | 0 | 1.036 | 17.391 | 527
VALLLEY_1G | 0.033 | 1687 | 1 | NORTH | YES | 140 | 15 | 175 | 0 | 1.036 | 4.62 | 140
DENISNDM | 0.035 | 6948 | 2 | NORTH | YES | 40 | 5 | 40 | 0 | 1.015 | 1.4 | 40
DENISNDM | 0.035 | 6948 | 1 | NORTH | YES | 40 | 5 | 40 | 0 | 1.015 | 1.4 | 40
COLLIN_1G | 0.041 | 2371 | MB | NORTH | YES | 0 | 40 | 138 |  | 1.022 | 0 | 0
EAGLEMNT_3G | 0.044 | 1863 | MB | NORTH | YES | 0 | 50 | 378 |  | 1.033 | 0 | 0
EAGLEMNT_2G | 0.044 | 1862 | MB | NORTH | YES | 0 | 40 | 100 |  | 1.033 | 0 | 0
EAGLEMNT_1G | 0.044 | 1861 | MB | NORTH | YES | 0 | 30 | 112 |  | 1.033 | 0 | 0
NTHTEXAS03 | 0.048 | 505 | 3 | NORTH | YES | 15 | 15 | 38 | 0 | 1.015 | 0.72 | 15
NTHTEXAS02 | 0.048 | 504 | 2 | NORTH | YES | 5 | 5 | 18 | 0 | 1.015 | 0.24 | 5
NTHTEXAS01 | 0.048 | 503 | 1 | NORTH | YES | 5 | 5 | 18 | 0 | 1.015 | 0.24 | 5
JCKCNTY803 | 0.065 | 582 | 3 | NORTH | YES | 147 | 0 | 147 | 0 | 1.022 | 9.555 | 147
JCKCNTY802 | 0.065 | 581 | 2 | NORTH | YES | 147 | 0 | 147 | 0 | 1.022 | 9.555 | 147
JCKCNTY801 | 0.065 | 580 | 1 | NORTH | YES | 288 | 0 | 288 | 0 | 1.022 | 18.72 | 288
FRNDDRCS | 0.065 | 60202 | SC | WEST | YES | 0 | 0 | 0 | 0 | 1.0259 | 0 | 0
MRSSHPRD01 | 0.068 | 345 | 2 | WEST | YES | 12 | 0 | 12 |  | 1.03 | 0.816 | 12
MRSSHPRD | 0.068 | 344 | 1 | WEST | YES | 12 | 0 | 12 |  | 1.03 | 0.816 | 12
BARTNWND_1G | 0.07 | 1600 | 1 | WEST | YES | 12 | 0 | 120 | 0 | 1.022 | 0.84 | 12
ORNNWP1 | 0.075 | 60017 | 1 | WEST | YES | 12 | 0 | 80 |  | 1.027 | 0.9 | 12
DSKY1 | 0.075 | 60018 | 1 | WEST | YES | 12.6 | 0 | 84 | 0 | 1.032 | 0.945 | 12.6
DSKY2 | 0.075 | 60000 | 1 | WEST | YES | 11.5 | 0 | 76.5 |  | 1.039 | 0.8625 | 11.5
SWMESA | 0.077 | 6016 | 1 | WEST | YES | 11.2 | 0 | 75 |  | 1.03 | 0.8624 | 11.2
TNWDWRDU2_8 | 0.077 | 38332 | 1 | WEST | YES | 12 | 0 | 80 |  | 1.0232 | 0.924 | 12
L_DIVIDE1_1N | 0.077 | 76091 | 1 | WEST | YES | 26.5 | 0 | 375 | 0 | 1 | 2.0405 | 26.5
RIO_DRCS | 0.077 | 60201 | SC | WEST | YES | 0 | 0 | 0 | 0 | 1.04 | 0 | 0
WDWDU1 | 0.077 | 60016 | 1 | WEST | YES | 12 | 0 | 80 |  | 1.033 | 0.924 | 12
KM SEP | 0.077 | 60005 | 1 | WEST | YES | 6 | 0 | 40 |  | 1.035 | 0.462 | 6
KM NEP | 0.077 | 60003 | 1 | WEST | YES | 12 | 0 | 80 |  | 1.03 | 0.924 | 12
HORSH1 | 0.078 | 60066 | 1 | WEST | YES | 33.3 | 0 | 222 | 0 | 1.005 | 2.5974 | 33.3
HORSH4 | 0.078 | 60072 | 1 | WEST | YES | 17.2 | 0 | 115 | 0 | 1.025 | 1.3416 | 17.2
HORSH3 | 0.078 | 60070 | 1 | WEST | YES | 33.6 | 0 | 224 | 0 | 1.025 | 2.6208 | 33.6
HORSH2 | 0.078 | 60068 | 1 | WEST | YES | 27.6 | 0 | 184 | 0 | 1.025 | 2.1528 | 27.6
LOUIS1A | 0.078 | 60063 | 1 | WEST | YES | 25.5 | 0 | 170.2 | 0 | 1.02 | 1.989 | 25.5
CIRELLO | 0.078 | 60060 | 1 | WEST | YES | 35 | 0 | 233 | 0 | 1 | 2.73 | 35
BUFGGEN | 0.078 | 60058 | 1 | WEST | YES | 18 | 0 | 120 |  | 1 | 1.404 | 18
CALHN_G1 | 0.078 | 60057 | 1 | WEST | YES | 17.1 | 0 | 114 |  | 1.042 | 1.3338 | 17.1
KM NWP | 0.078 | 60019 | 1 | WEST | YES | 12 | 0 | 80 |  | 1.03 | 0.936 | 12
KM SWP | 0.078 | 60007 | 1 | WEST | YES | 12 | 0 | 80 |  | 1.03 | 0.936 | 12
L_GASCCR1_1N | 0.079 | 76031 | 1 | WEST | YES | 15 | 0 | 150 | 0 | 1 | 1.185 | 15
AEPWIND_8 | 0.082 | 1354 | 1 | WEST | YES | 15.2 | 0 | 101.2 |  | 1.01 | 1.2464 | 15.2
NWPWRG1_1G | 0.082 | 1350 | 1 | WEST | YES | 3.4 | 0 | 34.3 |  | 1.02 | 0.2788 | 3.4
WESTXWIN_1G | 0.082 | 1349 | 1 | WEST | YES | 0.7 | 0 | 6.6 |  | 1.02 | 0.0574 | 0.7
TRENTIPP_8 | 0.082 | 1343 | 1 | WEST | YES | 22.5 | 0 | 150 |  | 1.014 | 1.845 | 22.5
MCDDONAL_8 | 0.084 | 1333 | 1 | WEST | YES | 21.4 | 0 | 214.2 | 0 | 1.01 | 1.7976 | 21.4
OCOTILLO_1G | 0.084 | 1328 | 1 | WEST | YES | 5.8 | 0 | 58 |  | 0.99 | 0.4872 | 5.8
STANTONW_8 | 0.084 | 1326 | 1 | WEST | YES | 10.1 | 0 | 100.5 | 0 | 1.01 | 0.8484 | 10.1
BSP_1 | 0.084 | 1320 | 1 | WEST | YES | 25.8 | 2.9 | 25.8 |  | 1
AIRTRICITY_8 | 0.084 | 1170 | 1 | WEST | YES | 18 | 0 | 180 | 0 | 1.01 | 1.512 | 18
L_DELAWA1_1Y | 0.084 | 7038 | 2 | WEST | YES | 4.5 | 0 | 30 | 0 | 1 | 0.378 | 4.5
L_DELAWA1_1Y | 0.084 | 7038 | 1 | WEST | YES | 5.2 | 0 | 35 | 0 | 1 | 0.4368 | 5.2
PB6GEN_7G | 0.084 | 1008 | 6 | WEST | YES | 515 | 130 | 515 | 0 | 1.022 | 43.26 | 515
PB5GEN_6G | 0.084 | 1007 | 5 | WEST | YES | 115 | 40 | 115 | 0 | 1.022 | 9.66 | 115
PBCTEGE_5G | 0.084 | 1006 | E | WEST | YES | 65 | 65 | 68 | 0 | 1.022 | 5.46 | 65
PBCTDGE_4G | 0.084 | 1005 | D | WEST | YES | 65 | 65 | 65 | 0 | 1.022 | 5.46 | 65
PBCTCGE_3G | 0.084 | 1004 | C | WEST | YES | 62 | 62 | 66 | 0 | 1.022 | 5.208 | 62
PBCTBGE_2G | 0.084 | 1003 | B | WEST | YES | 65 | 65 | 66 | 0 | 1.022 | 5.46 | 65
PBCTAGE_1G | 0.084 | 1002 | A | WEST | YES | 64 | 64 | 65 | 0 | 1.022 | 5.376 | 64
KINDERMG_3G | 0.085 | 1071 | 1 | WEST | YES | 45.7 | 12 | 45.7 | 0 | 1.01
KINDERMG_2G | 0.085 | 1070 | 1 | WEST | YES | 45.7 | 12 | 45.7 | 0 | 1.01
KINDERMG_1G | 0.085 | 1069 | 1 | WEST | YES | 25 | 5 | 25 | 0 | 1.01
SCURRYCW_1G | 0.085 | 1068 | 1 | WEST | YES | 14.1 | 0 | 141 |  | 1.01 | 1.1985 | 14.1
CIELOGEN_2G | 0.085 | 1062 | 1 | WEST | YES | 6.1 | 0 | 61 |  | 1 | 0.5185 | 6.1
CIELOGEN_1G | 0.085 | 1061 | 1 | WEST | YES | 9.9 | 0 | 99 |  | 1 | 0.8415 | 9.9
CALENG3G_3G | 0.085 | 1047 | 3 | WEST | YES | 69 | 27 | 69 | 0 | 1.017 | 5.865 | 69
SNYDERW1A | 0.085 | 6637 | 1 | WEST | YES | 6.3 | 0 | 63 | 0 | 1.025 | 0.5355 | 6.3
CALENG2G_2G | 0.085 | 1046 | 2 | WEST | YES | 74 | 27 | 74 | 0 | 1.017 | 6.29 | 74
CALENG1G_1G | 0.085 | 1045 | 1 | WEST | YES | 73 | 27 | 73 | 0 | 1.017 | 6.205 | 73
MRGNFG_6G | 0.085 | 1044 | F | WEST | YES | 66 | 66 | 66 | 0 | 0.99 | 5.61 | 66
MRGNEG_5G | 0.085 | 1043 | E | WEST | YES | 68 | 68 | 68 | 0 | 0.99 | 5.78 | 68
MRGNDG_4G | 0.085 | 1042 | D | WEST | YES | 70 | 69 | 70 | 0 | 0.99 | 5.95 | 70
RDCNYNG1 | 0.085 | 36998 | 1 | WEST | YES | 8.4 | 0 | 84 | 0 | 1.01 | 0.714 | 8.4
MRGNCG_3G | 0.085 | 1041 | C | WEST | YES | 70 | 69 | 70 | 0 | 0.99 | 5.95 | 70
MRGNBG_2G | 0.085 | 1040 | B | WEST | YES | 71 | 70 | 71 | 0 | 0.99 | 6.035 | 71
MRGNAG_1G | 0.085 | 1039 | A | WEST | YES | 69 | 69 | 69 | 0 | 0.99 | 5.865 | 69
MORGAN5G_5G | 0.085 | 1037 | 5 | WEST | YES | 137 | 40 | 137 |  | 0.99 | 11.645 | 137
TIEHVSG_2G | 0.085 | 11025 | 1 | WEST | YES | 211 | 63 | 211 | 0 | 1.017 | 17.935 | 211
TIEHVCG_4G | 0.085 | 11024 | 1 | WEST | YES | 149 | 103 | 149 | 0 | 1.017 | 12.665 | 149
TIEHVCG_3G | 0.085 | 11023 | 1 | WEST | YES | 132 | 103 | 132 | 0 | 1.017 | 11.22 | 132
TIEHVCG_2G | 0.085 | 11022 | 1 | WEST | YES | 132 | 103 | 132 | 0 | 1.017 | 11.22 | 132
TIEHVCG_1G | 0.085 | 11021 | 1 | WEST | YES | 145 | 103 | 145 | 0 | 1.017 | 12.325 | 145
TIEHVSG_1G | 0.085 | 11020 | 1 | WEST | YES | 211 | 63 | 211 | 0 | 1.017 | 17.935 | 211
NAV6ST | 0.085 | 11014 | 1 | WEST | YES | 115 | 40 | 115 | 0 | 1.017 | 9.775 | 115
NAV5CT | 0.085 | 11013 | 1 | WEST | YES | 80 | 18 | 80 | 0 | 1.017 | 6.8 | 80
NAV4CT | 0.085 | 11012 | 1 | WEST | YES | 80 | 18 | 80 | 0 | 1.017 | 6.8 | 80
NAV3ST | 0.085 | 11011 | 1 | WEST | YES | 115 | 40 | 115 | 0 | 1.017 | 9.775 | 115
NAV2CT | 0.085 | 11009 | 1 | WEST | YES | 80 | 18 | 80 | 0 | 1.017 | 6.8 | 80
NAV1CT | 0.085 | 11001 | 1 | WEST | YES | 80 | 18 | 80 | 0 | 1.017 | 6.8 | 80
LONGSHORT_5 | 0.086 | 1058 | 1 | NORTH | YES | 15 | 0 | 149 |  | 0.95 | 1.29 | 15
OKLAUN1G | 0.086 | 6752 | 1 | WEST | YES | 629 | 175 | 629 | 0 | 1.035
OKLA7A | 0.086 | 6100 | 1 | WEST | YES | 50 | -220 | 220 | 0 | 1.035 | 4.3 | 50
L_SWEETW1_4N | 0.086 | 71060 | 1 | WEST | YES | 15.7 | 0 | 105 | 0 | 1 | 1.3502 | 15.7
L_SWEETW1_3N | 0.086 | 71059 | 1 | WEST | YES | 17.8 | 0 | 119 | 0 | 1 | 1.5308 | 17.8
L_SWEETW1_2N | 0.086 | 71057 | 1 | WEST | YES | 20.3 | 0 | 135 | 0 | 1 | 1.7458 | 20.3
L_SWEETW1_1N | 0.086 | 71054 | 1 | WEST | YES | 16.1 | 0 | 107.5 | 0 | 1 | 1.3846 | 16.1
L_BITTCR1_1N | 0.086 | 71051 | 1 | WEST | YES | 5.6 | 0 | 37.5 |  | 1.01 | 0.4816 | 5.6
WHRLWIND1A | 0.086 | 60081 | 1 | WEST | YES | 6 | 0 | 60 | 0 | 1.03 | 0.516 | 6
WILDHRS11A | 0.086 | 60052 | 1 | WEST | YES | 12.6 | 0 | 126.5 | 0 | 1.005 | 1.0836 | 12.6
SPENCER_G5 | 0.087 | 924 | 1 | NORTH | YES | 52 | 20 | 64 | 0 | 1.03 | 4.524 | 52
SPENCER_G4 | 0.087 | 923 | 1 | NORTH | YES | 48 | 20 | 61 | 0 | 1.03 | 4.176 | 48
ROSCOEWI_5 | 0.089 | 1057 | 1 | WEST | YES | 12.6 | 0 | 126.5 |  | 0.99 | 1.1214 | 12.6
ROSCOEW_5 | 0.089 | 1049 | 1 | WEST | YES | 20.9 | 0 | 209 |  | 0.99 | 1.8601 | 20.9
SWETWATR_4G | 0.091 | 1419 | 4 | WEST | YES | 61 | 36 | 61 | 0 | 1.039 | 5.551 | 61
SWETWATR_3G | 0.091 | 1418 | 3 | WEST | YES | 68 | 36 | 68 | 0 | 1.039 | 6.188 | 68
SWETWATR_2G | 0.091 | 1417 | 2 | WEST | YES | 72 | 36 | 72 | 0 | 1.039 | 6.552 | 72
SWETWATR_1G | 0.091 | 1416 | 1 | WEST | YES | 30 | 18 | 30 | 0 | 1.039 | 2.73 | 30
MESQUITW_2G | 0.092 | 1438 | 1 | WEST | YES | 23.6 | 0 | 236 |  | 1.01 | 2.1712 | 23.6
MESQUITW_1G | 0.092 | 1437 | 1 | WEST | YES | 40 | 0 | 400 | 0 | 1.023 | 3.68 | 40
GRHAMSES_1G | 0.096 | 1433 | 1 | WEST | YES | 242 | 60 | 242 | 0 | 1.038 | 23.232 | 242
GRHAMSES_2G | 0.109 | 1432 | 2 | WEST | YES | 369 | 90 | 369 |  | 1.023 | 40.221 | 369
WFCOGEN_2G | 0.119 | 1482 | 2 | WEST | YES | 12 | 12 | 17 | 0 | 1 | 1.428 | 12
WFCOGEN_2G | 0.119 | 1482 | 1 | WEST | YES | 12 | 12 | 20 | 0 | 1 | 1.428 | 12
WFCOGEN_1G | 0.119 | 1479 | 2 | WEST | YES | 12 | 12 | 20 | 0 | 1 | 1.428 | 12
WFCOGEN_1G | 0.119 | 1479 | 1 | WEST | YES | 12 | 12 | 20 | 0 | 1 | 1.428 | 12
WCPWRCO_3G | 0.228 | 1455 | 3 | NORTH | YES | 242 | 50 | 242 | 0 | 1.023 | 55.176 | 242
WCPWRCO_2G | 0.228 | 1454 | 2 | NORTH | YES | 204 | 50 | 204 | 0 | 1.023 | 46.512 | 204
WCPWRCO_1G | 0.228 | 1453 | 1 | NORTH | YES | 204 | 50 | 204 | 0 | 1.023 | 46.512 | 204

## Bl
Generator Sensitivities
Name of Bus | P Sensitivity of Bus | Number of Bus | ID | Area Name of Gen | AGC | Gen MW | Min MW | Max MW | V Sensitivity of Bus | Set Volt
HORSH4 | -0.449 | 60072 | 1 | WEST | YES | 17.2 | 0 | 115 | 0 | 1.025 | -7.7228 | 17.2
LOUIS1A | -0.449 | 60063 | 1 | WEST | YES | 25.5 | 0 | 170.2 | 0 | 1.02 | -11.4495 | 25.5 | HOUSTON | -19.1835
HORSH1 | -0.449 | 60066 | 1 | WEST | YES | 33.3 | 0 | 222 | 0 | 1.005 | -14.9517 | 33.3 | NORTH | 147.6969
CIRELLO | -0.449 | 60060 | 1 | WEST | YES | 35 | 0 | 233 | 0 | 1 | -15.715 | 35 | SOUTH | -112.2364
HORSH3 | -0.449 | 60070 | 1 | WEST | YES | 33.6 | 0 | 224 | 0 | 1.025 | -15.0864 | 33.6 | WEST | 37.3465
BUFGGEN | -0.449 | 60058 | 1 | WEST | YES | 18 | 0 | 120 |  | 1 | -8.082 | 18
HORSH2 | -0.449 | 60068 | 1 | WEST | YES | 27.6 | 0 | 184 | 0 | 1.025 | -12.3924 | 27.6
FRNDDRCS | -0.09 | 60202 | SC | WEST | YES | 0 | 0 | 0 | 0 | 1.0259 | 0 | 0 | HOUSTON | 13825.2998
L_DIVIDE1_1N | -0.088 | 76091 | 1 | WEST | YES | 26.5 | 0 | 375 | 0 | 1 | -2.332 | 26.5 | NORTH | 19200.9004
CALHN_G1 | -0.073 | 60057 | 1 | WEST | YES | 17.1 | 0 | 114 |  | 1.042 | -1.2483 | 17.1 | SOUTH | 13890.7012
L_GASCCR1_1N | -0.069 | 76031 | 1 | WEST | YES | 15 | 0 | 150 | 0 | 1 | -1.035 | 15 | WEST | 4928.9004
AMISTADHDRO1 | -0.051 | 8032 | 1 | SOUTH | YES | 16.5 | 13 | 33 | 0 | 1.035 | -0.8415 | 16.5
HAMILTON | -0.051 | 88253 | 1 | SOUTH | YES | 0 | 0 | 0 | 0 | 1.04 | 0 | 0
AMISTADHDRO2 | -0.051 | 8033 | 2 | SOUTH | YES | 13 | 13 | 25 | 0 | 1.035 | -0.663 | 13 | HOUSTON | -0.0013876
DSKY2 | -0.044 | 60000 | 1 | WEST | YES | 11.5 | 0 | 76.5 |  | 1.039 | -0.506 | 11.5 | NORTH | 0.0076922
DSKY1 | -0.041 | 60018 | 1 | WEST | YES | 12.6 | 0 | 84 | 0 | 1.032 | -0.5166 | 12.6 | SOUTH | -0.00808
ELPS | -0.039 | 8262 | 1 | SOUTH | YES | 6 | 6 | 6 | 0 | 1.039 | -0.234 | 6 | WEST | 0.007577
EPLVT1 | -0.037 | 80010 | F | SOUTH | YES | 0 | 0 | 0 | 0 | 1.0376 | 0 | 0
ORNNWP1 | -0.037 | 60017 | 1 | WEST | YES | 12 | 0 | 80 |  | 1.027 | -0.444 | 12
WDWDU1 | -0.027 | 60016 | 1 | WEST | YES | 12 | 0 | 80 |  | 1.033 | -0.324 | 12 | N to H | 0.0090798
KM NEP | -0.027 | 60003 | 1 | WEST | YES | 12 | 0 | 80 |  | 1.03 | -0.324 | 12 | N to S | 0.015772
KM SEP | -0.027 | 60005 | 1 | WEST | YES | 6 | 0 | 40 |  | 1.035 | -0.162 | 6 | W to N | -0.00011515
RIO_DRCS | -0.027 | 60201 | SC | WEST | YES | 0 | 0 | 0 | 0 | 1.04 | 0 | 0 |  | -0.015772
TNWDWRDU2_8 | -0.027 | 38332 | 1 | WEST | YES | 12 | 0 | 80 |  | 1.0232 | -0.324 | 12 |  | 0.00011515
SWMESA | -0.027 | 6016 | 1 | WEST | YES | 11.2 | 0 | 75 |  | 1.03 | -0.3024 | 11.2
KM NWP | -0.025 | 60019 | 1 | WEST | YES | 12 | 0 | 80 |  | 1.03 | -0.3 | 12
KM SWP | -0.025 | 60007 | 1 | WEST | YES | 12 | 0 | 80 |  | 1.03 | -0.3 | 12
L_INKSDA1_1Y | -0.022 | 7026 | 1 | SOUTH | YES | 10 | 0 | 14 |  | 1 | -0.22 | 10
WESTXWIN_1G | -0.021 | 1349 | 1 | WEST | YES | 0.7 | 0 | 6.6 |  | 1.02 | -0.0147 | 0.7
NWPWRG1_1G | -0.021 | 1350 | 1 | WEST | YES | 3.4 | 0 | 34.3 |  | 1.02 | -0.0714 | 3.4
L_BUCHAN1_3Y | -0.018 | 7024 | 3 | SOUTH | YES | 11 | 0 | 15 |  | 1 | -0.198 | 11
L_FERGUS1_1Y | -0.018 | 7000 | 1 | SOUTH | YES | 399 | 65 | 421 | 0 | 1.015 | -7.182 | 399
L_BUCHAN1_1Y | -0.018 | 7022 | 1 | SOUTH | YES | 14 | 0 | 18 |  | 1 | -0.252 | 14
L_BUCHAN1_2Y | -0.018 | 7023 | 2 | SOUTH | YES | 0 | 0 | 18 |  | 1 | 0 | 0
L_WIRTZ_1G1Y | -0.017 | 7035 | 1 | SOUTH | YES | 0 | 0 | 29 |  | 1 | 0 | 0
L_WIRTZ_1G2Y | -0.017 | 7036 | 2 | SOUTH | YES | 18 | 0 | 30 |  | 1 | -0.306 | 18
AEPWIND_8 | -0.017 | 1354 | 1 | WEST | YES | 15.2 | 0 | 101.2 |  | 1.01 | -0.2584 | 15.2
TRENTIPP_8 | -0.017 | 1343 | 1 | WEST | YES | 22.5 | 0 | 150 |  | 1.014 | -0.3825 | 22.5
L_MARBFA1_1Y | -0.015 | 7028 | 1 | SOUTH | YES | 0 | 0 | 18 |  | 1 | 0 | 0
L_MARBFA1_2Y | -0.015 | 7029 | 2 | SOUTH | YES | 13 | 0 | 18 |  | 1 | -0.195 | 13
PEARSALLGEN3 | -0.014 | 5892 | 1 | SOUTH | YES | 6.2 | 6 | 23 | 0 | 1.01 | -0.0868 | 6.2
PEARSALLGEN2 | -0.014 | 5891 | 1 | SOUTH | YES | 6.2 | 6 | 24 | 0 | 1.01 | -0.0868 | 6.2
LAR_3 | -0.014 | 8288 | 3 | SOUTH | YES | 78.8 | 25 | 105 |  | 1.023 | -1.1032 | 78.8
PEARSALLGEN1 | -0.014 | 5890 | 1 | SOUTH | YES | 6.2 | 6 | 24 | 0 | 1.01 | -0.0868 | 6.2
LAR_2 | -0.014 | 8287 | 2 | SOUTH | YES | 9 | 9 | 32 |  | 1.023 | -0.126 | 9
LAR_1 | -0.014 | 8285 | 1 | SOUTH | YES | 16 | 9 | 32 | 0 | 1.038 | -0.224 | 16
LAR | -0.014 | 80012 | F | SOUTH | YES | 0 | 0 | 0 | 0 | 1.023 | 0 | 0
CIDINDUS | -0.014 | 86105 | 1 | SOUTH | YES | 0 | -500 | 500 | 0 | 1.01
ZAPATA | -0.012 | 88299 | 1 | SOUTH | YES | 0 | 0 | 0 | 0 | 1.024 | 0 | 0
FALCONHYDRO3 | -0.01 | 5729 | 3 | SOUTH | YES | 2.8 | 0 | 11 | 0 | 1.02 | -0.028 | 2.8
L_MARSFO1G1Y | -0.01 | 7031 | 1 | SOUTH | YES | 22 | 0 | 36 | 0 | 1 | -0.22 | 22
FALCONHYDRO1 | -0.01 | 8048 | 1 | SOUTH | YES | 3 | 0 | 12 | 0 | 1.02 | -0.03 | 3
FALCONHYDRO2 | -0.01 | 5728 | 2 | SOUTH | YES | 3 | 0 | 12 | 0 | 1.02 | -0.03 | 3
L_MARSFO1G3Y | -0.01 | 7033 | 3 | SOUTH | YES | 22 | 0 | 36 | 0 | 1 | -0.22 | 22
L_MARSFO1G2Y | -0.01 | 7032 | 2 | SOUTH | YES | 16 | 0 | 35 | 0 | 1 | -0.16 | 16
LCP3 | -0.009 | 5264 | 3 | SOUTH | YES | 58 | 20 | 58 | 0 | 1.0249 | -0.522 | 58
VHB1 | -0.009 | 5026 | 1 | SOUTH | YES | 206 | 40 | 206 | 0 | 1.0233 | -1.854 | 206
VHB2 | -0.009 | 5027 | 2 | SOUTH | YES | 220 | 40 | 220 | 0 | 1.0233 | -1.98 | 220
LCPCT1 | -0.009 | 5266 | 1 | SOUTH | YES | 45 | 23.1 | 45 | 0 | 1.0249 | -0.405 | 45
VHB3 | -0.009 | 5028 | 3 | SOUTH | YES | 397 | 60 | 397 | 0 | 1.0233 | -3.573 | 397
SLSTR1PP_1G | -0.009 | 1643 | 1 | NORTH | YES | 6 | 0 | 60 | 0 | 1.022 | -0.054 | 6
FALFURRI | -0.009 | 88508 | 1 | SOUTH | YES | 0 | 0 | 0 | 0 | 1.01 | 0 | 0
OWS1 | -0.009 | 5396 | 1 | SOUTH | YES | 417 | 80 | 417 | 0 | 1.027 | -3.753 | 417
LCPCT2 | -0.009 | 5267 | 2 | SOUTH | YES | 46 | 23.1 | 46 | 0 | 1.0249 | -0.414 | 46
JTD1 | -0.009 | 5111 | 1 | SOUTH | YES | 403 | 80 | 403 | 0 | 1.0215
LCP4 | -0.009 | 5265 | 4 | SOUTH | YES | 95 | 25 | 95 | 0 | 1.0249 | -0.855 | 95
OWS2 | -0.009 | 5397 | 2 | SOUTH | YES | 379 | 80 | 379 | 0 | 1.027 | -3.411 | 379
LCPCT3 | -0.009 | 5268 | 3 | SOUTH | YES | 44 | 23.1 | 44 | 0 | 1.0249 | -0.396 | 44
LCPCT4 | -0.009 | 5269 | 4 | SOUTH | YES | 45 | 23.1 | 45 | 0 | 1.0249 | -0.405 | 45
JTD2 | -0.009 | 5112 | 2 | SOUTH | YES | 406 | 80 | 406 | 0 | 1.0215
SI_RAY9 | -0.008 | 5932 | 9 | SOUTH | YES | 38 | 32 | 38 | 0 | 1.025 | -0.304 | 38
DAV_2 | -0.008 | 8460 | 2 | SOUTH | YES | 340 | 50 | 340 | 0 | 1.0223 | -2.72 | 340
COSW_2 | -0.008 | 8457 | 2 | SOUTH | YES | 14 | 0 | 14 | 0 | 1.027 | -0.112 | 14
CNOPST1 | -0.008 | 8562 | 3 | SOUTH | YES | 153 | 0 | 153 | 0 | 1.03 | -1.224 | 153
L_MCQUEE9_1Y | -0.008 | 7605 | 1 | SOUTH | YES | 0 | 0 | 2.4 |  | 1.025 | 0 | 0
FGNTS001 | -0.008 | 8933 | 1 | SOUTH | YES | 142 | 0 | 142 | 0 | 1.03 | -1.136 | 142
FGNTS201 | -0.008 | 8935 | 3 | SOUTH | YES | 172 | 0 | 172 | 0 | 1.03 | -1.376 | 172
MVGN#3 | -0.008 | 8938 | 3 | SOUTH | YES | 257 | 0 | 257 | 0 | 1.0304 | -2.056 | 257
HECN3 | -0.008 | 8983 | 3 | SOUTH | YES | 169 | 0 | 169 | 0 | 1.0304 | -1.352 | 169
L_GUADGE1_1Y | -0.008 | 7800 | 1 | SOUTH | YES | 151 | 30 | 151 | 0 | 1.02 | -1.208 | 151
MILHWYS | -0.008 | 80003 | F | SOUTH | YES | 0 | 0 | 0 | 0 | 1.0168 | 0 | 0
L_RIONOG1G2Y | -0.008 | 7811 | 2 | SOUTH | YES | 148 | 0 | 148 | 0 | 1.02 | -1.184 | 148
SI_RAY5 | -0.008 | 5934 | 5 | SOUTH | YES | 10 | 10 | 15 | 0 | 1.025 | -0.08 | 10
L_GUADGE1_6Y | -0.008 | 7805 | 6 | SOUTH | YES | 204 | 30 | 204 | 0 | 1.02 | -1.632 | 204
L_GUADGE1_3Y | -0.008 | 7802 | 3 | SOUTH | YES | 146 | 30 | 146 | 0 | 1.02 | -1.168 | 146
HECN2 | -0.008 | 8982 | 2 | SOUTH | YES | 148 | 0 | 148 | 0 | 1.0304 | -1.184 | 148
WBT1 | -0.008 | 5436 | 1 | SOUTH | YES | 25.5 | 20 | 51 | 0 | 1.01 | -0.204 | 25.5
SI_RAY10 | -0.008 | 5935 | 10 | SOUTH | YES | 47 | 10 | 47 |  | 1.025 | -0.376 | 47
AVR1_CT2 | -0.008 | 5478 | 1 | SOUTH | YES | 145 | 90 | 145 | 0 | 1.0232 | -1.16 | 145
SANMIGUELGEN | -0.008 | 5903 | 1 | SOUTH | YES | 396 | 180 | 396 | 0 | 1.033
L_RIONOG1G3Y | -0.008 | 7812 | 3 | SOUTH | YES | 150 | 0 | 150 | 0 | 1.02 | -1.2 | 150
L_CANYHY8_1Y | -0.008 | 7487 | 1 | SOUTH | YES | 0 | 0 | 6 |  | 1 | 0 | 0
L_GUADGE1_4Y | -0.008 | 7803 | 4 | SOUTH | YES | 149 | 30 | 149 | 0 | 1.02 | -1.192 | 149
L_RIONOG1S1Y | -0.008 | 7813 | 4 | SOUTH | YES | 293 | 0 | 293 | 0 | 1.02 | -2.344 | 293
CNOPGT1 | -0.008 | 8560 | 1 | SOUTH | YES | 164 | 0 | 164 | 0 | 1.03 | -1.312 | 164
STARCO_1 | -0.008 | 8511 | 1 | SOUTH | YES | 38 | 0 | 38 | 0 | 1.024 | -0.304 | 38
L_SCHUMA8_1Y | -0.008 | 7609 | 1 | SOUTH | YES | 0 | 0 | 4 |  | 1 | 0 | 0
L_MCQUEE9_1Y | -0.008 | 7605 | 2 | SOUTH | YES | 0 | 0 | 2.4 |  | 1.025 | 0 | 0
KOCHREF2 | -0.008 | 8461 | 1 | SOUTH | YES | 38 | 0 | 38 | 0 | 1.014 | -0.304 | 38
SLURR | -0.008 | 88241 | DC | SOUTH | YES | 0 | -150 | 150 |  | 1.03
JKS1 | -0.008 | 5401 | 1 | SOUTH | YES | 560 | 100 | 560 | 0 | 1.0222
FGNTS101 | -0.008 | 8934 | 2 | SOUTH | YES | 146 | 0 | 146 | 0 | 1.03 | -1.168 | 146
AVR1_ST1 | -0.008 | 5477 | 1 | SOUTH | YES | 164 | 138 | 164 | 0 | 1.0232 | -1.312 | 164
VAL_1 | -0.008 | 8506 | 1 | SOUTH | YES | 25 | 0 | 25 | 0 | 1.005 | -0.2 | 25
WBT3 | -0.008 | 5438 | 3 | SOUTH | YES | 96 | 25 | 96 | 0 | 1.01 | -0.768 | 96
WBT2 | -0.008 | 5437 | 2 | SOUTH | YES | 80 | 25 | 80 | 0 | 1.01 | -0.64 | 80
SI_RAY6 | -0.008 | 5933 | 6 | SOUTH | YES | 19 | 10 | 19 | 0 | 1.025 | -0.152 | 19
L_GUADGE1_5Y | -0.008 | 7804 | 5 | SOUTH | YES | 183 | 30 | 183 | 0 | 1.02 | -1.464 | 183
BEEVILLE | -0.008 | 88198 | 1 | SOUTH | YES | 0 | 0 | 0 | 0 | 1.0068 | 0 | 0
L_RIONOG1G1Y | -0.008 | 7810 | 1 | SOUTH | YES | 147 | 0 | 147 | 0 | 1.02 | -1.176 | 147
WBT4 | -0.008 | 5439 | 4 | SOUTH | YES | 151 | 40 | 151 | 0 | 1.01 | -1.208 | 151
HECN1 | -0.008 | 8981 | 1 | SOUTH | YES | 148 | 0 | 148 | 0 | 1.0304 | -1.184 | 148
MVGN#2 | -0.008 | 8937 | 2 | SOUTH | YES | 205 | 0 | 205 | 0 | 1.0304 | -1.64 | 205
MVGN#1 | -0.008 | 8936 | 1 | SOUTH | YES | 210 | 0 | 210 | 0 | 1.0304 | -1.68 | 210
CNOPGT2 | -0.008 | 8561 | 2 | SOUTH | YES | 165 | 0 | 165 | 0 | 1.03 | -1.32 | 165
L_MCQUEE9_1Y | -0.008 | 7605 | 3 | SOUTH | YES | 0 | 0 | 2.8 |  | 1.025 | 0 | 0
VAL_2 | -0.008 | 8507 | 2 | SOUTH | YES | 25 | 0 | 25 | 0 | 1.005 | -0.2 | 25
DAV_1 | -0.008 | 8459 | 1 | SOUTH | YES | 339 | 50 | 339 | 0 | 1.0223 | -2.712 | 339
COSW_1 | -0.008 | 8456 | 1 | SOUTH | YES | 20 | 0 | 20 | 0 | 1.027 | -0.16 | 20
L_GUADGE1_2Y | -0.008 | 7801 | 2 | SOUTH | YES | 139 | 30 | 139 | 0 | 1.02 | -1.112 | 139
CEL_B_1 | -0.008 | 8517 | 1 | SOUTH | YES | 29 | 0 | 29 | 0 | 1.02 | -0.232 | 29
AVR1_CT1 | -0.008 | 5476 | 1 | SOUTH | YES | 150 | 90 | 150 | 0 | 1.0232 | -1.2 | 150
SANDH_G1 | -0.007 | 9016 | 1 | SOUTH | YES | 45 | 2 | 49 | 0 | 1.0175 | -0.315 | 45
RAYBURNCC10 | -0.007 | 5509 | 1 | SOUTH | YES | 40 | 5.2 | 40 | 0 | 1.02 | -0.28 | 40
ICPGN#3 | -0.007 | 8932 | 3 | SOUTH | YES | 127 | 0 | 127 | 0 | 1.03 | -0.889 | 127
ICPGN#2 | -0.007 | 8931 | 2 | SOUTH | YES | 150 | 0 | 150 | 0 | 1.03 | -1.05 | 150
L_HAYSEN1_3Y | -0.007 | 7016 | 3 | SOUTH | YES | 226 | 74 | 226 | 0 | 1.008 | -1.582 | 226
ICPGN#1 | -0.007 | 8930 | 1 | SOUTH | YES | 149 | 0 | 149 | 0 | 1.03 | -1.043 | 149
DECKR_G5 | -0.007 | 9004 | 5 | SOUTH | YES | 44 | 24 | 44 | 0 | 1.015 | -0.308 | 44
L_HAYSEN1_4Y | -0.007 | 7017 | 4 | SOUTH | YES | 229 | 74 | 229 | 0 | 1.008 | -1.603 | 229
DECKR_G3 | -0.007 | 9002 | 3 | SOUTH | YES | 0 | 24 | 42 |  | 1.015 | 0 | 0
SANDHG5A | -0.007 | 9020 | 5A | SOUTH | YES | 150 | 84 | 159 | 0 | 1.0175 | -1.05 | 150
SANDH_G3 | -0.007 | 9018 | 3 | SOUTH | YES | 45 | 2 | 48 | 0 | 1.0175 | -0.315 | 45
SANDHG5C | -0.007 | 9021 | 5C | SOUTH | YES | 140 | 0 | 151 | 0 | 1.0175 | -0.98 | 140
UCAR_2 | -0.007 | 8147 | 10 | SOUTH | YES | 21 | 0 | 28 | 0 | 1.0127 | -0.147 | 21
RAYBURNGEN3 | -0.007 | 5503 | 1 | SOUTH | YES | 6.2 | 6 | 22 | 0 | 1.015 | -0.0434 | 6.2
RAYBURNCC7 | -0.007 | 5511 | 1 | SOUTH | YES | 49 | 18.2 | 49 | 0 | 1.02 | -0.343 | 49
L_LAKEWO9_1Y | -0.007 | 7624 | 2 | SOUTH | YES | 0 | 0 | 2.4 |  | 1 | 0 | 0
RAYBURNCC8 | -0.007 | 5512 | 1 | SOUTH | YES | 50 | 18.2 | 50 | 0 | 1.02 | -0.35 | 50
RAYBURNCC9 | -0.007 | 5508 | 1 | SOUTH | YES | 50 | 18.2 | 50 | 0 | 1.02 | -0.35 | 50
RAYBURNGEN2 | -0.007 | 5506 | 1 | SOUTH | YES | 0 | 1 | 11 |  | 1.015 | 0 | 0
RAYBURNGEN1 | -0.007 | 5505 | 1 | SOUTH | YES | 0 | 1 | 11 |  | 1.015 | 0 | 0
L_HAYSEN1_1Y | -0.007 | 7014 | 1 | SOUTH | YES | 223 | 74 | 223 | 0 | 1.008 | -1.561 | 223
L_HAYSEN1_2Y | -0.007 | 7015 | 2 | SOUTH | YES | 224 | 74 | 224 | 0 | 1.008 | -1.568 | 224
L_AUSTPL1_1Y | -0.007 | 7020 | 2 | SOUTH | YES | 7 | 0 | 8 |  | 1 | -0.049 | 7
CSDR11 | -0.007 | 80140 | 11 | SOUTH | YES | 39 | 0 | 39 | 0 | 1.0299 | -0.273 | 39
CSDR56 | -0.007 | 80139 | 6 | SOUTH | YES | 39 | 0 | 39 | 0 | 1.01 | -0.273 | 39
CLO_1 | -0.007 | 8161 | 1 | SOUTH | YES | 633 | 200 | 633 | 0 | 1.03
CUECPL2A | -0.007 | 8189 | 1 | SOUTH | YES | 12 | 0 | 12 | 0 | 1.02 | -0.084 | 12
VISTRONG2 | -0.007 | 80225 | 2 | SOUTH | YES | 23 | 0 | 23 | 0 | 1.01
LGEGN#1 | -0.007 | 8926 | 1 | SOUTH | YES | 158 | 0 | 158 | 0 | 1.03 | -1.106 | 158
REYSHR_G | -0.007 | 80223 | 1 | SOUTH | YES | 12 | 0 | 12 | 0 | 1.032
CSDR56 | -0.007 | 80139 | 5 | SOUTH | YES | 15 | 0 | 15 | 0 | 1.01 | -0.105 | 15
VISTRONG1 | -0.007 | 80224 | 1 | SOUTH | YES | 15 | 0 | 15 | 0 | 1.01
SANDH_G4 | -0.007 | 9019 | 4 | SOUTH | YES | 45 | 2 | 47 | 0 | 1.0175 | -0.315 | 45
SANDH_G2 | -0.007 | 9017 | 2 | SOUTH | YES | 45 | 2 | 47 | 0 | 1.0175 | -0.315 | 45
DECKR_G6 | -0.007 | 9005 | 6 | SOUTH | YES | 44 | 24 | 47 | 0 | 1.015 | -0.308 | 44
DUP1V_1 | -0.007 | 8066 | 1 | SOUTH | YES | 73 | 0 | 73 | 0 | 1.0031 | -0.511 | 73
DECKR_G4 | -0.007 | 9003 | 4 | SOUTH | YES | 44 | 24 | 44 | 0 | 1.015 | -0.308 | 44
DECKR_G2 | -0.007 | 9001 | 2 | SOUTH | YES | 400 | 50 | 427 | 0 | 1.015 | -2.8 | 400
UCAR_1 | -0.007 | 8148 | 2 | SOUTH | YES | 7 | 0 | 7 | 0 | 1.01 | -0.049 | 7
DECKR_G1 | -0.007 | 9000 | 1 | SOUTH | YES | 320 | 50 | 326 | 0 | 1.015 | -2.24 | 320
L_AUSTPL1_1Y | -0.007 | 7020 | 1 | SOUTH | YES | 7 | 0 | 8 |  | 1 | -0.049 | 7
CSDR7 | -0.007 | 80138 | 7 | SOUTH | YES | 7 | 0 | 7 | 0 | 1.014 | -0.049 | 7
L_LAKEWO9_1Y | -0.007 | 7624 | 1 | SOUTH | YES | 0 | 0 | 2.4 |  | 1 | 0 | 0
CSDR89 | -0.007 | 80137 | 9 | SOUTH | YES | 15 | 0 | 15 | 0 | 1.01 | -0.105 | 15
LGEGN#3 | -0.007 | 8928 | 3 | SOUTH | YES | 91 | 0 | 100 | 0 | 1.03 | -0.637 | 91
CSDR89 | -0.007 | 80137 | 8 | SOUTH | YES | 39 | 0 | 39 | 0 | 1.01 | -0.273 | 39
AIRCO_G | -0.007 | 80227 | 1 | SOUTH | YES | 7.6 | 0 | 8 | 0 | 1.014
LGEGN#2 | -0.007 | 8927 | 2 | SOUTH | YES | 153 | 0 | 153 | 0 | 1.03 | -1.071 | 153
L_LOSTPI1_3Y | -0.006 | 7009 | 3 | SOUTH | YES | 173.9 | 72 | 184 | 0 | 1.015 | -1.0434 | 173.9
FOR_10 | -0.006 | 80053 | 10 | SOUTH | YES | 73 | 45 | 73 | 0 | 1.03 | -0.438 | 73
L_SIMGID1_3Y | -0.006 | 7006 | 3 | SOUTH | YES | 324.9 | 60 | 331 | 0 | 1.02 | -1.9494 | 324.9
L_SIMGID1_1Y | -0.006 | 7004 | 1 | SOUTH | YES | 133 | 40 | 137 | 0 | 1.02 | -0.798 | 133
L_LOSTPI1_1Y | -0.006 | 7007 | 1 | SOUTH | YES | 158.7 | 110 | 167 | 0 | 1.015 | -0.9522 | 158.7
FOR_4 | -0.006 | 8154 | 4 | SOUTH | YES | 74.6 | 60 | 81 | 0 | 1.03 | -0.4476 | 74.6
L_BASTEN1_1Y | -0.006 | 7807 | 1 | SOUTH | YES | 147 | 83.5 | 147 | 0 | 1.004 | -0.882 | 147
L_SIMGID1_2Y | -0.006 | 7005 | 2 | SOUTH | YES | 133 | 32 | 139 | 0 | 1.02 | -0.798 | 133
L_BASTEN1_2Y | -0.006 | 7808 | 1 | SOUTH | YES | 146 | 83.5 | 146 | 0 | 1.004 | -0.876 | 146
FOR_6 | -0.006 | 8156 | 6 | SOUTH | YES | 26 | 5 | 26 | 0 | 1.03 | -0.156 | 26
FOR_2 | -0.006 | 8138 | 2 | SOUTH | YES | 65.8 | 45 | 80 | 0 | 1.03 | -0.3948 | 65.8
FOR_7 | -0.006 | 8157 | 7 | SOUTH | YES | 46 | 5 | 46 | 0 | 1.03 | -0.276 | 46
ALCOA_G | -0.006 | 80226 | 1 | SOUTH | YES | 48 | 5 | 48 | 0 | 1.014
L_LOSTPI1_2Y | -0.006 | 7008 | 2 | SOUTH | YES | 157.7 | 107 | 164 | 0 | 1.015 | -0.9462 | 157.7
FOR_9 | -0.006 | 80052 | 9 | SOUTH | YES | 32 | 5 | 32 | 0 | 1.03 | -0.192 | 32
FOR_8 | -0.006 | 80051 | 8 | SOUTH | YES | 28 | 28 | 28 | 0 | 1.015 | -0.168 | 28
FOR_1 | -0.006 | 8134 | 1 | SOUTH | YES | 56.4 | 45 | 79 | 0 | 1.03 | -0.3384 | 56.4
FOR_5 | -0.006 | 8155 | 5 | SOUTH | YES | 67.5 | 60 | 74 | 0 | 1.03 | -0.405 | 67.5
FOR_3 | -0.006 | 8153 | 3 | SOUTH | YES | 65.8 | 45 | 73 | 0 | 1.03 | -0.3948 | 65.8
L_BASTEN1_3Y | -0.006 | 7809 | 1 | SOUTH | YES | 227 | 42 | 227 | 0 | 1.004 | -1.362 | 227
L_FPPYD11_2Y | -0.005 | 7011 | 2 | SOUTH | YES | 577.4 | 200 | 608 | 0 | 1.02
L_FPPYD21_3Y | -0.005 | 7012 | 3 | SOUTH | YES | 427.4 | 200 | 436 | 0 | 1.02
L_FPPYD11_1Y | -0.005 | 7010 | 1 | SOUTH | YES | 587.4 | 200 | 605 | 0 | 1.02
CBE_GT4 | -0.004 | 48735 | 1 | HOUSTON | YES | 86 | 0 | 86 | 0 | 1.029 | -0.344 | 86
CBE_ST12 | -0.004 | 48733 | 1 | HOUSTON | YES | 103.5 | 0 | 103.5 | 0 | 1.029 | -0.414 | 103.5
CBE_GT2 | -0.004 | 48732 | 1 | HOUSTON | YES | 86 | 0 | 86 | 0 | 1.029 | -0.344 | 86
CBE_GT1 | -0.004 | 48731 | 1 | HOUSTON | YES | 86 | 0 | 86 | 0 | 1.029 | -0.344 | 86
STP_GN1___1 | -0.004 | 5911 | 1 | SOUTH | YES | 1282 | 1249 | 1282 | 0 | 1.0406
STP_GN2___2 | -0.004 | 5912 | 2 | SOUTH | YES | 1282 | 1249 | 1282 | 0 | 1.0406
SANDOW_4G | -0.004 | 3432 | 4 | SOUTH | YES | 534 | 460 | 534 | 0 | 1.029
CBE_GT3 | -0.004 | 48734 | 1 | HOUSTON | YES | 86 | 0 | 86 | 0 | 1.029 | -0.344 | 86
CBE_ST34 | -0.004 | 48736 | 1 | HOUSTON | YES | 103.5 | 0 | 103.5 | 0 | 1.029 | -0.414 | 103.5
DOW41000 | -0.003 | 49865 | 41 | HOUSTON | YES | 31 | 0 | 50 |  | 1
DOW39100 | -0.003 | 49862 | 36 | HOUSTON | YES | 54 | 0 | 86 | 0 | 1
DOW38200 | -0.003 | 49859 | 33 | HOUSTON | YES | 28 | 0 | 45 | 0 | 1
DOW17000 | -0.003 | 49851 | 37 | HOUSTON | YES | 39 | 0 | 62 | 0 | 1
DOW38300 | -0.003 | 49860 | 32 | HOUSTON | YES | 63 | 0 | 101 |  | 1
BSF_GT1_8070 | -0.003 | 48520 | 1 | HOUSTON | YES | 72 | 0 | 72 | 0 | 1.0326 | -0.216 | 72
DOW39200 | -0.003 | 49863 | 35 | HOUSTON | YES | 55 | 0 | 88 | 0 | 1
DOW61000 | -0.003 | 49870 | 61 | HOUSTON | YES | 44 | 0 | 70 | 0 | 1
DOW49000 | -0.003 | 49869 | 45 | HOUSTON | YES | 59 | 0 | 94 |  | 1
BSF_GT1_8070 | -0.003 | 48520 | 2 | HOUSTON | YES | 10 | 0 | 10 | 0 | 1.0326 | -0.03 | 10
DOW42000 | -0.003 | 49866 | 42 | HOUSTON | YES | 11 | 0 | 18 |  | 1
DOW67000 | -0.003 | 49878 | 67 | HOUSTON | YES | 65 | 0 | 103 | 0 | 1
DOW82000 | -0.003 | 49884 | 82 | HOUSTON | YES | 51 | 0 | 80 | 0 | 1
DOW65000 | -0.003 | 49876 | 65 | HOUSTON | YES | 63 | 0 | 101 | 0 | 1
TGF_GT1_8000 | -0.003 | 48911 | 1 | HOUSTON | YES | 69.2 | 0 | 69.2 | 0 | 1.029 | -0.2076 | 69.2
DOW38100 | -0.003 | 49858 | 31 | HOUSTON | YES | 45 | 0 | 71.4 |  | 1
DOW84000 | -0.003 | 49886 | 84 | HOUSTON | YES | 107 | 0 | 171 | 0 | 0.98
DOW83000 | -0.003 | 49885 | 83 | HOUSTON | YES | 51 | 0 | 80 | 0 | 1
DOW81000 | -0.003 | 49882 | 81 | HOUSTON | YES | 47 | 0 | 76 | 0 | 1
DOW66000 | -0.003 | 49877 | 66 | HOUSTON | YES | 61 | 0 | 97 | 0 | 1
DOW64000 | -0.003 | 49873 | 64 | HOUSTON | YES | 41 | 0 | 64.8 | 0 | 1
DOW63000 | -0.003 | 49872 | 63 | HOUSTON | YES | 45 | 0 | 72 | 0 | 1
DOW62000 | -0.003 | 49871 | 62 | HOUSTON | YES | 40 | 0 | 63 | 0 | 1
WAP_GN7_7 | -0.002 | 48927 | 7 | HOUSTON | YES | 567 | 277 | 567 |  | 1.035
WAP_GN5_5 | -0.002 | 48925 | 5 | HOUSTON | YES | 255.4 | 278 | 657 | 0 | 1
WAP_GN4_4 | -0.002 | 48924 | 4 | HOUSTON | YES | 544 | 217 | 544 |  | 1.0362 | -1.088 | 544
WAP_GN3_3 | -0.002 | 48923 | 3 | HOUSTON | YES | 226 | 93 | 226 |  | 1.0362 | -0.452 | 226
WAP_GN1_1 | -0.002 | 48921 | 1 | HOUSTON | YES | 124.5 | 37 | 166 | 0 | 1.0362 | -0.249 | 124.5
WAPGT21_GT1 | -0.002 | 48929 | B1 | HOUSTON | YES | 0 | 0 | 13 |  | 1.05 | 0 | 0
MNS_GT | -0.002 | 48730 | 1 | HOUSTON | YES | 46.1 | 0 | 46.1 | 0 | 1.029 | -0.0922 | 46.1
WAP_GN8_8 | -0.002 | 48928 | 8 | HOUSTON | YES | 603 | 275 | 603 |  | 1.035
TNSLCGN1__8 | -0.002 | 39190 | 1 | HOUSTON | YES | 30 | 10 | 30 |  | 1.025 | -0.06 | 30
BVE_ST1_GN1 | -0.002 | 48523 | 3 | HOUSTON | YES | 246 | 0 | 246 |  | 1.035 | -0.492 | 246
BVE_GT1_GT1 | -0.002 | 48521 | 1 | HOUSTON | YES | 172 | 0 | 172 |  | 1.035 | -0.344 | 172
AK_GT1__8040 | -0.002 | 48510 | 1 | HOUSTON | YES | 34 | 8.1 | 34 |  | 1.029 | -0.068 | 34
TNSCLP3___8 | -0.002 | 39790 | 1 | HOUSTON | YES | 111 | 20 | 111 | 0 | 1.027 | -0.222 | 111
TNSCLP4___8 | -0.002 | 39775 | 1 | HOUSTON | YES | 115 | 20 | 115 | 0 | 1.04 | -0.23 | 115
TNSCLP1___8 | -0.002 | 39760 | 1 | HOUSTON | YES | 116 | 20 | 116 | 0 | 1.04 | -0.232 | 116
TNDOWCGNGG8 | -0.002 | 39480 | 1 | HOUSTON | YES | 30 | 10 | 30 | 0 | 1.0437 | -0.06 | 30
TNDOWCGNSG8 | -0.002 | 39470 | 1 | HOUSTON | YES | 32 | 10 | 32 | 0 | 1.0437 | -0.064 | 32
TNTXCTY4CG8 | -0.002 | 38714 | 1 | HOUSTON | YES | 103 | 59 | 103 | 0 | 1.044 | -0.206 | 103
TNTXCTY3CG8 | -0.002 | 38713 | 1 | HOUSTON | YES | 85 | 59 | 85 | 0 | 1.044 | -0.17 | 85
TNTXCTY2CG8 | -0.002 | 38712 | 1 | HOUSTON | YES | 102 | 59 | 102 | 0 | 1.044 | -0.204 | 102
TNBP_CGN4_8 | -0.002 | 38690 | 3 | HOUSTON | YES | 40 | 0 | 40 | 0 | 1.0435 | -0.08 | 40
TNBPAMCG4_8 | -0.002 | 38614 | 4 | HOUSTON | YES | 96 | 0 | 96 | 0 | 1.0435 | -0.192 | 96
TNBPAMCG3_8 | -0.002 | 38613 | 3 | HOUSTON | YES | 152 | 0 | 152 | 0 | 1.0435 | -0.304 | 152
TNBPAMCG2_8 | -0.002 | 38612 | 2 | HOUSTON | YES | 150 | 0 | 150 | 0 | 1.0435 | -0.3 | 150
TNBPAMCG1_8 | -0.002 | 38611 | 1 | HOUSTON | YES | 155 | 0 | 155 | 0 | 1.0435 | -0.31 | 155
TNBP_CGN3_8 | -0.002 | 38600 | 5 | HOUSTON | YES | 53 | 0 | 53 | 0 | 1.0435 | -0.106 | 53
TNBP_CGN2_8 | -0.002 | 38590 | 2 | HOUSTON | YES | 66 | 0 | 66 | 0 | 1.0435 | -0.132 | 66
TNBP_CGN1_8 | -0.002 | 38580 | 1 | HOUSTON | YES | 60 | 0 | 60 | 0 | 1.0435 | -0.12 | 60
BVE_GT2_5035 | -0.002 | 48522 | 2 | HOUSTON | YES | 170 | 0 | 170 |  | 1.035 | -0.34 | 170
COMCHEPK_1G | -0.002 | 1898 | 1 | NORTH | YES | 1164 | 1150 | 1164 | 0 | 1.031
TNTXCTY1CG8 | -0.002 | 38711 | 1 | HOUSTON | YES | 105 | 59 | 105 | 0 | 1.044 | -0.21 | 105
COMCHEPK_2G | -0.002 | 1899 | 2 | NORTH | YES | 1164 | 1128 | 1164 | 0 | 1.031
WAP_GN6_6 | -0.002 | 48926 | 6 | HOUSTON | YES | 645 | 280 | 645 |  | 1.035
WAP_GN2_2 | -0.002 | 48922 | 2 | HOUSTON | YES | 122.2 | 37 | 163 | 0 | 1.0362 | -0.2444 | 122.2
TNSCLP2___8 | -0.002 | 39770 | 1 | HOUSTON | YES | 117 | 20 | 117 | 0 | 1.04 | -0.234 | 117
SJS_GT1_GT1 | -0.001 | 48841 | 1 | HOUSTON | YES | 49 | 49 | 83 | 0 | 1.0362 | -0.049 | 49
EXN_14GT | -0.001 | 49838 | 14 | HOUSTON | YES | 140 | 0 | 148 |  | 1.0326 | -0.14 | 140
EXN_GT | -0.001 | 49837 | 4 | HOUSTON | YES | 81 | 21.3 | 86 | 0 | 1.0326 | -0.081 | 81
EXN944GT | -0.001 | 49831 | 13 | HOUSTON | YES | 33 | 5.4 | 35 | 0 | 1.0326 | -0.033 | 33
EXN943GT | -0.001 | 49830 | 12 | HOUSTON | YES | 19 | 5.4 | 20 | 0 | 1.0326 | -0.019 | 19
EXN942GT | -0.001 | 49829 | 11 | HOUSTON | YES | 20 | 5.4 | 21 | 0 | 1.0326 | -0.02 | 20
SHELLG1_3015 | -0.001 | 48820 | 1 | HOUSTON | YES | 71 | 34.5 | 71 |  | 1.029 | -0.071 | 71
EXN938GT | -0.001 | 49826 | 5 | HOUSTON | YES | 43 | 9.2 | 45.9 | 0 | 1.0326 | -0.043 | 43
EXN_16GT | -0.001 | 49804 | 2 | HOUSTON | YES | 32 | 8.3 | 34 |  | 1.0326 | -0.032 | 32
SRB_GN2_2 | -0.001 | 48852 | 2 | HOUSTON | YES | 174 | 26 | 174 | 0 | 1.0217 | -0.174 | 174
EXN_15GT | -0.001 | 49803 | 1 | HOUSTON | YES | 33 | 8.3 | 35 |  | 1.0326 | -0.033 | 33
SOL_GT1 | -0.001 | 48845 | 1 | HOUSTON | YES | 16.2 | 15.4 | 16.2 |  | 1.0326 | -0.0162 | 16.2
THW_5556 | -0.001 | 48887 | F | HOUSTON | YES | 16.4 | 5 | 57 |  | 1.0319 | -0.0164 | 16.4
CTL_GT4_8140 | -0.001 | 48563 | 3 | HOUSTON | YES | 94 | 30.3 | 94 |  | 1.0362 | -0.094 | 94
THW_5354 | -0.001 | 48886 | D | HOUSTON | YES | 16.6 | 5 | 58 |  | 1.0319 | -0.0166 | 16.6
THW_5354 | -0.001 | 48886 | C | HOUSTON | YES | 16.4 | 5 | 57 |  | 1.0319 | -0.0164 | 16.4
THW_5152 | -0.001 | 48885 | B | HOUSTON | YES | 0 | 5 | 55 |  | 1.0319 | 0 | 0
THW_GT1_GT_1 | -0.001 | 48883 | B2 | HOUSTON | YES | 0 | 0 | 12 |  | 1.043 | 0 | 0
THW_4344 | -0.001 | 48881 | H | HOUSTON | YES | 58 | 5 | 58 | 0 | 1.0435 | -0.058 | 58
THW_4344 | -0.001 | 48881 | G | HOUSTON | YES | 58 | 5 | 58 | 0 | 1.0435 | -0.058 | 58
THW_4142 | -0.001 | 48879 | E | HOUSTON | YES | 58 | 5 | 58 | 0 | 1.0435 | -0.058 | 58
THW_3334 | -0.001 | 48877 | D | HOUSTON | YES | 58 | 5 | 58 | 0 | 1.0435 | -0.058 | 58
THW_3334 | -0.001 | 48877 | C | HOUSTON | YES | 58 | 5 | 58 | 0 | 1.0435 | -0.058 | 58
THW_3132 | -0.001 | 48875 | A | HOUSTON | YES | 57 | 5 | 57 | 0 | 1.0435 | -0.057 | 57
THW_ST4_ST_4 | -0.001 | 48874 | 4 | HOUSTON | YES | 108 | 19 | 108 | 0 | 1.0435 | -0.108 | 108
THW_ST3_ST_3 | -0.001 | 48873 | 3 | HOUSTON | YES | 110 | 19 | 110 | 0 | 1.0435 | -0.11 | 110
GBY_73741085 | -0.001 | 48691 | A | HOUSTON | YES | 48 | 20 | 48 | 0 | 1.0362 | -0.048 | 48
SRB_GT211035 | -0.001 | 48855 | B1 | HOUSTON | YES | 0 | 0 | 17 |  | 1.014 | 0 | 0
SRB_GN3_3 | -0.001 | 48853 | 3 | HOUSTON | YES | 220 | 35 | 220 |  | 1.0326 | -0.22 | 220
SRB_GN1_1 | -0.001 | 48851 | 1 | HOUSTON | YES | 176 | 26 | 176 | 0 | 1.0217 | -0.176 | 176
SJS_GT2_GT2 | -0.001 | 48842 | 2 | HOUSTON | YES | 49 | 49 | 81 | 0 | 1.0362 | -0.049 | 49
PSA_GT1_8160 | -0.001 | 48791 | 1 | HOUSTON | YES | 65 | 20.8 | 65 | 0 | 1.0362 | -0.065 | 65
SHELLG3_3020 | -0.001 | 48822 | 2 | HOUSTON | YES | 30 | 0 | 30 |  | 1.029 | -0.03 | 30
SHELLG3_3020 | -0.001 | 48822 | 1 | HOUSTON | YES | 39 | 0 | 39 |  | 1.029 | -0.039 | 39
SHELLG2 | -0.001 | 48821 | 2 | HOUSTON | YES | 72 | 34.5 | 72 |  | 1.029 | -0.072 | 72
CVC_GT4_8005 | -0.001 | 48815 | 4 | HOUSTON | YES | 165 | 91.8 | 165 | 0 | 1.0362 | -0.165 | 165
CVC_ST5_5040 | -0.001 | 48814 | 1 | HOUSTON | YES | 133 | 91.8 | 133 |  | 1.029 | -0.133 | 133
CVC_GT1_5035 | -0.001 | 48813 | 1 | HOUSTON | YES | 155 | 91.8 | 155 |  | 1.029 | -0.155 | 155
DIB_GT1_8080 | -0.001 | 48611 | 1 | HOUSTON | YES | 64 | 0 | 64 | 0 | 1.0326 | -0.064 | 64
CVC_GT3_5045 | -0.001 | 48811 | 3 | HOUSTON | YES | 158 | 91.8 | 158 |  | 1.029 | -0.158 | 158
PSA_GT6_8135 | -0.001 | 48797 | 6 | HOUSTON | YES | 59 | 34.5 | 59 | 0 | 1.0362 | -0.059 | 59
PSA_GN1_8165 | -0.001 | 48796 | 1 | HOUSTON | YES | 104 | 43.1 | 104 | 0 | 1.0362 | -0.104 | 104
PSA_GT4_8145 | -0.001 | 48794 | 4 | HOUSTON | YES | 66 | 20.3 | 66 | 0 | 1.0362 | -0.066 | 66
PSA_GT3_8150 | -0.001 | 48793 | 3 | HOUSTON | YES | 70 | 20.3 | 70 | 0 | 1.0362 | -0.07 | 70
PSA_GT2_8155 | -0.001 | 48792 | 2 | HOUSTON | YES | 66 | 20.3 | 66 | 0 | 1.0362 | -0.066 | 66
PHR_GN2_2 | -0.001 | 48772 | MB | HOUSTON | YES | 0 | 72 | 459 |  | 1.0362
PR_GT1__9040 | -0.001 | 48761 | 1 | HOUSTON | YES | 35 | 0 | 35 | 0 | 1 | -0.035 | 35
PSG_GT3_8060 | -0.001 | 48742 | 1 | HOUSTON | YES | 164 | 50 | 164 | 0 | 1.0326 | -0.164 | 164
PSG_GT2_8040 | -0.001 | 48741 | 1 | HOUSTON | YES | 164 | 50 | 164 | 0 | 1.0326 | -0.164 | 164
PSG_GN2_8050 | -0.001 | 48740 | 1 | HOUSTON | YES | 178 | 60 | 178 | 0 | 1.0326 | -0.178 | 178
GBY_83841065 | -0.001 | 48693 | F | HOUSTON | YES | 20 | 20 | 52 | 0 | 1.0362 | -0.02 | 20
SRB_GN4_4 | -0.001 | 48854 | 4 | HOUSTON | YES | 226 | 35 | 226 |  | 1.0326 | -0.226 | 226
GBY_81821075 | -0.001 | 48692 | D | HOUSTON | YES | 20 | 20 | 54 | 0 | 1.0362 | -0.02 | 20
GBY_73741085 | -0.001 | 48691 | B | HOUSTON | YES | 47 | 20 | 47 | 0 | 1.0362 | -0.047 | 47
GBY_GN5_5 | -0.001 | 48690 | 5 | HOUSTON | YES | 298.5 | 81 | 398 | 0 | 1.0362 | -0.2985 | 298.5
BTE_GT2_8075 | -0.001 | 48595 | 1 | HOUSTON | YES | 163 | 130 | 163 | 0 | 1.0261 | -0.163 | 163
EP_1_2 | -0.001 | 48651 | 1 | HOUSTON | YES | 5 | 0 | 5 | 0 | 1.0362 | -0.005 | 5
DPEC_GT45070 | -0.001 | 48644 | 4 | HOUSTON | YES | 158 | 98 | 158 | 0 | 1.0319 | -0.158 | 158
DPEC_GT25025 | -0.001 | 48642 | 2 | HOUSTON | YES | 156 | 98 | 156 | 0 | 1.0319 | -0.156 | 156
DIB_GT3_8090 | -0.001 | 48614 | 4 | HOUSTON | YES | 77.2 | 15 | 77.2 | 0 | 1.0326 | -0.0772 | 77.2
DIB_ST1_8085 | -0.001 | 48613 | 3 | HOUSTON | YES | 69 | 0 | 69 | 0 | 1.0326 | -0.069 | 69
DIB_GT2_8075 | -0.001 | 48612 | 2 | HOUSTON | YES | 65 | 0 | 65 | 0 | 1.0326 | -0.065 | 65
BTE_ST1_8070 | -0.001 | 48598 | 4 | HOUSTON | YES | 234 | 60 | 234 | 0 | 1.0261 | -0.234 | 234
BTE_GT4_8055 | -0.001 | 48597 | 3 | HOUSTON | YES | 163 | 130 | 163 | 0 | 1.0261 | -0.163 | 163
BTE_GT3_8045 | -0.001 | 48596 | 2 | HOUSTON | YES | 158 | 130 | 158 | 0 | 1.0261 | -0.158 | 158
SRB_GT211035 | -0.001 | 48855 | B2 | HOUSTON | YES | 0 | 0 | 12 |  | 1.014 | 0 | 0
CHE_GN4_8025 | -0.001 | 48594 | 4 | HOUSTON | YES | 142 | 60 | 142 | 0 | 1.0362 | -0.142 | 142
CHE_GT1_8015 | -0.001 | 48593 | 1 | HOUSTON | YES | 173 | 50 | 173 | 0 | 1.0362 | -0.173 | 173
CHE_GT2_5030 | -0.001 | 48591 | 2 | HOUSTON | YES | 173 | 50 | 173 |  | 1.029 | -0.173 | 173
CBY_GN1_1 | -0.001 | 48581 | 1 | HOUSTON | YES | 748 | 108 | 748 | 0 | 1.0435 | -0.748 | 748
CTL_GN2_8155 | -0.001 | 48565 | 5 | HOUSTON | YES | 11 | 3.4 | 11 |  | 1.0362 | -0.011 | 11
CTL_GN1_8145 | -0.001 | 48564 | 4 | HOUSTON | YES | 55 | 12.9 | 55 |  | 1.0362 | -0.055 | 55
CTL_GT3_8135 | -0.001 | 48562 | 2 | HOUSTON | YES | 91 | 30.3 | 91 |  | 1.0362 | -0.091 | 91
CTL_GT2_8130 | -0.001 | 48561 | 1 | HOUSTON | YES | 103 | 30.3 | 103 |  | 1.0362 | -0.103 | 103
CAL_ST1_8000 | -0.001 | 48552 | 2 | HOUSTON | YES | 65 | 0 | 65 | 0 | 1.0326 | -0.065 | 65
CAL_GT1_8045 | -0.001 | 48551 | 1 | HOUSTON | YES | 152 | 0 | 152 | 0 | 1.0326 | -0.152 | 152
BYU_GT4_8065 | -0.001 | 48534 | 4 | HOUSTON | YES | 65 | 0 | 65 |  | 1.0362 | -0.065 | 65
BYU_GT3_8060 | -0.001 | 48533 | 3 | HOUSTON | YES | 67 | 0 | 67 |  | 1.0362 | -0.067 | 67
BYU_GT2_8055 | -0.001 | 48532 | 2 | HOUSTON | YES | 62 | 0 | 62 |  | 1.0362 | -0.062 | 62
BYU_GT1_8075 | -0.001 | 48531 | 1 | HOUSTON | YES | 65 | 0 | 65 |  | 1.0362 | -0.065 | 65
LPE_GT4_8085 | -0.001 | 48514 | 4 | HOUSTON | YES | 41 | 0 | 41 | 0 | 1.0362 | -0.041 | 41
LPE_GT3_8080 | -0.001 | 48513 | 3 | HOUSTON | YES | 41 | 0 | 41 | 0 | 1.0362 | -0.041 | 41
LPE_GT1_8070 | -0.001 | 48511 | 1 | HOUSTON | YES | 42 | 0 | 42 | 0 | 1.0362 | -0.042 | 42
APD_GT1_8005 | -0.001 | 48500 | 1 | HOUSTON | YES | 140 | 54.6 | 140 |  | 1.0362 | -0.14 | 140
THW_4142 | -0.001 | 48879 | F | HOUSTON | YES | 57 | 5 | 57 | 0 | 1.0435 | -0.057 | 57
DPEC_GT15040 | -0.001 | 48641 | 1 | HOUSTON | YES | 162 | 98 | 162 | 0 | 1.0319 | -0.162 | 162
THW_5152 | -0.001 | 48885 | A | HOUSTON | YES | 16.4 | 5 | 57 |  | 1.0319 | -0.0164 | 16.4
THW_5556 | -0.001 | 48887 | E | HOUSTON | YES | 16.6 | 5 | 58 |  | 1.0319 | -0.0166 | 16.6
DPEC_ST55065 | -0.001 | 48645 | 5 | HOUSTON | YES | 282 | 0 | 282 | 0 | 1.0319 | -0.282 | 282
EP_1_2 | -0.001 | 48651 | 2 | HOUSTON | YES | 21 | 10 | 21 | 0 | 1.0362 | -0.021 | 21
CVC_GT2_5020 | -0.001 | 48812 | 2 | HOUSTON | YES | 159 | 91.8 | 159 |  | 1.029 | -0.159 | 159
GBY_81821075 | -0.001 | 48692 | C | HOUSTON | YES | 48 | 20 | 48 | 0 | 1.0362 | -0.048 | 48
THW_3132 | -0.001 | 48875 | B | HOUSTON | YES | 57 | 5 | 57 | 0 | 1.0435 | -0.057 | 57
PSA_GT5_8140 | -0.001 | 48795 | 5 | HOUSTON | YES | 64 | 20.3 | 64 | 0 | 1.0362 | -0.064 | 64
GBY_83841065 | -0.001 | 48693 | E | HOUSTON | YES | 20 | 20 | 56 | 0 | 1.0362 | -0.02 | 20
DPEC_GT35010 | -0.001 | 48643 | 3 | HOUSTON | YES | 160 | 98 | 160 | 0 | 1.0319 | -0.16 | 160
LPE_GT2_8075 | -0.001 | 48512 | 2 | HOUSTON | YES | 42 | 0 | 42 | 0 | 1.0362 | -0.042 | 42
EXN_17GT | -0.001 | 49805 | 3 | HOUSTON | YES | 31 | 8.3 | 33 |  | 1.0326 | -0.031 | 31
EXN941GT | -0.001 | 49828 | 10 | HOUSTON | YES | 19 | 5.4 | 20 | 0 | 1.0326 | -0.019 | 19
CBY_GN2_2 | -0.001 | 48582 | 2 | HOUSTON | YES | 751 | 110 | 751 | 0 | 1.0435 | -0.751 | 751
EXN945GT | -0.001 | 49832 | 9 | HOUSTON | YES | 19 | 9.2 | 20 | 0 | 1.0326 | -0.019 | 19
WLFHOLW_3G | 0 | 1879 | 3 | NORTH | YES | 268 | 89.3 | 268 | 0 | 1.029 | 0 | 268
WLFHOLW_2G | 0 | 1878 | 2 | NORTH | YES | 219 | 105 | 219 | 0 | 1.029 | 0 | 219
WLFHOLW_1G | 0 | 1877 | 1 | NORTH | YES | 216 | 89.3 | 216 | 0 | 1.029 | 0 | 216
BOSQUESW804 | 0 | 253 | 2 | NORTH | YES | 83 | 0 | 83 | 0 | 1.032 | 0 | 83
BOSQUESW803 | 0 | 251 | 2 | NORTH | YES | 144 | 0 | 144 | 0 | 1.032 | 0 | 144
FTR_CN4_5095 | 0.001 | 48674 | 4 | NORTH | YES | 380 | 0 | 380 | 0 | 1.0319 | 0.38 | 380
FTR_GT3_5085 | 0.001 | 48673 | 3 | NORTH | YES | 158 | 0 | 158 | 0 | 1.0319 | 0.158 | 158
FTR_GT2_5110 | 0.001 | 48672 | 2 | NORTH | YES | 159 | 0 | 159 | 0 | 1.0319 | 0.159 | 159
FTR_GT1_5105 | 0.001 | 48671 | 1 | NORTH | YES | 156 | 0 | 156 | 0 | 1.0319 | 0.156 | 156
WHITNYDM02 | 0.001 | 245 | 2 | NORTH | YES | 15 | 0 | 15 | 0 | 1.035 | 0.015 | 15
DANSBY14 | 0.001 | 32892 | 1 | NORTH | YES | 81 | 25 | 108 | 0 | 1.035 | 0.081 | 81
ATKINS5 | 0.001 | 32891 | MB | NORTH | YES | 0 | 5 | 25 |  | 1.031 | 0 | 0
ATKINS4 | 0.001 | 32890 | MB | NORTH | YES | 0 | 5 | 22 |  | 1.031 | 0 | 0
ATKINS7 | 0.001 | 32888 | 1 | NORTH | YES | 0 | 4 | 17 |  | 1.028 | 0 | 0
ATKINS6 | 0.001 | 32887 | MB | NORTH | YES | 0 | 12 | 51 |  | 1.028 | 0 | 0
ATKINS3 | 0.001 | 32886 | MB | NORTH | YES | 0 | 5 | 12 |  | 1 | 0 | 0
DANSBY2 | 0.001 | 32884 | 1 | NORTH | YES | 46 | 2 | 46 | 0 | 1.015 | 0.046 | 46
TAMUGEN1 | 0.001 | 32798 | 1 | NORTH | YES | 32 | 0 | 32 |  | 1.02 | 0.032 | 32
WHITNYDM01 | 0.001 | 244 | 1 | NORTH | YES | 15 | 0 | 15 | 0 | 1.035 | 0.015 | 15
LAKE_CRK2_G | 0.001 | 3417 | 2 | NORTH | YES | 227 | 40 | 227 | 0 | 1.029 | 0.227 | 227
LAKE_CRK1_G | 0.001 | 3416 | 1 | NORTH | YES | 35.4 | 33 | 75 | 0 | 1.043 | 0.0354 | 35.4
BOSQUESW501 | 0.001 | 247 | 2 | NORTH | YES | 151 | 0 | 151 | 0 | 1.03 | 0.151 | 151
BOSQUESW502 | 0.001 | 239 | 1 | NORTH | YES | 149 | 0 | 149 | 0 | 1.03 | 0.149 | 149
THOUSE_2G | 0.002 | 3404 | 2 | NORTH | YES | 805 | 250 | 805 | 0 | 1.026 | 1.61 | 805
THOUSE_1G | 0.002 | 3403 | 1 | NORTH | YES | 563 | 200 | 563 | 0 | 1.026 | 1.126 | 563
GIBN_CREK_G1 | 0.002 | 990 | 1 | NORTH | YES | 464 | 200 | 464 | 0 | 1.0275
JNSNCNTY802 | 0.003 | 367 | 2 | NORTH | YES | 90 | 20 | 90 | 0 | 1.02 | 0.27 | 90
JNSNCNTY802 | 0.003 | 366 | 1 | NORTH | YES | 168 | 20 | 168 | 0 | 1.02 | 0.504 | 168
DECRDOVA_5G | 0.003 | 1895 | D | NORTH | YES | 65 | 65 | 70 | 0 | 1.029 | 0.195 | 65
DECRDOVA_4G | 0.003 | 1894 | C | NORTH | YES | 65 | 65 | 70 | 0 | 1.029 | 0.195 | 65
DECRDOVA_3G | 0.003 | 1893 | B | NORTH | YES | 65 | 65 | 70 | 0 | 1.029 | 0.195 | 65
DECRDOVA_2G | 0.003 | 1892 | A | NORTH | YES | 65 | 65 | 71 | 0 | 1.029 | 0.195 | 65
TNTNPONE_28 | 0.003 | 39970 | 1 | NORTH | YES | 154 | 30 | 154 |  | 1.04
TNTNPONE_18 | 0.003 | 39960 | 1 | NORTH | YES | 152 | 30 | 152 |  | 1.04
LEG_2___2 | 0.004 | 48722 | 2 | NORTH | YES | 853 | 357 | 853 | 0 | 1.0348
LEG_1___1 | 0.004 | 48721 | 1 | NORTH | YES | 836 | 357 | 836 | 0 | 1.0348
DECRDOVA_1G | 0.004 | 1889 | 1 | NORTH | YES | 779 | 255 | 779 | 0 | 1.022 | 3.116 | 779
BSP_1 | 0.005 | 1320 | 1 | WEST | YES | 25.8 | 2.9 | 25.8 |  | 1
BBRN_2G | 0.005 | 3382 | 2 | NORTH | YES | 610 | 225 | 610 | 0 | 1.0345
BBRN_1G | 0.005 | 3381 | 1 | NORTH | YES | 597 | 225 | 597 | 0 | 1.0345
MDLTHELP_4G | 0.006 | 1944 | 4 | NORTH | YES | 214 | 74 | 214 | 0 | 1.02 | 1.284 | 214
MDLTHELP_3G | 0.006 | 1943 | 3 | NORTH | YES | 215 | 74 | 215 | 0 | 1.02 | 1.29 | 215
RWMILLER01 | 0.006 | 332 | 1 | NORTH | YES | 75 | 18.5 | 75 | 0 | 1.04 | 0.45 | 75
RWMILLER05 | 0.006 | 336 | 5 | NORTH | YES | 101 | 0 | 101 | 0 | 1.04 | 0.606 | 101
CALFREST_6G | 0.006 | 13136 | 6 | NORTH | YES | 176 | 40 | 176 | 0 | 1.035 | 1.056 | 176
CALFREST_5G | 0.006 | 13135 | 5 | NORTH | YES | 157 | 57 | 157 | 0 | 1.035 | 0.942 | 157
CALFREST_4G | 0.006 | 13134 | 4 | NORTH | YES | 156 | 40 | 156 | 0 | 1.035 | 0.936 | 156
CALFREST_3G | 0.006 | 13133 | 3 | NORTH | YES | 174 | 40 | 174 | 0 | 1.035 | 1.044 | 174
CALFREST_2G | 0.006 | 13132 | 2 | NORTH | YES | 155 | 57 | 155 | 0 | 1.035 | 0.93 | 155
CALFREST_1G | 0.006 | 13131 | 1 | NORTH | YES | 152 | 40 | 152 | 0 | 1.035 | 0.912 | 152
RWMILLER04 | 0.006 | 335 | 4 | NORTH | YES | 102 | 0 | 102 | 0 | 1.04 | 0.612 | 102
RWMILLER03 | 0.006 | 334 | 3 | NORTH | YES | 156 | 65 | 208 | 0 | 1.04 | 0.936 | 156
RWMILLER02 | 0.006 | 333 | 2 | NORTH | YES | 119 | 37 | 119 | 0 | 1.04 | 0.714 | 119
MDLTHELP_2G | 0.007 | 1942 | 2 | NORTH | YES | 215 | 74 | 215 | 0 | 1.02 | 1.505 | 215
MDLTHELP_1G | 0.007 | 1941 | 1 | NORTH | YES | 215 | 74 | 215 | 0 | 1.02 | 1.505 | 215
MDLTHELP_6G | 0.007 | 1938 | 6 | NORTH | YES | 229 | 74 | 229 | 0 | 1.02 | 1.603 | 229
MDLTHELP_5G | 0.007 | 1937 | 5 | NORTH | YES | 225 | 74 | 225 | 0 | 1.02 | 1.575 | 225
TGATEWAY_4G | 0.007 | 13119 | 4 | NORTH | YES | 399 | 65 | 399 | 0 | 1.035 | 2.793 | 399
TGATEWAY_3G | 0.007 | 13118 | 3 | NORTH | YES | 146 | 30 | 146 | 0 | 1.035 | 1.022 | 146
TGATEWAY_2G | 0.007 | 13117 | 2 | NORTH | YES | 128 | 30 | 128 | 0 | 1.035 | 0.896 | 128
TGATEWAY_1G | 0.007 | 13116 | 1 | NORTH | YES | 149 | 30 | 149 | 0 | 1.035 | 1.043 | 149
ENNSTRAC_2G | 0.007 | 12323 | 2 | NORTH | YES | 116 | 100 | 116 | 0 | 1.043 | 0.812 | 116
ENNSTRAC_1G | 0.007 | 12322 | 1 | NORTH | YES | 196 | 130 | 196 | 0 | 1.043 | 1.372 | 196
CHAMPION_1G | 0.007 | 3348 | MB | NORTH | YES | 0 | 42 | 42 |  | 1 | 0 | 0
TRINIDAD_6G | 0.007 | 3126 | 1 | NORTH | YES | 226 | 46 | 226 | 0 | 1 | 1.582 | 226
STRYKER_2G | 0.007 | 3108 | 2 | NORTH | YES | 484 | 75 | 484 | 0 | 1.029 | 3.388 | 484
STRYKER_1G | 0.007 | 3107 | 1 | NORTH | YES | 140.5 | 45 | 182 | 0 | 1.029 | 0.9835 | 140.5
MARTLAKE_3G | 0.008 | 3099 | 3 | NORTH | YES | 804 | 500 | 804 | 0 | 1.031
MARTLAKE_2G | 0.008 | 3098 | 2 | NORTH | YES | 795 | 461 | 795 | 0 | 1.031
MARTLAKE_1G | 0.008 | 3097 | 1 | NORTH | YES | 799 | 500 | 799 | 0 | 1.031
MTCK3_G | 0.008 | 2419 | MB | NORTH | YES | 0 | 10 | 63 |  | 0.9667 | 0 | 0
MTCK2_G | 0.008 | 2418 | 2 | NORTH | YES | 0 | 10 | 23 |  | 0.9667 | 0 | 0
MTCK8_G | 0.008 | 2417 | 8 | NORTH | YES | 477 | 60 | 556 | 0 | 1.029 | 3.816 | 477
MTCK7_G | 0.008 | 2414 | 7 | NORTH | YES | 0 | 30 | 114 |  | 1.029 | 0 | 0
MTCK6_G | 0.008 | 2413 | 6 | NORTH | YES | 0 | 30 | 118 |  | 1.029 | 0 | 0
STEAM3 | 0.009 | 950 | 1 | NORTH | YES | 41 | 13 | 41 | 0 | 1.02 | 0.369 | 41
STEAM2 | 0.009 | 949 | 1 | NORTH | YES | 26 | 8 | 26 | 0 | 0.99 | 0.234 | 26
STEAM1 | 0.009 | 948 | 1 | NORTH | YES | 0 | 12 | 20 |  | 1.02 | 0 | 0
FPLEFR2S_G | 0.009 | 12424 | 4 | NORTH | YES | 412 | 191 | 412 | 0 | 1 | 3.708 | 412
FPLEFR2C_G | 0.009 | 12423 | 3 | NORTH | YES | 162 | 72 | 162 | 0 | 1 | 1.458 | 162
FPLEFR2B_G | 0.009 | 12422 | 2 | NORTH | YES | 160 | 72 | 160 | 0 | 1 | 1.44 | 160
FPLEFR2A_G | 0.009 | 12421 | 1 | NORTH | YES | 170 | 72 | 170 | 0 | 1 | 1.53 | 170
FPLEFR1S_G | 0.009 | 12414 | 4 | NORTH | YES | 414 | 191 | 414 | 0 | 1 | 3.726 | 414
FPLEFR1C_G | 0.009 | 12413 | 3 | NORTH | YES | 159 | 72 | 159 | 0 | 1 | 1.431 | 159
FPLEFR1B_G | 0.009 | 12412 | 2 | NORTH | YES | 157 | 72 | 157 | 0 | 1 | 1.413 | 157
FPLEFR1A_G | 0.009 | 12411 | 1 | NORTH | YES | 170 | 72 | 170 | 0 | 1 | 1.53 | 170
LKHB2_G | 0.009 | 2452 | 2 | NORTH | YES | 514 | 80 | 514 | 0 | 1.029 | 4.626 | 514
LKHB1_G | 0.009 | 2451 | 1 | NORTH | YES | 0 | 80 | 391 |  | 1.029 | 0 | 0
NTHLK3_G | 0.01 | 2383 | 3 | NORTH | YES | 247.4 | 50 | 329 | 0 | 1.029 | 2.474 | 247.4
NTHLK2_G | 0.01 | 2382 | 2 | NORTH | YES | 0 | 35 | 181 |  | 1.029 | 0 | 0
NTHLK1_G | 0.01 | 2381 | 1 | NORTH | YES | 0 | 35 | 156 |  | 1.029 | 0 | 0
HANDLEY_5G | 0.01 | 1949 | 5 | NORTH | YES | 0 | 150 | 435 |  | 1.03 | 0 | 0
HANDLEY_4G | 0.01 | 1948 | 4 | NORTH | YES | 217.5 | 150 | 435 | 0 | 1.022 | 2.175 | 217.5
HANDLEY_3G | 0.01 | 1947 | 3 | NORTH | YES | 353.4 | 100 | 392 | 0 | 1.03 | 3.534 | 353.4
HANDLEY_2G | 0.01 | 1946 | MB | NORTH | YES | 0 | 30 | 68 |  | 1.003 | 0 | 0
HANDLEY_1G | 0.01 | 1945 | MB | NORTH | YES | 0 | 25 | 36 |  | 1.003 | 0 | 0
OLINGER_G4 | 0.01 | 845 | 1 | NORTH | YES | 59.1 | 0 | 76 | 0 | 1.03 | 0.591 | 59.1
OLINGER_G3 | 0.01 | 844 | 1 | NORTH | YES | 118.3 | 45 | 148 | 0 | 1.03 | 1.183 | 118.3
MOSES_3G | 0.01 | 1703 | 3 | NORTH | YES | 808 | 463 | 808 | 0 | 1.031
MOSES_2G | 0.01 | 1702 | 2 | NORTH | YES | 579 | 175 | 579 | 0 | 1.031
MOSES_1G | 0.01 | 1701 | 1 | NORTH | YES | 560 | 175 | 560 | 0 | 1.031
VALLEY_3G | 0.01 | 1689 | 3 | NORTH | YES | 186.2 | 25 | 354 | 0 | 1.015 | 1.862 | 186.2
OLINGER_G2 | 0.01 | 843 | 1 | NORTH | YES | 86.7 | 25 | 105 | 0 | 1.03 | 0.867 | 86.7
OLINGER_G1 | 0.01 | 842 | 1 | NORTH | YES | 63.1 | 20 | 80 | 0 | 1.03 | 0.631 | 63.1
LAMARPWR_6G | 0.01 | 1683 | 6 | NORTH | YES | 199 | 129.1 | 199 | 0 | 1.031 | 1.99 | 199
DCEAST | 0.01 | 5925 | 1 | NORTH | YES | 400.3 | -600 | 600 | 0 | 1.025 | 4.003 | 400.3
LAMARPWR_5G | 0.01 | 1682 | 5 | NORTH | YES | 163 | 67.7 | 163 | 0 | 1.031 | 1.63 | 163
LAMARPWR_4G | 0.01 | 1681 | 4 | NORTH | YES | 164 | 67.7 | 164 | 0 | 1.031 | 1.64 | 164
LAMARPWR_3G | 0.01 | 1680 | 3 | NORTH | YES | 199 | 129.1 | 199 | 0 | 1.031 | 1.99 | 199
LAMARPWR_2G | 0.01 | 1679 | 2 | NORTH | YES | 155 | 67.7 | 155 | 0 | 1.031 | 1.55 | 155
LAMARPWR_1G | 0.01 | 1678 | 1 | NORTH | YES | 154 | 67.7 | 154 | 0 | 1.031 | 1.54 | 154
NEWMAN_G5 | 0.01 | 837 | 1 | NORTH | YES | 0 | 15 | 37 |  | 1.01 | 0 | 0
PEC_3G | 0.01 | 1677 | 3 | NORTH | YES | 91 | 35 | 91 | 0 | 1.022 | 0.91 | 91
PEC_2G | 0.01 | 1676 | 2 | NORTH | YES | 84 | 35 | 84 | 0 | 1.022 | 0.84 | 84
PEC_1G | 0.01 | 1675 | 1 | NORTH | YES | 80 | 35 | 80 | 0 | 1.022 | 0.8 | 80
KMICHIST6_G | 0.01 | 11696 | 6 | NORTH | YES | 303 | 60 | 303 | 0 | 1.029 | 3.03 | 303
KMICHICT5_G | 0.01 | 11695 | 5 | NORTH | YES | 138 | 80 | 138 | 0 | 1.029 | 1.38 | 138
KMICHICT4_G | 0.01 | 11694 | 4 | NORTH | YES | 136 | 80 | 136 | 0 | 1.029 | 1.36 | 136
KMICHIST3_G | 0.01 | 11693 | 3 | NORTH | YES | 310 | 60 | 310 | 0 | 1.029 | 3.1 | 310
KMICHICT2_G | 0.01 | 11692 | 2 | NORTH | YES | 144 | 80 | 144 | 0 | 1.029 | 1.44 | 144
KMICHICT1_G | 0.01 | 11691 | 1 | NORTH | YES | 142 | 80 | 142 | 0 | 1.029 | 1.42 | 142
COLLIN_1G | 0.011 | 2371 | MB | NORTH | YES | 0 | 40 | 138 |  | 1.022 | 0 | 0
DENISNDM | 0.011 | 6948 | 2 | NORTH | YES | 40 | 5 | 40 | 0 | 1.015 | 0.44 | 40
DENISNDM | 0.011 | 6948 | 1 | NORTH | YES | 40 | 5 | 40 | 0 | 1.015 | 0.44 | 40
VALLEY_2G | 0.011 | 1688 | 2 | NORTH | YES | 527 | 90 | 527 | 0 | 1.036 | 5.797 | 527
VALLLEY_1G | 0.011 | 1687 | 1 | NORTH | YES | 140 | 15 | 175 | 0 | 1.036 | 1.54 | 140
L_DELAWA1_1Y | 0.012 | 7038 | 2 | WEST | YES | 4.5 | 0 | 30 | 0 | 1 | 0.054 | 4.5
L_DELAWA1_1Y | 0.012 | 7038 | 1 | WEST | YES | 5.2 | 0 | 35 | 0 | 1 | 0.0624 | 5.2
PB6GEN_7G | 0.012 | 1008 | 6 | WEST | YES | 515 | 130 | 515 | 0 | 1.022 | 6.18 | 515
PB5GEN_6G | 0.012 | 1007 | 5 | WEST | YES | 115 | 40 | 115 | 0 | 1.022 | 1.38 | 115
PBCTEGE_5G | 0.012 | 1006 | E | WEST | YES | 65 | 65 | 68 | 0 | 1.022 | 0.78 | 65
PBCTDGE_4G | 0.012 | 1005 | D | WEST | YES | 65 | 65 | 65 | 0 | 1.022 | 0.78 | 65
PBCTCGE_3G | 0.012 | 1004 | C | WEST | YES | 62 | 62 | 66 | 0 | 1.022 | 0.744 | 62
PBCTBGE_2G | 0.012 | 1003 | B | WEST | YES | 65 | 65 | 66 | 0 | 1.022 | 0.78 | 65
PBCTAGE_1G | 0.012 | 1002 | A | WEST | YES | 64 | 64 | 65 | 0 | 1.022 | 0.768 | 64
NTHTEXAS03 | 0.013 | 505 | 3 | NORTH | YES | 15 | 15 | 38 | 0 | 1.015 | 0.195 | 15
NTHTEXAS02 | 0.013 | 504 | 2 | NORTH | YES | 5 | 5 | 18 | 0 | 1.015 | 0.065 | 5
NTHTEXAS01 | 0.013 | 503 | 1 | NORTH | YES | 5 | 5 | 18 | 0 | 1.015 | 0.065 | 5
STANTONW_8 | 0.014 | 1326 | 1 | WEST | YES | 10.1 | 0 | 100.5 | 0 | 1.01 | 0.1414 | 10.1
EAGLEMNT_3G | 0.014 | 1863 | MB | NORTH | YES | 0 | 50 | 378 |  | 1.033 | 0 | 0
EAGLEMNT_2G | 0.014 | 1862 | MB | NORTH | YES | 0 | 40 | 100 |  | 1.033 | 0 | 0
EAGLEMNT_1G | 0.014 | 1861 | MB | NORTH | YES | 0 | 30 | 112 |  | 1.033 | 0 | 0
OCOTILLO_1G | 0.015 | 1328 | 1 | WEST | YES | 5.8 | 0 | 58 |  | 0.99 | 0.087 | 5.8
SPENCER_G5 | 0.015 | 924 | 1 | NORTH | YES | 52 | 20 | 64 | 0 | 1.03 | 0.78 | 52
SPENCER_G4 | 0.015 | 923 | 1 | NORTH | YES | 48 | 20 | 61 | 0 | 1.03 | 0.72 | 48
MCDDONAL_8 | 0.016 | 1333 | 1 | WEST | YES | 21.4 | 0 | 214.2 | 0 | 1.01 | 0.3424 | 21.4
AIRTRICITY_8 | 0.017 | 1170 | 1 | WEST | YES | 18 | 0 | 180 | 0 | 1.01 | 0.306 | 18
JCKCNTY803 | 0.018 | 582 | 3 | NORTH | YES | 147 | 0 | 147 | 0 | 1.022 | 2.646 | 147
JCKCNTY802 | 0.018 | 581 | 2 | NORTH | YES | 147 | 0 | 147 | 0 | 1.022 | 2.646 | 147
TIEHVSG_2G | 0.018 | 11025 | 1 | WEST | YES | 211 | 63 | 211 | 0 | 1.017 | 3.798 | 211
TIEHVCG_4G | 0.018 | 11024 | 1 | WEST | YES | 149 | 103 | 149 | 0 | 1.017 | 2.682 | 149
TIEHVCG_3G | 0.018 | 11023 | 1 | WEST | YES | 132 | 103 | 132 | 0 | 1.017 | 2.376 | 132
JCKCNTY801 | 0.018 | 580 | 1 | NORTH | YES | 288 | 0 | 288 | 0 | 1.022 | 5.184 | 288
TIEHVCG_2G | 0.018 | 11022 | 1 | WEST | YES | 132 | 103 | 132 | 0 | 1.017 | 2.376 | 132
TIEHVCG_1G | 0.018 | 11021 | 1 | WEST | YES | 145 | 103 | 145 | 0 | 1.017 | 2.61 | 145
TIEHVSG_1G | 0.018 | 11020 | 1 | WEST | YES | 211 | 63 | 211 | 0 | 1.017 | 3.798 | 211
NAV6ST | 0.018 | 11014 | 1 | WEST | YES | 115 | 40 | 115 | 0 | 1.017 | 2.07 | 115
NAV5CT | 0.018 | 11013 | 1 | WEST | YES | 80 | 18 | 80 | 0 | 1.017 | 1.44 | 80
NAV4CT | 0.018 | 11012 | 1 | WEST | YES | 80 | 18 | 80 | 0 | 1.017 | 1.44 | 80
NAV3ST | 0.018 | 11011 | 1 | WEST | YES | 115 | 40 | 115 | 0 | 1.017 | 2.07 | 115
NAV2CT | 0.018 | 11009 | 1 | WEST | YES | 80 | 18 | 80 | 0 | 1.017 | 1.44 | 80
NAV1CT | 0.018 | 11001 | 1 | WEST | YES | 80 | 18 | 80 | 0 | 1.017 | 1.44 | 80
SNYDERW1A | 0.021 | 6637 | 1 | WEST | YES | 6.3 | 0 | 63 | 0 | 1.025 | 0.1323 | 6.3
MRGNFG_6G | 0.021 | 1044 | F | WEST | YES | 66 | 66 | 66 | 0 | 0.99 | 1.386 | 66
MRGNEG_5G | 0.021 | 1043 | E | WEST | YES | 68 | 68 | 68 | 0 | 0.99 | 1.428 | 68
MRGNDG_4G | 0.021 | 1042 | D | WEST | YES | 70 | 69 | 70 | 0 | 0.99 | 1.47 | 70
MRGNCG_3G | 0.021 | 1041 | C | WEST | YES | 70 | 69 | 70 | 0 | 0.99 | 1.47 | 70
MRGNBG_2G | 0.021 | 1040 | B | WEST | YES | 71 | 70 | 71 | 0 | 0.99 | 1.491 | 71
MRGNAG_1G | 0.021 | 1039 | A | WEST | YES | 69 | 69 | 69 | 0 | 0.99 | 1.449 | 69
MORGAN5G_5G | 0.021 | 1037 | 5 | WEST | YES | 137 | 40 | 137 |  | 0.99 | 2.877 | 137
KINDERMG_3G | 0.023 | 1071 | 1 | WEST | YES | 45.7 | 12 | 45.7 | 0 | 1.01
KINDERMG_2G | 0.023 | 1070 | 1 | WEST | YES | 45.7 | 12 | 45.7 | 0 | 1.01
KINDERMG_1G | 0.023 | 1069 | 1 | WEST | YES | 25 | 5 | 25 | 0 | 1.01
SCURRYCW_1G | 0.023 | 1068 | 1 | WEST | YES | 14.1 | 0 | 141 |  | 1.01 | 0.3243 | 14.1
CIELOGEN_2G | 0.023 | 1062 | 1 | WEST | YES | 6.1 | 0 | 61 |  | 1 | 0.1403 | 6.1
CIELOGEN_1G | 0.023 | 1061 | 1 | WEST | YES | 9.9 | 0 | 99 |  | 1 | 0.2277 | 9.9
CALENG3G_3G | 0.023 | 1047 | 3 | WEST | YES | 69 | 27 | 69 | 0 | 1.017 | 1.587 | 69
CALENG2G_2G | 0.023 | 1046 | 2 | WEST | YES | 74 | 27 | 74 | 0 | 1.017 | 1.702 | 74
CALENG1G_1G | 0.023 | 1045 | 1 | WEST | YES | 73 | 27 | 73 | 0 | 1.017 | 1.679 | 73
LONGSHORT_5 | 0.024 | 1058 | 1 | NORTH | YES | 15 | 0 | 149 |  | 0.95 | 0.36 | 15
MRSSHPRD01 | 0.025 | 345 | 2 | WEST | YES | 12 | 0 | 12 |  | 1.03 | 0.3 | 12
MRSSHPRD | 0.025 | 344 | 1 | WEST | YES | 12 | 0 | 12 |  | 1.03 | 0.3 | 12
RDCNYNG1 | 0.025 | 36998 | 1 | WEST | YES | 8.4 | 0 | 84 | 0 | 1.01 | 0.21 | 8.4
BARTNWND_1G | 0.025 | 1600 | 1 | WEST | YES | 12 | 0 | 120 | 0 | 1.022 | 0.3 | 12
WCPWRCO_3G | 0.029 | 1455 | 3 | NORTH | YES | 242 | 50 | 242 | 0 | 1.023 | 7.018 | 242
WCPWRCO_2G | 0.029 | 1454 | 2 | NORTH | YES | 204 | 50 | 204 | 0 | 1.023 | 5.916 | 204
WCPWRCO_1G | 0.029 | 1453 | 1 | NORTH | YES | 204 | 50 | 204 | 0 | 1.023 | 5.916 | 204
ROSCOEWI_5 | 0.03 | 1057 | 1 | WEST | YES | 12.6 | 0 | 126.5 |  | 0.99 | 0.378 | 12.6
ROSCOEW_5 | 0.03 | 1049 | 1 | WEST | YES | 20.9 | 0 | 209 |  | 0.99 | 0.627 | 20.9
SWETWATR_4G | 0.033 | 1419 | 4 | WEST | YES | 61 | 36 | 61 | 0 | 1.039 | 2.013 | 61
SWETWATR_3G | 0.033 | 1418 | 3 | WEST | YES | 68 | 36 | 68 | 0 | 1.039 | 2.244 | 68
SWETWATR_2G | 0.033 | 1417 | 2 | WEST | YES | 72 | 36 | 72 | 0 | 1.039 | 2.376 | 72
SWETWATR_1G | 0.033 | 1416 | 1 | WEST | YES | 30 | 18 | 30 | 0 | 1.039 | 0.99 | 30
GRHAMSES_1G | 0.039 | 1433 | 1 | WEST | YES | 242 | 60 | 242 | 0 | 1.038 | 9.438 | 242
WFCOGEN_2G | 0.043 | 1482 | 2 | WEST | YES | 12 | 12 | 17 | 0 | 1 | 0.516 | 12
WFCOGEN_2G | 0.043 | 1482 | 1 | WEST | YES | 12 | 12 | 20 | 0 | 1 | 0.516 | 12
WFCOGEN_1G | 0.043 | 1479 | 2 | WEST | YES | 12 | 12 | 20 | 0 | 1 | 0.516 | 12
WFCOGEN_1G | 0.043 | 1479 | 1 | WEST | YES | 12 | 12 | 20 | 0 | 1 | 0.516 | 12
GRHAMSES_2G | 0.053 | 1432 | 2 | WEST | YES | 369 | 90 | 369 |  | 1.023 | 19.557 | 369
WHRLWIND1A | 0.055 | 60081 | 1 | WEST | YES | 6 | 0 | 60 | 0 | 1.03 | 0.33 | 6
WILDHRS11A | 0.069 | 60052 | 1 | WEST | YES | 12.6 | 0 | 126.5 | 0 | 1.005 | 0.8694 | 12.6
L_SWEETW1_4N | 0.132 | 71060 | 1 | WEST | YES | 15.7 | 0 | 105 | 0 | 1 | 2.0724 | 15.7
L_SWEETW1_3N | 0.132 | 71059 | 1 | WEST | YES | 17.8 | 0 | 119 | 0 | 1 | 2.3496 | 17.8
L_SWEETW1_2N | 0.132 | 71057 | 1 | WEST | YES | 20.3 | 0 | 135 | 0 | 1 | 2.6796 | 20.3
L_SWEETW1_1N | 0.132 | 71054 | 1 | WEST | YES | 16.1 | 0 | 107.5 | 0 | 1 | 2.1252 | 16.1
L_BITTCR1_1N | 0.132 | 71051 | 1 | WEST | YES | 5.6 | 0 | 37.5 |  | 1.01 | 0.7392 | 5.6
MESQUITW_2G | 0.189 | 1438 | 1 | WEST | YES | 23.6 | 0 | 236 |  | 1.01 | 4.4604 | 23.6
MESQUITW_1G | 0.189 | 1437 | 1 | WEST | YES | 40 | 0 | 400 | 0 | 1.023 | 7.56 | 40
OKLAUN1G | 0.206 | 6752 | 1 | WEST | YES | 629 | 175 | 629 | 0 | 1.035
OKLA7A | 0.206 | 6100 | 1 | WEST | YES | 50 | -220 | 220 | 0 | 1.035 | 10.3 | 50

## Bm
Generator Sensitivities
Name of Bus | P Sensitivity of Bus | Number of Bus | ID | Area Name of Gen | AGC | Gen MW | Min MW | Max MW | V Sensitivity of Bus | Set Volt
WCPWRCO_3G | -0.072 | 1455 | 3 | NORTH | YES | 242 | 50 | 242 | 0 | 1.023 | -17.424 | 242
WCPWRCO_2G | -0.072 | 1454 | 2 | NORTH | YES | 204 | 50 | 204 | 0 | 1.023 | -14.688 | 204 | HOUSTON | -68.5063
WCPWRCO_1G | -0.072 | 1453 | 1 | NORTH | YES | 204 | 50 | 204 | 0 | 1.023 | -14.688 | 204 | NORTH | -144.5527
SPENCER_G5 | -0.018 | 924 | 1 | NORTH | YES | 52 | 20 | 64 | 0 | 1.03 | -0.936 | 52 | SOUTH | -39.6333
SPENCER_G4 | -0.018 | 923 | 1 | NORTH | YES | 48 | 20 | 61 | 0 | 1.03 | -0.864 | 48 | WEST | 287.7408
COLLIN_1G | -0.012 | 2371 | MB | NORTH | YES | 0 | 40 | 138 |  | 1.022 | 0 | 0
MOSES_3G | -0.011 | 1703 | 3 | NORTH | YES | 808 | 463 | 808 | 0 | 1.031
KMICHIST6_G | -0.011 | 11696 | 6 | NORTH | YES | 303 | 60 | 303 | 0 | 1.029 | -3.333 | 303 | HOUSTON | 13825.3018
PEC_1G | -0.011 | 1675 | 1 | NORTH | YES | 80 | 35 | 80 | 0 | 1.022 | -0.88 | 80 | NORTH | 19200.9004
KMICHICT5_G | -0.011 | 11695 | 5 | NORTH | YES | 138 | 80 | 138 | 0 | 1.029 | -1.518 | 138 | SOUTH | 13890.7002
MOSES_2G | -0.011 | 1702 | 2 | NORTH | YES | 579 | 175 | 579 | 0 | 1.031 |  |  | WEST | 4928.9009
KMICHIST3_G | -0.011 | 11693 | 3 | NORTH | YES | 310 | 60 | 310 | 0 | 1.029 | -3.41 | 310
MOSES_1G | -0.011 | 1701 | 1 | NORTH | YES | 560 | 175 | 560 | 0 | 1.031
NTHLK3_G | -0.011 | 2383 | 3 | NORTH | YES | 247.4 | 50 | 329 | 0 | 1.029 | -2.7214 | 247.4 | HOUSTON | -0.0049551
DCEAST | -0.011 | 5925 | 1 | NORTH | YES | 400.3 | -600 | 600 | 0 | 1.025 | -4.4033 | 400.3 | NORTH | -0.0075284
LAMARPWR_4G | -0.011 | 1681 | 4 | NORTH | YES | 164 | 67.7 | 164 | 0 | 1.031 | -1.804 | 164 | SOUTH | -0.0028532
PEC_2G | -0.011 | 1676 | 2 | NORTH | YES | 84 | 35 | 84 | 0 | 1.022 | -0.924 | 84 | WEST | 0.058378
NTHLK2_G | -0.011 | 2382 | 2 | NORTH | YES | 0 | 35 | 181 |  | 1.029 | 0 | 0
LAMARPWR_5G | -0.011 | 1682 | 5 | NORTH | YES | 163 | 67.7 | 163 | 0 | 1.031 | -1.793 | 163
LAMARPWR_3G | -0.011 | 1680 | 3 | NORTH | YES | 199 | 129.1 | 199 | 0 | 1.031 | -2.189 | 199 | N to H | -0.0025733
KMICHICT4_G | -0.011 | 11694 | 4 | NORTH | YES | 136 | 80 | 136 | 0 | 1.029 | -1.496 | 136 | N to S | -0.0046752
LAMARPWR_2G | -0.011 | 1679 | 2 | NORTH | YES | 155 | 67.7 | 155 | 0 | 1.031 | -1.705 | 155 | W to N | 0.065907
NTHLK1_G | -0.011 | 2381 | 1 | NORTH | YES | 0 | 35 | 156 |  | 1.029 | 0 | 0 |  | 0.0046752
KMICHICT1_G | -0.011 | 11691 | 1 | NORTH | YES | 142 | 80 | 142 | 0 | 1.029 | -1.562 | 142 |  | -0.065907
LAMARPWR_6G | -0.011 | 1683 | 6 | NORTH | YES | 199 | 129.1 | 199 | 0 | 1.031 | -2.189 | 199
VALLEY_3G | -0.011 | 1689 | 3 | NORTH | YES | 186.2 | 25 | 354 | 0 | 1.015 | -2.0482 | 186.2
LAMARPWR_1G | -0.011 | 1678 | 1 | NORTH | YES | 154 | 67.7 | 154 | 0 | 1.031 | -1.694 | 154
PEC_3G | -0.011 | 1677 | 3 | NORTH | YES | 91 | 35 | 91 | 0 | 1.022 | -1.001 | 91
KMICHICT2_G | -0.011 | 11692 | 2 | NORTH | YES | 144 | 80 | 144 | 0 | 1.029 | -1.584 | 144
OLINGER_G1 | -0.01 | 842 | 1 | NORTH | YES | 63.1 | 20 | 80 | 0 | 1.03 | -0.631 | 63.1
STEAM3 | -0.01 | 950 | 1 | NORTH | YES | 41 | 13 | 41 | 0 | 1.02 | -0.41 | 41
FPLEFR1C_G | -0.01 | 12413 | 3 | NORTH | YES | 159 | 72 | 159 | 0 | 1 | -1.59 | 159
LKHB1_G | -0.01 | 2451 | 1 | NORTH | YES | 0 | 80 | 391 |  | 1.029 | 0 | 0
STEAM1 | -0.01 | 948 | 1 | NORTH | YES | 0 | 12 | 20 |  | 1.02 | 0 | 0
FPLEFR1A_G | -0.01 | 12411 | 1 | NORTH | YES | 170 | 72 | 170 | 0 | 1 | -1.7 | 170
FPLEFR1S_G | -0.01 | 12414 | 4 | NORTH | YES | 414 | 191 | 414 | 0 | 1 | -4.14 | 414
FPLEFR2B_G | -0.01 | 12422 | 2 | NORTH | YES | 160 | 72 | 160 | 0 | 1 | -1.6 | 160
STEAM2 | -0.01 | 949 | 1 | NORTH | YES | 26 | 8 | 26 | 0 | 0.99 | -0.26 | 26
NEWMAN_G5 | -0.01 | 837 | 1 | NORTH | YES | 0 | 15 | 37 |  | 1.01 | 0 | 0
VALLEY_2G | -0.01 | 1688 | 2 | NORTH | YES | 527 | 90 | 527 | 0 | 1.036 | -5.27 | 527
FPLEFR2A_G | -0.01 | 12421 | 1 | NORTH | YES | 170 | 72 | 170 | 0 | 1 | -1.7 | 170
DENISNDM | -0.01 | 6948 | 1 | NORTH | YES | 40 | 5 | 40 | 0 | 1.015 | -0.4 | 40
LKHB2_G | -0.01 | 2452 | 2 | NORTH | YES | 514 | 80 | 514 | 0 | 1.029 | -5.14 | 514
FPLEFR1B_G | -0.01 | 12412 | 2 | NORTH | YES | 157 | 72 | 157 | 0 | 1 | -1.57 | 157
FPLEFR2S_G | -0.01 | 12424 | 4 | NORTH | YES | 412 | 191 | 412 | 0 | 1 | -4.12 | 412
DENISNDM | -0.01 | 6948 | 2 | NORTH | YES | 40 | 5 | 40 | 0 | 1.015 | -0.4 | 40
OLINGER_G2 | -0.01 | 843 | 1 | NORTH | YES | 86.7 | 25 | 105 | 0 | 1.03 | -0.867 | 86.7
OLINGER_G3 | -0.01 | 844 | 1 | NORTH | YES | 118.3 | 45 | 148 | 0 | 1.03 | -1.183 | 118.3
FPLEFR2C_G | -0.01 | 12423 | 3 | NORTH | YES | 162 | 72 | 162 | 0 | 1 | -1.62 | 162
VALLLEY_1G | -0.01 | 1687 | 1 | NORTH | YES | 140 | 15 | 175 | 0 | 1.036 | -1.4 | 140
OLINGER_G4 | -0.01 | 845 | 1 | NORTH | YES | 59.1 | 0 | 76 | 0 | 1.03 | -0.591 | 59.1
MARTLAKE_1G | -0.009 | 3097 | 1 | NORTH | YES | 799 | 500 | 799 | 0 | 1.031
MTCK6_G | -0.009 | 2413 | 6 | NORTH | YES | 0 | 30 | 118 |  | 1.029 | 0 | 0
TGATEWAY_3G | -0.009 | 13118 | 3 | NORTH | YES | 146 | 30 | 146 | 0 | 1.035 | -1.314 | 146
MTCK2_G | -0.009 | 2418 | 2 | NORTH | YES | 0 | 10 | 23 |  | 0.9667 | 0 | 0
CHAMPION_1G | -0.009 | 3348 | MB | NORTH | YES | 0 | 42 | 42 |  | 1 | 0 | 0
TGATEWAY_2G | -0.009 | 13117 | 2 | NORTH | YES | 128 | 30 | 128 | 0 | 1.035 | -1.152 | 128
MARTLAKE_3G | -0.009 | 3099 | 3 | NORTH | YES | 804 | 500 | 804 | 0 | 1.031
STRYKER_2G | -0.009 | 3108 | 2 | NORTH | YES | 484 | 75 | 484 | 0 | 1.029 | -4.356 | 484
TGATEWAY_1G | -0.009 | 13116 | 1 | NORTH | YES | 149 | 30 | 149 | 0 | 1.035 | -1.341 | 149
STRYKER_1G | -0.009 | 3107 | 1 | NORTH | YES | 140.5 | 45 | 182 | 0 | 1.029 | -1.2645 | 140.5
MTCK3_G | -0.009 | 2419 | MB | NORTH | YES | 0 | 10 | 63 |  | 0.9667 | 0 | 0
TGATEWAY_4G | -0.009 | 13119 | 4 | NORTH | YES | 399 | 65 | 399 | 0 | 1.035 | -3.591 | 399
MTCK8_G | -0.009 | 2417 | 8 | NORTH | YES | 477 | 60 | 556 | 0 | 1.029 | -4.293 | 477
MARTLAKE_2G | -0.009 | 3098 | 2 | NORTH | YES | 795 | 461 | 795 | 0 | 1.031
MTCK7_G | -0.009 | 2414 | 7 | NORTH | YES | 0 | 30 | 114 |  | 1.029 | 0 | 0
ENNSTRAC_2G | -0.008 | 12323 | 2 | NORTH | YES | 116 | 100 | 116 | 0 | 1.043 | -0.928 | 116
ENNSTRAC_1G | -0.008 | 12322 | 1 | NORTH | YES | 196 | 130 | 196 | 0 | 1.043 | -1.568 | 196
CALFREST_3G | -0.008 | 13133 | 3 | NORTH | YES | 174 | 40 | 174 | 0 | 1.035 | -1.392 | 174
CALFREST_6G | -0.008 | 13136 | 6 | NORTH | YES | 176 | 40 | 176 | 0 | 1.035 | -1.408 | 176
CALFREST_5G | -0.008 | 13135 | 5 | NORTH | YES | 157 | 57 | 157 | 0 | 1.035 | -1.256 | 157
CALFREST_2G | -0.008 | 13132 | 2 | NORTH | YES | 155 | 57 | 155 | 0 | 1.035 | -1.24 | 155
CALFREST_4G | -0.008 | 13134 | 4 | NORTH | YES | 156 | 40 | 156 | 0 | 1.035 | -1.248 | 156
TRINIDAD_6G | -0.008 | 3126 | 1 | NORTH | YES | 226 | 46 | 226 | 0 | 1 | -1.808 | 226
CALFREST_1G | -0.008 | 13131 | 1 | NORTH | YES | 152 | 40 | 152 | 0 | 1.035 | -1.216 | 152
MDLTHELP_3G | -0.007 | 1943 | 3 | NORTH | YES | 215 | 74 | 215 | 0 | 1.02 | -1.505 | 215
HANDLEY_5G | -0.007 | 1949 | 5 | NORTH | YES | 0 | 150 | 435 |  | 1.03 | 0 | 0
HANDLEY_1G | -0.007 | 1945 | MB | NORTH | YES | 0 | 25 | 36 |  | 1.003 | 0 | 0
TNTNPONE_18 | -0.007 | 39960 | 1 | NORTH | YES | 152 | 30 | 152 |  | 1.04
HANDLEY_2G | -0.007 | 1946 | MB | NORTH | YES | 0 | 30 | 68 |  | 1.003 | 0 | 0
TNTNPONE_28 | -0.007 | 39970 | 1 | NORTH | YES | 154 | 30 | 154 |  | 1.04
BBRN_2G | -0.007 | 3382 | 2 | NORTH | YES | 610 | 225 | 610 | 0 | 1.0345
LEG_2___2 | -0.007 | 48722 | 2 | NORTH | YES | 853 | 357 | 853 | 0 | 1.0348
MDLTHELP_4G | -0.007 | 1944 | 4 | NORTH | YES | 214 | 74 | 214 | 0 | 1.02 | -1.498 | 214
BBRN_1G | -0.007 | 3381 | 1 | NORTH | YES | 597 | 225 | 597 | 0 | 1.0345
LEG_1___1 | -0.007 | 48721 | 1 | NORTH | YES | 836 | 357 | 836 | 0 | 1.0348
MDLTHELP_2G | -0.007 | 1942 | 2 | NORTH | YES | 215 | 74 | 215 | 0 | 1.02 | -1.505 | 215
HANDLEY_4G | -0.007 | 1948 | 4 | NORTH | YES | 217.5 | 150 | 435 | 0 | 1.022 | -1.5225 | 217.5
HANDLEY_3G | -0.007 | 1947 | 3 | NORTH | YES | 353.4 | 100 | 392 | 0 | 1.03 | -2.4738 | 353.4
MDLTHELP_1G | -0.007 | 1941 | 1 | NORTH | YES | 215 | 74 | 215 | 0 | 1.02 | -1.505 | 215
MDLTHELP_5G | -0.007 | 1937 | 5 | NORTH | YES | 225 | 74 | 225 | 0 | 1.02 | -1.575 | 225
MDLTHELP_6G | -0.007 | 1938 | 6 | NORTH | YES | 229 | 74 | 229 | 0 | 1.02 | -1.603 | 229
WLFHOLW_2G | -0.006 | 1878 | 2 | NORTH | YES | 219 | 105 | 219 | 0 | 1.029 | -1.314 | 219
ATKINS4 | -0.006 | 32890 | MB | NORTH | YES | 0 | 5 | 22 |  | 1.031 | 0 | 0
DANSBY14 | -0.006 | 32892 | 1 | NORTH | YES | 81 | 25 | 108 | 0 | 1.035 | -0.486 | 81
ATKINS3 | -0.006 | 32886 | MB | NORTH | YES | 0 | 5 | 12 |  | 1 | 0 | 0
ATKINS5 | -0.006 | 32891 | MB | NORTH | YES | 0 | 5 | 25 |  | 1.031 | 0 | 0
ATKINS7 | -0.006 | 32888 | 1 | NORTH | YES | 0 | 4 | 17 |  | 1.028 | 0 | 0
ATKINS6 | -0.006 | 32887 | MB | NORTH | YES | 0 | 12 | 51 |  | 1.028 | 0 | 0
FTR_GT2_5110 | -0.006 | 48672 | 2 | NORTH | YES | 159 | 0 | 159 | 0 | 1.0319 | -0.954 | 159
TAMUGEN1 | -0.006 | 32798 | 1 | NORTH | YES | 32 | 0 | 32 |  | 1.02 | -0.192 | 32
DANSBY2 | -0.006 | 32884 | 1 | NORTH | YES | 46 | 2 | 46 | 0 | 1.015 | -0.276 | 46
FTR_GT3_5085 | -0.006 | 48673 | 3 | NORTH | YES | 158 | 0 | 158 | 0 | 1.0319 | -0.948 | 158
WLFHOLW_1G | -0.006 | 1877 | 1 | NORTH | YES | 216 | 89.3 | 216 | 0 | 1.029 | -1.296 | 216
FTR_CN4_5095 | -0.006 | 48674 | 4 | NORTH | YES | 380 | 0 | 380 | 0 | 1.0319 | -2.28 | 380
GIBN_CREK_G1 | -0.006 | 990 | 1 | NORTH | YES | 464 | 200 | 464 | 0 | 1.0275
WLFHOLW_3G | -0.006 | 1879 | 3 | NORTH | YES | 268 | 89.3 | 268 | 0 | 1.029 | -1.608 | 268
FTR_GT1_5105 | -0.006 | 48671 | 1 | NORTH | YES | 156 | 0 | 156 | 0 | 1.0319 | -0.936 | 156
DOW38200 | -0.005 | 49859 | 33 | HOUSTON | YES | 28 | 0 | 45 | 0 | 1
EXN942GT | -0.005 | 49829 | 11 | HOUSTON | YES | 20 | 5.4 | 21 | 0 | 1.0326 | -0.1 | 20
DOW61000 | -0.005 | 49870 | 61 | HOUSTON | YES | 44 | 0 | 70 | 0 | 1
THW_5556 | -0.005 | 48887 | E | HOUSTON | YES | 16.6 | 5 | 58 |  | 1.0319 | -0.083 | 16.6
WAP_GN1_1 | -0.005 | 48921 | 1 | HOUSTON | YES | 124.5 | 37 | 166 | 0 | 1.0362 | -0.6225 | 124.5
THW_3132 | -0.005 | 48875 | B | HOUSTON | YES | 57 | 5 | 57 | 0 | 1.0435 | -0.285 | 57
CBY_GN2_2 | -0.005 | 48582 | 2 | HOUSTON | YES | 751 | 110 | 751 | 0 | 1.0435 | -3.755 | 751
DOW84000 | -0.005 | 49886 | 84 | HOUSTON | YES | 107 | 0 | 171 | 0 | 0.98
THW_4344 | -0.005 | 48881 | G | HOUSTON | YES | 58 | 5 | 58 | 0 | 1.0435 | -0.29 | 58
THW_3334 | -0.005 | 48877 | C | HOUSTON | YES | 58 | 5 | 58 | 0 | 1.0435 | -0.29 | 58
THW_ST4_ST_4 | -0.005 | 48874 | 4 | HOUSTON | YES | 108 | 19 | 108 | 0 | 1.0435 | -0.54 | 108
THW_5354 | -0.005 | 48886 | D | HOUSTON | YES | 16.6 | 5 | 58 |  | 1.0319 | -0.083 | 16.6
WAPGT21_GT1 | -0.005 | 48929 | B1 | HOUSTON | YES | 0 | 0 | 13 |  | 1.05 | 0 | 0
EXN_16GT | -0.005 | 49804 | 2 | HOUSTON | YES | 32 | 8.3 | 34 |  | 1.0326 | -0.16 | 32
EXN944GT | -0.005 | 49831 | 13 | HOUSTON | YES | 33 | 5.4 | 35 | 0 | 1.0326 | -0.165 | 33
EXN_GT | -0.005 | 49837 | 4 | HOUSTON | YES | 81 | 21.3 | 86 | 0 | 1.0326 | -0.405 | 81
DOW39100 | -0.005 | 49862 | 36 | HOUSTON | YES | 54 | 0 | 86 | 0 | 1
DOW41000 | -0.005 | 49865 | 41 | HOUSTON | YES | 31 | 0 | 50 |  | 1
THW_ST3_ST_3 | -0.005 | 48873 | 3 | HOUSTON | YES | 110 | 19 | 110 | 0 | 1.0435 | -0.55 | 110
DOW83000 | -0.005 | 49885 | 83 | HOUSTON | YES | 51 | 0 | 80 | 0 | 1
SRB_GN3_3 | -0.005 | 48853 | 3 | HOUSTON | YES | 220 | 35 | 220 |  | 1.0326 | -1.1 | 220
SJS_GT2_GT2 | -0.005 | 48842 | 2 | HOUSTON | YES | 49 | 49 | 81 | 0 | 1.0362 | -0.245 | 49
SHELLG2 | -0.005 | 48821 | 2 | HOUSTON | YES | 72 | 34.5 | 72 |  | 1.029 | -0.36 | 72
GBY_83841065 | -0.005 | 48693 | E | HOUSTON | YES | 20 | 20 | 56 | 0 | 1.0362 | -0.1 | 20
CVC_GT4_8005 | -0.005 | 48815 | 4 | HOUSTON | YES | 165 | 91.8 | 165 | 0 | 1.0362 | -0.825 | 165
COMCHEPK_2G | -0.005 | 1899 | 2 | NORTH | YES | 1164 | 1128 | 1164 | 0 | 1.031
DOW42000 | -0.005 | 49866 | 42 | HOUSTON | YES | 11 | 0 | 18 |  | 1
PSA_GT5_8140 | -0.005 | 48795 | 5 | HOUSTON | YES | 64 | 20.3 | 64 | 0 | 1.0362 | -0.32 | 64
PSA_GN1_8165 | -0.005 | 48796 | 1 | HOUSTON | YES | 104 | 43.1 | 104 | 0 | 1.0362 | -0.52 | 104
PR_GT1__9040 | -0.005 | 48761 | 1 | HOUSTON | YES | 35 | 0 | 35 | 0 | 1 | -0.175 | 35
PSA_GT3_8150 | -0.005 | 48793 | 3 | HOUSTON | YES | 70 | 20.3 | 70 | 0 | 1.0362 | -0.35 | 70
PSA_GT1_8160 | -0.005 | 48791 | 1 | HOUSTON | YES | 65 | 20.8 | 65 | 0 | 1.0362 | -0.325 | 65
SRB_GN2_2 | -0.005 | 48852 | 2 | HOUSTON | YES | 174 | 26 | 174 | 0 | 1.0217 | -0.87 | 174
THW_4142 | -0.005 | 48879 | F | HOUSTON | YES | 57 | 5 | 57 | 0 | 1.0435 | -0.285 | 57
SOL_GT1 | -0.005 | 48845 | 1 | HOUSTON | YES | 16.2 | 15.4 | 16.2 |  | 1.0326 | -0.081 | 16.2
DPEC_GT15040 | -0.005 | 48641 | 1 | HOUSTON | YES | 162 | 98 | 162 | 0 | 1.0319 | -0.81 | 162
GBY_73741085 | -0.005 | 48691 | B | HOUSTON | YES | 47 | 20 | 47 | 0 | 1.0362 | -0.235 | 47
GBY_GN5_5 | -0.005 | 48690 | 5 | HOUSTON | YES | 298.5 | 81 | 398 | 0 | 1.0362 | -1.4925 | 298.5
PSA_GT2_8155 | -0.005 | 48792 | 2 | HOUSTON | YES | 66 | 20.3 | 66 | 0 | 1.0362 | -0.33 | 66
DPEC_GT25025 | -0.005 | 48642 | 2 | HOUSTON | YES | 156 | 98 | 156 | 0 | 1.0319 | -0.78 | 156
EP_1_2 | -0.005 | 48651 | 1 | HOUSTON | YES | 5 | 0 | 5 | 0 | 1.0362 | -0.025 | 5
EAGLEMNT_3G | -0.005 | 1863 | MB | NORTH | YES | 0 | 50 | 378 |  | 1.033 | 0 | 0
DIB_GT2_8075 | -0.005 | 48612 | 2 | HOUSTON | YES | 65 | 0 | 65 | 0 | 1.0326 | -0.325 | 65
EAGLEMNT_2G | -0.005 | 1862 | MB | NORTH | YES | 0 | 40 | 100 |  | 1.033 | 0 | 0
BTE_ST1_8070 | -0.005 | 48598 | 4 | HOUSTON | YES | 234 | 60 | 234 | 0 | 1.0261 | -1.17 | 234
EAGLEMNT_1G | -0.005 | 1861 | MB | NORTH | YES | 0 | 30 | 112 |  | 1.033 | 0 | 0
CHE_GT2_5030 | -0.005 | 48591 | 2 | HOUSTON | YES | 173 | 50 | 173 |  | 1.029 | -0.865 | 173
CTL_GN2_8155 | -0.005 | 48565 | 5 | HOUSTON | YES | 11 | 3.4 | 11 |  | 1.0362 | -0.055 | 11
CTL_GN1_8145 | -0.005 | 48564 | 4 | HOUSTON | YES | 55 | 12.9 | 55 |  | 1.0362 | -0.275 | 55
CTL_GT2_8130 | -0.005 | 48561 | 1 | HOUSTON | YES | 103 | 30.3 | 103 |  | 1.0362 | -0.515 | 103
CAL_ST1_8000 | -0.005 | 48552 | 2 | HOUSTON | YES | 65 | 0 | 65 | 0 | 1.0326 | -0.325 | 65
BYU_GT4_8065 | -0.005 | 48534 | 4 | HOUSTON | YES | 65 | 0 | 65 |  | 1.0362 | -0.325 | 65
BYU_GT3_8060 | -0.005 | 48533 | 3 | HOUSTON | YES | 67 | 0 | 67 |  | 1.0362 | -0.335 | 67
BYU_GT2_8055 | -0.005 | 48532 | 2 | HOUSTON | YES | 62 | 0 | 62 |  | 1.0362 | -0.31 | 62
SRB_GN4_4 | -0.005 | 48854 | 4 | HOUSTON | YES | 226 | 35 | 226 |  | 1.0326 | -1.13 | 226
BVE_GT1_GT1 | -0.005 | 48521 | 1 | HOUSTON | YES | 172 | 0 | 172 |  | 1.035 | -0.86 | 172
BSF_GT1_8070 | -0.005 | 48520 | 1 | HOUSTON | YES | 72 | 0 | 72 | 0 | 1.0326 | -0.36 | 72
LPE_GT3_8080 | -0.005 | 48513 | 3 | HOUSTON | YES | 41 | 0 | 41 | 0 | 1.0362 | -0.205 | 41
AK_GT1__8040 | -0.005 | 48510 | 1 | HOUSTON | YES | 34 | 8.1 | 34 |  | 1.029 | -0.17 | 34
APD_GT1_8005 | -0.005 | 48500 | 1 | HOUSTON | YES | 140 | 54.6 | 140 |  | 1.0362 | -0.7 | 140
TNSCLP4___8 | -0.005 | 39775 | 1 | HOUSTON | YES | 115 | 20 | 115 | 0 | 1.04 | -0.575 | 115
TNDOWCGNSG8 | -0.005 | 39470 | 1 | HOUSTON | YES | 32 | 10 | 32 | 0 | 1.0437 | -0.16 | 32
TNTXCTY2CG8 | -0.005 | 38712 | 1 | HOUSTON | YES | 102 | 59 | 102 | 0 | 1.044 | -0.51 | 102
THW_3334 | -0.005 | 48877 | D | HOUSTON | YES | 58 | 5 | 58 | 0 | 1.0435 | -0.29 | 58
TNBP_CGN4_8 | -0.005 | 38690 | 3 | HOUSTON | YES | 40 | 0 | 40 | 0 | 1.0435 | -0.2 | 40
TNBPAMCG3_8 | -0.005 | 38613 | 3 | HOUSTON | YES | 152 | 0 | 152 | 0 | 1.0435 | -0.76 | 152
CVC_ST5_5040 | -0.005 | 48814 | 1 | HOUSTON | YES | 133 | 91.8 | 133 |  | 1.029 | -0.665 | 133
TNBPAMCG1_8 | -0.005 | 38611 | 1 | HOUSTON | YES | 155 | 0 | 155 | 0 | 1.0435 | -0.775 | 155
CVC_GT1_5035 | -0.005 | 48813 | 1 | HOUSTON | YES | 155 | 91.8 | 155 |  | 1.029 | -0.775 | 155
EXN943GT | -0.005 | 49830 | 12 | HOUSTON | YES | 19 | 5.4 | 20 | 0 | 1.0326 | -0.095 | 19
SRB_GN1_1 | -0.005 | 48851 | 1 | HOUSTON | YES | 176 | 26 | 176 | 0 | 1.0217 | -0.88 | 176
THW_4142 | -0.005 | 48879 | E | HOUSTON | YES | 58 | 5 | 58 | 0 | 1.0435 | -0.29 | 58
TNBP_CGN1_8 | -0.005 | 38580 | 1 | HOUSTON | YES | 60 | 0 | 60 | 0 | 1.0435 | -0.3 | 60
TNBPAMCG4_8 | -0.005 | 38614 | 4 | HOUSTON | YES | 96 | 0 | 96 | 0 | 1.0435 | -0.48 | 96
TNBPAMCG2_8 | -0.005 | 38612 | 2 | HOUSTON | YES | 150 | 0 | 150 | 0 | 1.0435 | -0.75 | 150
TNTXCTY1CG8 | -0.005 | 38711 | 1 | HOUSTON | YES | 105 | 59 | 105 | 0 | 1.044 | -0.525 | 105
TNTXCTY4CG8 | -0.005 | 38714 | 1 | HOUSTON | YES | 103 | 59 | 103 | 0 | 1.044 | -0.515 | 103
DOW65000 | -0.005 | 49876 | 65 | HOUSTON | YES | 63 | 0 | 101 | 0 | 1
TNTXCTY3CG8 | -0.005 | 38713 | 1 | HOUSTON | YES | 85 | 59 | 85 | 0 | 1.044 | -0.425 | 85
TNSLCGN1__8 | -0.005 | 39190 | 1 | HOUSTON | YES | 30 | 10 | 30 |  | 1.025 | -0.15 | 30
TNBP_CGN3_8 | -0.005 | 38600 | 5 | HOUSTON | YES | 53 | 0 | 53 | 0 | 1.0435 | -0.265 | 53
BVE_ST1_GN1 | -0.005 | 48523 | 3 | HOUSTON | YES | 246 | 0 | 246 |  | 1.035 | -1.23 | 246
TNSCLP2___8 | -0.005 | 39770 | 1 | HOUSTON | YES | 117 | 20 | 117 | 0 | 1.04 | -0.585 | 117
TNSCLP1___8 | -0.005 | 39760 | 1 | HOUSTON | YES | 116 | 20 | 116 | 0 | 1.04 | -0.58 | 116
TNSCLP3___8 | -0.005 | 39790 | 1 | HOUSTON | YES | 111 | 20 | 111 | 0 | 1.027 | -0.555 | 111
CTL_GT3_8135 | -0.005 | 48562 | 2 | HOUSTON | YES | 91 | 30.3 | 91 |  | 1.0362 | -0.455 | 91
TNDOWCGNGG8 | -0.005 | 39480 | 1 | HOUSTON | YES | 30 | 10 | 30 | 0 | 1.0437 | -0.15 | 30
CBY_GN1_1 | -0.005 | 48581 | 1 | HOUSTON | YES | 748 | 108 | 748 | 0 | 1.0435 | -3.74 | 748
CHE_GT1_8015 | -0.005 | 48593 | 1 | HOUSTON | YES | 173 | 50 | 173 | 0 | 1.0362 | -0.865 | 173
GBY_83841065 | -0.005 | 48693 | F | HOUSTON | YES | 20 | 20 | 52 | 0 | 1.0362 | -0.1 | 20
CVC_GT2_5020 | -0.005 | 48812 | 2 | HOUSTON | YES | 159 | 91.8 | 159 |  | 1.029 | -0.795 | 159
EXN_15GT | -0.005 | 49803 | 1 | HOUSTON | YES | 33 | 8.3 | 35 |  | 1.0326 | -0.165 | 33
THW_5152 | -0.005 | 48885 | A | HOUSTON | YES | 16.4 | 5 | 57 |  | 1.0319 | -0.082 | 16.4
THW_4344 | -0.005 | 48881 | H | HOUSTON | YES | 58 | 5 | 58 | 0 | 1.0435 | -0.29 | 58
TNBP_CGN2_8 | -0.005 | 38590 | 2 | HOUSTON | YES | 66 | 0 | 66 | 0 | 1.0435 | -0.33 | 66
PSG_GT3_8060 | -0.005 | 48742 | 1 | HOUSTON | YES | 164 | 50 | 164 | 0 | 1.0326 | -0.82 | 164
EP_1_2 | -0.005 | 48651 | 2 | HOUSTON | YES | 21 | 10 | 21 | 0 | 1.0362 | -0.105 | 21
DOW82000 | -0.005 | 49884 | 82 | HOUSTON | YES | 51 | 0 | 80 | 0 | 1
PSG_GT2_8040 | -0.005 | 48741 | 1 | HOUSTON | YES | 164 | 50 | 164 | 0 | 1.0326 | -0.82 | 164
DOW17000 | -0.005 | 49851 | 37 | HOUSTON | YES | 39 | 0 | 62 | 0 | 1
DOW38100 | -0.005 | 49858 | 31 | HOUSTON | YES | 45 | 0 | 71.4 |  | 1
GBY_81821075 | -0.005 | 48692 | D | HOUSTON | YES | 20 | 20 | 54 | 0 | 1.0362 | -0.1 | 20
DECRDOVA_1G | -0.005 | 1889 | 1 | NORTH | YES | 779 | 255 | 779 | 0 | 1.022 | -3.895 | 779
MNS_GT | -0.005 | 48730 | 1 | HOUSTON | YES | 46.1 | 0 | 46.1 | 0 | 1.029 | -0.2305 | 46.1
CVC_GT3_5045 | -0.005 | 48811 | 3 | HOUSTON | YES | 158 | 91.8 | 158 |  | 1.029 | -0.79 | 158
PSG_GN2_8050 | -0.005 | 48740 | 1 | HOUSTON | YES | 178 | 60 | 178 | 0 | 1.0326 | -0.89 | 178
LPE_GT4_8085 | -0.005 | 48514 | 4 | HOUSTON | YES | 41 | 0 | 41 | 0 | 1.0362 | -0.205 | 41
DOW63000 | -0.005 | 49872 | 63 | HOUSTON | YES | 45 | 0 | 72 | 0 | 1
SHELLG3_3020 | -0.005 | 48822 | 2 | HOUSTON | YES | 30 | 0 | 30 |  | 1.029 | -0.15 | 30
PSA_GT6_8135 | -0.005 | 48797 | 6 | HOUSTON | YES | 59 | 34.5 | 59 | 0 | 1.0362 | -0.295 | 59
EXN_14GT | -0.005 | 49838 | 14 | HOUSTON | YES | 140 | 0 | 148 |  | 1.0326 | -0.7 | 140
PSA_GT4_8145 | -0.005 | 48794 | 4 | HOUSTON | YES | 66 | 20.3 | 66 | 0 | 1.0362 | -0.33 | 66
SJS_GT1_GT1 | -0.005 | 48841 | 1 | HOUSTON | YES | 49 | 49 | 83 | 0 | 1.0362 | -0.245 | 49
COMCHEPK_1G | -0.005 | 1898 | 1 | NORTH | YES | 1164 | 1150 | 1164 | 0 | 1.031
DOW81000 | -0.005 | 49882 | 81 | HOUSTON | YES | 47 | 0 | 76 | 0 | 1
LPE_GT2_8075 | -0.005 | 48512 | 2 | HOUSTON | YES | 42 | 0 | 42 | 0 | 1.0362 | -0.21 | 42
LPE_GT1_8070 | -0.005 | 48511 | 1 | HOUSTON | YES | 42 | 0 | 42 | 0 | 1.0362 | -0.21 | 42
SRB_GT211035 | -0.005 | 48855 | B1 | HOUSTON | YES | 0 | 0 | 17 |  | 1.014 | 0 | 0
BYU_GT1_8075 | -0.005 | 48531 | 1 | HOUSTON | YES | 65 | 0 | 65 |  | 1.0362 | -0.325 | 65
DOW67000 | -0.005 | 49878 | 67 | HOUSTON | YES | 65 | 0 | 103 | 0 | 1
BVE_GT2_5035 | -0.005 | 48522 | 2 | HOUSTON | YES | 170 | 0 | 170 |  | 1.035 | -0.85 | 170
CTL_GT4_8140 | -0.005 | 48563 | 3 | HOUSTON | YES | 94 | 30.3 | 94 |  | 1.0362 | -0.47 | 94
CAL_GT1_8045 | -0.005 | 48551 | 1 | HOUSTON | YES | 152 | 0 | 152 | 0 | 1.0326 | -0.76 | 152
THW_3132 | -0.005 | 48875 | A | HOUSTON | YES | 57 | 5 | 57 | 0 | 1.0435 | -0.285 | 57
LAKE_CRK2_G | -0.005 | 3417 | 2 | NORTH | YES | 227 | 40 | 227 | 0 | 1.029 | -1.135 | 227
LAKE_CRK1_G | -0.005 | 3416 | 1 | NORTH | YES | 35.4 | 33 | 75 | 0 | 1.043 | -0.177 | 35.4
THOUSE_2G | -0.005 | 3404 | 2 | NORTH | YES | 805 | 250 | 805 | 0 | 1.026 | -4.025 | 805
CHE_GN4_8025 | -0.005 | 48594 | 4 | HOUSTON | YES | 142 | 60 | 142 | 0 | 1.0362 | -0.71 | 142
THW_5152 | -0.005 | 48885 | B | HOUSTON | YES | 0 | 5 | 55 |  | 1.0319 | 0 | 0
THOUSE_1G | -0.005 | 3403 | 1 | NORTH | YES | 563 | 200 | 563 | 0 | 1.026 | -2.815 | 563
SHELLG1_3015 | -0.005 | 48820 | 1 | HOUSTON | YES | 71 | 34.5 | 71 |  | 1.029 | -0.355 | 71
BSF_GT1_8070 | -0.005 | 48520 | 2 | HOUSTON | YES | 10 | 0 | 10 | 0 | 1.0326 | -0.05 | 10
WAP_GN3_3 | -0.005 | 48923 | 3 | HOUSTON | YES | 226 | 93 | 226 |  | 1.0362 | -1.13 | 226
PHR_GN2_2 | -0.005 | 48772 | MB | HOUSTON | YES | 0 | 72 | 459 |  | 1.0362
DIB_GT1_8080 | -0.005 | 48611 | 1 | HOUSTON | YES | 64 | 0 | 64 | 0 | 1.0326 | -0.32 | 64
DOW39200 | -0.005 | 49863 | 35 | HOUSTON | YES | 55 | 0 | 88 | 0 | 1
DIB_GT3_8090 | -0.005 | 48614 | 4 | HOUSTON | YES | 77.2 | 15 | 77.2 | 0 | 1.0326 | -0.386 | 77.2
DOW49000 | -0.005 | 49869 | 45 | HOUSTON | YES | 59 | 0 | 94 |  | 1
DPEC_GT35010 | -0.005 | 48643 | 3 | HOUSTON | YES | 160 | 98 | 160 | 0 | 1.0319 | -0.8 | 160
DIB_ST1_8085 | -0.005 | 48613 | 3 | HOUSTON | YES | 69 | 0 | 69 | 0 | 1.0326 | -0.345 | 69
BTE_GT4_8055 | -0.005 | 48597 | 3 | HOUSTON | YES | 163 | 130 | 163 | 0 | 1.0261 | -0.815 | 163
WAP_GN5_5 | -0.005 | 48925 | 5 | HOUSTON | YES | 255.4 | 278 | 657 | 0 | 1
DPEC_ST55065 | -0.005 | 48645 | 5 | HOUSTON | YES | 282 | 0 | 282 | 0 | 1.0319 | -1.41 | 282
SHELLG3_3020 | -0.005 | 48822 | 1 | HOUSTON | YES | 39 | 0 | 39 |  | 1.029 | -0.195 | 39
WAP_GN4_4 | -0.005 | 48924 | 4 | HOUSTON | YES | 544 | 217 | 544 |  | 1.0362 | -2.72 | 544
DPEC_GT45070 | -0.005 | 48644 | 4 | HOUSTON | YES | 158 | 98 | 158 | 0 | 1.0319 | -0.79 | 158
BTE_GT3_8045 | -0.005 | 48596 | 2 | HOUSTON | YES | 158 | 130 | 158 | 0 | 1.0261 | -0.79 | 158
WAP_GN8_8 | -0.005 | 48928 | 8 | HOUSTON | YES | 603 | 275 | 603 |  | 1.035
WAP_GN2_2 | -0.005 | 48922 | 2 | HOUSTON | YES | 122.2 | 37 | 163 | 0 | 1.0362 | -0.611 | 122.2
THW_5556 | -0.005 | 48887 | F | HOUSTON | YES | 16.4 | 5 | 57 |  | 1.0319 | -0.082 | 16.4
THW_5354 | -0.005 | 48886 | C | HOUSTON | YES | 16.4 | 5 | 57 |  | 1.0319 | -0.082 | 16.4
EXN941GT | -0.005 | 49828 | 10 | HOUSTON | YES | 19 | 5.4 | 20 | 0 | 1.0326 | -0.095 | 19
DOW38300 | -0.005 | 49860 | 32 | HOUSTON | YES | 63 | 0 | 101 |  | 1
WAP_GN7_7 | -0.005 | 48927 | 7 | HOUSTON | YES | 567 | 277 | 567 |  | 1.035
GBY_81821075 | -0.005 | 48692 | C | HOUSTON | YES | 48 | 20 | 48 | 0 | 1.0362 | -0.24 | 48
EXN938GT | -0.005 | 49826 | 5 | HOUSTON | YES | 43 | 9.2 | 45.9 | 0 | 1.0326 | -0.215 | 43
EXN_17GT | -0.005 | 49805 | 3 | HOUSTON | YES | 31 | 8.3 | 33 |  | 1.0326 | -0.155 | 31
THW_GT1_GT_1 | -0.005 | 48883 | B2 | HOUSTON | YES | 0 | 0 | 12 |  | 1.043 | 0 | 0
EXN945GT | -0.005 | 49832 | 9 | HOUSTON | YES | 19 | 9.2 | 20 | 0 | 1.0326 | -0.095 | 19
WAP_GN6_6 | -0.005 | 48926 | 6 | HOUSTON | YES | 645 | 280 | 645 |  | 1.035
DOW66000 | -0.005 | 49877 | 66 | HOUSTON | YES | 61 | 0 | 97 | 0 | 1
DOW64000 | -0.005 | 49873 | 64 | HOUSTON | YES | 41 | 0 | 64.8 | 0 | 1
DOW62000 | -0.005 | 49871 | 62 | HOUSTON | YES | 40 | 0 | 63 | 0 | 1
SRB_GT211035 | -0.005 | 48855 | B2 | HOUSTON | YES | 0 | 0 | 12 |  | 1.014 | 0 | 0
GBY_73741085 | -0.005 | 48691 | A | HOUSTON | YES | 48 | 20 | 48 | 0 | 1.0362 | -0.24 | 48
BTE_GT2_8075 | -0.005 | 48595 | 1 | HOUSTON | YES | 163 | 130 | 163 | 0 | 1.0261 | -0.815 | 163
TGF_GT1_8000 | -0.004 | 48911 | 1 | HOUSTON | YES | 69.2 | 0 | 69.2 | 0 | 1.029 | -0.2768 | 69.2
CBE_ST34 | -0.004 | 48736 | 1 | HOUSTON | YES | 103.5 | 0 | 103.5 | 0 | 1.029 | -0.414 | 103.5
CBE_GT4 | -0.004 | 48735 | 1 | HOUSTON | YES | 86 | 0 | 86 | 0 | 1.029 | -0.344 | 86
CBE_ST12 | -0.004 | 48733 | 1 | HOUSTON | YES | 103.5 | 0 | 103.5 | 0 | 1.029 | -0.414 | 103.5
CBE_GT2 | -0.004 | 48732 | 1 | HOUSTON | YES | 86 | 0 | 86 | 0 | 1.029 | -0.344 | 86
CBE_GT1 | -0.004 | 48731 | 1 | HOUSTON | YES | 86 | 0 | 86 | 0 | 1.029 | -0.344 | 86
L_FPPYD21_3Y | -0.004 | 7012 | 3 | SOUTH | YES | 427.4 | 200 | 436 | 0 | 1.02
L_FPPYD11_2Y | -0.004 | 7011 | 2 | SOUTH | YES | 577.4 | 200 | 608 | 0 | 1.02
L_FPPYD11_1Y | -0.004 | 7010 | 1 | SOUTH | YES | 587.4 | 200 | 605 | 0 | 1.02
L_LOSTPI1_3Y | -0.004 | 7009 | 3 | SOUTH | YES | 173.9 | 72 | 184 | 0 | 1.015 | -0.6956 | 173.9
L_LOSTPI1_2Y | -0.004 | 7008 | 2 | SOUTH | YES | 157.7 | 107 | 164 | 0 | 1.015 | -0.6308 | 157.7
L_LOSTPI1_1Y | -0.004 | 7007 | 1 | SOUTH | YES | 158.7 | 110 | 167 | 0 | 1.015 | -0.6348 | 158.7
STP_GN2___2 | -0.004 | 5912 | 2 | SOUTH | YES | 1282 | 1249 | 1282 | 0 | 1.0406
STP_GN1___1 | -0.004 | 5911 | 1 | SOUTH | YES | 1282 | 1249 | 1282 | 0 | 1.0406
BOSQUESW502 | -0.004 | 239 | 1 | NORTH | YES | 149 | 0 | 149 | 0 | 1.03 | -0.596 | 149
SANDOW_4G | -0.004 | 3432 | 4 | SOUTH | YES | 534 | 460 | 534 | 0 | 1.029
BOSQUESW501 | -0.004 | 247 | 2 | NORTH | YES | 151 | 0 | 151 | 0 | 1.03 | -0.604 | 151
CBE_GT3 | -0.004 | 48734 | 1 | HOUSTON | YES | 86 | 0 | 86 | 0 | 1.029 | -0.344 | 86
FOR_5 | -0.003 | 8155 | 5 | SOUTH | YES | 67.5 | 60 | 74 | 0 | 1.03 | -0.2025 | 67.5
FOR_4 | -0.003 | 8154 | 4 | SOUTH | YES | 74.6 | 60 | 81 | 0 | 1.03 | -0.2238 | 74.6
FOR_3 | -0.003 | 8153 | 3 | SOUTH | YES | 65.8 | 45 | 73 | 0 | 1.03 | -0.1974 | 65.8
UCAR_1 | -0.003 | 8148 | 2 | SOUTH | YES | 7 | 0 | 7 | 0 | 1.01 | -0.021 | 7
UCAR_2 | -0.003 | 8147 | 10 | SOUTH | YES | 21 | 0 | 28 | 0 | 1.0127 | -0.063 | 21
FOR_2 | -0.003 | 8138 | 2 | SOUTH | YES | 65.8 | 45 | 80 | 0 | 1.03 | -0.1974 | 65.8
FOR_1 | -0.003 | 8134 | 1 | SOUTH | YES | 56.4 | 45 | 79 | 0 | 1.03 | -0.1692 | 56.4
DUP1V_1 | -0.003 | 8066 | 1 | SOUTH | YES | 73 | 0 | 73 | 0 | 1.0031 | -0.219 | 73
COSW_1 | -0.003 | 8456 | 1 | SOUTH | YES | 20 | 0 | 20 | 0 | 1.027 | -0.06 | 20
L_RIONOG1S1Y | -0.003 | 7813 | 4 | SOUTH | YES | 293 | 0 | 293 | 0 | 1.02 | -0.879 | 293
JNSNCNTY802 | -0.003 | 367 | 2 | NORTH | YES | 90 | 20 | 90 | 0 | 1.02 | -0.27 | 90
L_RIONOG1G3Y | -0.003 | 7812 | 3 | SOUTH | YES | 150 | 0 | 150 | 0 | 1.02 | -0.45 | 150
L_RIONOG1G2Y | -0.003 | 7811 | 2 | SOUTH | YES | 148 | 0 | 148 | 0 | 1.02 | -0.444 | 148
L_RIONOG1G1Y | -0.003 | 7810 | 1 | SOUTH | YES | 147 | 0 | 147 | 0 | 1.02 | -0.441 | 147
L_BASTEN1_3Y | -0.003 | 7809 | 1 | SOUTH | YES | 227 | 42 | 227 | 0 | 1.004 | -0.681 | 227
L_BASTEN1_2Y | -0.003 | 7808 | 1 | SOUTH | YES | 146 | 83.5 | 146 | 0 | 1.004 | -0.438 | 146
L_BASTEN1_1Y | -0.003 | 7807 | 1 | SOUTH | YES | 147 | 83.5 | 147 | 0 | 1.004 | -0.441 | 147
L_GUADGE1_6Y | -0.003 | 7805 | 6 | SOUTH | YES | 204 | 30 | 204 | 0 | 1.02 | -0.612 | 204
L_GUADGE1_5Y | -0.003 | 7804 | 5 | SOUTH | YES | 183 | 30 | 183 | 0 | 1.02 | -0.549 | 183
CNOPST1 | -0.003 | 8562 | 3 | SOUTH | YES | 153 | 0 | 153 | 0 | 1.03 | -0.459 | 153
L_GUADGE1_4Y | -0.003 | 7803 | 4 | SOUTH | YES | 149 | 30 | 149 | 0 | 1.02 | -0.447 | 149
L_GUADGE1_3Y | -0.003 | 7802 | 3 | SOUTH | YES | 146 | 30 | 146 | 0 | 1.02 | -0.438 | 146
L_GUADGE1_2Y | -0.003 | 7801 | 2 | SOUTH | YES | 139 | 30 | 139 | 0 | 1.02 | -0.417 | 139
L_GUADGE1_1Y | -0.003 | 7800 | 1 | SOUTH | YES | 151 | 30 | 151 | 0 | 1.02 | -0.453 | 151
L_LAKEWO9_1Y | -0.003 | 7624 | 2 | SOUTH | YES | 0 | 0 | 2.4 |  | 1 | 0 | 0
L_LAKEWO9_1Y | -0.003 | 7624 | 1 | SOUTH | YES | 0 | 0 | 2.4 |  | 1 | 0 | 0
L_SCHUMA8_1Y | -0.003 | 7609 | 1 | SOUTH | YES | 0 | 0 | 4 |  | 1 | 0 | 0
L_MCQUEE9_1Y | -0.003 | 7605 | 3 | SOUTH | YES | 0 | 0 | 2.8 |  | 1.025 | 0 | 0
JNSNCNTY802 | -0.003 | 366 | 1 | NORTH | YES | 168 | 20 | 168 | 0 | 1.02 | -0.504 | 168
L_MCQUEE9_1Y | -0.003 | 7605 | 2 | SOUTH | YES | 0 | 0 | 2.4 |  | 1.025 | 0 | 0
L_MCQUEE9_1Y | -0.003 | 7605 | 1 | SOUTH | YES | 0 | 0 | 2.4 |  | 1.025 | 0 | 0
L_CANYHY8_1Y | -0.003 | 7487 | 1 | SOUTH | YES | 0 | 0 | 6 |  | 1 | 0 | 0
MILHWYS | -0.003 | 80003 | F | SOUTH | YES | 0 | 0 | 0 | 0 | 1.0168 | 0 | 0
REYSHR_G | -0.003 | 80223 | 1 | SOUTH | YES | 12 | 0 | 12 | 0 | 1.032
FOR_10 | -0.003 | 80053 | 10 | SOUTH | YES | 73 | 45 | 73 | 0 | 1.03 | -0.219 | 73
FOR_9 | -0.003 | 80052 | 9 | SOUTH | YES | 32 | 5 | 32 | 0 | 1.03 | -0.096 | 32
L_AUSTPL1_1Y | -0.003 | 7020 | 2 | SOUTH | YES | 7 | 0 | 8 |  | 1 | -0.021 | 7
L_AUSTPL1_1Y | -0.003 | 7020 | 1 | SOUTH | YES | 7 | 0 | 8 |  | 1 | -0.021 | 7
L_HAYSEN1_4Y | -0.003 | 7017 | 4 | SOUTH | YES | 229 | 74 | 229 | 0 | 1.008 | -0.687 | 229
L_HAYSEN1_3Y | -0.003 | 7016 | 3 | SOUTH | YES | 226 | 74 | 226 | 0 | 1.008 | -0.678 | 226
L_HAYSEN1_2Y | -0.003 | 7015 | 2 | SOUTH | YES | 224 | 74 | 224 | 0 | 1.008 | -0.672 | 224
L_HAYSEN1_1Y | -0.003 | 7014 | 1 | SOUTH | YES | 223 | 74 | 223 | 0 | 1.008 | -0.669 | 223
L_SIMGID1_3Y | -0.003 | 7006 | 3 | SOUTH | YES | 324.9 | 60 | 331 | 0 | 1.02 | -0.9747 | 324.9
L_SIMGID1_2Y | -0.003 | 7005 | 2 | SOUTH | YES | 133 | 32 | 139 | 0 | 1.02 | -0.399 | 133
L_SIMGID1_1Y | -0.003 | 7004 | 1 | SOUTH | YES | 133 | 40 | 137 | 0 | 1.02 | -0.399 | 133
BOSQUESW804 | -0.003 | 253 | 2 | NORTH | YES | 83 | 0 | 83 | 0 | 1.032 | -0.249 | 83
BEEVILLE | -0.003 | 88198 | 1 | SOUTH | YES | 0 | 0 | 0 | 0 | 1.0068 | 0 | 0
DAV_2 | -0.003 | 8460 | 2 | SOUTH | YES | 340 | 50 | 340 | 0 | 1.0223 | -1.02 | 340
SI_RAY10 | -0.003 | 5935 | 10 | SOUTH | YES | 47 | 10 | 47 |  | 1.025 | -0.141 | 47
SI_RAY5 | -0.003 | 5934 | 5 | SOUTH | YES | 10 | 10 | 15 | 0 | 1.025 | -0.03 | 10
SI_RAY6 | -0.003 | 5933 | 6 | SOUTH | YES | 19 | 10 | 19 | 0 | 1.025 | -0.057 | 19
SI_RAY9 | -0.003 | 5932 | 9 | SOUTH | YES | 38 | 32 | 38 | 0 | 1.025 | -0.114 | 38
SANMIGUELGEN | -0.003 | 5903 | 1 | SOUTH | YES | 396 | 180 | 396 | 0 | 1.033
ALCOA_G | -0.003 | 80226 | 1 | SOUTH | YES | 48 | 5 | 48 | 0 | 1.014
RAYBURNCC8 | -0.003 | 5512 | 1 | SOUTH | YES | 50 | 18.2 | 50 | 0 | 1.02 | -0.15 | 50
DAV_1 | -0.003 | 8459 | 1 | SOUTH | YES | 339 | 50 | 339 | 0 | 1.0223 | -1.017 | 339
RAYBURNCC7 | -0.003 | 5511 | 1 | SOUTH | YES | 49 | 18.2 | 49 | 0 | 1.02 | -0.147 | 49
RAYBURNCC10 | -0.003 | 5509 | 1 | SOUTH | YES | 40 | 5.2 | 40 | 0 | 1.02 | -0.12 | 40
CNOPGT1 | -0.003 | 8560 | 1 | SOUTH | YES | 164 | 0 | 164 | 0 | 1.03 | -0.492 | 164
RAYBURNCC9 | -0.003 | 5508 | 1 | SOUTH | YES | 50 | 18.2 | 50 | 0 | 1.02 | -0.15 | 50
RAYBURNGEN2 | -0.003 | 5506 | 1 | SOUTH | YES | 0 | 1 | 11 |  | 1.015 | 0 | 0
KOCHREF2 | -0.003 | 8461 | 1 | SOUTH | YES | 38 | 0 | 38 | 0 | 1.014 | -0.114 | 38
RAYBURNGEN1 | -0.003 | 5505 | 1 | SOUTH | YES | 0 | 1 | 11 |  | 1.015 | 0 | 0
RAYBURNGEN3 | -0.003 | 5503 | 1 | SOUTH | YES | 6.2 | 6 | 22 | 0 | 1.015 | -0.0186 | 6.2
AVR1_CT2 | -0.003 | 5478 | 1 | SOUTH | YES | 145 | 90 | 145 | 0 | 1.0232 | -0.435 | 145
AVR1_ST1 | -0.003 | 5477 | 1 | SOUTH | YES | 164 | 138 | 164 | 0 | 1.0232 | -0.492 | 164
MVGN#1 | -0.003 | 8936 | 1 | SOUTH | YES | 210 | 0 | 210 | 0 | 1.0304 | -0.63 | 210
AVR1_CT1 | -0.003 | 5476 | 1 | SOUTH | YES | 150 | 90 | 150 | 0 | 1.0232 | -0.45 | 150
WBT4 | -0.003 | 5439 | 4 | SOUTH | YES | 151 | 40 | 151 | 0 | 1.01 | -0.453 | 151
BOSQUESW803 | -0.003 | 251 | 2 | NORTH | YES | 144 | 0 | 144 | 0 | 1.032 | -0.432 | 144
WBT3 | -0.003 | 5438 | 3 | SOUTH | YES | 96 | 25 | 96 | 0 | 1.01 | -0.288 | 96
WBT2 | -0.003 | 5437 | 2 | SOUTH | YES | 80 | 25 | 80 | 0 | 1.01 | -0.24 | 80
VISTRONG2 | -0.003 | 80225 | 2 | SOUTH | YES | 23 | 0 | 23 | 0 | 1.01
WBT1 | -0.003 | 5436 | 1 | SOUTH | YES | 25.5 | 20 | 51 | 0 | 1.01 | -0.0765 | 25.5
JKS1 | -0.003 | 5401 | 1 | SOUTH | YES | 560 | 100 | 560 | 0 | 1.0222
OWS2 | -0.003 | 5397 | 2 | SOUTH | YES | 379 | 80 | 379 | 0 | 1.027 | -1.137 | 379
OWS1 | -0.003 | 5396 | 1 | SOUTH | YES | 417 | 80 | 417 | 0 | 1.027 | -1.251 | 417
CEL_B_1 | -0.003 | 8517 | 1 | SOUTH | YES | 29 | 0 | 29 | 0 | 1.02 | -0.087 | 29
FGNTS201 | -0.003 | 8935 | 3 | SOUTH | YES | 172 | 0 | 172 | 0 | 1.03 | -0.516 | 172
VAL_1 | -0.003 | 8506 | 1 | SOUTH | YES | 25 | 0 | 25 | 0 | 1.005 | -0.075 | 25
JTD2 | -0.003 | 5112 | 2 | SOUTH | YES | 406 | 80 | 406 | 0 | 1.0215
JTD1 | -0.003 | 5111 | 1 | SOUTH | YES | 403 | 80 | 403 | 0 | 1.0215
VHB3 | -0.003 | 5028 | 3 | SOUTH | YES | 397 | 60 | 397 | 0 | 1.0233 | -1.191 | 397
SANDHG5C | -0.003 | 9021 | 5C | SOUTH | YES | 140 | 0 | 151 | 0 | 1.0175 | -0.42 | 140
AIRCO_G | -0.003 | 80227 | 1 | SOUTH | YES | 7.6 | 0 | 8 | 0 | 1.014
SANDHG5A | -0.003 | 9020 | 5A | SOUTH | YES | 150 | 84 | 159 | 0 | 1.0175 | -0.45 | 150
SANDH_G4 | -0.003 | 9019 | 4 | SOUTH | YES | 45 | 2 | 47 | 0 | 1.0175 | -0.135 | 45
VHB2 | -0.003 | 5027 | 2 | SOUTH | YES | 220 | 40 | 220 | 0 | 1.0233 | -0.66 | 220
SANDH_G3 | -0.003 | 9018 | 3 | SOUTH | YES | 45 | 2 | 48 | 0 | 1.0175 | -0.135 | 45
SANDH_G2 | -0.003 | 9017 | 2 | SOUTH | YES | 45 | 2 | 47 | 0 | 1.0175 | -0.135 | 45
VHB1 | -0.003 | 5026 | 1 | SOUTH | YES | 206 | 40 | 206 | 0 | 1.0233 | -0.618 | 206
SANDH_G1 | -0.003 | 9016 | 1 | SOUTH | YES | 45 | 2 | 49 | 0 | 1.0175 | -0.135 | 45
DECKR_G6 | -0.003 | 9005 | 6 | SOUTH | YES | 44 | 24 | 47 | 0 | 1.015 | -0.132 | 44
CSDR56 | -0.003 | 80139 | 5 | SOUTH | YES | 15 | 0 | 15 | 0 | 1.01 | -0.045 | 15
DECKR_G5 | -0.003 | 9004 | 5 | SOUTH | YES | 44 | 24 | 44 | 0 | 1.015 | -0.132 | 44
DECKR_G4 | -0.003 | 9003 | 4 | SOUTH | YES | 44 | 24 | 44 | 0 | 1.015 | -0.132 | 44
DECKR_G3 | -0.003 | 9002 | 3 | SOUTH | YES | 0 | 24 | 42 |  | 1.015 | 0 | 0
DECKR_G2 | -0.003 | 9001 | 2 | SOUTH | YES | 400 | 50 | 427 | 0 | 1.015 | -1.2 | 400
DECKR_G1 | -0.003 | 9000 | 1 | SOUTH | YES | 320 | 50 | 326 | 0 | 1.015 | -0.96 | 320
HECN3 | -0.003 | 8983 | 3 | SOUTH | YES | 169 | 0 | 169 | 0 | 1.0304 | -0.507 | 169
HECN2 | -0.003 | 8982 | 2 | SOUTH | YES | 148 | 0 | 148 | 0 | 1.0304 | -0.444 | 148
HECN1 | -0.003 | 8981 | 1 | SOUTH | YES | 148 | 0 | 148 | 0 | 1.0304 | -0.444 | 148
CSDR7 | -0.003 | 80138 | 7 | SOUTH | YES | 7 | 0 | 7 | 0 | 1.014 | -0.021 | 7
MVGN#3 | -0.003 | 8938 | 3 | SOUTH | YES | 257 | 0 | 257 | 0 | 1.0304 | -0.771 | 257
MVGN#2 | -0.003 | 8937 | 2 | SOUTH | YES | 205 | 0 | 205 | 0 | 1.0304 | -0.615 | 205
SLURR | -0.003 | 88241 | DC | SOUTH | YES | 0 | -150 | 150 |  | 1.03
FGNTS101 | -0.003 | 8934 | 2 | SOUTH | YES | 146 | 0 | 146 | 0 | 1.03 | -0.438 | 146
FGNTS001 | -0.003 | 8933 | 1 | SOUTH | YES | 142 | 0 | 142 | 0 | 1.03 | -0.426 | 142
CSDR89 | -0.003 | 80137 | 8 | SOUTH | YES | 39 | 0 | 39 | 0 | 1.01 | -0.117 | 39
ICPGN#3 | -0.003 | 8932 | 3 | SOUTH | YES | 127 | 0 | 127 | 0 | 1.03 | -0.381 | 127
CSDR11 | -0.003 | 80140 | 11 | SOUTH | YES | 39 | 0 | 39 | 0 | 1.0299 | -0.117 | 39
ICPGN#2 | -0.003 | 8931 | 2 | SOUTH | YES | 150 | 0 | 150 | 0 | 1.03 | -0.45 | 150
ICPGN#1 | -0.003 | 8930 | 1 | SOUTH | YES | 149 | 0 | 149 | 0 | 1.03 | -0.447 | 149
CSDR89 | -0.003 | 80137 | 9 | SOUTH | YES | 15 | 0 | 15 | 0 | 1.01 | -0.045 | 15
LGEGN#3 | -0.003 | 8928 | 3 | SOUTH | YES | 91 | 0 | 100 | 0 | 1.03 | -0.273 | 91
LGEGN#2 | -0.003 | 8927 | 2 | SOUTH | YES | 153 | 0 | 153 | 0 | 1.03 | -0.459 | 153
FOR_8 | -0.003 | 80051 | 8 | SOUTH | YES | 28 | 28 | 28 | 0 | 1.015 | -0.084 | 28
LGEGN#1 | -0.003 | 8926 | 1 | SOUTH | YES | 158 | 0 | 158 | 0 | 1.03 | -0.474 | 158
VISTRONG1 | -0.003 | 80224 | 1 | SOUTH | YES | 15 | 0 | 15 | 0 | 1.01
CNOPGT2 | -0.003 | 8561 | 2 | SOUTH | YES | 165 | 0 | 165 | 0 | 1.03 | -0.495 | 165
CSDR56 | -0.003 | 80139 | 6 | SOUTH | YES | 39 | 0 | 39 | 0 | 1.01 | -0.117 | 39
STARCO_1 | -0.003 | 8511 | 1 | SOUTH | YES | 38 | 0 | 38 | 0 | 1.024 | -0.114 | 38
VAL_2 | -0.003 | 8507 | 2 | SOUTH | YES | 25 | 0 | 25 | 0 | 1.005 | -0.075 | 25
COSW_2 | -0.003 | 8457 | 2 | SOUTH | YES | 14 | 0 | 14 | 0 | 1.027 | -0.042 | 14
CUECPL2A | -0.003 | 8189 | 1 | SOUTH | YES | 12 | 0 | 12 | 0 | 1.02 | -0.036 | 12
CLO_1 | -0.003 | 8161 | 1 | SOUTH | YES | 633 | 200 | 633 | 0 | 1.03
FOR_7 | -0.003 | 8157 | 7 | SOUTH | YES | 46 | 5 | 46 | 0 | 1.03 | -0.138 | 46
FOR_6 | -0.003 | 8156 | 6 | SOUTH | YES | 26 | 5 | 26 | 0 | 1.03 | -0.078 | 26
FALCONHYDRO1 | -0.002 | 8048 | 1 | SOUTH | YES | 3 | 0 | 12 | 0 | 1.02 | -0.006 | 3
L_MARSFO1G3Y | -0.002 | 7033 | 3 | SOUTH | YES | 22 | 0 | 36 | 0 | 1 | -0.044 | 22
L_MARSFO1G2Y | -0.002 | 7032 | 2 | SOUTH | YES | 16 | 0 | 35 | 0 | 1 | -0.032 | 16
L_MARSFO1G1Y | -0.002 | 7031 | 1 | SOUTH | YES | 22 | 0 | 36 | 0 | 1 | -0.044 | 22
WHITNYDM02 | -0.002 | 245 | 2 | NORTH | YES | 15 | 0 | 15 | 0 | 1.035 | -0.03 | 15
FALCONHYDRO3 | -0.002 | 5729 | 3 | SOUTH | YES | 2.8 | 0 | 11 | 0 | 1.02 | -0.0056 | 2.8
FALCONHYDRO2 | -0.002 | 5728 | 2 | SOUTH | YES | 3 | 0 | 12 | 0 | 1.02 | -0.006 | 3
FALFURRI | -0.002 | 88508 | 1 | SOUTH | YES | 0 | 0 | 0 | 0 | 1.01 | 0 | 0
LCPCT4 | -0.002 | 5269 | 4 | SOUTH | YES | 45 | 23.1 | 45 | 0 | 1.0249 | -0.09 | 45
LCPCT3 | -0.002 | 5268 | 3 | SOUTH | YES | 44 | 23.1 | 44 | 0 | 1.0249 | -0.088 | 44
LCPCT2 | -0.002 | 5267 | 2 | SOUTH | YES | 46 | 23.1 | 46 | 0 | 1.0249 | -0.092 | 46
LCPCT1 | -0.002 | 5266 | 1 | SOUTH | YES | 45 | 23.1 | 45 | 0 | 1.0249 | -0.09 | 45
LCP4 | -0.002 | 5265 | 4 | SOUTH | YES | 95 | 25 | 95 | 0 | 1.0249 | -0.19 | 95
LCP3 | -0.002 | 5264 | 3 | SOUTH | YES | 58 | 20 | 58 | 0 | 1.0249 | -0.116 | 58
WHITNYDM01 | -0.002 | 244 | 1 | NORTH | YES | 15 | 0 | 15 | 0 | 1.035 | -0.03 | 15
LAR | -0.001 | 80012 | F | SOUTH | YES | 0 | 0 | 0 | 0 | 1.023 | 0 | 0
L_WIRTZ_1G2Y | -0.001 | 7036 | 2 | SOUTH | YES | 18 | 0 | 30 |  | 1 | -0.018 | 18
L_WIRTZ_1G1Y | -0.001 | 7035 | 1 | SOUTH | YES | 0 | 0 | 29 |  | 1 | 0 | 0
DECRDOVA_5G | -0.001 | 1895 | D | NORTH | YES | 65 | 65 | 70 | 0 | 1.029 | -0.065 | 65
DECRDOVA_4G | -0.001 | 1894 | C | NORTH | YES | 65 | 65 | 70 | 0 | 1.029 | -0.065 | 65
L_MARBFA1_2Y | -0.001 | 7029 | 2 | SOUTH | YES | 13 | 0 | 18 |  | 1 | -0.013 | 13
L_MARBFA1_1Y | -0.001 | 7028 | 1 | SOUTH | YES | 0 | 0 | 18 |  | 1 | 0 | 0
DECRDOVA_3G | -0.001 | 1893 | B | NORTH | YES | 65 | 65 | 70 | 0 | 1.029 | -0.065 | 65
DECRDOVA_2G | -0.001 | 1892 | A | NORTH | YES | 65 | 65 | 71 | 0 | 1.029 | -0.065 | 65
PEARSALLGEN3 | -0.001 | 5892 | 1 | SOUTH | YES | 6.2 | 6 | 23 | 0 | 1.01 | -0.0062 | 6.2
PEARSALLGEN2 | -0.001 | 5891 | 1 | SOUTH | YES | 6.2 | 6 | 24 | 0 | 1.01 | -0.0062 | 6.2
PEARSALLGEN1 | -0.001 | 5890 | 1 | SOUTH | YES | 6.2 | 6 | 24 | 0 | 1.01 | -0.0062 | 6.2
LAR_3 | -0.001 | 8288 | 3 | SOUTH | YES | 78.8 | 25 | 105 |  | 1.023 | -0.0788 | 78.8
ZAPATA | -0.001 | 88299 | 1 | SOUTH | YES | 0 | 0 | 0 | 0 | 1.024 | 0 | 0
CIDINDUS | -0.001 | 86105 | 1 | SOUTH | YES | 0 | -500 | 500 | 0 | 1.01
LAR_2 | -0.001 | 8287 | 2 | SOUTH | YES | 9 | 9 | 32 |  | 1.023 | -0.009 | 9
LAR_1 | -0.001 | 8285 | 1 | SOUTH | YES | 16 | 9 | 32 | 0 | 1.038 | -0.016 | 16
L_BUCHAN1_3Y | 0 | 7024 | 3 | SOUTH | YES | 11 | 0 | 15 |  | 1 | 0 | 11
L_BUCHAN1_2Y | 0 | 7023 | 2 | SOUTH | YES | 0 | 0 | 18 |  | 1 | 0 | 0
L_BUCHAN1_1Y | 0 | 7022 | 1 | SOUTH | YES | 14 | 0 | 18 |  | 1 | 0 | 14
L_FERGUS1_1Y | 0 | 7000 | 1 | SOUTH | YES | 399 | 65 | 421 | 0 | 1.015 | 0 | 399
L_INKSDA1_1Y | 0.001 | 7026 | 1 | SOUTH | YES | 10 | 0 | 14 |  | 1 | 0.01 | 10
EPLVT1 | 0.007 | 80010 | F | SOUTH | YES | 0 | 0 | 0 | 0 | 1.0376 | 0 | 0
ELPS | 0.008 | 8262 | 1 | SOUTH | YES | 6 | 6 | 6 | 0 | 1.039 | 0.048 | 6
AMISTADHDRO2 | 0.012 | 8033 | 2 | SOUTH | YES | 13 | 13 | 25 | 0 | 1.035 | 0.156 | 13
AMISTADHDRO1 | 0.012 | 8032 | 1 | SOUTH | YES | 16.5 | 13 | 33 | 0 | 1.035 | 0.198 | 16.5
HAMILTON | 0.012 | 88253 | 1 | SOUTH | YES | 0 | 0 | 0 | 0 | 1.04 | 0 | 0
NTHTEXAS03 | 0.027 | 505 | 3 | NORTH | YES | 15 | 15 | 38 | 0 | 1.015 | 0.405 | 15
NTHTEXAS02 | 0.027 | 504 | 2 | NORTH | YES | 5 | 5 | 18 | 0 | 1.015 | 0.135 | 5
NTHTEXAS01 | 0.027 | 503 | 1 | NORTH | YES | 5 | 5 | 18 | 0 | 1.015 | 0.135 | 5
RWMILLER01 | 0.028 | 332 | 1 | NORTH | YES | 75 | 18.5 | 75 | 0 | 1.04 | 2.1 | 75
RWMILLER05 | 0.028 | 336 | 5 | NORTH | YES | 101 | 0 | 101 | 0 | 1.04 | 2.828 | 101
RWMILLER04 | 0.028 | 335 | 4 | NORTH | YES | 102 | 0 | 102 | 0 | 1.04 | 2.856 | 102
RWMILLER03 | 0.028 | 334 | 3 | NORTH | YES | 156 | 65 | 208 | 0 | 1.04 | 4.368 | 156
RWMILLER02 | 0.028 | 333 | 2 | NORTH | YES | 119 | 37 | 119 | 0 | 1.04 | 3.332 | 119
SLSTR1PP_1G | 0.037 | 1643 | 1 | NORTH | YES | 6 | 0 | 60 | 0 | 1.022 | 0.222 | 6
FRNDDRCS | 0.041 | 60202 | SC | WEST | YES | 0 | 0 | 0 | 0 | 1.0259 | 0 | 0
JCKCNTY803 | 0.044 | 582 | 3 | NORTH | YES | 147 | 0 | 147 | 0 | 1.022 | 6.468 | 147
JCKCNTY802 | 0.044 | 581 | 2 | NORTH | YES | 147 | 0 | 147 | 0 | 1.022 | 6.468 | 147
JCKCNTY801 | 0.044 | 580 | 1 | NORTH | YES | 288 | 0 | 288 | 0 | 1.022 | 12.672 | 288
DSKY1 | 0.046 | 60018 | 1 | WEST | YES | 12.6 | 0 | 84 | 0 | 1.032 | 0.5796 | 12.6
DSKY2 | 0.046 | 60000 | 1 | WEST | YES | 11.5 | 0 | 76.5 |  | 1.039 | 0.529 | 11.5
ORNNWP1 | 0.047 | 60017 | 1 | WEST | YES | 12 | 0 | 80 |  | 1.027 | 0.564 | 12
SWMESA | 0.048 | 6016 | 1 | WEST | YES | 11.2 | 0 | 75 |  | 1.03 | 0.5376 | 11.2
TNWDWRDU2_8 | 0.048 | 38332 | 1 | WEST | YES | 12 | 0 | 80 |  | 1.0232 | 0.576 | 12
L_DIVIDE1_1N | 0.048 | 76091 | 1 | WEST | YES | 26.5 | 0 | 375 | 0 | 1 | 1.272 | 26.5
L_GASCCR1_1N | 0.048 | 76031 | 1 | WEST | YES | 15 | 0 | 150 | 0 | 1 | 0.72 | 15
RIO_DRCS | 0.048 | 60201 | SC | WEST | YES | 0 | 0 | 0 | 0 | 1.04 | 0 | 0
KM NWP | 0.048 | 60019 | 1 | WEST | YES | 12 | 0 | 80 |  | 1.03 | 0.576 | 12
WDWDU1 | 0.048 | 60016 | 1 | WEST | YES | 12 | 0 | 80 |  | 1.033 | 0.576 | 12
KM SWP | 0.048 | 60007 | 1 | WEST | YES | 12 | 0 | 80 |  | 1.03 | 0.576 | 12
KM SEP | 0.048 | 60005 | 1 | WEST | YES | 6 | 0 | 40 |  | 1.035 | 0.288 | 6
KM NEP | 0.048 | 60003 | 1 | WEST | YES | 12 | 0 | 80 |  | 1.03 | 0.576 | 12
HORSH1 | 0.05 | 60066 | 1 | WEST | YES | 33.3 | 0 | 222 | 0 | 1.005 | 1.665 | 33.3
HORSH4 | 0.05 | 60072 | 1 | WEST | YES | 17.2 | 0 | 115 | 0 | 1.025 | 0.86 | 17.2
HORSH3 | 0.05 | 60070 | 1 | WEST | YES | 33.6 | 0 | 224 | 0 | 1.025 | 1.68 | 33.6
HORSH2 | 0.05 | 60068 | 1 | WEST | YES | 27.6 | 0 | 184 | 0 | 1.025 | 1.38 | 27.6
LOUIS1A | 0.05 | 60063 | 1 | WEST | YES | 25.5 | 0 | 170.2 | 0 | 1.02 | 1.275 | 25.5
CIRELLO | 0.05 | 60060 | 1 | WEST | YES | 35 | 0 | 233 | 0 | 1 | 1.75 | 35
BUFGGEN | 0.05 | 60058 | 1 | WEST | YES | 18 | 0 | 120 |  | 1 | 0.9 | 18
L_DELAWA1_1Y | 0.051 | 7038 | 2 | WEST | YES | 4.5 | 0 | 30 | 0 | 1 | 0.2295 | 4.5
L_DELAWA1_1Y | 0.051 | 7038 | 1 | WEST | YES | 5.2 | 0 | 35 | 0 | 1 | 0.2652 | 5.2
PB6GEN_7G | 0.051 | 1008 | 6 | WEST | YES | 515 | 130 | 515 | 0 | 1.022 | 26.265 | 515
PB5GEN_6G | 0.051 | 1007 | 5 | WEST | YES | 115 | 40 | 115 | 0 | 1.022 | 5.865 | 115
PBCTEGE_5G | 0.051 | 1006 | E | WEST | YES | 65 | 65 | 68 | 0 | 1.022 | 3.315 | 65
PBCTDGE_4G | 0.051 | 1005 | D | WEST | YES | 65 | 65 | 65 | 0 | 1.022 | 3.315 | 65
PBCTCGE_3G | 0.051 | 1004 | C | WEST | YES | 62 | 62 | 66 | 0 | 1.022 | 3.162 | 62
PBCTBGE_2G | 0.051 | 1003 | B | WEST | YES | 65 | 65 | 66 | 0 | 1.022 | 3.315 | 65
NWPWRG1_1G | 0.051 | 1350 | 1 | WEST | YES | 3.4 | 0 | 34.3 |  | 1.02 | 0.1734 | 3.4
PBCTAGE_1G | 0.051 | 1002 | A | WEST | YES | 64 | 64 | 65 | 0 | 1.022 | 3.264 | 64
WESTXWIN_1G | 0.051 | 1349 | 1 | WEST | YES | 0.7 | 0 | 6.6 |  | 1.02 | 0.0357 | 0.7
MCDDONAL_8 | 0.052 | 1333 | 1 | WEST | YES | 21.4 | 0 | 214.2 | 0 | 1.01 | 1.1128 | 21.4
OCOTILLO_1G | 0.052 | 1328 | 1 | WEST | YES | 5.8 | 0 | 58 |  | 0.99 | 0.3016 | 5.8
STANTONW_8 | 0.052 | 1326 | 1 | WEST | YES | 10.1 | 0 | 100.5 | 0 | 1.01 | 0.5252 | 10.1
LONGSHORT_5 | 0.052 | 1058 | 1 | NORTH | YES | 15 | 0 | 149 |  | 0.95 | 0.78 | 15
CALENG3G_3G | 0.052 | 1047 | 3 | WEST | YES | 69 | 27 | 69 | 0 | 1.017 | 3.588 | 69
CALENG2G_2G | 0.052 | 1046 | 2 | WEST | YES | 74 | 27 | 74 | 0 | 1.017 | 3.848 | 74
CALENG1G_1G | 0.052 | 1045 | 1 | WEST | YES | 73 | 27 | 73 | 0 | 1.017 | 3.796 | 73
TIEHVSG_2G | 0.052 | 11025 | 1 | WEST | YES | 211 | 63 | 211 | 0 | 1.017 | 10.972 | 211
TIEHVCG_4G | 0.052 | 11024 | 1 | WEST | YES | 149 | 103 | 149 | 0 | 1.017 | 7.748 | 149
TIEHVCG_3G | 0.052 | 11023 | 1 | WEST | YES | 132 | 103 | 132 | 0 | 1.017 | 6.864 | 132
TIEHVCG_2G | 0.052 | 11022 | 1 | WEST | YES | 132 | 103 | 132 | 0 | 1.017 | 6.864 | 132
TIEHVCG_1G | 0.052 | 11021 | 1 | WEST | YES | 145 | 103 | 145 | 0 | 1.017 | 7.54 | 145
TIEHVSG_1G | 0.052 | 11020 | 1 | WEST | YES | 211 | 63 | 211 | 0 | 1.017 | 10.972 | 211
NAV6ST | 0.052 | 11014 | 1 | WEST | YES | 115 | 40 | 115 | 0 | 1.017 | 5.98 | 115
NAV5CT | 0.052 | 11013 | 1 | WEST | YES | 80 | 18 | 80 | 0 | 1.017 | 4.16 | 80
NAV4CT | 0.052 | 11012 | 1 | WEST | YES | 80 | 18 | 80 | 0 | 1.017 | 4.16 | 80
NAV3ST | 0.052 | 11011 | 1 | WEST | YES | 115 | 40 | 115 | 0 | 1.017 | 5.98 | 115
NAV2CT | 0.052 | 11009 | 1 | WEST | YES | 80 | 18 | 80 | 0 | 1.017 | 4.16 | 80
NAV1CT | 0.052 | 11001 | 1 | WEST | YES | 80 | 18 | 80 | 0 | 1.017 | 4.16 | 80
BSP_1 | 0.053 | 1320 | 1 | WEST | YES | 25.8 | 2.9 | 25.8 |  | 1
AIRTRICITY_8 | 0.053 | 1170 | 1 | WEST | YES | 18 | 0 | 180 | 0 | 1.01 | 0.954 | 18
ROSCOEWI_5 | 0.053 | 1057 | 1 | WEST | YES | 12.6 | 0 | 126.5 |  | 0.99 | 0.6678 | 12.6
ROSCOEW_5 | 0.053 | 1049 | 1 | WEST | YES | 20.9 | 0 | 209 |  | 0.99 | 1.1077 | 20.9
MRGNFG_6G | 0.053 | 1044 | F | WEST | YES | 66 | 66 | 66 | 0 | 0.99 | 3.498 | 66
MRGNEG_5G | 0.053 | 1043 | E | WEST | YES | 68 | 68 | 68 | 0 | 0.99 | 3.604 | 68
MRGNDG_4G | 0.053 | 1042 | D | WEST | YES | 70 | 69 | 70 | 0 | 0.99 | 3.71 | 70
MRGNCG_3G | 0.053 | 1041 | C | WEST | YES | 70 | 69 | 70 | 0 | 0.99 | 3.71 | 70
MRGNBG_2G | 0.053 | 1040 | B | WEST | YES | 71 | 70 | 71 | 0 | 0.99 | 3.763 | 71
MRGNAG_1G | 0.053 | 1039 | A | WEST | YES | 69 | 69 | 69 | 0 | 0.99 | 3.657 | 69
MORGAN5G_5G | 0.053 | 1037 | 5 | WEST | YES | 137 | 40 | 137 |  | 0.99 | 7.261 | 137
L_SWEETW1_4N | 0.053 | 71060 | 1 | WEST | YES | 15.7 | 0 | 105 | 0 | 1 | 0.8321 | 15.7
L_SWEETW1_3N | 0.053 | 71059 | 1 | WEST | YES | 17.8 | 0 | 119 | 0 | 1 | 0.9434 | 17.8
L_SWEETW1_2N | 0.053 | 71057 | 1 | WEST | YES | 20.3 | 0 | 135 | 0 | 1 | 1.0759 | 20.3
L_SWEETW1_1N | 0.053 | 71054 | 1 | WEST | YES | 16.1 | 0 | 107.5 | 0 | 1 | 0.8533 | 16.1
L_BITTCR1_1N | 0.053 | 71051 | 1 | WEST | YES | 5.6 | 0 | 37.5 |  | 1.01 | 0.2968 | 5.6
CALHN_G1 | 0.053 | 60057 | 1 | WEST | YES | 17.1 | 0 | 114 |  | 1.042 | 0.9063 | 17.1
SWETWATR_4G | 0.054 | 1419 | 4 | WEST | YES | 61 | 36 | 61 | 0 | 1.039 | 3.294 | 61
SWETWATR_3G | 0.054 | 1418 | 3 | WEST | YES | 68 | 36 | 68 | 0 | 1.039 | 3.672 | 68
SWETWATR_2G | 0.054 | 1417 | 2 | WEST | YES | 72 | 36 | 72 | 0 | 1.039 | 3.888 | 72
SWETWATR_1G | 0.054 | 1416 | 1 | WEST | YES | 30 | 18 | 30 | 0 | 1.039 | 1.62 | 30
KINDERMG_3G | 0.055 | 1071 | 1 | WEST | YES | 45.7 | 12 | 45.7 | 0 | 1.01
KINDERMG_2G | 0.055 | 1070 | 1 | WEST | YES | 45.7 | 12 | 45.7 | 0 | 1.01
KINDERMG_1G | 0.055 | 1069 | 1 | WEST | YES | 25 | 5 | 25 | 0 | 1.01
SCURRYCW_1G | 0.055 | 1068 | 1 | WEST | YES | 14.1 | 0 | 141 |  | 1.01 | 0.7755 | 14.1
CIELOGEN_2G | 0.055 | 1062 | 1 | WEST | YES | 6.1 | 0 | 61 |  | 1 | 0.3355 | 6.1
CIELOGEN_1G | 0.055 | 1061 | 1 | WEST | YES | 9.9 | 0 | 99 |  | 1 | 0.5445 | 9.9
SNYDERW1A | 0.055 | 6637 | 1 | WEST | YES | 6.3 | 0 | 63 | 0 | 1.025 | 0.3465 | 6.3
MESQUITW_2G | 0.055 | 1438 | 1 | WEST | YES | 23.6 | 0 | 236 |  | 1.01 | 1.298 | 23.6
MESQUITW_1G | 0.055 | 1437 | 1 | WEST | YES | 40 | 0 | 400 | 0 | 1.023 | 2.2 | 40
AEPWIND_8 | 0.055 | 1354 | 1 | WEST | YES | 15.2 | 0 | 101.2 |  | 1.01 | 0.836 | 15.2
TRENTIPP_8 | 0.055 | 1343 | 1 | WEST | YES | 22.5 | 0 | 150 |  | 1.014 | 1.2375 | 22.5
RDCNYNG1 | 0.057 | 36998 | 1 | WEST | YES | 8.4 | 0 | 84 | 0 | 1.01 | 0.4788 | 8.4
GRHAMSES_2G | 0.058 | 1432 | 2 | WEST | YES | 369 | 90 | 369 |  | 1.023 | 21.402 | 369
OKLAUN1G | 0.063 | 6752 | 1 | WEST | YES | 629 | 175 | 629 | 0 | 1.035
OKLA7A | 0.063 | 6100 | 1 | WEST | YES | 50 | -220 | 220 | 0 | 1.035 | 3.15 | 50
BARTNWND_1G | 0.071 | 1600 | 1 | WEST | YES | 12 | 0 | 120 | 0 | 1.022 | 0.852 | 12
WHRLWIND1A | 0.071 | 60081 | 1 | WEST | YES | 6 | 0 | 60 | 0 | 1.03 | 0.426 | 6
WILDHRS11A | 0.076 | 60052 | 1 | WEST | YES | 12.6 | 0 | 126.5 | 0 | 1.005 | 0.9576 | 12.6
MRSSHPRD01 | 0.078 | 345 | 2 | WEST | YES | 12 | 0 | 12 |  | 1.03 | 0.936 | 12
MRSSHPRD | 0.078 | 344 | 1 | WEST | YES | 12 | 0 | 12 |  | 1.03 | 0.936 | 12
GRHAMSES_1G | 0.113 | 1433 | 1 | WEST | YES | 242 | 60 | 242 | 0 | 1.038 | 27.346 | 242
WFCOGEN_2G | 0.324 | 1482 | 2 | WEST | YES | 12 | 12 | 17 | 0 | 1 | 3.888 | 12
WFCOGEN_2G | 0.324 | 1482 | 1 | WEST | YES | 12 | 12 | 20 | 0 | 1 | 3.888 | 12
WFCOGEN_1G | 0.324 | 1479 | 2 | WEST | YES | 12 | 12 | 20 | 0 | 1 | 3.888 | 12
WFCOGEN_1G | 0.324 | 1479 | 1 | WEST | YES | 12 | 12 | 20 | 0 | 1 | 3.888 | 12

## Bn
Generator Sensitivities
Name of Bus | P Sensitivity of Bus | Number of Bus | ID | Area Name of Gen | AGC | Gen MW | Min MW | Max MW | V Sensitivity of Bus | Set Volt
L_DIVIDE1_1N | 0.195 | 76091 | 1 | WEST | YES | 26.5 | 0 | 375 | 0 | 1 | 5.1675 | 26.5
BUFGGEN | 0.187 | 60058 | 1 | WEST | YES | 18 | 0 | 120 |  | 1 | 3.366 | 18 | HOUSTON | -114.6891
CIRELLO | 0.187 | 60060 | 1 | WEST | YES | 35 | 0 | 233 | 0 | 1 | 6.545 | 35 | NORTH | -456.1531
HORSH1 | 0.187 | 60066 | 1 | WEST | YES | 33.3 | 0 | 222 | 0 | 1.005 | 6.2271 | 33.3 | SOUTH | 92.6676
HORSH3 | 0.187 | 60070 | 1 | WEST | YES | 33.6 | 0 | 224 | 0 | 1.025 | 6.2832 | 33.6 | WEST | 668.8244
L_GASCCR1_1N | 0.187 | 76031 | 1 | WEST | YES | 15 | 0 | 150 | 0 | 1 | 2.805 | 15
HORSH2 | 0.187 | 60068 | 1 | WEST | YES | 27.6 | 0 | 184 | 0 | 1.025 | 5.1612 | 27.6
LOUIS1A | 0.187 | 60063 | 1 | WEST | YES | 25.5 | 0 | 170.2 | 0 | 1.02 | 4.7685 | 25.5 | HOUSTON | 13825.2998
HORSH4 | 0.187 | 60072 | 1 | WEST | YES | 17.2 | 0 | 115 | 0 | 1.025 | 3.2164 | 17.2 | NORTH | 19200.9004
CALHN_G1 | 0.178 | 60057 | 1 | WEST | YES | 17.1 | 0 | 114 |  | 1.042 | 3.0438 | 17.1 | SOUTH | 13890.7012
FRNDDRCS | 0.176 | 60202 | SC | WEST | YES | 0 | 0 | 0 | 0 | 1.0259 | 0 | 0 | WEST | 4928.9009
DSKY2 | 0.167 | 60000 | 1 | WEST | YES | 11.5 | 0 | 76.5 |  | 1.039 | 1.9205 | 11.5
ORNNWP1 | 0.165 | 60017 | 1 | WEST | YES | 12 | 0 | 80 |  | 1.027 | 1.98 | 12
DSKY1 | 0.165 | 60018 | 1 | WEST | YES | 12.6 | 0 | 84 | 0 | 1.032 | 2.079 | 12.6 | HOUSTON | -0.0082956
NWPWRG1_1G | 0.162 | 1350 | 1 | WEST | YES | 3.4 | 0 | 34.3 |  | 1.02 | 0.5508 | 3.4 | NORTH | -0.023757
KM NWP | 0.162 | 60019 | 1 | WEST | YES | 12 | 0 | 80 |  | 1.03 | 1.944 | 12 | SOUTH | 0.0066712
KM NEP | 0.162 | 60003 | 1 | WEST | YES | 12 | 0 | 80 |  | 1.03 | 1.944 | 12 | WEST | 0.13569
WDWDU1 | 0.162 | 60016 | 1 | WEST | YES | 12 | 0 | 80 |  | 1.033 | 1.944 | 12
RIO_DRCS | 0.162 | 60201 | SC | WEST | YES | 0 | 0 | 0 | 0 | 1.04 | 0 | 0
KM SWP | 0.162 | 60007 | 1 | WEST | YES | 12 | 0 | 80 |  | 1.03 | 1.944 | 12 | N to H | -0.015461
WESTXWIN_1G | 0.162 | 1349 | 1 | WEST | YES | 0.7 | 0 | 6.6 |  | 1.02 | 0.1134 | 0.7 | N to S | -0.030428
SWMESA | 0.162 | 6016 | 1 | WEST | YES | 11.2 | 0 | 75 |  | 1.03 | 1.8144 | 11.2 | W to N | 0.15945
TNWDWRDU2_8 | 0.162 | 38332 | 1 | WEST | YES | 12 | 0 | 80 |  | 1.0232 | 1.944 | 12 |  | 0.030428
KM SEP | 0.162 | 60005 | 1 | WEST | YES | 6 | 0 | 40 |  | 1.035 | 0.972 | 6 |  | -0.15945
TRENTIPP_8 | 0.155 | 1343 | 1 | WEST | YES | 22.5 | 0 | 150 |  | 1.014 | 3.4875 | 22.5
AEPWIND_8 | 0.155 | 1354 | 1 | WEST | YES | 15.2 | 0 | 101.2 |  | 1.01 | 2.356 | 15.2
BSP_1 | 0.154 | 1320 | 1 | WEST | YES | 25.8 | 2.9 | 25.8 |  | 1
PBCTBGE_2G | 0.152 | 1003 | B | WEST | YES | 65 | 65 | 66 | 0 | 1.022 | 9.88 | 65
STANTONW_8 | 0.152 | 1326 | 1 | WEST | YES | 10.1 | 0 | 100.5 | 0 | 1.01 | 1.5352 | 10.1
L_DELAWA1_1Y | 0.152 | 7038 | 1 | WEST | YES | 5.2 | 0 | 35 | 0 | 1 | 0.7904 | 5.2
PBCTEGE_5G | 0.152 | 1006 | E | WEST | YES | 65 | 65 | 68 | 0 | 1.022 | 9.88 | 65
PBCTAGE_1G | 0.152 | 1002 | A | WEST | YES | 64 | 64 | 65 | 0 | 1.022 | 9.728 | 64
PB5GEN_6G | 0.152 | 1007 | 5 | WEST | YES | 115 | 40 | 115 | 0 | 1.022 | 17.48 | 115
PBCTDGE_4G | 0.152 | 1005 | D | WEST | YES | 65 | 65 | 65 | 0 | 1.022 | 9.88 | 65
L_DELAWA1_1Y | 0.152 | 7038 | 2 | WEST | YES | 4.5 | 0 | 30 | 0 | 1 | 0.684 | 4.5
PB6GEN_7G | 0.152 | 1008 | 6 | WEST | YES | 515 | 130 | 515 | 0 | 1.022 | 78.28 | 515
PBCTCGE_3G | 0.152 | 1004 | C | WEST | YES | 62 | 62 | 66 | 0 | 1.022 | 9.424 | 62
TIEHVCG_4G | 0.151 | 11024 | 1 | WEST | YES | 149 | 103 | 149 | 0 | 1.017 | 22.499 | 149
TIEHVSG_2G | 0.151 | 11025 | 1 | WEST | YES | 211 | 63 | 211 | 0 | 1.017 | 31.861 | 211
NAV3ST | 0.151 | 11011 | 1 | WEST | YES | 115 | 40 | 115 | 0 | 1.017 | 17.365 | 115
MCDDONAL_8 | 0.151 | 1333 | 1 | WEST | YES | 21.4 | 0 | 214.2 | 0 | 1.01 | 3.2314 | 21.4
TIEHVCG_1G | 0.151 | 11021 | 1 | WEST | YES | 145 | 103 | 145 | 0 | 1.017 | 21.895 | 145
NAV4CT | 0.151 | 11012 | 1 | WEST | YES | 80 | 18 | 80 | 0 | 1.017 | 12.08 | 80
NAV5CT | 0.151 | 11013 | 1 | WEST | YES | 80 | 18 | 80 | 0 | 1.017 | 12.08 | 80
TIEHVCG_2G | 0.151 | 11022 | 1 | WEST | YES | 132 | 103 | 132 | 0 | 1.017 | 19.932 | 132
TIEHVCG_3G | 0.151 | 11023 | 1 | WEST | YES | 132 | 103 | 132 | 0 | 1.017 | 19.932 | 132
OCOTILLO_1G | 0.151 | 1328 | 1 | WEST | YES | 5.8 | 0 | 58 |  | 0.99 | 0.8758 | 5.8
NAV2CT | 0.151 | 11009 | 1 | WEST | YES | 80 | 18 | 80 | 0 | 1.017 | 12.08 | 80
NAV1CT | 0.151 | 11001 | 1 | WEST | YES | 80 | 18 | 80 | 0 | 1.017 | 12.08 | 80
NAV6ST | 0.151 | 11014 | 1 | WEST | YES | 115 | 40 | 115 | 0 | 1.017 | 17.365 | 115
TIEHVSG_1G | 0.151 | 11020 | 1 | WEST | YES | 211 | 63 | 211 | 0 | 1.017 | 31.861 | 211
CALENG3G_3G | 0.15 | 1047 | 3 | WEST | YES | 69 | 27 | 69 | 0 | 1.017 | 10.35 | 69
CALENG1G_1G | 0.15 | 1045 | 1 | WEST | YES | 73 | 27 | 73 | 0 | 1.017 | 10.95 | 73
AIRTRICITY_8 | 0.15 | 1170 | 1 | WEST | YES | 18 | 0 | 180 | 0 | 1.01 | 2.7 | 18
L_SWEETW1_3N | 0.15 | 71059 | 1 | WEST | YES | 17.8 | 0 | 119 | 0 | 1 | 2.67 | 17.8
L_SWEETW1_4N | 0.15 | 71060 | 1 | WEST | YES | 15.7 | 0 | 105 | 0 | 1 | 2.355 | 15.7
CALENG2G_2G | 0.15 | 1046 | 2 | WEST | YES | 74 | 27 | 74 | 0 | 1.017 | 11.1 | 74
L_SWEETW1_1N | 0.15 | 71054 | 1 | WEST | YES | 16.1 | 0 | 107.5 | 0 | 1 | 2.415 | 16.1
L_BITTCR1_1N | 0.15 | 71051 | 1 | WEST | YES | 5.6 | 0 | 37.5 |  | 1.01 | 0.84 | 5.6
L_SWEETW1_2N | 0.15 | 71057 | 1 | WEST | YES | 20.3 | 0 | 135 | 0 | 1 | 3.045 | 20.3
MRGNEG_5G | 0.149 | 1043 | E | WEST | YES | 68 | 68 | 68 | 0 | 0.99 | 10.132 | 68
MRGNDG_4G | 0.149 | 1042 | D | WEST | YES | 70 | 69 | 70 | 0 | 0.99 | 10.43 | 70
MORGAN5G_5G | 0.149 | 1037 | 5 | WEST | YES | 137 | 40 | 137 |  | 0.99 | 20.413 | 137
MRGNBG_2G | 0.149 | 1040 | B | WEST | YES | 71 | 70 | 71 | 0 | 0.99 | 10.579 | 71
MRGNFG_6G | 0.149 | 1044 | F | WEST | YES | 66 | 66 | 66 | 0 | 0.99 | 9.834 | 66
MRGNCG_3G | 0.149 | 1041 | C | WEST | YES | 70 | 69 | 70 | 0 | 0.99 | 10.43 | 70
SNYDERW1A | 0.149 | 6637 | 1 | WEST | YES | 6.3 | 0 | 63 | 0 | 1.025 | 0.9387 | 6.3
LONGSHORT_5 | 0.149 | 1058 | 1 | NORTH | YES | 15 | 0 | 149 |  | 0.95 | 2.235 | 15
MRGNAG_1G | 0.149 | 1039 | A | WEST | YES | 69 | 69 | 69 | 0 | 0.99 | 10.281 | 69
KINDERMG_1G | 0.148 | 1069 | 1 | WEST | YES | 25 | 5 | 25 | 0 | 1.01
CIELOGEN_2G | 0.148 | 1062 | 1 | WEST | YES | 6.1 | 0 | 61 |  | 1 | 0.9028 | 6.1
KINDERMG_2G | 0.148 | 1070 | 1 | WEST | YES | 45.7 | 12 | 45.7 | 0 | 1.01
SCURRYCW_1G | 0.148 | 1068 | 1 | WEST | YES | 14.1 | 0 | 141 |  | 1.01 | 2.0868 | 14.1
KINDERMG_3G | 0.148 | 1071 | 1 | WEST | YES | 45.7 | 12 | 45.7 | 0 | 1.01
CIELOGEN_1G | 0.148 | 1061 | 1 | WEST | YES | 9.9 | 0 | 99 |  | 1 | 1.4652 | 9.9
RDCNYNG1 | 0.147 | 36998 | 1 | WEST | YES | 8.4 | 0 | 84 | 0 | 1.01 | 1.2348 | 8.4
OKLAUN1G | 0.144 | 6752 | 1 | WEST | YES | 629 | 175 | 629 | 0 | 1.035
OKLA7A | 0.144 | 6100 | 1 | WEST | YES | 50 | -220 | 220 | 0 | 1.035 | 7.2 | 50
WHRLWIND1A | 0.136 | 60081 | 1 | WEST | YES | 6 | 0 | 60 | 0 | 1.03 | 0.816 | 6
ROSCOEWI_5 | 0.134 | 1057 | 1 | WEST | YES | 12.6 | 0 | 126.5 |  | 0.99 | 1.6884 | 12.6
ROSCOEW_5 | 0.134 | 1049 | 1 | WEST | YES | 20.9 | 0 | 209 |  | 0.99 | 2.8006 | 20.9
WILDHRS11A | 0.132 | 60052 | 1 | WEST | YES | 12.6 | 0 | 126.5 | 0 | 1.005 | 1.6632 | 12.6
SLSTR1PP_1G | 0.129 | 1643 | 1 | NORTH | YES | 6 | 0 | 60 | 0 | 1.022 | 0.774 | 6
SWETWATR_2G | 0.122 | 1417 | 2 | WEST | YES | 72 | 36 | 72 | 0 | 1.039 | 8.784 | 72
SWETWATR_4G | 0.122 | 1419 | 4 | WEST | YES | 61 | 36 | 61 | 0 | 1.039 | 7.442 | 61
SWETWATR_3G | 0.122 | 1418 | 3 | WEST | YES | 68 | 36 | 68 | 0 | 1.039 | 8.296 | 68
SWETWATR_1G | 0.122 | 1416 | 1 | WEST | YES | 30 | 18 | 30 | 0 | 1.039 | 3.66 | 30
MESQUITW_1G | 0.12 | 1437 | 1 | WEST | YES | 40 | 0 | 400 | 0 | 1.023 | 4.8 | 40
MESQUITW_2G | 0.12 | 1438 | 1 | WEST | YES | 23.6 | 0 | 236 |  | 1.01 | 2.832 | 23.6
HAMILTON | 0.072 | 88253 | 1 | SOUTH | YES | 0 | 0 | 0 | 0 | 1.04 | 0 | 0
AMISTADHDRO2 | 0.072 | 8033 | 2 | SOUTH | YES | 13 | 13 | 25 | 0 | 1.035 | 0.936 | 13
AMISTADHDRO1 | 0.072 | 8032 | 1 | SOUTH | YES | 16.5 | 13 | 33 | 0 | 1.035 | 1.188 | 16.5
ELPS | 0.054 | 8262 | 1 | SOUTH | YES | 6 | 6 | 6 | 0 | 1.039 | 0.324 | 6
GRHAMSES_1G | 0.052 | 1433 | 1 | WEST | YES | 242 | 60 | 242 | 0 | 1.038 | 12.584 | 242
EPLVT1 | 0.05 | 80010 | F | SOUTH | YES | 0 | 0 | 0 | 0 | 1.0376 | 0 | 0
L_INKSDA1_1Y | 0.049 | 7026 | 1 | SOUTH | YES | 10 | 0 | 14 |  | 1 | 0.49 | 10
L_BUCHAN1_2Y | 0.047 | 7023 | 2 | SOUTH | YES | 0 | 0 | 18 |  | 1 | 0 | 0
L_BUCHAN1_3Y | 0.047 | 7024 | 3 | SOUTH | YES | 11 | 0 | 15 |  | 1 | 0.517 | 11
L_BUCHAN1_1Y | 0.047 | 7022 | 1 | SOUTH | YES | 14 | 0 | 18 |  | 1 | 0.658 | 14
RWMILLER04 | 0.042 | 335 | 4 | NORTH | YES | 102 | 0 | 102 | 0 | 1.04 | 4.284 | 102
RWMILLER01 | 0.042 | 332 | 1 | NORTH | YES | 75 | 18.5 | 75 | 0 | 1.04 | 3.15 | 75
RWMILLER02 | 0.042 | 333 | 2 | NORTH | YES | 119 | 37 | 119 | 0 | 1.04 | 4.998 | 119
RWMILLER03 | 0.042 | 334 | 3 | NORTH | YES | 156 | 65 | 208 | 0 | 1.04 | 6.552 | 156
RWMILLER05 | 0.042 | 336 | 5 | NORTH | YES | 101 | 0 | 101 | 0 | 1.04 | 4.242 | 101
GRHAMSES_2G | 0.038 | 1432 | 2 | WEST | YES | 369 | 90 | 369 |  | 1.023 | 14.022 | 369
L_WIRTZ_1G1Y | 0.036 | 7035 | 1 | SOUTH | YES | 0 | 0 | 29 |  | 1 | 0 | 0
L_FERGUS1_1Y | 0.036 | 7000 | 1 | SOUTH | YES | 399 | 65 | 421 | 0 | 1.015 | 14.364 | 399
L_WIRTZ_1G2Y | 0.036 | 7036 | 2 | SOUTH | YES | 18 | 0 | 30 |  | 1 | 0.648 | 18
BARTNWND_1G | 0.036 | 1600 | 1 | WEST | YES | 12 | 0 | 120 | 0 | 1.022 | 0.432 | 12
MRSSHPRD | 0.035 | 344 | 1 | WEST | YES | 12 | 0 | 12 |  | 1.03 | 0.42 | 12
MRSSHPRD01 | 0.035 | 345 | 2 | WEST | YES | 12 | 0 | 12 |  | 1.03 | 0.42 | 12
WFCOGEN_1G | 0.032 | 1479 | 2 | WEST | YES | 12 | 12 | 20 | 0 | 1 | 0.384 | 12
WFCOGEN_1G | 0.032 | 1479 | 1 | WEST | YES | 12 | 12 | 20 | 0 | 1 | 0.384 | 12
WFCOGEN_2G | 0.032 | 1482 | 1 | WEST | YES | 12 | 12 | 20 | 0 | 1 | 0.384 | 12
WFCOGEN_2G | 0.032 | 1482 | 2 | WEST | YES | 12 | 12 | 17 | 0 | 1 | 0.384 | 12
L_MARBFA1_1Y | 0.029 | 7028 | 1 | SOUTH | YES | 0 | 0 | 18 |  | 1 | 0 | 0
L_MARBFA1_2Y | 0.029 | 7029 | 2 | SOUTH | YES | 13 | 0 | 18 |  | 1 | 0.377 | 13
PEARSALLGEN3 | 0.015 | 5892 | 1 | SOUTH | YES | 6.2 | 6 | 23 | 0 | 1.01 | 0.093 | 6.2
PEARSALLGEN2 | 0.015 | 5891 | 1 | SOUTH | YES | 6.2 | 6 | 24 | 0 | 1.01 | 0.093 | 6.2
L_MARSFO1G3Y | 0.015 | 7033 | 3 | SOUTH | YES | 22 | 0 | 36 | 0 | 1 | 0.33 | 22
LAR_3 | 0.015 | 8288 | 3 | SOUTH | YES | 78.8 | 25 | 105 |  | 1.023 | 1.182 | 78.8
LAR | 0.015 | 80012 | F | SOUTH | YES | 0 | 0 | 0 | 0 | 1.023 | 0 | 0
L_MARSFO1G2Y | 0.015 | 7032 | 2 | SOUTH | YES | 16 | 0 | 35 | 0 | 1 | 0.24 | 16
PEARSALLGEN1 | 0.015 | 5890 | 1 | SOUTH | YES | 6.2 | 6 | 24 | 0 | 1.01 | 0.093 | 6.2
CIDINDUS | 0.015 | 86105 | 1 | SOUTH | YES | 0 | -500 | 500 | 0 | 1.01
L_MARSFO1G1Y | 0.015 | 7031 | 1 | SOUTH | YES | 22 | 0 | 36 | 0 | 1 | 0.33 | 22
LAR_2 | 0.015 | 8287 | 2 | SOUTH | YES | 9 | 9 | 32 |  | 1.023 | 0.135 | 9
LAR_1 | 0.015 | 8285 | 1 | SOUTH | YES | 16 | 9 | 32 | 0 | 1.038 | 0.24 | 16
NTHTEXAS03 | 0.012 | 505 | 3 | NORTH | YES | 15 | 15 | 38 | 0 | 1.015 | 0.18 | 15
NTHTEXAS01 | 0.012 | 503 | 1 | NORTH | YES | 5 | 5 | 18 | 0 | 1.015 | 0.06 | 5
NTHTEXAS02 | 0.012 | 504 | 2 | NORTH | YES | 5 | 5 | 18 | 0 | 1.015 | 0.06 | 5
ZAPATA | 0.011 | 88299 | 1 | SOUTH | YES | 0 | 0 | 0 | 0 | 1.024 | 0 | 0
FALCONHYDRO1 | 0.009 | 8048 | 1 | SOUTH | YES | 3 | 0 | 12 | 0 | 1.02 | 0.027 | 3
FALCONHYDRO3 | 0.009 | 5729 | 3 | SOUTH | YES | 2.8 | 0 | 11 | 0 | 1.02 | 0.0252 | 2.8
FALCONHYDRO2 | 0.009 | 5728 | 2 | SOUTH | YES | 3 | 0 | 12 | 0 | 1.02 | 0.027 | 3
L_CANYHY8_1Y | 0.008 | 7487 | 1 | SOUTH | YES | 0 | 0 | 6 |  | 1 | 0 | 0
L_AUSTPL1_1Y | 0.008 | 7020 | 1 | SOUTH | YES | 7 | 0 | 8 |  | 1 | 0.056 | 7
L_AUSTPL1_1Y | 0.008 | 7020 | 2 | SOUTH | YES | 7 | 0 | 8 |  | 1 | 0.056 | 7
LCPCT3 | 0.008 | 5268 | 3 | SOUTH | YES | 44 | 23.1 | 44 | 0 | 1.0249 | 0.352 | 44
LCPCT2 | 0.008 | 5267 | 2 | SOUTH | YES | 46 | 23.1 | 46 | 0 | 1.0249 | 0.368 | 46
LCPCT1 | 0.008 | 5266 | 1 | SOUTH | YES | 45 | 23.1 | 45 | 0 | 1.0249 | 0.36 | 45
LCP4 | 0.008 | 5265 | 4 | SOUTH | YES | 95 | 25 | 95 | 0 | 1.0249 | 0.76 | 95
LCP3 | 0.008 | 5264 | 3 | SOUTH | YES | 58 | 20 | 58 | 0 | 1.0249 | 0.464 | 58
LCPCT4 | 0.008 | 5269 | 4 | SOUTH | YES | 45 | 23.1 | 45 | 0 | 1.0249 | 0.36 | 45
SANDH_G3 | 0.007 | 9018 | 3 | SOUTH | YES | 45 | 2 | 48 | 0 | 1.0175 | 0.315 | 45
SANDH_G2 | 0.007 | 9017 | 2 | SOUTH | YES | 45 | 2 | 47 | 0 | 1.0175 | 0.315 | 45
DECKR_G5 | 0.007 | 9004 | 5 | SOUTH | YES | 44 | 24 | 44 | 0 | 1.015 | 0.308 | 44
FALFURRI | 0.007 | 88508 | 1 | SOUTH | YES | 0 | 0 | 0 | 0 | 1.01 | 0 | 0
AVR1_CT2 | 0.007 | 5478 | 1 | SOUTH | YES | 145 | 90 | 145 | 0 | 1.0232 | 1.015 | 145
AVR1_ST1 | 0.007 | 5477 | 1 | SOUTH | YES | 164 | 138 | 164 | 0 | 1.0232 | 1.148 | 164
WBT4 | 0.007 | 5439 | 4 | SOUTH | YES | 151 | 40 | 151 | 0 | 1.01 | 1.057 | 151
WBT3 | 0.007 | 5438 | 3 | SOUTH | YES | 96 | 25 | 96 | 0 | 1.01 | 0.672 | 96
WBT2 | 0.007 | 5437 | 2 | SOUTH | YES | 80 | 25 | 80 | 0 | 1.01 | 0.56 | 80
WBT1 | 0.007 | 5436 | 1 | SOUTH | YES | 25.5 | 20 | 51 | 0 | 1.01 | 0.1785 | 25.5
OWS2 | 0.007 | 5397 | 2 | SOUTH | YES | 379 | 80 | 379 | 0 | 1.027 | 2.653 | 379
OWS1 | 0.007 | 5396 | 1 | SOUTH | YES | 417 | 80 | 417 | 0 | 1.027 | 2.919 | 417
JTD2 | 0.007 | 5112 | 2 | SOUTH | YES | 406 | 80 | 406 | 0 | 1.0215
JTD1 | 0.007 | 5111 | 1 | SOUTH | YES | 403 | 80 | 403 | 0 | 1.0215
VHB3 | 0.007 | 5028 | 3 | SOUTH | YES | 397 | 60 | 397 | 0 | 1.0233 | 2.779 | 397
SANDH_G4 | 0.007 | 9019 | 4 | SOUTH | YES | 45 | 2 | 47 | 0 | 1.0175 | 0.315 | 45
VHB2 | 0.007 | 5027 | 2 | SOUTH | YES | 220 | 40 | 220 | 0 | 1.0233 | 1.54 | 220
VHB1 | 0.007 | 5026 | 1 | SOUTH | YES | 206 | 40 | 206 | 0 | 1.0233 | 1.442 | 206
SANDH_G1 | 0.007 | 9016 | 1 | SOUTH | YES | 45 | 2 | 49 | 0 | 1.0175 | 0.315 | 45
DECKR_G6 | 0.007 | 9005 | 6 | SOUTH | YES | 44 | 24 | 47 | 0 | 1.015 | 0.308 | 44
DECKR_G4 | 0.007 | 9003 | 4 | SOUTH | YES | 44 | 24 | 44 | 0 | 1.015 | 0.308 | 44
AVR1_CT1 | 0.007 | 5476 | 1 | SOUTH | YES | 150 | 90 | 150 | 0 | 1.0232 | 1.05 | 150
DECKR_G3 | 0.007 | 9002 | 3 | SOUTH | YES | 0 | 24 | 42 |  | 1.015 | 0 | 0
DECKR_G2 | 0.007 | 9001 | 2 | SOUTH | YES | 400 | 50 | 427 | 0 | 1.015 | 2.8 | 400
DECKR_G1 | 0.007 | 9000 | 1 | SOUTH | YES | 320 | 50 | 326 | 0 | 1.015 | 2.24 | 320
SANDHG5A | 0.007 | 9020 | 5A | SOUTH | YES | 150 | 84 | 159 | 0 | 1.0175 | 1.05 | 150
SANDHG5C | 0.007 | 9021 | 5C | SOUTH | YES | 140 | 0 | 151 | 0 | 1.0175 | 0.98 | 140
SANMIGUELGEN | 0.006 | 5903 | 1 | SOUTH | YES | 396 | 180 | 396 | 0 | 1.033
L_RIONOG1G2Y | 0.006 | 7811 | 2 | SOUTH | YES | 148 | 0 | 148 | 0 | 1.02 | 0.888 | 148
FGNTS201 | 0.006 | 8935 | 3 | SOUTH | YES | 172 | 0 | 172 | 0 | 1.03 | 1.032 | 172
FGNTS101 | 0.006 | 8934 | 2 | SOUTH | YES | 146 | 0 | 146 | 0 | 1.03 | 0.876 | 146
L_MCQUEE9_1Y | 0.006 | 7605 | 3 | SOUTH | YES | 0 | 0 | 2.8 |  | 1.025 | 0 | 0
L_RIONOG1G1Y | 0.006 | 7810 | 1 | SOUTH | YES | 147 | 0 | 147 | 0 | 1.02 | 0.882 | 147
FGNTS001 | 0.006 | 8933 | 1 | SOUTH | YES | 142 | 0 | 142 | 0 | 1.03 | 0.852 | 142
L_GUADGE1_5Y | 0.006 | 7804 | 5 | SOUTH | YES | 183 | 30 | 183 | 0 | 1.02 | 1.098 | 183
L_MCQUEE9_1Y | 0.006 | 7605 | 2 | SOUTH | YES | 0 | 0 | 2.4 |  | 1.025 | 0 | 0
SLURR | 0.006 | 88241 | DC | SOUTH | YES | 0 | -150 | 150 |  | 1.03
L_GUADGE1_6Y | 0.006 | 7805 | 6 | SOUTH | YES | 204 | 30 | 204 | 0 | 1.02 | 1.224 | 204
L_RIONOG1S1Y | 0.006 | 7813 | 4 | SOUTH | YES | 293 | 0 | 293 | 0 | 1.02 | 1.758 | 293
L_RIONOG1G3Y | 0.006 | 7812 | 3 | SOUTH | YES | 150 | 0 | 150 | 0 | 1.02 | 0.9 | 150
L_GUADGE1_2Y | 0.006 | 7801 | 2 | SOUTH | YES | 139 | 30 | 139 | 0 | 1.02 | 0.834 | 139
L_GUADGE1_1Y | 0.006 | 7800 | 1 | SOUTH | YES | 151 | 30 | 151 | 0 | 1.02 | 0.906 | 151
L_GUADGE1_4Y | 0.006 | 7803 | 4 | SOUTH | YES | 149 | 30 | 149 | 0 | 1.02 | 0.894 | 149
JKS1 | 0.006 | 5401 | 1 | SOUTH | YES | 560 | 100 | 560 | 0 | 1.0222
L_MCQUEE9_1Y | 0.006 | 7605 | 1 | SOUTH | YES | 0 | 0 | 2.4 |  | 1.025 | 0 | 0
L_SCHUMA8_1Y | 0.006 | 7609 | 1 | SOUTH | YES | 0 | 0 | 4 |  | 1 | 0 | 0
L_GUADGE1_3Y | 0.006 | 7802 | 3 | SOUTH | YES | 146 | 30 | 146 | 0 | 1.02 | 0.876 | 146
BEEVILLE | 0.006 | 88198 | 1 | SOUTH | YES | 0 | 0 | 0 | 0 | 1.0068 | 0 | 0
SI_RAY5 | 0.005 | 5934 | 5 | SOUTH | YES | 10 | 10 | 15 | 0 | 1.025 | 0.05 | 10
SI_RAY10 | 0.005 | 5935 | 10 | SOUTH | YES | 47 | 10 | 47 |  | 1.025 | 0.235 | 47
L_SIMGID1_1Y | 0.005 | 7004 | 1 | SOUTH | YES | 133 | 40 | 137 | 0 | 1.02 | 0.665 | 133
MVGN#3 | 0.005 | 8938 | 3 | SOUTH | YES | 257 | 0 | 257 | 0 | 1.0304 | 1.285 | 257
L_SIMGID1_2Y | 0.005 | 7005 | 2 | SOUTH | YES | 133 | 32 | 139 | 0 | 1.02 | 0.665 | 133
L_HAYSEN1_4Y | 0.005 | 7017 | 4 | SOUTH | YES | 229 | 74 | 229 | 0 | 1.008 | 1.145 | 229
L_HAYSEN1_3Y | 0.005 | 7016 | 3 | SOUTH | YES | 226 | 74 | 226 | 0 | 1.008 | 1.13 | 226
L_HAYSEN1_1Y | 0.005 | 7014 | 1 | SOUTH | YES | 223 | 74 | 223 | 0 | 1.008 | 1.115 | 223
L_HAYSEN1_2Y | 0.005 | 7015 | 2 | SOUTH | YES | 224 | 74 | 224 | 0 | 1.008 | 1.12 | 224
L_SIMGID1_3Y | 0.005 | 7006 | 3 | SOUTH | YES | 324.9 | 60 | 331 | 0 | 1.02 | 1.6245 | 324.9
L_LAKEWO9_1Y | 0.005 | 7624 | 1 | SOUTH | YES | 0 | 0 | 2.4 |  | 1 | 0 | 0
SI_RAY6 | 0.005 | 5933 | 6 | SOUTH | YES | 19 | 10 | 19 | 0 | 1.025 | 0.095 | 19
SI_RAY9 | 0.005 | 5932 | 9 | SOUTH | YES | 38 | 32 | 38 | 0 | 1.025 | 0.19 | 38
VAL_1 | 0.005 | 8506 | 1 | SOUTH | YES | 25 | 0 | 25 | 0 | 1.005 | 0.125 | 25
L_LAKEWO9_1Y | 0.005 | 7624 | 2 | SOUTH | YES | 0 | 0 | 2.4 |  | 1 | 0 | 0
CUECPL2A | 0.005 | 8189 | 1 | SOUTH | YES | 12 | 0 | 12 | 0 | 1.02 | 0.06 | 12
CLO_1 | 0.005 | 8161 | 1 | SOUTH | YES | 633 | 200 | 633 | 0 | 1.03
HECN3 | 0.005 | 8983 | 3 | SOUTH | YES | 169 | 0 | 169 | 0 | 1.0304 | 0.845 | 169
HECN2 | 0.005 | 8982 | 2 | SOUTH | YES | 148 | 0 | 148 | 0 | 1.0304 | 0.74 | 148
HECN1 | 0.005 | 8981 | 1 | SOUTH | YES | 148 | 0 | 148 | 0 | 1.0304 | 0.74 | 148
MVGN#2 | 0.005 | 8937 | 2 | SOUTH | YES | 205 | 0 | 205 | 0 | 1.0304 | 1.025 | 205
MVGN#1 | 0.005 | 8936 | 1 | SOUTH | YES | 210 | 0 | 210 | 0 | 1.0304 | 1.05 | 210
STARCO_1 | 0.005 | 8511 | 1 | SOUTH | YES | 38 | 0 | 38 | 0 | 1.024 | 0.19 | 38
MILHWYS | 0.005 | 80003 | F | SOUTH | YES | 0 | 0 | 0 | 0 | 1.0168 | 0 | 0
CEL_B_1 | 0.005 | 8517 | 1 | SOUTH | YES | 29 | 0 | 29 | 0 | 1.02 | 0.145 | 29
VAL_2 | 0.005 | 8507 | 2 | SOUTH | YES | 25 | 0 | 25 | 0 | 1.005 | 0.125 | 25
KOCHREF2 | 0.005 | 8461 | 1 | SOUTH | YES | 38 | 0 | 38 | 0 | 1.014 | 0.19 | 38
DAV_2 | 0.005 | 8460 | 2 | SOUTH | YES | 340 | 50 | 340 | 0 | 1.0223 | 1.7 | 340
DAV_1 | 0.005 | 8459 | 1 | SOUTH | YES | 339 | 50 | 339 | 0 | 1.0223 | 1.695 | 339
ICPGN#3 | 0.004 | 8932 | 3 | SOUTH | YES | 127 | 0 | 127 | 0 | 1.03 | 0.508 | 127
REYSHR_G | 0.004 | 80223 | 1 | SOUTH | YES | 12 | 0 | 12 | 0 | 1.032
LGEGN#2 | 0.004 | 8927 | 2 | SOUTH | YES | 153 | 0 | 153 | 0 | 1.03 | 0.612 | 153
ICPGN#2 | 0.004 | 8931 | 2 | SOUTH | YES | 150 | 0 | 150 | 0 | 1.03 | 0.6 | 150
LGEGN#3 | 0.004 | 8928 | 3 | SOUTH | YES | 91 | 0 | 100 | 0 | 1.03 | 0.364 | 91
CNOPST1 | 0.004 | 8562 | 3 | SOUTH | YES | 153 | 0 | 153 | 0 | 1.03 | 0.612 | 153
ICPGN#1 | 0.004 | 8930 | 1 | SOUTH | YES | 149 | 0 | 149 | 0 | 1.03 | 0.596 | 149
CNOPGT2 | 0.004 | 8561 | 2 | SOUTH | YES | 165 | 0 | 165 | 0 | 1.03 | 0.66 | 165
CNOPGT1 | 0.004 | 8560 | 1 | SOUTH | YES | 164 | 0 | 164 | 0 | 1.03 | 0.656 | 164
LGEGN#1 | 0.004 | 8926 | 1 | SOUTH | YES | 158 | 0 | 158 | 0 | 1.03 | 0.632 | 158
COSW_2 | 0.004 | 8457 | 2 | SOUTH | YES | 14 | 0 | 14 | 0 | 1.027 | 0.056 | 14
COSW_1 | 0.004 | 8456 | 1 | SOUTH | YES | 20 | 0 | 20 | 0 | 1.027 | 0.08 | 20
CSDR89 | 0.003 | 80137 | 8 | SOUTH | YES | 39 | 0 | 39 | 0 | 1.01 | 0.117 | 39
DUP1V_1 | 0.003 | 8066 | 1 | SOUTH | YES | 73 | 0 | 73 | 0 | 1.0031 | 0.219 | 73
CSDR7 | 0.003 | 80138 | 7 | SOUTH | YES | 7 | 0 | 7 | 0 | 1.014 | 0.021 | 7
CSDR56 | 0.003 | 80139 | 6 | SOUTH | YES | 39 | 0 | 39 | 0 | 1.01 | 0.117 | 39
UCAR_2 | 0.003 | 8147 | 10 | SOUTH | YES | 21 | 0 | 28 | 0 | 1.0127 | 0.063 | 21
L_BASTEN1_1Y | 0.003 | 7807 | 1 | SOUTH | YES | 147 | 83.5 | 147 | 0 | 1.004 | 0.441 | 147
L_BASTEN1_3Y | 0.003 | 7809 | 1 | SOUTH | YES | 227 | 42 | 227 | 0 | 1.004 | 0.681 | 227
L_BASTEN1_2Y | 0.003 | 7808 | 1 | SOUTH | YES | 146 | 83.5 | 146 | 0 | 1.004 | 0.438 | 146
RAYBURNCC8 | 0.003 | 5512 | 1 | SOUTH | YES | 50 | 18.2 | 50 | 0 | 1.02 | 0.15 | 50
RAYBURNCC7 | 0.003 | 5511 | 1 | SOUTH | YES | 49 | 18.2 | 49 | 0 | 1.02 | 0.147 | 49
RAYBURNCC10 | 0.003 | 5509 | 1 | SOUTH | YES | 40 | 5.2 | 40 | 0 | 1.02 | 0.12 | 40
RAYBURNCC9 | 0.003 | 5508 | 1 | SOUTH | YES | 50 | 18.2 | 50 | 0 | 1.02 | 0.15 | 50
RAYBURNGEN2 | 0.003 | 5506 | 1 | SOUTH | YES | 0 | 1 | 11 |  | 1.015 | 0 | 0
RAYBURNGEN1 | 0.003 | 5505 | 1 | SOUTH | YES | 0 | 1 | 11 |  | 1.015 | 0 | 0
RAYBURNGEN3 | 0.003 | 5503 | 1 | SOUTH | YES | 6.2 | 6 | 22 | 0 | 1.015 | 0.0186 | 6.2
VISTRONG2 | 0.003 | 80225 | 2 | SOUTH | YES | 23 | 0 | 23 | 0 | 1.01
UCAR_1 | 0.003 | 8148 | 2 | SOUTH | YES | 7 | 0 | 7 | 0 | 1.01 | 0.021 | 7
AIRCO_G | 0.003 | 80227 | 1 | SOUTH | YES | 7.6 | 0 | 8 | 0 | 1.014
VISTRONG1 | 0.003 | 80224 | 1 | SOUTH | YES | 15 | 0 | 15 | 0 | 1.01
CSDR11 | 0.003 | 80140 | 11 | SOUTH | YES | 39 | 0 | 39 | 0 | 1.0299 | 0.117 | 39
CSDR56 | 0.003 | 80139 | 5 | SOUTH | YES | 15 | 0 | 15 | 0 | 1.01 | 0.045 | 15
CSDR89 | 0.003 | 80137 | 9 | SOUTH | YES | 15 | 0 | 15 | 0 | 1.01 | 0.045 | 15
FOR_5 | 0.002 | 8155 | 5 | SOUTH | YES | 67.5 | 60 | 74 | 0 | 1.03 | 0.135 | 67.5
L_FPPYD21_3Y | 0.002 | 7012 | 3 | SOUTH | YES | 427.4 | 200 | 436 | 0 | 1.02
L_FPPYD11_2Y | 0.002 | 7011 | 2 | SOUTH | YES | 577.4 | 200 | 608 | 0 | 1.02
L_FPPYD11_1Y | 0.002 | 7010 | 1 | SOUTH | YES | 587.4 | 200 | 605 | 0 | 1.02
L_LOSTPI1_3Y | 0.002 | 7009 | 3 | SOUTH | YES | 173.9 | 72 | 184 | 0 | 1.015 | 0.3478 | 173.9
L_LOSTPI1_2Y | 0.002 | 7008 | 2 | SOUTH | YES | 157.7 | 107 | 164 | 0 | 1.015 | 0.3154 | 157.7
L_LOSTPI1_1Y | 0.002 | 7007 | 1 | SOUTH | YES | 158.7 | 110 | 167 | 0 | 1.015 | 0.3174 | 158.7
FOR_1 | 0.002 | 8134 | 1 | SOUTH | YES | 56.4 | 45 | 79 | 0 | 1.03 | 0.1128 | 56.4
FOR_2 | 0.002 | 8138 | 2 | SOUTH | YES | 65.8 | 45 | 80 | 0 | 1.03 | 0.1316 | 65.8
FOR_3 | 0.002 | 8153 | 3 | SOUTH | YES | 65.8 | 45 | 73 | 0 | 1.03 | 0.1316 | 65.8
FOR_4 | 0.002 | 8154 | 4 | SOUTH | YES | 74.6 | 60 | 81 | 0 | 1.03 | 0.1492 | 74.6
FOR_6 | 0.002 | 8156 | 6 | SOUTH | YES | 26 | 5 | 26 | 0 | 1.03 | 0.052 | 26
FOR_7 | 0.002 | 8157 | 7 | SOUTH | YES | 46 | 5 | 46 | 0 | 1.03 | 0.092 | 46
ALCOA_G | 0.002 | 80226 | 1 | SOUTH | YES | 48 | 5 | 48 | 0 | 1.014
FOR_10 | 0.002 | 80053 | 10 | SOUTH | YES | 73 | 45 | 73 | 0 | 1.03 | 0.146 | 73
FOR_9 | 0.002 | 80052 | 9 | SOUTH | YES | 32 | 5 | 32 | 0 | 1.03 | 0.064 | 32
FOR_8 | 0.002 | 80051 | 8 | SOUTH | YES | 28 | 28 | 28 | 0 | 1.015 | 0.056 | 28
JCKCNTY803 | 0.001 | 582 | 3 | NORTH | YES | 147 | 0 | 147 | 0 | 1.022 | 0.147 | 147
JCKCNTY802 | 0.001 | 581 | 2 | NORTH | YES | 147 | 0 | 147 | 0 | 1.022 | 0.147 | 147
JCKCNTY801 | 0.001 | 580 | 1 | NORTH | YES | 288 | 0 | 288 | 0 | 1.022 | 0.288 | 288
WHITNYDM02 | -0.001 | 245 | 2 | NORTH | YES | 15 | 0 | 15 | 0 | 1.035 | -0.015 | 15
SANDOW_4G | -0.001 | 3432 | 4 | SOUTH | YES | 534 | 460 | 534 | 0 | 1.029
WHITNYDM01 | -0.001 | 244 | 1 | NORTH | YES | 15 | 0 | 15 | 0 | 1.035 | -0.015 | 15
BOSQUESW804 | -0.002 | 253 | 2 | NORTH | YES | 83 | 0 | 83 | 0 | 1.032 | -0.166 | 83
BOSQUESW803 | -0.002 | 251 | 2 | NORTH | YES | 144 | 0 | 144 | 0 | 1.032 | -0.288 | 144
STP_GN1___1 | -0.003 | 5911 | 1 | SOUTH | YES | 1282 | 1249 | 1282 | 0 | 1.0406
STP_GN2___2 | -0.003 | 5912 | 2 | SOUTH | YES | 1282 | 1249 | 1282 | 0 | 1.0406
CBE_ST34 | -0.003 | 48736 | 1 | HOUSTON | YES | 103.5 | 0 | 103.5 | 0 | 1.029 | -0.3105 | 103.5
CBE_GT4 | -0.003 | 48735 | 1 | HOUSTON | YES | 86 | 0 | 86 | 0 | 1.029 | -0.258 | 86
CBE_ST12 | -0.003 | 48733 | 1 | HOUSTON | YES | 103.5 | 0 | 103.5 | 0 | 1.029 | -0.3105 | 103.5
CBE_GT2 | -0.003 | 48732 | 1 | HOUSTON | YES | 86 | 0 | 86 | 0 | 1.029 | -0.258 | 86
CBE_GT1 | -0.003 | 48731 | 1 | HOUSTON | YES | 86 | 0 | 86 | 0 | 1.029 | -0.258 | 86
CBE_GT3 | -0.003 | 48734 | 1 | HOUSTON | YES | 86 | 0 | 86 | 0 | 1.029 | -0.258 | 86
TGF_GT1_8000 | -0.004 | 48911 | 1 | HOUSTON | YES | 69.2 | 0 | 69.2 | 0 | 1.029 | -0.2768 | 69.2
WCPWRCO_3G | -0.004 | 1455 | 3 | NORTH | YES | 242 | 50 | 242 | 0 | 1.023 | -0.968 | 242
WCPWRCO_2G | -0.004 | 1454 | 2 | NORTH | YES | 204 | 50 | 204 | 0 | 1.023 | -0.816 | 204
WCPWRCO_1G | -0.004 | 1453 | 1 | NORTH | YES | 204 | 50 | 204 | 0 | 1.023 | -0.816 | 204
DOW49000 | -0.005 | 49869 | 45 | HOUSTON | YES | 59 | 0 | 94 |  | 1
DOW42000 | -0.005 | 49866 | 42 | HOUSTON | YES | 11 | 0 | 18 |  | 1
DOW41000 | -0.005 | 49865 | 41 | HOUSTON | YES | 31 | 0 | 50 |  | 1
DOW39100 | -0.005 | 49862 | 36 | HOUSTON | YES | 54 | 0 | 86 | 0 | 1
DOW38300 | -0.005 | 49860 | 32 | HOUSTON | YES | 63 | 0 | 101 |  | 1
DOW38200 | -0.005 | 49859 | 33 | HOUSTON | YES | 28 | 0 | 45 | 0 | 1
DOW17000 | -0.005 | 49851 | 37 | HOUSTON | YES | 39 | 0 | 62 | 0 | 1
DOW39200 | -0.005 | 49863 | 35 | HOUSTON | YES | 55 | 0 | 88 | 0 | 1
DOW38100 | -0.005 | 49858 | 31 | HOUSTON | YES | 45 | 0 | 71.4 |  | 1
DOW61000 | -0.005 | 49870 | 61 | HOUSTON | YES | 44 | 0 | 70 | 0 | 1
DOW82000 | -0.005 | 49884 | 82 | HOUSTON | YES | 51 | 0 | 80 | 0 | 1
DOW65000 | -0.005 | 49876 | 65 | HOUSTON | YES | 63 | 0 | 101 | 0 | 1
DOW84000 | -0.005 | 49886 | 84 | HOUSTON | YES | 107 | 0 | 171 | 0 | 0.98
DOW83000 | -0.005 | 49885 | 83 | HOUSTON | YES | 51 | 0 | 80 | 0 | 1
DOW81000 | -0.005 | 49882 | 81 | HOUSTON | YES | 47 | 0 | 76 | 0 | 1
DOW67000 | -0.005 | 49878 | 67 | HOUSTON | YES | 65 | 0 | 103 | 0 | 1
DOW66000 | -0.005 | 49877 | 66 | HOUSTON | YES | 61 | 0 | 97 | 0 | 1
DOW64000 | -0.005 | 49873 | 64 | HOUSTON | YES | 41 | 0 | 64.8 | 0 | 1
DOW63000 | -0.005 | 49872 | 63 | HOUSTON | YES | 45 | 0 | 72 | 0 | 1
DOW62000 | -0.005 | 49871 | 62 | HOUSTON | YES | 40 | 0 | 63 | 0 | 1
TNSCLP2___8 | -0.006 | 39770 | 1 | HOUSTON | YES | 117 | 20 | 117 | 0 | 1.04 | -0.702 | 117
BSF_GT1_8070 | -0.006 | 48520 | 2 | HOUSTON | YES | 10 | 0 | 10 | 0 | 1.0326 | -0.06 | 10
BSF_GT1_8070 | -0.006 | 48520 | 1 | HOUSTON | YES | 72 | 0 | 72 | 0 | 1.0326 | -0.432 | 72
TNSCLP3___8 | -0.006 | 39790 | 1 | HOUSTON | YES | 111 | 20 | 111 | 0 | 1.027 | -0.666 | 111
TNSCLP4___8 | -0.006 | 39775 | 1 | HOUSTON | YES | 115 | 20 | 115 | 0 | 1.04 | -0.69 | 115
TNSCLP1___8 | -0.006 | 39760 | 1 | HOUSTON | YES | 116 | 20 | 116 | 0 | 1.04 | -0.696 | 116
WAPGT21_GT1 | -0.007 | 48929 | B1 | HOUSTON | YES | 0 | 0 | 13 |  | 1.05 | 0 | 0
WAP_GN8_8 | -0.007 | 48928 | 8 | HOUSTON | YES | 603 | 275 | 603 |  | 1.035
WAP_GN7_7 | -0.007 | 48927 | 7 | HOUSTON | YES | 567 | 277 | 567 |  | 1.035
WAP_GN5_5 | -0.007 | 48925 | 5 | HOUSTON | YES | 255.4 | 278 | 657 | 0 | 1
WAP_GN4_4 | -0.007 | 48924 | 4 | HOUSTON | YES | 544 | 217 | 544 |  | 1.0362 | -3.808 | 544
WAP_GN3_3 | -0.007 | 48923 | 3 | HOUSTON | YES | 226 | 93 | 226 |  | 1.0362 | -1.582 | 226
WAP_GN2_2 | -0.007 | 48922 | 2 | HOUSTON | YES | 122.2 | 37 | 163 | 0 | 1.0362 | -0.8554 | 122.2
WAP_GN1_1 | -0.007 | 48921 | 1 | HOUSTON | YES | 124.5 | 37 | 166 | 0 | 1.0362 | -0.8715 | 124.5
MNS_GT | -0.007 | 48730 | 1 | HOUSTON | YES | 46.1 | 0 | 46.1 | 0 | 1.029 | -0.3227 | 46.1
BVE_ST1_GN1 | -0.007 | 48523 | 3 | HOUSTON | YES | 246 | 0 | 246 |  | 1.035 | -1.722 | 246
BVE_GT2_5035 | -0.007 | 48522 | 2 | HOUSTON | YES | 170 | 0 | 170 |  | 1.035 | -1.19 | 170
BVE_GT1_GT1 | -0.007 | 48521 | 1 | HOUSTON | YES | 172 | 0 | 172 |  | 1.035 | -1.204 | 172
AK_GT1__8040 | -0.007 | 48510 | 1 | HOUSTON | YES | 34 | 8.1 | 34 |  | 1.029 | -0.238 | 34
WAP_GN6_6 | -0.007 | 48926 | 6 | HOUSTON | YES | 645 | 280 | 645 |  | 1.035
TNSLCGN1__8 | -0.008 | 39190 | 1 | HOUSTON | YES | 30 | 10 | 30 |  | 1.025 | -0.24 | 30
CTL_GN2_8155 | -0.008 | 48565 | 5 | HOUSTON | YES | 11 | 3.4 | 11 |  | 1.0362 | -0.088 | 11
CTL_GN1_8145 | -0.008 | 48564 | 4 | HOUSTON | YES | 55 | 12.9 | 55 |  | 1.0362 | -0.44 | 55
CTL_GT4_8140 | -0.008 | 48563 | 3 | HOUSTON | YES | 94 | 30.3 | 94 |  | 1.0362 | -0.752 | 94
CTL_GT3_8135 | -0.008 | 48562 | 2 | HOUSTON | YES | 91 | 30.3 | 91 |  | 1.0362 | -0.728 | 91
CTL_GT2_8130 | -0.008 | 48561 | 1 | HOUSTON | YES | 103 | 30.3 | 103 |  | 1.0362 | -0.824 | 103
BYU_GT4_8065 | -0.008 | 48534 | 4 | HOUSTON | YES | 65 | 0 | 65 |  | 1.0362 | -0.52 | 65
BYU_GT3_8060 | -0.008 | 48533 | 3 | HOUSTON | YES | 67 | 0 | 67 |  | 1.0362 | -0.536 | 67
BYU_GT2_8055 | -0.008 | 48532 | 2 | HOUSTON | YES | 62 | 0 | 62 |  | 1.0362 | -0.496 | 62
TNTXCTY1CG8 | -0.008 | 38711 | 1 | HOUSTON | YES | 105 | 59 | 105 | 0 | 1.044 | -0.84 | 105
BYU_GT1_8075 | -0.008 | 48531 | 1 | HOUSTON | YES | 65 | 0 | 65 |  | 1.0362 | -0.52 | 65
TNDOWCGNGG8 | -0.008 | 39480 | 1 | HOUSTON | YES | 30 | 10 | 30 | 0 | 1.0437 | -0.24 | 30
TNDOWCGNSG8 | -0.008 | 39470 | 1 | HOUSTON | YES | 32 | 10 | 32 | 0 | 1.0437 | -0.256 | 32
TNTXCTY4CG8 | -0.008 | 38714 | 1 | HOUSTON | YES | 103 | 59 | 103 | 0 | 1.044 | -0.824 | 103
TNTXCTY3CG8 | -0.008 | 38713 | 1 | HOUSTON | YES | 85 | 59 | 85 | 0 | 1.044 | -0.68 | 85
TNTXCTY2CG8 | -0.008 | 38712 | 1 | HOUSTON | YES | 102 | 59 | 102 | 0 | 1.044 | -0.816 | 102
TNBP_CGN4_8 | -0.008 | 38690 | 3 | HOUSTON | YES | 40 | 0 | 40 | 0 | 1.0435 | -0.32 | 40
TNBPAMCG4_8 | -0.008 | 38614 | 4 | HOUSTON | YES | 96 | 0 | 96 | 0 | 1.0435 | -0.768 | 96
TNBPAMCG3_8 | -0.008 | 38613 | 3 | HOUSTON | YES | 152 | 0 | 152 | 0 | 1.0435 | -1.216 | 152
TNBPAMCG2_8 | -0.008 | 38612 | 2 | HOUSTON | YES | 150 | 0 | 150 | 0 | 1.0435 | -1.2 | 150
TNBPAMCG1_8 | -0.008 | 38611 | 1 | HOUSTON | YES | 155 | 0 | 155 | 0 | 1.0435 | -1.24 | 155
TNBP_CGN3_8 | -0.008 | 38600 | 5 | HOUSTON | YES | 53 | 0 | 53 | 0 | 1.0435 | -0.424 | 53
TNBP_CGN2_8 | -0.008 | 38590 | 2 | HOUSTON | YES | 66 | 0 | 66 | 0 | 1.0435 | -0.528 | 66
PHR_GN2_2 | -0.008 | 48772 | MB | HOUSTON | YES | 0 | 72 | 459 |  | 1.0362
TNBP_CGN1_8 | -0.008 | 38580 | 1 | HOUSTON | YES | 60 | 0 | 60 | 0 | 1.0435 | -0.48 | 60
EXN_14GT | -0.009 | 49838 | 14 | HOUSTON | YES | 140 | 0 | 148 |  | 1.0326 | -1.26 | 140
EXN_GT | -0.009 | 49837 | 4 | HOUSTON | YES | 81 | 21.3 | 86 | 0 | 1.0326 | -0.729 | 81
EXN944GT | -0.009 | 49831 | 13 | HOUSTON | YES | 33 | 5.4 | 35 | 0 | 1.0326 | -0.297 | 33
EXN943GT | -0.009 | 49830 | 12 | HOUSTON | YES | 19 | 5.4 | 20 | 0 | 1.0326 | -0.171 | 19
EXN942GT | -0.009 | 49829 | 11 | HOUSTON | YES | 20 | 5.4 | 21 | 0 | 1.0326 | -0.18 | 20
EXN938GT | -0.009 | 49826 | 5 | HOUSTON | YES | 43 | 9.2 | 45.9 | 0 | 1.0326 | -0.387 | 43
EXN_17GT | -0.009 | 49805 | 3 | HOUSTON | YES | 31 | 8.3 | 33 |  | 1.0326 | -0.279 | 31
EXN_16GT | -0.009 | 49804 | 2 | HOUSTON | YES | 32 | 8.3 | 34 |  | 1.0326 | -0.288 | 32
EXN_15GT | -0.009 | 49803 | 1 | HOUSTON | YES | 33 | 8.3 | 35 |  | 1.0326 | -0.297 | 33
THW_5556 | -0.009 | 48887 | F | HOUSTON | YES | 16.4 | 5 | 57 |  | 1.0319 | -0.1476 | 16.4
EXN941GT | -0.009 | 49828 | 10 | HOUSTON | YES | 19 | 5.4 | 20 | 0 | 1.0326 | -0.171 | 19
THW_5354 | -0.009 | 48886 | D | HOUSTON | YES | 16.6 | 5 | 58 |  | 1.0319 | -0.1494 | 16.6
THW_5354 | -0.009 | 48886 | C | HOUSTON | YES | 16.4 | 5 | 57 |  | 1.0319 | -0.1476 | 16.4
THW_5152 | -0.009 | 48885 | B | HOUSTON | YES | 0 | 5 | 55 |  | 1.0319 | 0 | 0
THW_GT1_GT_1 | -0.009 | 48883 | B2 | HOUSTON | YES | 0 | 0 | 12 |  | 1.043 | 0 | 0
THW_4344 | -0.009 | 48881 | H | HOUSTON | YES | 58 | 5 | 58 | 0 | 1.0435 | -0.522 | 58
THW_4344 | -0.009 | 48881 | G | HOUSTON | YES | 58 | 5 | 58 | 0 | 1.0435 | -0.522 | 58
THW_4142 | -0.009 | 48879 | E | HOUSTON | YES | 58 | 5 | 58 | 0 | 1.0435 | -0.522 | 58
THW_3334 | -0.009 | 48877 | D | HOUSTON | YES | 58 | 5 | 58 | 0 | 1.0435 | -0.522 | 58
THW_3334 | -0.009 | 48877 | C | HOUSTON | YES | 58 | 5 | 58 | 0 | 1.0435 | -0.522 | 58
THW_3132 | -0.009 | 48875 | A | HOUSTON | YES | 57 | 5 | 57 | 0 | 1.0435 | -0.513 | 57
THW_ST4_ST_4 | -0.009 | 48874 | 4 | HOUSTON | YES | 108 | 19 | 108 | 0 | 1.0435 | -0.972 | 108
THW_ST3_ST_3 | -0.009 | 48873 | 3 | HOUSTON | YES | 110 | 19 | 110 | 0 | 1.0435 | -0.99 | 110
SRB_GT211035 | -0.009 | 48855 | B1 | HOUSTON | YES | 0 | 0 | 17 |  | 1.014 | 0 | 0
SRB_GN4_4 | -0.009 | 48854 | 4 | HOUSTON | YES | 226 | 35 | 226 |  | 1.0326 | -2.034 | 226
SRB_GN3_3 | -0.009 | 48853 | 3 | HOUSTON | YES | 220 | 35 | 220 |  | 1.0326 | -1.98 | 220
SRB_GN1_1 | -0.009 | 48851 | 1 | HOUSTON | YES | 176 | 26 | 176 | 0 | 1.0217 | -1.584 | 176
SOL_GT1 | -0.009 | 48845 | 1 | HOUSTON | YES | 16.2 | 15.4 | 16.2 |  | 1.0326 | -0.1458 | 16.2
SJS_GT2_GT2 | -0.009 | 48842 | 2 | HOUSTON | YES | 49 | 49 | 81 | 0 | 1.0362 | -0.441 | 49
SHELLG3_3020 | -0.009 | 48822 | 2 | HOUSTON | YES | 30 | 0 | 30 |  | 1.029 | -0.27 | 30
SHELLG3_3020 | -0.009 | 48822 | 1 | HOUSTON | YES | 39 | 0 | 39 |  | 1.029 | -0.351 | 39
SHELLG2 | -0.009 | 48821 | 2 | HOUSTON | YES | 72 | 34.5 | 72 |  | 1.029 | -0.648 | 72
SHELLG1_3015 | -0.009 | 48820 | 1 | HOUSTON | YES | 71 | 34.5 | 71 |  | 1.029 | -0.639 | 71
CVC_GT4_8005 | -0.009 | 48815 | 4 | HOUSTON | YES | 165 | 91.8 | 165 | 0 | 1.0362 | -1.485 | 165
THW_5556 | -0.009 | 48887 | E | HOUSTON | YES | 16.6 | 5 | 58 |  | 1.0319 | -0.1494 | 16.6
PSA_GN1_8165 | -0.009 | 48796 | 1 | HOUSTON | YES | 104 | 43.1 | 104 | 0 | 1.0362 | -0.936 | 104
THW_5152 | -0.009 | 48885 | A | HOUSTON | YES | 16.4 | 5 | 57 |  | 1.0319 | -0.1476 | 16.4
PSA_GT4_8145 | -0.009 | 48794 | 4 | HOUSTON | YES | 66 | 20.3 | 66 | 0 | 1.0362 | -0.594 | 66
PSA_GT3_8150 | -0.009 | 48793 | 3 | HOUSTON | YES | 70 | 20.3 | 70 | 0 | 1.0362 | -0.63 | 70
PSA_GT2_8155 | -0.009 | 48792 | 2 | HOUSTON | YES | 66 | 20.3 | 66 | 0 | 1.0362 | -0.594 | 66
PSA_GT1_8160 | -0.009 | 48791 | 1 | HOUSTON | YES | 65 | 20.8 | 65 | 0 | 1.0362 | -0.585 | 65
PR_GT1__9040 | -0.009 | 48761 | 1 | HOUSTON | YES | 35 | 0 | 35 | 0 | 1 | -0.315 | 35
PSG_GT3_8060 | -0.009 | 48742 | 1 | HOUSTON | YES | 164 | 50 | 164 | 0 | 1.0326 | -1.476 | 164
PSG_GT2_8040 | -0.009 | 48741 | 1 | HOUSTON | YES | 164 | 50 | 164 | 0 | 1.0326 | -1.476 | 164
PSG_GN2_8050 | -0.009 | 48740 | 1 | HOUSTON | YES | 178 | 60 | 178 | 0 | 1.0326 | -1.602 | 178
GBY_83841065 | -0.009 | 48693 | F | HOUSTON | YES | 20 | 20 | 52 | 0 | 1.0362 | -0.18 | 20
EXN945GT | -0.009 | 49832 | 9 | HOUSTON | YES | 19 | 9.2 | 20 | 0 | 1.0326 | -0.171 | 19
GBY_81821075 | -0.009 | 48692 | D | HOUSTON | YES | 20 | 20 | 54 | 0 | 1.0362 | -0.18 | 20
GBY_81821075 | -0.009 | 48692 | C | HOUSTON | YES | 48 | 20 | 48 | 0 | 1.0362 | -0.432 | 48
GBY_73741085 | -0.009 | 48691 | B | HOUSTON | YES | 47 | 20 | 47 | 0 | 1.0362 | -0.423 | 47
GBY_73741085 | -0.009 | 48691 | A | HOUSTON | YES | 48 | 20 | 48 | 0 | 1.0362 | -0.432 | 48
GBY_GN5_5 | -0.009 | 48690 | 5 | HOUSTON | YES | 298.5 | 81 | 398 | 0 | 1.0362 | -2.6865 | 298.5
EP_1_2 | -0.009 | 48651 | 2 | HOUSTON | YES | 21 | 10 | 21 | 0 | 1.0362 | -0.189 | 21
EP_1_2 | -0.009 | 48651 | 1 | HOUSTON | YES | 5 | 0 | 5 | 0 | 1.0362 | -0.045 | 5
DPEC_ST55065 | -0.009 | 48645 | 5 | HOUSTON | YES | 282 | 0 | 282 | 0 | 1.0319 | -2.538 | 282
DPEC_GT45070 | -0.009 | 48644 | 4 | HOUSTON | YES | 158 | 98 | 158 | 0 | 1.0319 | -1.422 | 158
DPEC_GT35010 | -0.009 | 48643 | 3 | HOUSTON | YES | 160 | 98 | 160 | 0 | 1.0319 | -1.44 | 160
DPEC_GT25025 | -0.009 | 48642 | 2 | HOUSTON | YES | 156 | 98 | 156 | 0 | 1.0319 | -1.404 | 156
DPEC_GT15040 | -0.009 | 48641 | 1 | HOUSTON | YES | 162 | 98 | 162 | 0 | 1.0319 | -1.458 | 162
DIB_GT3_8090 | -0.009 | 48614 | 4 | HOUSTON | YES | 77.2 | 15 | 77.2 | 0 | 1.0326 | -0.6948 | 77.2
DIB_ST1_8085 | -0.009 | 48613 | 3 | HOUSTON | YES | 69 | 0 | 69 | 0 | 1.0326 | -0.621 | 69
DIB_GT2_8075 | -0.009 | 48612 | 2 | HOUSTON | YES | 65 | 0 | 65 | 0 | 1.0326 | -0.585 | 65
DIB_GT1_8080 | -0.009 | 48611 | 1 | HOUSTON | YES | 64 | 0 | 64 | 0 | 1.0326 | -0.576 | 64
BTE_ST1_8070 | -0.009 | 48598 | 4 | HOUSTON | YES | 234 | 60 | 234 | 0 | 1.0261 | -2.106 | 234
GBY_83841065 | -0.009 | 48693 | E | HOUSTON | YES | 20 | 20 | 56 | 0 | 1.0362 | -0.18 | 20
BTE_GT4_8055 | -0.009 | 48597 | 3 | HOUSTON | YES | 163 | 130 | 163 | 0 | 1.0261 | -1.467 | 163
BTE_GT3_8045 | -0.009 | 48596 | 2 | HOUSTON | YES | 158 | 130 | 158 | 0 | 1.0261 | -1.422 | 158
BTE_GT2_8075 | -0.009 | 48595 | 1 | HOUSTON | YES | 163 | 130 | 163 | 0 | 1.0261 | -1.467 | 163
CHE_GN4_8025 | -0.009 | 48594 | 4 | HOUSTON | YES | 142 | 60 | 142 | 0 | 1.0362 | -1.278 | 142
CHE_GT1_8015 | -0.009 | 48593 | 1 | HOUSTON | YES | 173 | 50 | 173 | 0 | 1.0362 | -1.557 | 173
CBY_GN2_2 | -0.009 | 48582 | 2 | HOUSTON | YES | 751 | 110 | 751 | 0 | 1.0435 | -6.759 | 751
CBY_GN1_1 | -0.009 | 48581 | 1 | HOUSTON | YES | 748 | 108 | 748 | 0 | 1.0435 | -6.732 | 748
CAL_ST1_8000 | -0.009 | 48552 | 2 | HOUSTON | YES | 65 | 0 | 65 | 0 | 1.0326 | -0.585 | 65
CAL_GT1_8045 | -0.009 | 48551 | 1 | HOUSTON | YES | 152 | 0 | 152 | 0 | 1.0326 | -1.368 | 152
THW_4142 | -0.009 | 48879 | F | HOUSTON | YES | 57 | 5 | 57 | 0 | 1.0435 | -0.513 | 57
SJS_GT1_GT1 | -0.009 | 48841 | 1 | HOUSTON | YES | 49 | 49 | 83 | 0 | 1.0362 | -0.441 | 49
PSA_GT6_8135 | -0.009 | 48797 | 6 | HOUSTON | YES | 59 | 34.5 | 59 | 0 | 1.0362 | -0.531 | 59
LPE_GT4_8085 | -0.009 | 48514 | 4 | HOUSTON | YES | 41 | 0 | 41 | 0 | 1.0362 | -0.369 | 41
LPE_GT3_8080 | -0.009 | 48513 | 3 | HOUSTON | YES | 41 | 0 | 41 | 0 | 1.0362 | -0.369 | 41
LPE_GT2_8075 | -0.009 | 48512 | 2 | HOUSTON | YES | 42 | 0 | 42 | 0 | 1.0362 | -0.378 | 42
LPE_GT1_8070 | -0.009 | 48511 | 1 | HOUSTON | YES | 42 | 0 | 42 | 0 | 1.0362 | -0.378 | 42
APD_GT1_8005 | -0.009 | 48500 | 1 | HOUSTON | YES | 140 | 54.6 | 140 |  | 1.0362 | -1.26 | 140
SRB_GT211035 | -0.009 | 48855 | B2 | HOUSTON | YES | 0 | 0 | 12 |  | 1.014 | 0 | 0
SRB_GN2_2 | -0.009 | 48852 | 2 | HOUSTON | YES | 174 | 26 | 174 | 0 | 1.0217 | -1.566 | 174
PSA_GT5_8140 | -0.009 | 48795 | 5 | HOUSTON | YES | 64 | 20.3 | 64 | 0 | 1.0362 | -0.576 | 64
THW_3132 | -0.009 | 48875 | B | HOUSTON | YES | 57 | 5 | 57 | 0 | 1.0435 | -0.513 | 57
BOSQUESW502 | -0.01 | 239 | 1 | NORTH | YES | 149 | 0 | 149 | 0 | 1.03 | -1.49 | 149
CVC_ST5_5040 | -0.01 | 48814 | 1 | HOUSTON | YES | 133 | 91.8 | 133 |  | 1.029 | -1.33 | 133
CVC_GT1_5035 | -0.01 | 48813 | 1 | HOUSTON | YES | 155 | 91.8 | 155 |  | 1.029 | -1.55 | 155
CVC_GT2_5020 | -0.01 | 48812 | 2 | HOUSTON | YES | 159 | 91.8 | 159 |  | 1.029 | -1.59 | 159
CVC_GT3_5045 | -0.01 | 48811 | 3 | HOUSTON | YES | 158 | 91.8 | 158 |  | 1.029 | -1.58 | 158
CHE_GT2_5030 | -0.01 | 48591 | 2 | HOUSTON | YES | 173 | 50 | 173 |  | 1.029 | -1.73 | 173
BOSQUESW501 | -0.01 | 247 | 2 | NORTH | YES | 151 | 0 | 151 | 0 | 1.03 | -1.51 | 151
LAKE_CRK2_G | -0.013 | 3417 | 2 | NORTH | YES | 227 | 40 | 227 | 0 | 1.029 | -2.951 | 227
LAKE_CRK1_G | -0.013 | 3416 | 1 | NORTH | YES | 35.4 | 33 | 75 | 0 | 1.043 | -0.4602 | 35.4
FTR_CN4_5095 | -0.014 | 48674 | 4 | NORTH | YES | 380 | 0 | 380 | 0 | 1.0319 | -5.32 | 380
FTR_GT3_5085 | -0.014 | 48673 | 3 | NORTH | YES | 158 | 0 | 158 | 0 | 1.0319 | -2.212 | 158
FTR_GT2_5110 | -0.014 | 48672 | 2 | NORTH | YES | 159 | 0 | 159 | 0 | 1.0319 | -2.226 | 159
FTR_GT1_5105 | -0.014 | 48671 | 1 | NORTH | YES | 156 | 0 | 156 | 0 | 1.0319 | -2.184 | 156
DANSBY14 | -0.014 | 32892 | 1 | NORTH | YES | 81 | 25 | 108 | 0 | 1.035 | -1.134 | 81
ATKINS5 | -0.014 | 32891 | MB | NORTH | YES | 0 | 5 | 25 |  | 1.031 | 0 | 0
ATKINS4 | -0.014 | 32890 | MB | NORTH | YES | 0 | 5 | 22 |  | 1.031 | 0 | 0
ATKINS7 | -0.014 | 32888 | 1 | NORTH | YES | 0 | 4 | 17 |  | 1.028 | 0 | 0
ATKINS6 | -0.014 | 32887 | MB | NORTH | YES | 0 | 12 | 51 |  | 1.028 | 0 | 0
ATKINS3 | -0.014 | 32886 | MB | NORTH | YES | 0 | 5 | 12 |  | 1 | 0 | 0
DANSBY2 | -0.014 | 32884 | 1 | NORTH | YES | 46 | 2 | 46 | 0 | 1.015 | -0.644 | 46
TAMUGEN1 | -0.014 | 32798 | 1 | NORTH | YES | 32 | 0 | 32 |  | 1.02 | -0.448 | 32
THOUSE_2G | -0.015 | 3404 | 2 | NORTH | YES | 805 | 250 | 805 | 0 | 1.026 | -12.075 | 805
THOUSE_1G | -0.015 | 3403 | 1 | NORTH | YES | 563 | 200 | 563 | 0 | 1.026 | -8.445 | 563
GIBN_CREK_G1 | -0.015 | 990 | 1 | NORTH | YES | 464 | 200 | 464 | 0 | 1.0275
TNTNPONE_28 | -0.019 | 39970 | 1 | NORTH | YES | 154 | 30 | 154 |  | 1.04
TNTNPONE_18 | -0.019 | 39960 | 1 | NORTH | YES | 152 | 30 | 152 |  | 1.04
SPENCER_G5 | -0.02 | 924 | 1 | NORTH | YES | 52 | 20 | 64 | 0 | 1.03 | -1.04 | 52
SPENCER_G4 | -0.02 | 923 | 1 | NORTH | YES | 48 | 20 | 61 | 0 | 1.03 | -0.96 | 48
LEG_2___2 | -0.02 | 48722 | 2 | NORTH | YES | 853 | 357 | 853 | 0 | 1.0348
LEG_1___1 | -0.02 | 48721 | 1 | NORTH | YES | 836 | 357 | 836 | 0 | 1.0348
EAGLEMNT_3G | -0.022 | 1863 | MB | NORTH | YES | 0 | 50 | 378 |  | 1.033 | 0 | 0
EAGLEMNT_2G | -0.022 | 1862 | MB | NORTH | YES | 0 | 40 | 100 |  | 1.033 | 0 | 0
EAGLEMNT_1G | -0.022 | 1861 | MB | NORTH | YES | 0 | 30 | 112 |  | 1.033 | 0 | 0
COLLIN_1G | -0.025 | 2371 | MB | NORTH | YES | 0 | 40 | 138 |  | 1.022 | 0 | 0
DENISNDM | -0.025 | 6948 | 2 | NORTH | YES | 40 | 5 | 40 | 0 | 1.015 | -1 | 40
DENISNDM | -0.025 | 6948 | 1 | NORTH | YES | 40 | 5 | 40 | 0 | 1.015 | -1 | 40
VALLEY_2G | -0.025 | 1688 | 2 | NORTH | YES | 527 | 90 | 527 | 0 | 1.036 | -13.175 | 527
VALLLEY_1G | -0.025 | 1687 | 1 | NORTH | YES | 140 | 15 | 175 | 0 | 1.036 | -3.5 | 140
CALFREST_6G | -0.025 | 13136 | 6 | NORTH | YES | 176 | 40 | 176 | 0 | 1.035 | -4.4 | 176
CALFREST_5G | -0.025 | 13135 | 5 | NORTH | YES | 157 | 57 | 157 | 0 | 1.035 | -3.925 | 157
CALFREST_4G | -0.025 | 13134 | 4 | NORTH | YES | 156 | 40 | 156 | 0 | 1.035 | -3.9 | 156
CALFREST_3G | -0.025 | 13133 | 3 | NORTH | YES | 174 | 40 | 174 | 0 | 1.035 | -4.35 | 174
CALFREST_2G | -0.025 | 13132 | 2 | NORTH | YES | 155 | 57 | 155 | 0 | 1.035 | -3.875 | 155
CALFREST_1G | -0.025 | 13131 | 1 | NORTH | YES | 152 | 40 | 152 | 0 | 1.035 | -3.8 | 152
BBRN_2G | -0.025 | 3382 | 2 | NORTH | YES | 610 | 225 | 610 | 0 | 1.0345
BBRN_1G | -0.025 | 3381 | 1 | NORTH | YES | 597 | 225 | 597 | 0 | 1.0345
TRINIDAD_6G | -0.025 | 3126 | 1 | NORTH | YES | 226 | 46 | 226 | 0 | 1 | -5.65 | 226
STRYKER_2G | -0.025 | 3108 | 2 | NORTH | YES | 484 | 75 | 484 | 0 | 1.029 | -12.1 | 484
STRYKER_1G | -0.025 | 3107 | 1 | NORTH | YES | 140.5 | 45 | 182 | 0 | 1.029 | -3.5125 | 140.5
STEAM3 | -0.026 | 950 | 1 | NORTH | YES | 41 | 13 | 41 | 0 | 1.02 | -1.066 | 41
STEAM2 | -0.026 | 949 | 1 | NORTH | YES | 26 | 8 | 26 | 0 | 0.99 | -0.676 | 26
STEAM1 | -0.026 | 948 | 1 | NORTH | YES | 0 | 12 | 20 |  | 1.02 | 0 | 0
OLINGER_G4 | -0.026 | 845 | 1 | NORTH | YES | 59.1 | 0 | 76 | 0 | 1.03 | -1.5366 | 59.1
OLINGER_G3 | -0.026 | 844 | 1 | NORTH | YES | 118.3 | 45 | 148 | 0 | 1.03 | -3.0758 | 118.3
MOSES_3G | -0.026 | 1703 | 3 | NORTH | YES | 808 | 463 | 808 | 0 | 1.031
MOSES_2G | -0.026 | 1702 | 2 | NORTH | YES | 579 | 175 | 579 | 0 | 1.031
MOSES_1G | -0.026 | 1701 | 1 | NORTH | YES | 560 | 175 | 560 | 0 | 1.031
VALLEY_3G | -0.026 | 1689 | 3 | NORTH | YES | 186.2 | 25 | 354 | 0 | 1.015 | -4.8412 | 186.2
OLINGER_G2 | -0.026 | 843 | 1 | NORTH | YES | 86.7 | 25 | 105 | 0 | 1.03 | -2.2542 | 86.7
LAMARPWR_6G | -0.026 | 1683 | 6 | NORTH | YES | 199 | 129.1 | 199 | 0 | 1.031 | -5.174 | 199
DCEAST | -0.026 | 5925 | 1 | NORTH | YES | 400.3 | -600 | 600 | 0 | 1.025 | -10.4078 | 400.3
LAMARPWR_5G | -0.026 | 1682 | 5 | NORTH | YES | 163 | 67.7 | 163 | 0 | 1.031 | -4.238 | 163
OLINGER_G1 | -0.026 | 842 | 1 | NORTH | YES | 63.1 | 20 | 80 | 0 | 1.03 | -1.6406 | 63.1
LAMARPWR_4G | -0.026 | 1681 | 4 | NORTH | YES | 164 | 67.7 | 164 | 0 | 1.031 | -4.264 | 164
LAMARPWR_3G | -0.026 | 1680 | 3 | NORTH | YES | 199 | 129.1 | 199 | 0 | 1.031 | -5.174 | 199
LAMARPWR_2G | -0.026 | 1679 | 2 | NORTH | YES | 155 | 67.7 | 155 | 0 | 1.031 | -4.03 | 155
LAMARPWR_1G | -0.026 | 1678 | 1 | NORTH | YES | 154 | 67.7 | 154 | 0 | 1.031 | -4.004 | 154
NEWMAN_G5 | -0.026 | 837 | 1 | NORTH | YES | 0 | 15 | 37 |  | 1.01 | 0 | 0
PEC_3G | -0.026 | 1677 | 3 | NORTH | YES | 91 | 35 | 91 | 0 | 1.022 | -2.366 | 91
PEC_2G | -0.026 | 1676 | 2 | NORTH | YES | 84 | 35 | 84 | 0 | 1.022 | -2.184 | 84
PEC_1G | -0.026 | 1675 | 1 | NORTH | YES | 80 | 35 | 80 | 0 | 1.022 | -2.08 | 80
TGATEWAY_4G | -0.026 | 13119 | 4 | NORTH | YES | 399 | 65 | 399 | 0 | 1.035 | -10.374 | 399
TGATEWAY_3G | -0.026 | 13118 | 3 | NORTH | YES | 146 | 30 | 146 | 0 | 1.035 | -3.796 | 146
TGATEWAY_2G | -0.026 | 13117 | 2 | NORTH | YES | 128 | 30 | 128 | 0 | 1.035 | -3.328 | 128
TGATEWAY_1G | -0.026 | 13116 | 1 | NORTH | YES | 149 | 30 | 149 | 0 | 1.035 | -3.874 | 149
FPLEFR2S_G | -0.026 | 12424 | 4 | NORTH | YES | 412 | 191 | 412 | 0 | 1 | -10.712 | 412
FPLEFR2C_G | -0.026 | 12423 | 3 | NORTH | YES | 162 | 72 | 162 | 0 | 1 | -4.212 | 162
FPLEFR2B_G | -0.026 | 12422 | 2 | NORTH | YES | 160 | 72 | 160 | 0 | 1 | -4.16 | 160
FPLEFR2A_G | -0.026 | 12421 | 1 | NORTH | YES | 170 | 72 | 170 | 0 | 1 | -4.42 | 170
FPLEFR1S_G | -0.026 | 12414 | 4 | NORTH | YES | 414 | 191 | 414 | 0 | 1 | -10.764 | 414
FPLEFR1C_G | -0.026 | 12413 | 3 | NORTH | YES | 159 | 72 | 159 | 0 | 1 | -4.134 | 159
FPLEFR1B_G | -0.026 | 12412 | 2 | NORTH | YES | 157 | 72 | 157 | 0 | 1 | -4.082 | 157
FPLEFR1A_G | -0.026 | 12411 | 1 | NORTH | YES | 170 | 72 | 170 | 0 | 1 | -4.42 | 170
KMICHIST6_G | -0.026 | 11696 | 6 | NORTH | YES | 303 | 60 | 303 | 0 | 1.029 | -7.878 | 303
KMICHICT5_G | -0.026 | 11695 | 5 | NORTH | YES | 138 | 80 | 138 | 0 | 1.029 | -3.588 | 138
KMICHICT4_G | -0.026 | 11694 | 4 | NORTH | YES | 136 | 80 | 136 | 0 | 1.029 | -3.536 | 136
KMICHIST3_G | -0.026 | 11693 | 3 | NORTH | YES | 310 | 60 | 310 | 0 | 1.029 | -8.06 | 310
KMICHICT2_G | -0.026 | 11692 | 2 | NORTH | YES | 144 | 80 | 144 | 0 | 1.029 | -3.744 | 144
KMICHICT1_G | -0.026 | 11691 | 1 | NORTH | YES | 142 | 80 | 142 | 0 | 1.029 | -3.692 | 142
CHAMPION_1G | -0.026 | 3348 | MB | NORTH | YES | 0 | 42 | 42 |  | 1 | 0 | 0
MARTLAKE_3G | -0.026 | 3099 | 3 | NORTH | YES | 804 | 500 | 804 | 0 | 1.031
MARTLAKE_2G | -0.026 | 3098 | 2 | NORTH | YES | 795 | 461 | 795 | 0 | 1.031
MARTLAKE_1G | -0.026 | 3097 | 1 | NORTH | YES | 799 | 500 | 799 | 0 | 1.031
NTHLK3_G | -0.027 | 2383 | 3 | NORTH | YES | 247.4 | 50 | 329 | 0 | 1.029 | -6.6798 | 247.4
NTHLK2_G | -0.027 | 2382 | 2 | NORTH | YES | 0 | 35 | 181 |  | 1.029 | 0 | 0
NTHLK1_G | -0.027 | 2381 | 1 | NORTH | YES | 0 | 35 | 156 |  | 1.029 | 0 | 0
LKHB2_G | -0.027 | 2452 | 2 | NORTH | YES | 514 | 80 | 514 | 0 | 1.029 | -13.878 | 514
LKHB1_G | -0.027 | 2451 | 1 | NORTH | YES | 0 | 80 | 391 |  | 1.029 | 0 | 0
ENNSTRAC_2G | -0.028 | 12323 | 2 | NORTH | YES | 116 | 100 | 116 | 0 | 1.043 | -3.248 | 116
ENNSTRAC_1G | -0.028 | 12322 | 1 | NORTH | YES | 196 | 130 | 196 | 0 | 1.043 | -5.488 | 196
DECRDOVA_5G | -0.029 | 1895 | D | NORTH | YES | 65 | 65 | 70 | 0 | 1.029 | -1.885 | 65
DECRDOVA_4G | -0.029 | 1894 | C | NORTH | YES | 65 | 65 | 70 | 0 | 1.029 | -1.885 | 65
DECRDOVA_3G | -0.029 | 1893 | B | NORTH | YES | 65 | 65 | 70 | 0 | 1.029 | -1.885 | 65
DECRDOVA_2G | -0.029 | 1892 | A | NORTH | YES | 65 | 65 | 71 | 0 | 1.029 | -1.885 | 65
MTCK3_G | -0.029 | 2419 | MB | NORTH | YES | 0 | 10 | 63 |  | 0.9667 | 0 | 0
MTCK2_G | -0.029 | 2418 | 2 | NORTH | YES | 0 | 10 | 23 |  | 0.9667 | 0 | 0
MTCK8_G | -0.029 | 2417 | 8 | NORTH | YES | 477 | 60 | 556 | 0 | 1.029 | -13.833 | 477
MTCK7_G | -0.029 | 2414 | 7 | NORTH | YES | 0 | 30 | 114 |  | 1.029 | 0 | 0
MTCK6_G | -0.029 | 2413 | 6 | NORTH | YES | 0 | 30 | 118 |  | 1.029 | 0 | 0
HANDLEY_4G | -0.031 | 1948 | 4 | NORTH | YES | 217.5 | 150 | 435 | 0 | 1.022 | -6.7425 | 217.5
HANDLEY_2G | -0.031 | 1946 | MB | NORTH | YES | 0 | 30 | 68 |  | 1.003 | 0 | 0
HANDLEY_1G | -0.031 | 1945 | MB | NORTH | YES | 0 | 25 | 36 |  | 1.003 | 0 | 0
MDLTHELP_2G | -0.031 | 1942 | 2 | NORTH | YES | 215 | 74 | 215 | 0 | 1.02 | -6.665 | 215
MDLTHELP_1G | -0.031 | 1941 | 1 | NORTH | YES | 215 | 74 | 215 | 0 | 1.02 | -6.665 | 215
MDLTHELP_6G | -0.031 | 1938 | 6 | NORTH | YES | 229 | 74 | 229 | 0 | 1.02 | -7.099 | 229
MDLTHELP_5G | -0.031 | 1937 | 5 | NORTH | YES | 225 | 74 | 225 | 0 | 1.02 | -6.975 | 225
HANDLEY_5G | -0.032 | 1949 | 5 | NORTH | YES | 0 | 150 | 435 |  | 1.03 | 0 | 0
HANDLEY_3G | -0.032 | 1947 | 3 | NORTH | YES | 353.4 | 100 | 392 | 0 | 1.03 | -11.3088 | 353.4
JNSNCNTY802 | -0.035 | 367 | 2 | NORTH | YES | 90 | 20 | 90 | 0 | 1.02 | -3.15 | 90
JNSNCNTY802 | -0.035 | 366 | 1 | NORTH | YES | 168 | 20 | 168 | 0 | 1.02 | -5.88 | 168
MDLTHELP_4G | -0.037 | 1944 | 4 | NORTH | YES | 214 | 74 | 214 | 0 | 1.02 | -7.918 | 214
MDLTHELP_3G | -0.037 | 1943 | 3 | NORTH | YES | 215 | 74 | 215 | 0 | 1.02 | -7.955 | 215
DECRDOVA_1G | -0.054 | 1889 | 1 | NORTH | YES | 779 | 255 | 779 | 0 | 1.022 | -42.066 | 779
WLFHOLW_3G | -0.074 | 1879 | 3 | NORTH | YES | 268 | 89.3 | 268 | 0 | 1.029 | -19.832 | 268
WLFHOLW_2G | -0.074 | 1878 | 2 | NORTH | YES | 219 | 105 | 219 | 0 | 1.029 | -16.206 | 219
WLFHOLW_1G | -0.074 | 1877 | 1 | NORTH | YES | 216 | 89.3 | 216 | 0 | 1.029 | -15.984 | 216
COMCHEPK_2G | -0.08 | 1899 | 2 | NORTH | YES | 1164 | 1128 | 1164 | 0 | 1.031
COMCHEPK_1G | -0.08 | 1898 | 1 | NORTH | YES | 1164 | 1150 | 1164 | 0 | 1.031

## Bo
Generator Sensitivities
Name of Bus | P Sensitivity of Bus | Number of Bus | ID | Area Name of Gen | AGC | Gen MW | Min MW | Max MW | V Sensitivity of Bus | Set Volt
COMCHEPK_2G | -0.042 | 1899 | 2 | NORTH | YES | 1164 | 1128 | 1164 | 0 | 1.031
COMCHEPK_1G | -0.042 | 1898 | 1 | NORTH | YES | 1164 | 1150 | 1164 | 0 | 1.031 |  |  | HOUSTON | -120.9615
WLFHOLW_1G | -0.039 | 1877 | 1 | NORTH | YES | 216 | 89.3 | 216 | 0 | 1.029 | -8.424 | 216 | NORTH | -253.734
WLFHOLW_3G | -0.039 | 1879 | 3 | NORTH | YES | 268 | 89.3 | 268 | 0 | 1.029 | -10.452 | 268 | SOUTH | -42.4743
WLFHOLW_2G | -0.039 | 1878 | 2 | NORTH | YES | 219 | 105 | 219 | 0 | 1.029 | -8.541 | 219 | WEST | 739.6962
DECRDOVA_1G | -0.028 | 1889 | 1 | NORTH | YES | 779 | 255 | 779 | 0 | 1.022 | -21.812 | 779
DECRDOVA_4G | -0.026 | 1894 | C | NORTH | YES | 65 | 65 | 70 | 0 | 1.029 | -1.69 | 65
JNSNCNTY802 | -0.026 | 367 | 2 | NORTH | YES | 90 | 20 | 90 | 0 | 1.02 | -2.34 | 90 | HOUSTON | 13825.3008
DECRDOVA_3G | -0.026 | 1893 | B | NORTH | YES | 65 | 65 | 70 | 0 | 1.029 | -1.69 | 65 | NORTH | 19200.8984
DECRDOVA_5G | -0.026 | 1895 | D | NORTH | YES | 65 | 65 | 70 | 0 | 1.029 | -1.69 | 65 | SOUTH | 13890.7002
DECRDOVA_2G | -0.026 | 1892 | A | NORTH | YES | 65 | 65 | 71 | 0 | 1.029 | -1.69 | 65 | WEST | 4928.9009
JNSNCNTY802 | -0.026 | 366 | 1 | NORTH | YES | 168 | 20 | 168 | 0 | 1.02 | -4.368 | 168
MDLTHELP_3G | -0.019 | 1943 | 3 | NORTH | YES | 215 | 74 | 215 | 0 | 1.02 | -4.085 | 215
MDLTHELP_4G | -0.019 | 1944 | 4 | NORTH | YES | 214 | 74 | 214 | 0 | 1.02 | -4.066 | 214 | HOUSTON | -0.0087493
BOSQUESW803 | -0.018 | 251 | 2 | NORTH | YES | 144 | 0 | 144 | 0 | 1.032 | -2.592 | 144 | NORTH | -0.013215
WHITNYDM01 | -0.018 | 244 | 1 | NORTH | YES | 15 | 0 | 15 | 0 | 1.035 | -0.27 | 15 | SOUTH | -0.0030578
WHITNYDM02 | -0.018 | 245 | 2 | NORTH | YES | 15 | 0 | 15 | 0 | 1.035 | -0.27 | 15 | WEST | 0.15007
BOSQUESW804 | -0.018 | 253 | 2 | NORTH | YES | 83 | 0 | 83 | 0 | 1.032 | -1.494 | 83
MDLTHELP_6G | -0.016 | 1938 | 6 | NORTH | YES | 229 | 74 | 229 | 0 | 1.02 | -3.664 | 229
ENNSTRAC_2G | -0.016 | 12323 | 2 | NORTH | YES | 116 | 100 | 116 | 0 | 1.043 | -1.856 | 116 | N to H | -0.0044654
ENNSTRAC_1G | -0.016 | 12322 | 1 | NORTH | YES | 196 | 130 | 196 | 0 | 1.043 | -3.136 | 196 | N to S | -0.010157
MDLTHELP_2G | -0.016 | 1942 | 2 | NORTH | YES | 215 | 74 | 215 | 0 | 1.02 | -3.44 | 215 | W to N | 0.16329
BOSQUESW501 | -0.016 | 247 | 2 | NORTH | YES | 151 | 0 | 151 | 0 | 1.03 | -2.416 | 151 |  | 0.010157
MDLTHELP_1G | -0.016 | 1941 | 1 | NORTH | YES | 215 | 74 | 215 | 0 | 1.02 | -3.44 | 215 |  | -0.16329
MDLTHELP_5G | -0.016 | 1937 | 5 | NORTH | YES | 225 | 74 | 225 | 0 | 1.02 | -3.6 | 225
BOSQUESW502 | -0.016 | 239 | 1 | NORTH | YES | 149 | 0 | 149 | 0 | 1.03 | -2.384 | 149
MTCK7_G | -0.014 | 2414 | 7 | NORTH | YES | 0 | 30 | 114 |  | 1.029 | 0 | 0
THOUSE_1G | -0.014 | 3403 | 1 | NORTH | YES | 563 | 200 | 563 | 0 | 1.026 | -7.882 | 563
CALFREST_2G | -0.014 | 13132 | 2 | NORTH | YES | 155 | 57 | 155 | 0 | 1.035 | -2.17 | 155
THOUSE_2G | -0.014 | 3404 | 2 | NORTH | YES | 805 | 250 | 805 | 0 | 1.026 | -11.27 | 805
CALFREST_4G | -0.014 | 13134 | 4 | NORTH | YES | 156 | 40 | 156 | 0 | 1.035 | -2.184 | 156
HANDLEY_5G | -0.014 | 1949 | 5 | NORTH | YES | 0 | 150 | 435 |  | 1.03 | 0 | 0
LAKE_CRK2_G | -0.014 | 3417 | 2 | NORTH | YES | 227 | 40 | 227 | 0 | 1.029 | -3.178 | 227
BBRN_1G | -0.014 | 3381 | 1 | NORTH | YES | 597 | 225 | 597 | 0 | 1.0345
HANDLEY_4G | -0.014 | 1948 | 4 | NORTH | YES | 217.5 | 150 | 435 | 0 | 1.022 | -3.045 | 217.5
CALFREST_1G | -0.014 | 13131 | 1 | NORTH | YES | 152 | 40 | 152 | 0 | 1.035 | -2.128 | 152
MTCK8_G | -0.014 | 2417 | 8 | NORTH | YES | 477 | 60 | 556 | 0 | 1.029 | -6.678 | 477
MTCK6_G | -0.014 | 2413 | 6 | NORTH | YES | 0 | 30 | 118 |  | 1.029 | 0 | 0
LAKE_CRK1_G | -0.014 | 3416 | 1 | NORTH | YES | 35.4 | 33 | 75 | 0 | 1.043 | -0.4956 | 35.4
TRINIDAD_6G | -0.014 | 3126 | 1 | NORTH | YES | 226 | 46 | 226 | 0 | 1 | -3.164 | 226
BBRN_2G | -0.014 | 3382 | 2 | NORTH | YES | 610 | 225 | 610 | 0 | 1.0345
MTCK2_G | -0.014 | 2418 | 2 | NORTH | YES | 0 | 10 | 23 |  | 0.9667 | 0 | 0
CALFREST_5G | -0.014 | 13135 | 5 | NORTH | YES | 157 | 57 | 157 | 0 | 1.035 | -2.198 | 157
CALFREST_6G | -0.014 | 13136 | 6 | NORTH | YES | 176 | 40 | 176 | 0 | 1.035 | -2.464 | 176
HANDLEY_3G | -0.014 | 1947 | 3 | NORTH | YES | 353.4 | 100 | 392 | 0 | 1.03 | -4.9476 | 353.4
MTCK3_G | -0.014 | 2419 | MB | NORTH | YES | 0 | 10 | 63 |  | 0.9667 | 0 | 0
CALFREST_3G | -0.014 | 13133 | 3 | NORTH | YES | 174 | 40 | 174 | 0 | 1.035 | -2.436 | 174
TGATEWAY_4G | -0.013 | 13119 | 4 | NORTH | YES | 399 | 65 | 399 | 0 | 1.035 | -5.187 | 399
MARTLAKE_1G | -0.013 | 3097 | 1 | NORTH | YES | 799 | 500 | 799 | 0 | 1.031
MARTLAKE_3G | -0.013 | 3099 | 3 | NORTH | YES | 804 | 500 | 804 | 0 | 1.031
STRYKER_1G | -0.013 | 3107 | 1 | NORTH | YES | 140.5 | 45 | 182 | 0 | 1.029 | -1.8265 | 140.5
TGATEWAY_1G | -0.013 | 13116 | 1 | NORTH | YES | 149 | 30 | 149 | 0 | 1.035 | -1.937 | 149
STRYKER_2G | -0.013 | 3108 | 2 | NORTH | YES | 484 | 75 | 484 | 0 | 1.029 | -6.292 | 484
LEG_2___2 | -0.013 | 48722 | 2 | NORTH | YES | 853 | 357 | 853 | 0 | 1.0348
LEG_1___1 | -0.013 | 48721 | 1 | NORTH | YES | 836 | 357 | 836 | 0 | 1.0348
CHAMPION_1G | -0.013 | 3348 | MB | NORTH | YES | 0 | 42 | 42 |  | 1 | 0 | 0
MARTLAKE_2G | -0.013 | 3098 | 2 | NORTH | YES | 795 | 461 | 795 | 0 | 1.031
HANDLEY_1G | -0.013 | 1945 | MB | NORTH | YES | 0 | 25 | 36 |  | 1.003 | 0 | 0
TGATEWAY_2G | -0.013 | 13117 | 2 | NORTH | YES | 128 | 30 | 128 | 0 | 1.035 | -1.664 | 128
HANDLEY_2G | -0.013 | 1946 | MB | NORTH | YES | 0 | 30 | 68 |  | 1.003 | 0 | 0
TGATEWAY_3G | -0.013 | 13118 | 3 | NORTH | YES | 146 | 30 | 146 | 0 | 1.035 | -1.898 | 146
OLINGER_G1 | -0.012 | 842 | 1 | NORTH | YES | 63.1 | 20 | 80 | 0 | 1.03 | -0.7572 | 63.1
NEWMAN_G5 | -0.012 | 837 | 1 | NORTH | YES | 0 | 15 | 37 |  | 1.01 | 0 | 0
TNTNPONE_28 | -0.012 | 39970 | 1 | NORTH | YES | 154 | 30 | 154 |  | 1.04
LKHB2_G | -0.012 | 2452 | 2 | NORTH | YES | 514 | 80 | 514 | 0 | 1.029 | -6.168 | 514
FPLEFR1S_G | -0.012 | 12414 | 4 | NORTH | YES | 414 | 191 | 414 | 0 | 1 | -4.968 | 414
FPLEFR1B_G | -0.012 | 12412 | 2 | NORTH | YES | 157 | 72 | 157 | 0 | 1 | -1.884 | 157
STEAM2 | -0.012 | 949 | 1 | NORTH | YES | 26 | 8 | 26 | 0 | 0.99 | -0.312 | 26
LKHB1_G | -0.012 | 2451 | 1 | NORTH | YES | 0 | 80 | 391 |  | 1.029 | 0 | 0
FPLEFR2S_G | -0.012 | 12424 | 4 | NORTH | YES | 412 | 191 | 412 | 0 | 1 | -4.944 | 412
TNTNPONE_18 | -0.012 | 39960 | 1 | NORTH | YES | 152 | 30 | 152 |  | 1.04
FPLEFR2A_G | -0.012 | 12421 | 1 | NORTH | YES | 170 | 72 | 170 | 0 | 1 | -2.04 | 170
STEAM3 | -0.012 | 950 | 1 | NORTH | YES | 41 | 13 | 41 | 0 | 1.02 | -0.492 | 41
FPLEFR2B_G | -0.012 | 12422 | 2 | NORTH | YES | 160 | 72 | 160 | 0 | 1 | -1.92 | 160
FPLEFR2C_G | -0.012 | 12423 | 3 | NORTH | YES | 162 | 72 | 162 | 0 | 1 | -1.944 | 162
FPLEFR1A_G | -0.012 | 12411 | 1 | NORTH | YES | 170 | 72 | 170 | 0 | 1 | -2.04 | 170
OLINGER_G3 | -0.012 | 844 | 1 | NORTH | YES | 118.3 | 45 | 148 | 0 | 1.03 | -1.4196 | 118.3
OLINGER_G4 | -0.012 | 845 | 1 | NORTH | YES | 59.1 | 0 | 76 | 0 | 1.03 | -0.7092 | 59.1
FPLEFR1C_G | -0.012 | 12413 | 3 | NORTH | YES | 159 | 72 | 159 | 0 | 1 | -1.908 | 159
STEAM1 | -0.012 | 948 | 1 | NORTH | YES | 0 | 12 | 20 |  | 1.02 | 0 | 0
OLINGER_G2 | -0.012 | 843 | 1 | NORTH | YES | 86.7 | 25 | 105 | 0 | 1.03 | -1.0404 | 86.7
TAMUGEN1 | -0.011 | 32798 | 1 | NORTH | YES | 32 | 0 | 32 |  | 1.02 | -0.352 | 32
ATKINS3 | -0.011 | 32886 | MB | NORTH | YES | 0 | 5 | 12 |  | 1 | 0 | 0
DANSBY2 | -0.011 | 32884 | 1 | NORTH | YES | 46 | 2 | 46 | 0 | 1.015 | -0.506 | 46
ATKINS6 | -0.011 | 32887 | MB | NORTH | YES | 0 | 12 | 51 |  | 1.028 | 0 | 0
ATKINS4 | -0.011 | 32890 | MB | NORTH | YES | 0 | 5 | 22 |  | 1.031 | 0 | 0
DANSBY14 | -0.011 | 32892 | 1 | NORTH | YES | 81 | 25 | 108 | 0 | 1.035 | -0.891 | 81
RWMILLER05 | -0.011 | 336 | 5 | NORTH | YES | 101 | 0 | 101 | 0 | 1.04 | -1.111 | 101
RWMILLER03 | -0.011 | 334 | 3 | NORTH | YES | 156 | 65 | 208 | 0 | 1.04 | -1.716 | 156
PEC_3G | -0.011 | 1677 | 3 | NORTH | YES | 91 | 35 | 91 | 0 | 1.022 | -1.001 | 91
KMICHIST3_G | -0.011 | 11693 | 3 | NORTH | YES | 310 | 60 | 310 | 0 | 1.029 | -3.41 | 310
GIBN_CREK_G1 | -0.011 | 990 | 1 | NORTH | YES | 464 | 200 | 464 | 0 | 1.0275
NTHLK1_G | -0.011 | 2381 | 1 | NORTH | YES | 0 | 35 | 156 |  | 1.029 | 0 | 0
DCEAST | -0.011 | 5925 | 1 | NORTH | YES | 400.3 | -600 | 600 | 0 | 1.025 | -4.4033 | 400.3
LAMARPWR_2G | -0.011 | 1679 | 2 | NORTH | YES | 155 | 67.7 | 155 | 0 | 1.031 | -1.705 | 155
MOSES_1G | -0.011 | 1701 | 1 | NORTH | YES | 560 | 175 | 560 | 0 | 1.031
PEC_2G | -0.011 | 1676 | 2 | NORTH | YES | 84 | 35 | 84 | 0 | 1.022 | -0.924 | 84
PEC_1G | -0.011 | 1675 | 1 | NORTH | YES | 80 | 35 | 80 | 0 | 1.022 | -0.88 | 80
RWMILLER04 | -0.011 | 335 | 4 | NORTH | YES | 102 | 0 | 102 | 0 | 1.04 | -1.122 | 102
LAMARPWR_3G | -0.011 | 1680 | 3 | NORTH | YES | 199 | 129.1 | 199 | 0 | 1.031 | -2.189 | 199
MOSES_3G | -0.011 | 1703 | 3 | NORTH | YES | 808 | 463 | 808 | 0 | 1.031
FTR_GT1_5105 | -0.011 | 48671 | 1 | NORTH | YES | 156 | 0 | 156 | 0 | 1.0319 | -1.716 | 156
FTR_GT2_5110 | -0.011 | 48672 | 2 | NORTH | YES | 159 | 0 | 159 | 0 | 1.0319 | -1.749 | 159
KMICHIST6_G | -0.011 | 11696 | 6 | NORTH | YES | 303 | 60 | 303 | 0 | 1.029 | -3.333 | 303
FTR_GT3_5085 | -0.011 | 48673 | 3 | NORTH | YES | 158 | 0 | 158 | 0 | 1.0319 | -1.738 | 158
KMICHICT2_G | -0.011 | 11692 | 2 | NORTH | YES | 144 | 80 | 144 | 0 | 1.029 | -1.584 | 144
KMICHICT1_G | -0.011 | 11691 | 1 | NORTH | YES | 142 | 80 | 142 | 0 | 1.029 | -1.562 | 142
LAMARPWR_5G | -0.011 | 1682 | 5 | NORTH | YES | 163 | 67.7 | 163 | 0 | 1.031 | -1.793 | 163
LAMARPWR_4G | -0.011 | 1681 | 4 | NORTH | YES | 164 | 67.7 | 164 | 0 | 1.031 | -1.804 | 164
RWMILLER02 | -0.011 | 333 | 2 | NORTH | YES | 119 | 37 | 119 | 0 | 1.04 | -1.309 | 119
KMICHICT5_G | -0.011 | 11695 | 5 | NORTH | YES | 138 | 80 | 138 | 0 | 1.029 | -1.518 | 138
FTR_CN4_5095 | -0.011 | 48674 | 4 | NORTH | YES | 380 | 0 | 380 | 0 | 1.0319 | -4.18 | 380
KMICHICT4_G | -0.011 | 11694 | 4 | NORTH | YES | 136 | 80 | 136 | 0 | 1.029 | -1.496 | 136
MOSES_2G | -0.011 | 1702 | 2 | NORTH | YES | 579 | 175 | 579 | 0 | 1.031
ATKINS5 | -0.011 | 32891 | MB | NORTH | YES | 0 | 5 | 25 |  | 1.031 | 0 | 0
VALLEY_3G | -0.011 | 1689 | 3 | NORTH | YES | 186.2 | 25 | 354 | 0 | 1.015 | -2.0482 | 186.2
VALLEY_2G | -0.011 | 1688 | 2 | NORTH | YES | 527 | 90 | 527 | 0 | 1.036 | -5.797 | 527
ATKINS7 | -0.011 | 32888 | 1 | NORTH | YES | 0 | 4 | 17 |  | 1.028 | 0 | 0
RWMILLER01 | -0.011 | 332 | 1 | NORTH | YES | 75 | 18.5 | 75 | 0 | 1.04 | -0.825 | 75
NTHLK2_G | -0.011 | 2382 | 2 | NORTH | YES | 0 | 35 | 181 |  | 1.029 | 0 | 0
LAMARPWR_1G | -0.011 | 1678 | 1 | NORTH | YES | 154 | 67.7 | 154 | 0 | 1.031 | -1.694 | 154
NTHLK3_G | -0.011 | 2383 | 3 | NORTH | YES | 247.4 | 50 | 329 | 0 | 1.029 | -2.7214 | 247.4
VALLLEY_1G | -0.011 | 1687 | 1 | NORTH | YES | 140 | 15 | 175 | 0 | 1.036 | -1.54 | 140
LAMARPWR_6G | -0.011 | 1683 | 6 | NORTH | YES | 199 | 129.1 | 199 | 0 | 1.031 | -2.189 | 199
DENISNDM | -0.01 | 6948 | 1 | NORTH | YES | 40 | 5 | 40 | 0 | 1.015 | -0.4 | 40
COLLIN_1G | -0.01 | 2371 | MB | NORTH | YES | 0 | 40 | 138 |  | 1.022 | 0 | 0
DENISNDM | -0.01 | 6948 | 2 | NORTH | YES | 40 | 5 | 40 | 0 | 1.015 | -0.4 | 40
EXN_GT | -0.009 | 49837 | 4 | HOUSTON | YES | 81 | 21.3 | 86 | 0 | 1.0326 | -0.729 | 81
EXN943GT | -0.009 | 49830 | 12 | HOUSTON | YES | 19 | 5.4 | 20 | 0 | 1.0326 | -0.171 | 19
EXN942GT | -0.009 | 49829 | 11 | HOUSTON | YES | 20 | 5.4 | 21 | 0 | 1.0326 | -0.18 | 20
EXN944GT | -0.009 | 49831 | 13 | HOUSTON | YES | 33 | 5.4 | 35 | 0 | 1.0326 | -0.297 | 33
EXN938GT | -0.009 | 49826 | 5 | HOUSTON | YES | 43 | 9.2 | 45.9 | 0 | 1.0326 | -0.387 | 43
EXN_17GT | -0.009 | 49805 | 3 | HOUSTON | YES | 31 | 8.3 | 33 |  | 1.0326 | -0.279 | 31
EXN_16GT | -0.009 | 49804 | 2 | HOUSTON | YES | 32 | 8.3 | 34 |  | 1.0326 | -0.288 | 32
THW_5152 | -0.009 | 48885 | B | HOUSTON | YES | 0 | 5 | 55 |  | 1.0319 | 0 | 0
THW_4344 | -0.009 | 48881 | G | HOUSTON | YES | 58 | 5 | 58 | 0 | 1.0435 | -0.522 | 58
BYU_GT1_8075 | -0.009 | 48531 | 1 | HOUSTON | YES | 65 | 0 | 65 |  | 1.0362 | -0.585 | 65
CHE_GT1_8015 | -0.009 | 48593 | 1 | HOUSTON | YES | 173 | 50 | 173 | 0 | 1.0362 | -1.557 | 173
THW_3132 | -0.009 | 48875 | A | HOUSTON | YES | 57 | 5 | 57 | 0 | 1.0435 | -0.513 | 57
THW_ST3_ST_3 | -0.009 | 48873 | 3 | HOUSTON | YES | 110 | 19 | 110 | 0 | 1.0435 | -0.99 | 110
EXN_14GT | -0.009 | 49838 | 14 | HOUSTON | YES | 140 | 0 | 148 |  | 1.0326 | -1.26 | 140
SRB_GN3_3 | -0.009 | 48853 | 3 | HOUSTON | YES | 220 | 35 | 220 |  | 1.0326 | -1.98 | 220
SRB_GN1_1 | -0.009 | 48851 | 1 | HOUSTON | YES | 176 | 26 | 176 | 0 | 1.0217 | -1.584 | 176
SJS_GT2_GT2 | -0.009 | 48842 | 2 | HOUSTON | YES | 49 | 49 | 81 | 0 | 1.0362 | -0.441 | 49
SHELLG2 | -0.009 | 48821 | 2 | HOUSTON | YES | 72 | 34.5 | 72 |  | 1.029 | -0.648 | 72
DIB_ST1_8085 | -0.009 | 48613 | 3 | HOUSTON | YES | 69 | 0 | 69 | 0 | 1.0326 | -0.621 | 69
CVC_GT4_8005 | -0.009 | 48815 | 4 | HOUSTON | YES | 165 | 91.8 | 165 | 0 | 1.0362 | -1.485 | 165
CVC_ST5_5040 | -0.009 | 48814 | 1 | HOUSTON | YES | 133 | 91.8 | 133 |  | 1.029 | -1.197 | 133
CVC_GT1_5035 | -0.009 | 48813 | 1 | HOUSTON | YES | 155 | 91.8 | 155 |  | 1.029 | -1.395 | 155
SHELLG1_3015 | -0.009 | 48820 | 1 | HOUSTON | YES | 71 | 34.5 | 71 |  | 1.029 | -0.639 | 71
PSA_GT4_8145 | -0.009 | 48794 | 4 | HOUSTON | YES | 66 | 20.3 | 66 | 0 | 1.0362 | -0.594 | 66
PSA_GT2_8155 | -0.009 | 48792 | 2 | HOUSTON | YES | 66 | 20.3 | 66 | 0 | 1.0362 | -0.594 | 66
PHR_GN2_2 | -0.009 | 48772 | MB | HOUSTON | YES | 0 | 72 | 459 |  | 1.0362
PSG_GT3_8060 | -0.009 | 48742 | 1 | HOUSTON | YES | 164 | 50 | 164 | 0 | 1.0326 | -1.476 | 164
PSG_GN2_8050 | -0.009 | 48740 | 1 | HOUSTON | YES | 178 | 60 | 178 | 0 | 1.0326 | -1.602 | 178
THW_4344 | -0.009 | 48881 | H | HOUSTON | YES | 58 | 5 | 58 | 0 | 1.0435 | -0.522 | 58
GBY_83841065 | -0.009 | 48693 | F | HOUSTON | YES | 20 | 20 | 52 | 0 | 1.0362 | -0.18 | 20
BTE_GT2_8075 | -0.009 | 48595 | 1 | HOUSTON | YES | 163 | 130 | 163 | 0 | 1.0261 | -1.467 | 163
GBY_73741085 | -0.009 | 48691 | B | HOUSTON | YES | 47 | 20 | 47 | 0 | 1.0362 | -0.423 | 47
GBY_73741085 | -0.009 | 48691 | A | HOUSTON | YES | 48 | 20 | 48 | 0 | 1.0362 | -0.432 | 48
GBY_GN5_5 | -0.009 | 48690 | 5 | HOUSTON | YES | 298.5 | 81 | 398 | 0 | 1.0362 | -2.6865 | 298.5
EP_1_2 | -0.009 | 48651 | 1 | HOUSTON | YES | 5 | 0 | 5 | 0 | 1.0362 | -0.045 | 5
SHELLG3_3020 | -0.009 | 48822 | 1 | HOUSTON | YES | 39 | 0 | 39 |  | 1.029 | -0.351 | 39
THW_4142 | -0.009 | 48879 | E | HOUSTON | YES | 58 | 5 | 58 | 0 | 1.0435 | -0.522 | 58
BTE_GT3_8045 | -0.009 | 48596 | 2 | HOUSTON | YES | 158 | 130 | 158 | 0 | 1.0261 | -1.422 | 158
DIB_GT3_8090 | -0.009 | 48614 | 4 | HOUSTON | YES | 77.2 | 15 | 77.2 | 0 | 1.0326 | -0.6948 | 77.2
CTL_GN1_8145 | -0.009 | 48564 | 4 | HOUSTON | YES | 55 | 12.9 | 55 |  | 1.0362 | -0.495 | 55
EXN941GT | -0.009 | 49828 | 10 | HOUSTON | YES | 19 | 5.4 | 20 | 0 | 1.0326 | -0.171 | 19
CTL_GT3_8135 | -0.009 | 48562 | 2 | HOUSTON | YES | 91 | 30.3 | 91 |  | 1.0362 | -0.819 | 91
CTL_GT2_8130 | -0.009 | 48561 | 1 | HOUSTON | YES | 103 | 30.3 | 103 |  | 1.0362 | -0.927 | 103
CAL_ST1_8000 | -0.009 | 48552 | 2 | HOUSTON | YES | 65 | 0 | 65 | 0 | 1.0326 | -0.585 | 65
BYU_GT4_8065 | -0.009 | 48534 | 4 | HOUSTON | YES | 65 | 0 | 65 |  | 1.0362 | -0.585 | 65
BYU_GT3_8060 | -0.009 | 48533 | 3 | HOUSTON | YES | 67 | 0 | 67 |  | 1.0362 | -0.603 | 67
BYU_GT2_8055 | -0.009 | 48532 | 2 | HOUSTON | YES | 62 | 0 | 62 |  | 1.0362 | -0.558 | 62
LPE_GT3_8080 | -0.009 | 48513 | 3 | HOUSTON | YES | 41 | 0 | 41 | 0 | 1.0362 | -0.369 | 41
PSA_GT3_8150 | -0.009 | 48793 | 3 | HOUSTON | YES | 70 | 20.3 | 70 | 0 | 1.0362 | -0.63 | 70
DIB_GT2_8075 | -0.009 | 48612 | 2 | HOUSTON | YES | 65 | 0 | 65 | 0 | 1.0326 | -0.585 | 65
TNBPAMCG2_8 | -0.009 | 38612 | 2 | HOUSTON | YES | 150 | 0 | 150 | 0 | 1.0435 | -1.35 | 150
TNBPAMCG4_8 | -0.009 | 38614 | 4 | HOUSTON | YES | 96 | 0 | 96 | 0 | 1.0435 | -0.864 | 96
TNDOWCGNSG8 | -0.009 | 39470 | 1 | HOUSTON | YES | 32 | 10 | 32 | 0 | 1.0437 | -0.288 | 32
SOL_GT1 | -0.009 | 48845 | 1 | HOUSTON | YES | 16.2 | 15.4 | 16.2 |  | 1.0326 | -0.1458 | 16.2
TNTXCTY2CG8 | -0.009 | 38712 | 1 | HOUSTON | YES | 102 | 59 | 102 | 0 | 1.044 | -0.918 | 102
TNBP_CGN4_8 | -0.009 | 38690 | 3 | HOUSTON | YES | 40 | 0 | 40 | 0 | 1.0435 | -0.36 | 40
TNBPAMCG3_8 | -0.009 | 38613 | 3 | HOUSTON | YES | 152 | 0 | 152 | 0 | 1.0435 | -1.368 | 152
SRB_GT211035 | -0.009 | 48855 | B2 | HOUSTON | YES | 0 | 0 | 12 |  | 1.014 | 0 | 0
LPE_GT1_8070 | -0.009 | 48511 | 1 | HOUSTON | YES | 42 | 0 | 42 | 0 | 1.0362 | -0.378 | 42
TNBPAMCG1_8 | -0.009 | 38611 | 1 | HOUSTON | YES | 155 | 0 | 155 | 0 | 1.0435 | -1.395 | 155
TNBP_CGN3_8 | -0.009 | 38600 | 5 | HOUSTON | YES | 53 | 0 | 53 | 0 | 1.0435 | -0.477 | 53
TNBP_CGN2_8 | -0.009 | 38590 | 2 | HOUSTON | YES | 66 | 0 | 66 | 0 | 1.0435 | -0.594 | 66
SRB_GT211035 | -0.009 | 48855 | B1 | HOUSTON | YES | 0 | 0 | 17 |  | 1.014 | 0 | 0
TNBP_CGN1_8 | -0.009 | 38580 | 1 | HOUSTON | YES | 60 | 0 | 60 | 0 | 1.0435 | -0.54 | 60
TNTXCTY1CG8 | -0.009 | 38711 | 1 | HOUSTON | YES | 105 | 59 | 105 | 0 | 1.044 | -0.945 | 105
TNTXCTY3CG8 | -0.009 | 38713 | 1 | HOUSTON | YES | 85 | 59 | 85 | 0 | 1.044 | -0.765 | 85
DPEC_GT45070 | -0.009 | 48644 | 4 | HOUSTON | YES | 158 | 98 | 158 | 0 | 1.0319 | -1.422 | 158
DPEC_GT35010 | -0.009 | 48643 | 3 | HOUSTON | YES | 160 | 98 | 160 | 0 | 1.0319 | -1.44 | 160
CBY_GN1_1 | -0.009 | 48581 | 1 | HOUSTON | YES | 748 | 108 | 748 | 0 | 1.0435 | -6.732 | 748
CHE_GT2_5030 | -0.009 | 48591 | 2 | HOUSTON | YES | 173 | 50 | 173 |  | 1.029 | -1.557 | 173
CHE_GN4_8025 | -0.009 | 48594 | 4 | HOUSTON | YES | 142 | 60 | 142 | 0 | 1.0362 | -1.278 | 142
SRB_GN4_4 | -0.009 | 48854 | 4 | HOUSTON | YES | 226 | 35 | 226 |  | 1.0326 | -2.034 | 226
BTE_ST1_8070 | -0.009 | 48598 | 4 | HOUSTON | YES | 234 | 60 | 234 | 0 | 1.0261 | -2.106 | 234
EP_1_2 | -0.009 | 48651 | 2 | HOUSTON | YES | 21 | 10 | 21 | 0 | 1.0362 | -0.189 | 21
THW_5354 | -0.009 | 48886 | C | HOUSTON | YES | 16.4 | 5 | 57 |  | 1.0319 | -0.1476 | 16.4
SJS_GT1_GT1 | -0.009 | 48841 | 1 | HOUSTON | YES | 49 | 49 | 83 | 0 | 1.0362 | -0.441 | 49
DPEC_ST55065 | -0.009 | 48645 | 5 | HOUSTON | YES | 282 | 0 | 282 | 0 | 1.0319 | -2.538 | 282
THW_5152 | -0.009 | 48885 | A | HOUSTON | YES | 16.4 | 5 | 57 |  | 1.0319 | -0.1476 | 16.4
DPEC_GT25025 | -0.009 | 48642 | 2 | HOUSTON | YES | 156 | 98 | 156 | 0 | 1.0319 | -1.404 | 156
CAL_GT1_8045 | -0.009 | 48551 | 1 | HOUSTON | YES | 152 | 0 | 152 | 0 | 1.0326 | -1.368 | 152
CVC_GT2_5020 | -0.009 | 48812 | 2 | HOUSTON | YES | 159 | 91.8 | 159 |  | 1.029 | -1.431 | 159
PSA_GT6_8135 | -0.009 | 48797 | 6 | HOUSTON | YES | 59 | 34.5 | 59 | 0 | 1.0362 | -0.531 | 59
THW_5354 | -0.009 | 48886 | D | HOUSTON | YES | 16.6 | 5 | 58 |  | 1.0319 | -0.1494 | 16.6
TNDOWCGNGG8 | -0.009 | 39480 | 1 | HOUSTON | YES | 30 | 10 | 30 | 0 | 1.0437 | -0.27 | 30
GBY_81821075 | -0.009 | 48692 | D | HOUSTON | YES | 20 | 20 | 54 | 0 | 1.0362 | -0.18 | 20
GBY_81821075 | -0.009 | 48692 | C | HOUSTON | YES | 48 | 20 | 48 | 0 | 1.0362 | -0.432 | 48
DIB_GT1_8080 | -0.009 | 48611 | 1 | HOUSTON | YES | 64 | 0 | 64 | 0 | 1.0326 | -0.576 | 64
PSA_GN1_8165 | -0.009 | 48796 | 1 | HOUSTON | YES | 104 | 43.1 | 104 | 0 | 1.0362 | -0.936 | 104
THW_5556 | -0.009 | 48887 | E | HOUSTON | YES | 16.6 | 5 | 58 |  | 1.0319 | -0.1494 | 16.6
SANDOW_4G | -0.009 | 3432 | 4 | SOUTH | YES | 534 | 460 | 534 | 0 | 1.029
TNSLCGN1__8 | -0.009 | 39190 | 1 | HOUSTON | YES | 30 | 10 | 30 |  | 1.025 | -0.27 | 30
TNTXCTY4CG8 | -0.009 | 38714 | 1 | HOUSTON | YES | 103 | 59 | 103 | 0 | 1.044 | -0.927 | 103
PSA_GT5_8140 | -0.009 | 48795 | 5 | HOUSTON | YES | 64 | 20.3 | 64 | 0 | 1.0362 | -0.576 | 64
GBY_83841065 | -0.009 | 48693 | E | HOUSTON | YES | 20 | 20 | 56 | 0 | 1.0362 | -0.18 | 20
CVC_GT3_5045 | -0.009 | 48811 | 3 | HOUSTON | YES | 158 | 91.8 | 158 |  | 1.029 | -1.422 | 158
SHELLG3_3020 | -0.009 | 48822 | 2 | HOUSTON | YES | 30 | 0 | 30 |  | 1.029 | -0.27 | 30
CTL_GN2_8155 | -0.009 | 48565 | 5 | HOUSTON | YES | 11 | 3.4 | 11 |  | 1.0362 | -0.099 | 11
THW_ST4_ST_4 | -0.009 | 48874 | 4 | HOUSTON | YES | 108 | 19 | 108 | 0 | 1.0435 | -0.972 | 108
CBY_GN2_2 | -0.009 | 48582 | 2 | HOUSTON | YES | 751 | 110 | 751 | 0 | 1.0435 | -6.759 | 751
DPEC_GT15040 | -0.009 | 48641 | 1 | HOUSTON | YES | 162 | 98 | 162 | 0 | 1.0319 | -1.458 | 162
APD_GT1_8005 | -0.009 | 48500 | 1 | HOUSTON | YES | 140 | 54.6 | 140 |  | 1.0362 | -1.26 | 140
BTE_GT4_8055 | -0.009 | 48597 | 3 | HOUSTON | YES | 163 | 130 | 163 | 0 | 1.0261 | -1.467 | 163
PSG_GT2_8040 | -0.009 | 48741 | 1 | HOUSTON | YES | 164 | 50 | 164 | 0 | 1.0326 | -1.476 | 164
EXN945GT | -0.009 | 49832 | 9 | HOUSTON | YES | 19 | 9.2 | 20 | 0 | 1.0326 | -0.171 | 19
EXN_15GT | -0.009 | 49803 | 1 | HOUSTON | YES | 33 | 8.3 | 35 |  | 1.0326 | -0.297 | 33
THW_3334 | -0.009 | 48877 | C | HOUSTON | YES | 58 | 5 | 58 | 0 | 1.0435 | -0.522 | 58
THW_4142 | -0.009 | 48879 | F | HOUSTON | YES | 57 | 5 | 57 | 0 | 1.0435 | -0.513 | 57
PSA_GT1_8160 | -0.009 | 48791 | 1 | HOUSTON | YES | 65 | 20.8 | 65 | 0 | 1.0362 | -0.585 | 65
THW_GT1_GT_1 | -0.009 | 48883 | B2 | HOUSTON | YES | 0 | 0 | 12 |  | 1.043 | 0 | 0
THW_3132 | -0.009 | 48875 | B | HOUSTON | YES | 57 | 5 | 57 | 0 | 1.0435 | -0.513 | 57
SRB_GN2_2 | -0.009 | 48852 | 2 | HOUSTON | YES | 174 | 26 | 174 | 0 | 1.0217 | -1.566 | 174
PR_GT1__9040 | -0.009 | 48761 | 1 | HOUSTON | YES | 35 | 0 | 35 | 0 | 1 | -0.315 | 35
LPE_GT2_8075 | -0.009 | 48512 | 2 | HOUSTON | YES | 42 | 0 | 42 | 0 | 1.0362 | -0.378 | 42
THW_5556 | -0.009 | 48887 | F | HOUSTON | YES | 16.4 | 5 | 57 |  | 1.0319 | -0.1476 | 16.4
LPE_GT4_8085 | -0.009 | 48514 | 4 | HOUSTON | YES | 41 | 0 | 41 | 0 | 1.0362 | -0.369 | 41
CTL_GT4_8140 | -0.009 | 48563 | 3 | HOUSTON | YES | 94 | 30.3 | 94 |  | 1.0362 | -0.846 | 94
THW_3334 | -0.009 | 48877 | D | HOUSTON | YES | 58 | 5 | 58 | 0 | 1.0435 | -0.522 | 58
DOW41000 | -0.008 | 49865 | 41 | HOUSTON | YES | 31 | 0 | 50 |  | 1
DOW39100 | -0.008 | 49862 | 36 | HOUSTON | YES | 54 | 0 | 86 | 0 | 1
DOW38200 | -0.008 | 49859 | 33 | HOUSTON | YES | 28 | 0 | 45 | 0 | 1
WAPGT21_GT1 | -0.008 | 48929 | B1 | HOUSTON | YES | 0 | 0 | 13 |  | 1.05 | 0 | 0
WAP_GN8_8 | -0.008 | 48928 | 8 | HOUSTON | YES | 603 | 275 | 603 |  | 1.035
WAP_GN7_7 | -0.008 | 48927 | 7 | HOUSTON | YES | 567 | 277 | 567 |  | 1.035
WAP_GN5_5 | -0.008 | 48925 | 5 | HOUSTON | YES | 255.4 | 278 | 657 | 0 | 1
WAP_GN3_3 | -0.008 | 48923 | 3 | HOUSTON | YES | 226 | 93 | 226 |  | 1.0362 | -1.808 | 226
WAP_GN2_2 | -0.008 | 48922 | 2 | HOUSTON | YES | 122.2 | 37 | 163 | 0 | 1.0362 | -0.9776 | 122.2
WAP_GN1_1 | -0.008 | 48921 | 1 | HOUSTON | YES | 124.5 | 37 | 166 | 0 | 1.0362 | -0.996 | 124.5
DOW84000 | -0.008 | 49886 | 84 | HOUSTON | YES | 107 | 0 | 171 | 0 | 0.98
DOW39200 | -0.008 | 49863 | 35 | HOUSTON | YES | 55 | 0 | 88 | 0 | 1
DOW17000 | -0.008 | 49851 | 37 | HOUSTON | YES | 39 | 0 | 62 | 0 | 1
BVE_ST1_GN1 | -0.008 | 48523 | 3 | HOUSTON | YES | 246 | 0 | 246 |  | 1.035 | -1.968 | 246
BVE_GT2_5035 | -0.008 | 48522 | 2 | HOUSTON | YES | 170 | 0 | 170 |  | 1.035 | -1.36 | 170
BVE_GT1_GT1 | -0.008 | 48521 | 1 | HOUSTON | YES | 172 | 0 | 172 |  | 1.035 | -1.376 | 172
BSF_GT1_8070 | -0.008 | 48520 | 2 | HOUSTON | YES | 10 | 0 | 10 | 0 | 1.0326 | -0.08 | 10
BSF_GT1_8070 | -0.008 | 48520 | 1 | HOUSTON | YES | 72 | 0 | 72 | 0 | 1.0326 | -0.576 | 72
DOW61000 | -0.008 | 49870 | 61 | HOUSTON | YES | 44 | 0 | 70 | 0 | 1
AK_GT1__8040 | -0.008 | 48510 | 1 | HOUSTON | YES | 34 | 8.1 | 34 |  | 1.029 | -0.272 | 34
DOW49000 | -0.008 | 49869 | 45 | HOUSTON | YES | 59 | 0 | 94 |  | 1
TNSCLP3___8 | -0.008 | 39790 | 1 | HOUSTON | YES | 111 | 20 | 111 | 0 | 1.027 | -0.888 | 111
TNSCLP4___8 | -0.008 | 39775 | 1 | HOUSTON | YES | 115 | 20 | 115 | 0 | 1.04 | -0.92 | 115
TNSCLP2___8 | -0.008 | 39770 | 1 | HOUSTON | YES | 117 | 20 | 117 | 0 | 1.04 | -0.936 | 117
TNSCLP1___8 | -0.008 | 39760 | 1 | HOUSTON | YES | 116 | 20 | 116 | 0 | 1.04 | -0.928 | 116
DOW38100 | -0.008 | 49858 | 31 | HOUSTON | YES | 45 | 0 | 71.4 |  | 1
DOW65000 | -0.008 | 49876 | 65 | HOUSTON | YES | 63 | 0 | 101 | 0 | 1
DOW64000 | -0.008 | 49873 | 64 | HOUSTON | YES | 41 | 0 | 64.8 | 0 | 1
DOW63000 | -0.008 | 49872 | 63 | HOUSTON | YES | 45 | 0 | 72 | 0 | 1
DOW42000 | -0.008 | 49866 | 42 | HOUSTON | YES | 11 | 0 | 18 |  | 1
WAP_GN4_4 | -0.008 | 48924 | 4 | HOUSTON | YES | 544 | 217 | 544 |  | 1.0362 | -4.352 | 544
MNS_GT | -0.008 | 48730 | 1 | HOUSTON | YES | 46.1 | 0 | 46.1 | 0 | 1.029 | -0.3688 | 46.1
WAP_GN6_6 | -0.008 | 48926 | 6 | HOUSTON | YES | 645 | 280 | 645 |  | 1.035
DOW81000 | -0.008 | 49882 | 81 | HOUSTON | YES | 47 | 0 | 76 | 0 | 1
DOW38300 | -0.008 | 49860 | 32 | HOUSTON | YES | 63 | 0 | 101 |  | 1
DOW82000 | -0.008 | 49884 | 82 | HOUSTON | YES | 51 | 0 | 80 | 0 | 1
DOW67000 | -0.008 | 49878 | 67 | HOUSTON | YES | 65 | 0 | 103 | 0 | 1
DOW83000 | -0.008 | 49885 | 83 | HOUSTON | YES | 51 | 0 | 80 | 0 | 1
DOW66000 | -0.008 | 49877 | 66 | HOUSTON | YES | 61 | 0 | 97 | 0 | 1
DOW62000 | -0.008 | 49871 | 62 | HOUSTON | YES | 40 | 0 | 63 | 0 | 1
TGF_GT1_8000 | -0.007 | 48911 | 1 | HOUSTON | YES | 69.2 | 0 | 69.2 | 0 | 1.029 | -0.4844 | 69.2
CBE_ST34 | -0.007 | 48736 | 1 | HOUSTON | YES | 103.5 | 0 | 103.5 | 0 | 1.029 | -0.7245 | 103.5
CBE_GT4 | -0.007 | 48735 | 1 | HOUSTON | YES | 86 | 0 | 86 | 0 | 1.029 | -0.602 | 86
CBE_ST12 | -0.007 | 48733 | 1 | HOUSTON | YES | 103.5 | 0 | 103.5 | 0 | 1.029 | -0.7245 | 103.5
CBE_GT1 | -0.007 | 48731 | 1 | HOUSTON | YES | 86 | 0 | 86 | 0 | 1.029 | -0.602 | 86
L_FPPYD21_3Y | -0.007 | 7012 | 3 | SOUTH | YES | 427.4 | 200 | 436 | 0 | 1.02
L_FPPYD11_2Y | -0.007 | 7011 | 2 | SOUTH | YES | 577.4 | 200 | 608 | 0 | 1.02
EAGLEMNT_3G | -0.007 | 1863 | MB | NORTH | YES | 0 | 50 | 378 |  | 1.033 | 0 | 0
L_FPPYD11_1Y | -0.007 | 7010 | 1 | SOUTH | YES | 587.4 | 200 | 605 | 0 | 1.02
L_LOSTPI1_3Y | -0.007 | 7009 | 3 | SOUTH | YES | 173.9 | 72 | 184 | 0 | 1.015 | -1.2173 | 173.9
EAGLEMNT_2G | -0.007 | 1862 | MB | NORTH | YES | 0 | 40 | 100 |  | 1.033 | 0 | 0
L_LOSTPI1_2Y | -0.007 | 7008 | 2 | SOUTH | YES | 157.7 | 107 | 164 | 0 | 1.015 | -1.1039 | 157.7
L_LOSTPI1_1Y | -0.007 | 7007 | 1 | SOUTH | YES | 158.7 | 110 | 167 | 0 | 1.015 | -1.1109 | 158.7
EAGLEMNT_1G | -0.007 | 1861 | MB | NORTH | YES | 0 | 30 | 112 |  | 1.033 | 0 | 0
STP_GN2___2 | -0.007 | 5912 | 2 | SOUTH | YES | 1282 | 1249 | 1282 | 0 | 1.0406
STP_GN1___1 | -0.007 | 5911 | 1 | SOUTH | YES | 1282 | 1249 | 1282 | 0 | 1.0406
CBE_GT3 | -0.007 | 48734 | 1 | HOUSTON | YES | 86 | 0 | 86 | 0 | 1.029 | -0.602 | 86
CBE_GT2 | -0.007 | 48732 | 1 | HOUSTON | YES | 86 | 0 | 86 | 0 | 1.029 | -0.602 | 86
L_BASTEN1_3Y | -0.006 | 7809 | 1 | SOUTH | YES | 227 | 42 | 227 | 0 | 1.004 | -1.362 | 227
L_BASTEN1_2Y | -0.006 | 7808 | 1 | SOUTH | YES | 146 | 83.5 | 146 | 0 | 1.004 | -0.876 | 146
L_BASTEN1_1Y | -0.006 | 7807 | 1 | SOUTH | YES | 147 | 83.5 | 147 | 0 | 1.004 | -0.882 | 147
L_BUCHAN1_3Y | -0.006 | 7024 | 3 | SOUTH | YES | 11 | 0 | 15 |  | 1 | -0.066 | 11
L_BUCHAN1_2Y | -0.006 | 7023 | 2 | SOUTH | YES | 0 | 0 | 18 |  | 1 | 0 | 0
L_BUCHAN1_1Y | -0.006 | 7022 | 1 | SOUTH | YES | 14 | 0 | 18 |  | 1 | -0.084 | 14
L_AUSTPL1_1Y | -0.006 | 7020 | 2 | SOUTH | YES | 7 | 0 | 8 |  | 1 | -0.042 | 7
L_AUSTPL1_1Y | -0.006 | 7020 | 1 | SOUTH | YES | 7 | 0 | 8 |  | 1 | -0.042 | 7
L_SIMGID1_3Y | -0.006 | 7006 | 3 | SOUTH | YES | 324.9 | 60 | 331 | 0 | 1.02 | -1.9494 | 324.9
L_SIMGID1_2Y | -0.006 | 7005 | 2 | SOUTH | YES | 133 | 32 | 139 | 0 | 1.02 | -0.798 | 133
L_SIMGID1_1Y | -0.006 | 7004 | 1 | SOUTH | YES | 133 | 40 | 137 | 0 | 1.02 | -0.798 | 133
SANDHG5C | -0.006 | 9021 | 5C | SOUTH | YES | 140 | 0 | 151 | 0 | 1.0175 | -0.84 | 140
SANDHG5A | -0.006 | 9020 | 5A | SOUTH | YES | 150 | 84 | 159 | 0 | 1.0175 | -0.9 | 150
SANDH_G4 | -0.006 | 9019 | 4 | SOUTH | YES | 45 | 2 | 47 | 0 | 1.0175 | -0.27 | 45
SANDH_G3 | -0.006 | 9018 | 3 | SOUTH | YES | 45 | 2 | 48 | 0 | 1.0175 | -0.27 | 45
SANDH_G2 | -0.006 | 9017 | 2 | SOUTH | YES | 45 | 2 | 47 | 0 | 1.0175 | -0.27 | 45
SANDH_G1 | -0.006 | 9016 | 1 | SOUTH | YES | 45 | 2 | 49 | 0 | 1.0175 | -0.27 | 45
DECKR_G6 | -0.006 | 9005 | 6 | SOUTH | YES | 44 | 24 | 47 | 0 | 1.015 | -0.264 | 44
DECKR_G5 | -0.006 | 9004 | 5 | SOUTH | YES | 44 | 24 | 44 | 0 | 1.015 | -0.264 | 44
DECKR_G4 | -0.006 | 9003 | 4 | SOUTH | YES | 44 | 24 | 44 | 0 | 1.015 | -0.264 | 44
DECKR_G3 | -0.006 | 9002 | 3 | SOUTH | YES | 0 | 24 | 42 |  | 1.015 | 0 | 0
DECKR_G2 | -0.006 | 9001 | 2 | SOUTH | YES | 400 | 50 | 427 | 0 | 1.015 | -2.4 | 400
DECKR_G1 | -0.006 | 9000 | 1 | SOUTH | YES | 320 | 50 | 326 | 0 | 1.015 | -1.92 | 320
L_MARSFO1G3Y | -0.005 | 7033 | 3 | SOUTH | YES | 22 | 0 | 36 | 0 | 1 | -0.11 | 22
L_MARSFO1G2Y | -0.005 | 7032 | 2 | SOUTH | YES | 16 | 0 | 35 | 0 | 1 | -0.08 | 16
L_MARSFO1G1Y | -0.005 | 7031 | 1 | SOUTH | YES | 22 | 0 | 36 | 0 | 1 | -0.11 | 22
SLSTR1PP_1G | -0.005 | 1643 | 1 | NORTH | YES | 6 | 0 | 60 | 0 | 1.022 | -0.03 | 6
FOR_5 | -0.004 | 8155 | 5 | SOUTH | YES | 67.5 | 60 | 74 | 0 | 1.03 | -0.27 | 67.5
FOR_4 | -0.004 | 8154 | 4 | SOUTH | YES | 74.6 | 60 | 81 | 0 | 1.03 | -0.2984 | 74.6
FOR_3 | -0.004 | 8153 | 3 | SOUTH | YES | 65.8 | 45 | 73 | 0 | 1.03 | -0.2632 | 65.8
UCAR_1 | -0.004 | 8148 | 2 | SOUTH | YES | 7 | 0 | 7 | 0 | 1.01 | -0.028 | 7
UCAR_2 | -0.004 | 8147 | 10 | SOUTH | YES | 21 | 0 | 28 | 0 | 1.0127 | -0.084 | 21
FOR_2 | -0.004 | 8138 | 2 | SOUTH | YES | 65.8 | 45 | 80 | 0 | 1.03 | -0.2632 | 65.8
FOR_1 | -0.004 | 8134 | 1 | SOUTH | YES | 56.4 | 45 | 79 | 0 | 1.03 | -0.2256 | 56.4
DUP1V_1 | -0.004 | 8066 | 1 | SOUTH | YES | 73 | 0 | 73 | 0 | 1.0031 | -0.292 | 73
L_RIONOG1S1Y | -0.004 | 7813 | 4 | SOUTH | YES | 293 | 0 | 293 | 0 | 1.02 | -1.172 | 293
L_RIONOG1G3Y | -0.004 | 7812 | 3 | SOUTH | YES | 150 | 0 | 150 | 0 | 1.02 | -0.6 | 150
L_RIONOG1G2Y | -0.004 | 7811 | 2 | SOUTH | YES | 148 | 0 | 148 | 0 | 1.02 | -0.592 | 148
L_RIONOG1G1Y | -0.004 | 7810 | 1 | SOUTH | YES | 147 | 0 | 147 | 0 | 1.02 | -0.588 | 147
L_LAKEWO9_1Y | -0.004 | 7624 | 2 | SOUTH | YES | 0 | 0 | 2.4 |  | 1 | 0 | 0
L_LAKEWO9_1Y | -0.004 | 7624 | 1 | SOUTH | YES | 0 | 0 | 2.4 |  | 1 | 0 | 0
L_MCQUEE9_1Y | -0.004 | 7605 | 3 | SOUTH | YES | 0 | 0 | 2.8 |  | 1.025 | 0 | 0
L_MCQUEE9_1Y | -0.004 | 7605 | 2 | SOUTH | YES | 0 | 0 | 2.4 |  | 1.025 | 0 | 0
L_MCQUEE9_1Y | -0.004 | 7605 | 1 | SOUTH | YES | 0 | 0 | 2.4 |  | 1.025 | 0 | 0
L_CANYHY8_1Y | -0.004 | 7487 | 1 | SOUTH | YES | 0 | 0 | 6 |  | 1 | 0 | 0
SPENCER_G5 | -0.004 | 924 | 1 | NORTH | YES | 52 | 20 | 64 | 0 | 1.03 | -0.208 | 52
SPENCER_G4 | -0.004 | 923 | 1 | NORTH | YES | 48 | 20 | 61 | 0 | 1.03 | -0.192 | 48
L_HAYSEN1_4Y | -0.004 | 7017 | 4 | SOUTH | YES | 229 | 74 | 229 | 0 | 1.008 | -0.916 | 229
L_HAYSEN1_3Y | -0.004 | 7016 | 3 | SOUTH | YES | 226 | 74 | 226 | 0 | 1.008 | -0.904 | 226
L_HAYSEN1_2Y | -0.004 | 7015 | 2 | SOUTH | YES | 224 | 74 | 224 | 0 | 1.008 | -0.896 | 224
L_HAYSEN1_1Y | -0.004 | 7014 | 1 | SOUTH | YES | 223 | 74 | 223 | 0 | 1.008 | -0.892 | 223
CSDR89 | -0.004 | 80137 | 8 | SOUTH | YES | 39 | 0 | 39 | 0 | 1.01 | -0.156 | 39
RAYBURNCC8 | -0.004 | 5512 | 1 | SOUTH | YES | 50 | 18.2 | 50 | 0 | 1.02 | -0.2 | 50
RAYBURNCC7 | -0.004 | 5511 | 1 | SOUTH | YES | 49 | 18.2 | 49 | 0 | 1.02 | -0.196 | 49
RAYBURNCC10 | -0.004 | 5509 | 1 | SOUTH | YES | 40 | 5.2 | 40 | 0 | 1.02 | -0.16 | 40
RAYBURNCC9 | -0.004 | 5508 | 1 | SOUTH | YES | 50 | 18.2 | 50 | 0 | 1.02 | -0.2 | 50
AIRCO_G | -0.004 | 80227 | 1 | SOUTH | YES | 7.6 | 0 | 8 | 0 | 1.014
CSDR11 | -0.004 | 80140 | 11 | SOUTH | YES | 39 | 0 | 39 | 0 | 1.0299 | -0.156 | 39
NTHTEXAS01 | -0.004 | 503 | 1 | NORTH | YES | 5 | 5 | 18 | 0 | 1.015 | -0.02 | 5
NTHTEXAS02 | -0.004 | 504 | 2 | NORTH | YES | 5 | 5 | 18 | 0 | 1.015 | -0.02 | 5
ALCOA_G | -0.004 | 80226 | 1 | SOUTH | YES | 48 | 5 | 48 | 0 | 1.014
CSDR56 | -0.004 | 80139 | 5 | SOUTH | YES | 15 | 0 | 15 | 0 | 1.01 | -0.06 | 15
NTHTEXAS03 | -0.004 | 505 | 3 | NORTH | YES | 15 | 15 | 38 | 0 | 1.015 | -0.06 | 15
CSDR89 | -0.004 | 80137 | 9 | SOUTH | YES | 15 | 0 | 15 | 0 | 1.01 | -0.06 | 15
FOR_8 | -0.004 | 80051 | 8 | SOUTH | YES | 28 | 28 | 28 | 0 | 1.015 | -0.112 | 28
VISTRONG2 | -0.004 | 80225 | 2 | SOUTH | YES | 23 | 0 | 23 | 0 | 1.01
CSDR7 | -0.004 | 80138 | 7 | SOUTH | YES | 7 | 0 | 7 | 0 | 1.014 | -0.028 | 7
FOR_9 | -0.004 | 80052 | 9 | SOUTH | YES | 32 | 5 | 32 | 0 | 1.03 | -0.128 | 32
VISTRONG1 | -0.004 | 80224 | 1 | SOUTH | YES | 15 | 0 | 15 | 0 | 1.01
CSDR56 | -0.004 | 80139 | 6 | SOUTH | YES | 39 | 0 | 39 | 0 | 1.01 | -0.156 | 39
CUECPL2A | -0.004 | 8189 | 1 | SOUTH | YES | 12 | 0 | 12 | 0 | 1.02 | -0.048 | 12
FOR_10 | -0.004 | 80053 | 10 | SOUTH | YES | 73 | 45 | 73 | 0 | 1.03 | -0.292 | 73
FOR_7 | -0.004 | 8157 | 7 | SOUTH | YES | 46 | 5 | 46 | 0 | 1.03 | -0.184 | 46
FOR_6 | -0.004 | 8156 | 6 | SOUTH | YES | 26 | 5 | 26 | 0 | 1.03 | -0.104 | 26
L_GUADGE1_6Y | -0.003 | 7805 | 6 | SOUTH | YES | 204 | 30 | 204 | 0 | 1.02 | -0.612 | 204
L_GUADGE1_5Y | -0.003 | 7804 | 5 | SOUTH | YES | 183 | 30 | 183 | 0 | 1.02 | -0.549 | 183
L_GUADGE1_4Y | -0.003 | 7803 | 4 | SOUTH | YES | 149 | 30 | 149 | 0 | 1.02 | -0.447 | 149
L_GUADGE1_3Y | -0.003 | 7802 | 3 | SOUTH | YES | 146 | 30 | 146 | 0 | 1.02 | -0.438 | 146
L_GUADGE1_2Y | -0.003 | 7801 | 2 | SOUTH | YES | 139 | 30 | 139 | 0 | 1.02 | -0.417 | 139
L_GUADGE1_1Y | -0.003 | 7800 | 1 | SOUTH | YES | 151 | 30 | 151 | 0 | 1.02 | -0.453 | 151
L_SCHUMA8_1Y | -0.003 | 7609 | 1 | SOUTH | YES | 0 | 0 | 4 |  | 1 | 0 | 0
RAYBURNGEN2 | -0.003 | 5506 | 1 | SOUTH | YES | 0 | 1 | 11 |  | 1.015 | 0 | 0
RAYBURNGEN1 | -0.003 | 5505 | 1 | SOUTH | YES | 0 | 1 | 11 |  | 1.015 | 0 | 0
RAYBURNGEN3 | -0.003 | 5503 | 1 | SOUTH | YES | 6.2 | 6 | 22 | 0 | 1.015 | -0.0186 | 6.2
JKS1 | -0.003 | 5401 | 1 | SOUTH | YES | 560 | 100 | 560 | 0 | 1.0222
ICPGN#3 | -0.003 | 8932 | 3 | SOUTH | YES | 127 | 0 | 127 | 0 | 1.03 | -0.381 | 127
REYSHR_G | -0.003 | 80223 | 1 | SOUTH | YES | 12 | 0 | 12 | 0 | 1.032
ICPGN#2 | -0.003 | 8931 | 2 | SOUTH | YES | 150 | 0 | 150 | 0 | 1.03 | -0.45 | 150
ICPGN#1 | -0.003 | 8930 | 1 | SOUTH | YES | 149 | 0 | 149 | 0 | 1.03 | -0.447 | 149
LGEGN#3 | -0.003 | 8928 | 3 | SOUTH | YES | 91 | 0 | 100 | 0 | 1.03 | -0.273 | 91
LGEGN#2 | -0.003 | 8927 | 2 | SOUTH | YES | 153 | 0 | 153 | 0 | 1.03 | -0.459 | 153
LGEGN#1 | -0.003 | 8926 | 1 | SOUTH | YES | 158 | 0 | 158 | 0 | 1.03 | -0.474 | 158
CLO_1 | -0.003 | 8161 | 1 | SOUTH | YES | 633 | 200 | 633 | 0 | 1.03
L_WIRTZ_1G2Y | -0.002 | 7036 | 2 | SOUTH | YES | 18 | 0 | 30 |  | 1 | -0.036 | 18
L_WIRTZ_1G1Y | -0.002 | 7035 | 1 | SOUTH | YES | 0 | 0 | 29 |  | 1 | 0 | 0
L_MARBFA1_2Y | -0.002 | 7029 | 2 | SOUTH | YES | 13 | 0 | 18 |  | 1 | -0.026 | 13
L_MARBFA1_1Y | -0.002 | 7028 | 1 | SOUTH | YES | 0 | 0 | 18 |  | 1 | 0 | 0
SI_RAY10 | -0.002 | 5935 | 10 | SOUTH | YES | 47 | 10 | 47 |  | 1.025 | -0.094 | 47
SI_RAY5 | -0.002 | 5934 | 5 | SOUTH | YES | 10 | 10 | 15 | 0 | 1.025 | -0.02 | 10
SI_RAY6 | -0.002 | 5933 | 6 | SOUTH | YES | 19 | 10 | 19 | 0 | 1.025 | -0.038 | 19
SI_RAY9 | -0.002 | 5932 | 9 | SOUTH | YES | 38 | 32 | 38 | 0 | 1.025 | -0.076 | 38
SANMIGUELGEN | -0.002 | 5903 | 1 | SOUTH | YES | 396 | 180 | 396 | 0 | 1.033
AVR1_CT2 | -0.002 | 5478 | 1 | SOUTH | YES | 145 | 90 | 145 | 0 | 1.0232 | -0.29 | 145
AVR1_ST1 | -0.002 | 5477 | 1 | SOUTH | YES | 164 | 138 | 164 | 0 | 1.0232 | -0.328 | 164
AVR1_CT1 | -0.002 | 5476 | 1 | SOUTH | YES | 150 | 90 | 150 | 0 | 1.0232 | -0.3 | 150
WBT4 | -0.002 | 5439 | 4 | SOUTH | YES | 151 | 40 | 151 | 0 | 1.01 | -0.302 | 151
WBT3 | -0.002 | 5438 | 3 | SOUTH | YES | 96 | 25 | 96 | 0 | 1.01 | -0.192 | 96
WBT2 | -0.002 | 5437 | 2 | SOUTH | YES | 80 | 25 | 80 | 0 | 1.01 | -0.16 | 80
WBT1 | -0.002 | 5436 | 1 | SOUTH | YES | 25.5 | 20 | 51 | 0 | 1.01 | -0.051 | 25.5
OWS2 | -0.002 | 5397 | 2 | SOUTH | YES | 379 | 80 | 379 | 0 | 1.027 | -0.758 | 379
OWS1 | -0.002 | 5396 | 1 | SOUTH | YES | 417 | 80 | 417 | 0 | 1.027 | -0.834 | 417
COSW_2 | -0.002 | 8457 | 2 | SOUTH | YES | 14 | 0 | 14 | 0 | 1.027 | -0.028 | 14
KOCHREF2 | -0.002 | 8461 | 1 | SOUTH | YES | 38 | 0 | 38 | 0 | 1.014 | -0.076 | 38
VAL_1 | -0.002 | 8506 | 1 | SOUTH | YES | 25 | 0 | 25 | 0 | 1.005 | -0.05 | 25
JTD2 | -0.002 | 5112 | 2 | SOUTH | YES | 406 | 80 | 406 | 0 | 1.0215
JTD1 | -0.002 | 5111 | 1 | SOUTH | YES | 403 | 80 | 403 | 0 | 1.0215
VHB3 | -0.002 | 5028 | 3 | SOUTH | YES | 397 | 60 | 397 | 0 | 1.0233 | -0.794 | 397
VHB2 | -0.002 | 5027 | 2 | SOUTH | YES | 220 | 40 | 220 | 0 | 1.0233 | -0.44 | 220
VHB1 | -0.002 | 5026 | 1 | SOUTH | YES | 206 | 40 | 206 | 0 | 1.0233 | -0.412 | 206
HECN3 | -0.002 | 8983 | 3 | SOUTH | YES | 169 | 0 | 169 | 0 | 1.0304 | -0.338 | 169
HECN2 | -0.002 | 8982 | 2 | SOUTH | YES | 148 | 0 | 148 | 0 | 1.0304 | -0.296 | 148
HECN1 | -0.002 | 8981 | 1 | SOUTH | YES | 148 | 0 | 148 | 0 | 1.0304 | -0.296 | 148
MVGN#3 | -0.002 | 8938 | 3 | SOUTH | YES | 257 | 0 | 257 | 0 | 1.0304 | -0.514 | 257
MVGN#2 | -0.002 | 8937 | 2 | SOUTH | YES | 205 | 0 | 205 | 0 | 1.0304 | -0.41 | 205
CNOPST1 | -0.002 | 8562 | 3 | SOUTH | YES | 153 | 0 | 153 | 0 | 1.03 | -0.306 | 153
CNOPGT2 | -0.002 | 8561 | 2 | SOUTH | YES | 165 | 0 | 165 | 0 | 1.03 | -0.33 | 165
CNOPGT1 | -0.002 | 8560 | 1 | SOUTH | YES | 164 | 0 | 164 | 0 | 1.03 | -0.328 | 164
CEL_B_1 | -0.002 | 8517 | 1 | SOUTH | YES | 29 | 0 | 29 | 0 | 1.02 | -0.058 | 29
MILHWYS | -0.002 | 80003 | F | SOUTH | YES | 0 | 0 | 0 | 0 | 1.0168 | 0 | 0
STARCO_1 | -0.002 | 8511 | 1 | SOUTH | YES | 38 | 0 | 38 | 0 | 1.024 | -0.076 | 38
VAL_2 | -0.002 | 8507 | 2 | SOUTH | YES | 25 | 0 | 25 | 0 | 1.005 | -0.05 | 25
MVGN#1 | -0.002 | 8936 | 1 | SOUTH | YES | 210 | 0 | 210 | 0 | 1.0304 | -0.42 | 210
DAV_2 | -0.002 | 8460 | 2 | SOUTH | YES | 340 | 50 | 340 | 0 | 1.0223 | -0.68 | 340
DAV_1 | -0.002 | 8459 | 1 | SOUTH | YES | 339 | 50 | 339 | 0 | 1.0223 | -0.678 | 339
BEEVILLE | -0.002 | 88198 | 1 | SOUTH | YES | 0 | 0 | 0 | 0 | 1.0068 | 0 | 0
COSW_1 | -0.002 | 8456 | 1 | SOUTH | YES | 20 | 0 | 20 | 0 | 1.027 | -0.04 | 20
L_FERGUS1_1Y | -0.001 | 7000 | 1 | SOUTH | YES | 399 | 65 | 421 | 0 | 1.015 | -0.399 | 399
LCPCT4 | -0.001 | 5269 | 4 | SOUTH | YES | 45 | 23.1 | 45 | 0 | 1.0249 | -0.045 | 45
LCPCT3 | -0.001 | 5268 | 3 | SOUTH | YES | 44 | 23.1 | 44 | 0 | 1.0249 | -0.044 | 44
LCPCT2 | -0.001 | 5267 | 2 | SOUTH | YES | 46 | 23.1 | 46 | 0 | 1.0249 | -0.046 | 46
LCPCT1 | -0.001 | 5266 | 1 | SOUTH | YES | 45 | 23.1 | 45 | 0 | 1.0249 | -0.045 | 45
LCP4 | -0.001 | 5265 | 4 | SOUTH | YES | 95 | 25 | 95 | 0 | 1.0249 | -0.095 | 95
LCP3 | -0.001 | 5264 | 3 | SOUTH | YES | 58 | 20 | 58 | 0 | 1.0249 | -0.058 | 58
SLURR | -0.001 | 88241 | DC | SOUTH | YES | 0 | -150 | 150 |  | 1.03
FGNTS101 | -0.001 | 8934 | 2 | SOUTH | YES | 146 | 0 | 146 | 0 | 1.03 | -0.146 | 146
FGNTS001 | -0.001 | 8933 | 1 | SOUTH | YES | 142 | 0 | 142 | 0 | 1.03 | -0.142 | 142
FGNTS201 | -0.001 | 8935 | 3 | SOUTH | YES | 172 | 0 | 172 | 0 | 1.03 | -0.172 | 172
L_INKSDA1_1Y | 0 | 7026 | 1 | SOUTH | YES | 10 | 0 | 14 |  | 1 | 0 | 10
FALFURRI | 0 | 88508 | 1 | SOUTH | YES | 0 | 0 | 0 | 0 | 1.01 | 0 | 0
FALCONHYDRO1 | 0.002 | 8048 | 1 | SOUTH | YES | 3 | 0 | 12 | 0 | 1.02 | 0.006 | 3
FALCONHYDRO3 | 0.002 | 5729 | 3 | SOUTH | YES | 2.8 | 0 | 11 | 0 | 1.02 | 0.0056 | 2.8
FALCONHYDRO2 | 0.002 | 5728 | 2 | SOUTH | YES | 3 | 0 | 12 | 0 | 1.02 | 0.006 | 3
JCKCNTY803 | 0.002 | 582 | 3 | NORTH | YES | 147 | 0 | 147 | 0 | 1.022 | 0.294 | 147
JCKCNTY802 | 0.002 | 581 | 2 | NORTH | YES | 147 | 0 | 147 | 0 | 1.022 | 0.294 | 147
JCKCNTY801 | 0.002 | 580 | 1 | NORTH | YES | 288 | 0 | 288 | 0 | 1.022 | 0.576 | 288
ZAPATA | 0.004 | 88299 | 1 | SOUTH | YES | 0 | 0 | 0 | 0 | 1.024 | 0 | 0
PEARSALLGEN3 | 0.007 | 5892 | 1 | SOUTH | YES | 6.2 | 6 | 23 | 0 | 1.01 | 0.0434 | 6.2
PEARSALLGEN2 | 0.007 | 5891 | 1 | SOUTH | YES | 6.2 | 6 | 24 | 0 | 1.01 | 0.0434 | 6.2
PEARSALLGEN1 | 0.007 | 5890 | 1 | SOUTH | YES | 6.2 | 6 | 24 | 0 | 1.01 | 0.0434 | 6.2
CIDINDUS | 0.008 | 86105 | 1 | SOUTH | YES | 0 | -500 | 500 | 0 | 1.01
LAR | 0.008 | 80012 | F | SOUTH | YES | 0 | 0 | 0 | 0 | 1.023 | 0 | 0
LAR_3 | 0.008 | 8288 | 3 | SOUTH | YES | 78.8 | 25 | 105 |  | 1.023 | 0.6304 | 78.8
LAR_2 | 0.008 | 8287 | 2 | SOUTH | YES | 9 | 9 | 32 |  | 1.023 | 0.072 | 9
LAR_1 | 0.008 | 8285 | 1 | SOUTH | YES | 16 | 9 | 32 | 0 | 1.038 | 0.128 | 16
WCPWRCO_3G | 0.015 | 1455 | 3 | NORTH | YES | 242 | 50 | 242 | 0 | 1.023 | 3.63 | 242
WCPWRCO_2G | 0.015 | 1454 | 2 | NORTH | YES | 204 | 50 | 204 | 0 | 1.023 | 3.06 | 204
WCPWRCO_1G | 0.015 | 1453 | 1 | NORTH | YES | 204 | 50 | 204 | 0 | 1.023 | 3.06 | 204
MRSSHPRD01 | 0.022 | 345 | 2 | WEST | YES | 12 | 0 | 12 |  | 1.03 | 0.264 | 12
MRSSHPRD | 0.022 | 344 | 1 | WEST | YES | 12 | 0 | 12 |  | 1.03 | 0.264 | 12
BARTNWND_1G | 0.023 | 1600 | 1 | WEST | YES | 12 | 0 | 120 | 0 | 1.022 | 0.276 | 12
WFCOGEN_2G | 0.042 | 1482 | 2 | WEST | YES | 12 | 12 | 17 | 0 | 1 | 0.504 | 12
WFCOGEN_2G | 0.042 | 1482 | 1 | WEST | YES | 12 | 12 | 20 | 0 | 1 | 0.504 | 12
WFCOGEN_1G | 0.042 | 1479 | 2 | WEST | YES | 12 | 12 | 20 | 0 | 1 | 0.504 | 12
WFCOGEN_1G | 0.042 | 1479 | 1 | WEST | YES | 12 | 12 | 20 | 0 | 1 | 0.504 | 12
EPLVT1 | 0.046 | 80010 | F | SOUTH | YES | 0 | 0 | 0 | 0 | 1.0376 | 0 | 0
GRHAMSES_1G | 0.05 | 1433 | 1 | WEST | YES | 242 | 60 | 242 | 0 | 1.038 | 12.1 | 242
ELPS | 0.051 | 8262 | 1 | SOUTH | YES | 6 | 6 | 6 | 0 | 1.039 | 0.306 | 6
GRHAMSES_2G | 0.053 | 1432 | 2 | WEST | YES | 369 | 90 | 369 |  | 1.023 | 19.557 | 369
AMISTADHDRO2 | 0.07 | 8033 | 2 | SOUTH | YES | 13 | 13 | 25 | 0 | 1.035 | 0.91 | 13
AMISTADHDRO1 | 0.07 | 8032 | 1 | SOUTH | YES | 16.5 | 13 | 33 | 0 | 1.035 | 1.155 | 16.5
HAMILTON | 0.07 | 88253 | 1 | SOUTH | YES | 0 | 0 | 0 | 0 | 1.04 | 0 | 0
MESQUITW_2G | 0.134 | 1438 | 1 | WEST | YES | 23.6 | 0 | 236 |  | 1.01 | 3.1624 | 23.6
MESQUITW_1G | 0.134 | 1437 | 1 | WEST | YES | 40 | 0 | 400 | 0 | 1.023 | 5.36 | 40
WILDHRS11A | 0.137 | 60052 | 1 | WEST | YES | 12.6 | 0 | 126.5 | 0 | 1.005 | 1.7262 | 12.6
SWETWATR_4G | 0.139 | 1419 | 4 | WEST | YES | 61 | 36 | 61 | 0 | 1.039 | 8.479 | 61
SWETWATR_3G | 0.139 | 1418 | 3 | WEST | YES | 68 | 36 | 68 | 0 | 1.039 | 9.452 | 68
SWETWATR_2G | 0.139 | 1417 | 2 | WEST | YES | 72 | 36 | 72 | 0 | 1.039 | 10.008 | 72
SWETWATR_1G | 0.139 | 1416 | 1 | WEST | YES | 30 | 18 | 30 | 0 | 1.039 | 4.17 | 30
WHRLWIND1A | 0.143 | 60081 | 1 | WEST | YES | 6 | 0 | 60 | 0 | 1.03 | 0.858 | 6
ROSCOEWI_5 | 0.151 | 1057 | 1 | WEST | YES | 12.6 | 0 | 126.5 |  | 0.99 | 1.9026 | 12.6
ROSCOEW_5 | 0.151 | 1049 | 1 | WEST | YES | 20.9 | 0 | 209 |  | 0.99 | 3.1559 | 20.9
OKLAUN1G | 0.156 | 6752 | 1 | WEST | YES | 629 | 175 | 629 | 0 | 1.035
OKLA7A | 0.156 | 6100 | 1 | WEST | YES | 50 | -220 | 220 | 0 | 1.035 | 7.8 | 50
RDCNYNG1 | 0.159 | 36998 | 1 | WEST | YES | 8.4 | 0 | 84 | 0 | 1.01 | 1.3356 | 8.4
KINDERMG_3G | 0.161 | 1071 | 1 | WEST | YES | 45.7 | 12 | 45.7 | 0 | 1.01
KINDERMG_2G | 0.161 | 1070 | 1 | WEST | YES | 45.7 | 12 | 45.7 | 0 | 1.01
KINDERMG_1G | 0.161 | 1069 | 1 | WEST | YES | 25 | 5 | 25 | 0 | 1.01
CIELOGEN_2G | 0.161 | 1062 | 1 | WEST | YES | 6.1 | 0 | 61 |  | 1 | 0.9821 | 6.1
CIELOGEN_1G | 0.161 | 1061 | 1 | WEST | YES | 9.9 | 0 | 99 |  | 1 | 1.5939 | 9.9
AEPWIND_8 | 0.161 | 1354 | 1 | WEST | YES | 15.2 | 0 | 101.2 |  | 1.01 | 2.4472 | 15.2
TRENTIPP_8 | 0.161 | 1343 | 1 | WEST | YES | 22.5 | 0 | 150 |  | 1.014 | 3.6225 | 22.5
SCURRYCW_1G | 0.162 | 1068 | 1 | WEST | YES | 14.1 | 0 | 141 |  | 1.01 | 2.2842 | 14.1
SNYDERW1A | 0.162 | 6637 | 1 | WEST | YES | 6.3 | 0 | 63 | 0 | 1.025 | 1.0206 | 6.3
AIRTRICITY_8 | 0.165 | 1170 | 1 | WEST | YES | 18 | 0 | 180 | 0 | 1.01 | 2.97 | 18
MRGNFG_6G | 0.165 | 1044 | F | WEST | YES | 66 | 66 | 66 | 0 | 0.99 | 10.89 | 66
MRGNEG_5G | 0.165 | 1043 | E | WEST | YES | 68 | 68 | 68 | 0 | 0.99 | 11.22 | 68
MRGNDG_4G | 0.165 | 1042 | D | WEST | YES | 70 | 69 | 70 | 0 | 0.99 | 11.55 | 70
MRGNCG_3G | 0.165 | 1041 | C | WEST | YES | 70 | 69 | 70 | 0 | 0.99 | 11.55 | 70
MRGNBG_2G | 0.165 | 1040 | B | WEST | YES | 71 | 70 | 71 | 0 | 0.99 | 11.715 | 71
MRGNAG_1G | 0.165 | 1039 | A | WEST | YES | 69 | 69 | 69 | 0 | 0.99 | 11.385 | 69
MORGAN5G_5G | 0.165 | 1037 | 5 | WEST | YES | 137 | 40 | 137 |  | 0.99 | 22.605 | 137
L_SWEETW1_4N | 0.165 | 71060 | 1 | WEST | YES | 15.7 | 0 | 105 | 0 | 1 | 2.5905 | 15.7
L_SWEETW1_3N | 0.165 | 71059 | 1 | WEST | YES | 17.8 | 0 | 119 | 0 | 1 | 2.937 | 17.8
L_SWEETW1_2N | 0.165 | 71057 | 1 | WEST | YES | 20.3 | 0 | 135 | 0 | 1 | 3.3495 | 20.3
L_SWEETW1_1N | 0.165 | 71054 | 1 | WEST | YES | 16.1 | 0 | 107.5 | 0 | 1 | 2.6565 | 16.1
L_BITTCR1_1N | 0.165 | 71051 | 1 | WEST | YES | 5.6 | 0 | 37.5 |  | 1.01 | 0.924 | 5.6
MCDDONAL_8 | 0.166 | 1333 | 1 | WEST | YES | 21.4 | 0 | 214.2 | 0 | 1.01 | 3.5524 | 21.4
LONGSHORT_5 | 0.166 | 1058 | 1 | NORTH | YES | 15 | 0 | 149 |  | 0.95 | 2.49 | 15
CALENG3G_3G | 0.166 | 1047 | 3 | WEST | YES | 69 | 27 | 69 | 0 | 1.017 | 11.454 | 69
CALENG2G_2G | 0.166 | 1046 | 2 | WEST | YES | 74 | 27 | 74 | 0 | 1.017 | 12.284 | 74
CALENG1G_1G | 0.166 | 1045 | 1 | WEST | YES | 73 | 27 | 73 | 0 | 1.017 | 12.118 | 73
OCOTILLO_1G | 0.167 | 1328 | 1 | WEST | YES | 5.8 | 0 | 58 |  | 0.99 | 0.9686 | 5.8
STANTONW_8 | 0.167 | 1326 | 1 | WEST | YES | 10.1 | 0 | 100.5 | 0 | 1.01 | 1.6867 | 10.1
TIEHVSG_2G | 0.167 | 11025 | 1 | WEST | YES | 211 | 63 | 211 | 0 | 1.017 | 35.237 | 211
TIEHVCG_4G | 0.167 | 11024 | 1 | WEST | YES | 149 | 103 | 149 | 0 | 1.017 | 24.883 | 149
TIEHVCG_3G | 0.167 | 11023 | 1 | WEST | YES | 132 | 103 | 132 | 0 | 1.017 | 22.044 | 132
TIEHVCG_2G | 0.167 | 11022 | 1 | WEST | YES | 132 | 103 | 132 | 0 | 1.017 | 22.044 | 132
TIEHVCG_1G | 0.167 | 11021 | 1 | WEST | YES | 145 | 103 | 145 | 0 | 1.017 | 24.215 | 145
TIEHVSG_1G | 0.167 | 11020 | 1 | WEST | YES | 211 | 63 | 211 | 0 | 1.017 | 35.237 | 211
NAV6ST | 0.167 | 11014 | 1 | WEST | YES | 115 | 40 | 115 | 0 | 1.017 | 19.205 | 115
NAV5CT | 0.167 | 11013 | 1 | WEST | YES | 80 | 18 | 80 | 0 | 1.017 | 13.36 | 80
NAV4CT | 0.167 | 11012 | 1 | WEST | YES | 80 | 18 | 80 | 0 | 1.017 | 13.36 | 80
NAV3ST | 0.167 | 11011 | 1 | WEST | YES | 115 | 40 | 115 | 0 | 1.017 | 19.205 | 115
NAV2CT | 0.167 | 11009 | 1 | WEST | YES | 80 | 18 | 80 | 0 | 1.017 | 13.36 | 80
NAV1CT | 0.167 | 11001 | 1 | WEST | YES | 80 | 18 | 80 | 0 | 1.017 | 13.36 | 80
BSP_1 | 0.168 | 1320 | 1 | WEST | YES | 25.8 | 2.9 | 25.8 |  | 1
L_DELAWA1_1Y | 0.168 | 7038 | 2 | WEST | YES | 4.5 | 0 | 30 | 0 | 1 | 0.756 | 4.5
L_DELAWA1_1Y | 0.168 | 7038 | 1 | WEST | YES | 5.2 | 0 | 35 | 0 | 1 | 0.8736 | 5.2
PB6GEN_7G | 0.168 | 1008 | 6 | WEST | YES | 515 | 130 | 515 | 0 | 1.022 | 86.52 | 515
PB5GEN_6G | 0.168 | 1007 | 5 | WEST | YES | 115 | 40 | 115 | 0 | 1.022 | 19.32 | 115
PBCTEGE_5G | 0.168 | 1006 | E | WEST | YES | 65 | 65 | 68 | 0 | 1.022 | 10.92 | 65
PBCTDGE_4G | 0.168 | 1005 | D | WEST | YES | 65 | 65 | 65 | 0 | 1.022 | 10.92 | 65
PBCTCGE_3G | 0.168 | 1004 | C | WEST | YES | 62 | 62 | 66 | 0 | 1.022 | 10.416 | 62
PBCTBGE_2G | 0.168 | 1003 | B | WEST | YES | 65 | 65 | 66 | 0 | 1.022 | 10.92 | 65
PBCTAGE_1G | 0.168 | 1002 | A | WEST | YES | 64 | 64 | 65 | 0 | 1.022 | 10.752 | 64
NWPWRG1_1G | 0.173 | 1350 | 1 | WEST | YES | 3.4 | 0 | 34.3 |  | 1.02 | 0.5882 | 3.4
WESTXWIN_1G | 0.173 | 1349 | 1 | WEST | YES | 0.7 | 0 | 6.6 |  | 1.02 | 0.1211 | 0.7
CALHN_G1 | 0.174 | 60057 | 1 | WEST | YES | 17.1 | 0 | 114 |  | 1.042 | 2.9754 | 17.1
KM NWP | 0.176 | 60019 | 1 | WEST | YES | 12 | 0 | 80 |  | 1.03 | 2.112 | 12
KM SWP | 0.176 | 60007 | 1 | WEST | YES | 12 | 0 | 80 |  | 1.03 | 2.112 | 12
SWMESA | 0.177 | 6016 | 1 | WEST | YES | 11.2 | 0 | 75 |  | 1.03 | 1.9824 | 11.2
TNWDWRDU2_8 | 0.177 | 38332 | 1 | WEST | YES | 12 | 0 | 80 |  | 1.0232 | 2.124 | 12
RIO_DRCS | 0.177 | 60201 | SC | WEST | YES | 0 | 0 | 0 | 0 | 1.04 | 0 | 0
WDWDU1 | 0.177 | 60016 | 1 | WEST | YES | 12 | 0 | 80 |  | 1.033 | 2.124 | 12
KM SEP | 0.177 | 60005 | 1 | WEST | YES | 6 | 0 | 40 |  | 1.035 | 1.062 | 6
KM NEP | 0.177 | 60003 | 1 | WEST | YES | 12 | 0 | 80 |  | 1.03 | 2.124 | 12
DSKY1 | 0.179 | 60018 | 1 | WEST | YES | 12.6 | 0 | 84 | 0 | 1.032 | 2.2554 | 12.6
ORNNWP1 | 0.179 | 60017 | 1 | WEST | YES | 12 | 0 | 80 |  | 1.027 | 2.148 | 12
DSKY2 | 0.181 | 60000 | 1 | WEST | YES | 11.5 | 0 | 76.5 |  | 1.039 | 2.0815 | 11.5
FRNDDRCS | 0.188 | 60202 | SC | WEST | YES | 0 | 0 | 0 | 0 | 1.0259 | 0 | 0
HORSH4 | 0.199 | 60072 | 1 | WEST | YES | 17.2 | 0 | 115 | 0 | 1.025 | 3.4228 | 17.2
HORSH3 | 0.199 | 60070 | 1 | WEST | YES | 33.6 | 0 | 224 | 0 | 1.025 | 6.6864 | 33.6
HORSH2 | 0.199 | 60068 | 1 | WEST | YES | 27.6 | 0 | 184 | 0 | 1.025 | 5.4924 | 27.6
HORSH1 | 0.199 | 60066 | 1 | WEST | YES | 33.3 | 0 | 222 | 0 | 1.005 | 6.6267 | 33.3
LOUIS1A | 0.199 | 60063 | 1 | WEST | YES | 25.5 | 0 | 170.2 | 0 | 1.02 | 5.0745 | 25.5
CIRELLO | 0.199 | 60060 | 1 | WEST | YES | 35 | 0 | 233 | 0 | 1 | 6.965 | 35
BUFGGEN | 0.199 | 60058 | 1 | WEST | YES | 18 | 0 | 120 |  | 1 | 3.582 | 18
L_GASCCR1_1N | 0.209 | 76031 | 1 | WEST | YES | 15 | 0 | 150 | 0 | 1 | 3.135 | 15
L_DIVIDE1_1N | 0.217 | 76091 | 1 | WEST | YES | 26.5 | 0 | 375 | 0 | 1 | 5.7505 | 26.5

## Bp
Generator Sensitivities
Name of Bus | P Sensitivity of Bus | Number of Bus | ID | Area Name of Gen | AGC | Gen MW | Min MW | Max MW | V Sensitivity of Bus | Set Volt
WCPWRCO_1G | -0.176 | 1453 | 1 | NORTH | YES | 204 | 50 | 204 | 0 | 1.023 | -35.904 | 204
WCPWRCO_2G | -0.176 | 1454 | 2 | NORTH | YES | 204 | 50 | 204 | 0 | 1.023 | -35.904 | 204 | HOUSTON | -79.4856
WCPWRCO_3G | -0.176 | 1455 | 3 | NORTH | YES | 242 | 50 | 242 | 0 | 1.023 | -42.592 | 242 | NORTH | -362.6393
SPENCER_G4 | -0.052 | 923 | 1 | NORTH | YES | 48 | 20 | 61 | 0 | 1.03 | -2.496 | 48 | SOUTH | 8.1646
SPENCER_G5 | -0.052 | 924 | 1 | NORTH | YES | 52 | 20 | 64 | 0 | 1.03 | -2.704 | 52 | WEST | 874.024
COLLIN_1G | -0.029 | 2371 | MB | NORTH | YES | 0 | 40 | 138 |  | 1.022 | 0 | 0
DENISNDM | -0.027 | 6948 | 1 | NORTH | YES | 40 | 5 | 40 | 0 | 1.015 | -1.08 | 40
DENISNDM | -0.027 | 6948 | 2 | NORTH | YES | 40 | 5 | 40 | 0 | 1.015 | -1.08 | 40 | HOUSTON | 13825.2998
VALLLEY_1G | -0.026 | 1687 | 1 | NORTH | YES | 140 | 15 | 175 | 0 | 1.036 | -3.64 | 140 | NORTH | 19200.9004
VALLEY_2G | -0.026 | 1688 | 2 | NORTH | YES | 527 | 90 | 527 | 0 | 1.036 | -13.702 | 527 | SOUTH | 13890.7002
PEC_1G | -0.025 | 1675 | 1 | NORTH | YES | 80 | 35 | 80 | 0 | 1.022 | -2 | 80 | WEST | 4928.8999
LAMARPWR_1G | -0.025 | 1678 | 1 | NORTH | YES | 154 | 67.7 | 154 | 0 | 1.031 | -3.85 | 154
LAMARPWR_6G | -0.025 | 1683 | 6 | NORTH | YES | 199 | 129.1 | 199 | 0 | 1.031 | -4.975 | 199
KMICHICT2_G | -0.025 | 11692 | 2 | NORTH | YES | 144 | 80 | 144 | 0 | 1.029 | -3.6 | 144 | HOUSTON | -0.0057493
KMICHIST6_G | -0.025 | 11696 | 6 | NORTH | YES | 303 | 60 | 303 | 0 | 1.029 | -7.575 | 303 | NORTH | -0.018887
KMICHICT4_G | -0.025 | 11694 | 4 | NORTH | YES | 136 | 80 | 136 | 0 | 1.029 | -3.4 | 136 | SOUTH | 0.00058777
NTHLK1_G | -0.025 | 2381 | 1 | NORTH | YES | 0 | 35 | 156 |  | 1.029 | 0 | 0 | WEST | 0.17733
VALLEY_3G | -0.025 | 1689 | 3 | NORTH | YES | 186.2 | 25 | 354 | 0 | 1.015 | -4.655 | 186.2
KMICHICT5_G | -0.025 | 11695 | 5 | NORTH | YES | 138 | 80 | 138 | 0 | 1.029 | -3.45 | 138
KMICHIST3_G | -0.025 | 11693 | 3 | NORTH | YES | 310 | 60 | 310 | 0 | 1.029 | -7.75 | 310 | N to H | -0.013137
KMICHICT1_G | -0.025 | 11691 | 1 | NORTH | YES | 142 | 80 | 142 | 0 | 1.029 | -3.55 | 142 | N to S | -0.019474
PEC_2G | -0.025 | 1676 | 2 | NORTH | YES | 84 | 35 | 84 | 0 | 1.022 | -2.1 | 84 | W to N | 0.19621
LAMARPWR_5G | -0.025 | 1682 | 5 | NORTH | YES | 163 | 67.7 | 163 | 0 | 1.031 | -4.075 | 163 |  | 0.019474
NTHLK2_G | -0.025 | 2382 | 2 | NORTH | YES | 0 | 35 | 181 |  | 1.029 | 0 | 0 |  | -0.19621
NTHLK3_G | -0.025 | 2383 | 3 | NORTH | YES | 247.4 | 50 | 329 | 0 | 1.029 | -6.185 | 247.4
LAMARPWR_3G | -0.025 | 1680 | 3 | NORTH | YES | 199 | 129.1 | 199 | 0 | 1.031 | -4.975 | 199
LAMARPWR_2G | -0.025 | 1679 | 2 | NORTH | YES | 155 | 67.7 | 155 | 0 | 1.031 | -3.875 | 155
PEC_3G | -0.025 | 1677 | 3 | NORTH | YES | 91 | 35 | 91 | 0 | 1.022 | -2.275 | 91
LAMARPWR_4G | -0.025 | 1681 | 4 | NORTH | YES | 164 | 67.7 | 164 | 0 | 1.031 | -4.1 | 164
MOSES_2G | -0.024 | 1702 | 2 | NORTH | YES | 579 | 175 | 579 | 0 | 1.031
DCEAST | -0.024 | 5925 | 1 | NORTH | YES | 400.3 | -600 | 600 | 0 | 1.025 | -9.6072 | 400.3
MOSES_3G | -0.024 | 1703 | 3 | NORTH | YES | 808 | 463 | 808 | 0 | 1.031
MOSES_1G | -0.024 | 1701 | 1 | NORTH | YES | 560 | 175 | 560 | 0 | 1.031
OLINGER_G4 | -0.023 | 845 | 1 | NORTH | YES | 59.1 | 0 | 76 | 0 | 1.03 | -1.3593 | 59.1
OLINGER_G2 | -0.023 | 843 | 1 | NORTH | YES | 86.7 | 25 | 105 | 0 | 1.03 | -1.9941 | 86.7
OLINGER_G1 | -0.023 | 842 | 1 | NORTH | YES | 63.1 | 20 | 80 | 0 | 1.03 | -1.4513 | 63.1
STEAM1 | -0.023 | 948 | 1 | NORTH | YES | 0 | 12 | 20 |  | 1.02 | 0 | 0
OLINGER_G3 | -0.023 | 844 | 1 | NORTH | YES | 118.3 | 45 | 148 | 0 | 1.03 | -2.7209 | 118.3
NEWMAN_G5 | -0.023 | 837 | 1 | NORTH | YES | 0 | 15 | 37 |  | 1.01 | 0 | 0
STEAM2 | -0.023 | 949 | 1 | NORTH | YES | 26 | 8 | 26 | 0 | 0.99 | -0.598 | 26
STEAM3 | -0.023 | 950 | 1 | NORTH | YES | 41 | 13 | 41 | 0 | 1.02 | -0.943 | 41
FPLEFR2C_G | -0.021 | 12423 | 3 | NORTH | YES | 162 | 72 | 162 | 0 | 1 | -3.402 | 162
EAGLEMNT_2G | -0.021 | 1862 | MB | NORTH | YES | 0 | 40 | 100 |  | 1.033 | 0 | 0
LKHB2_G | -0.021 | 2452 | 2 | NORTH | YES | 514 | 80 | 514 | 0 | 1.029 | -10.794 | 514
FPLEFR1S_G | -0.021 | 12414 | 4 | NORTH | YES | 414 | 191 | 414 | 0 | 1 | -8.694 | 414
FPLEFR2S_G | -0.021 | 12424 | 4 | NORTH | YES | 412 | 191 | 412 | 0 | 1 | -8.652 | 412
LKHB1_G | -0.021 | 2451 | 1 | NORTH | YES | 0 | 80 | 391 |  | 1.029 | 0 | 0
FPLEFR1C_G | -0.021 | 12413 | 3 | NORTH | YES | 159 | 72 | 159 | 0 | 1 | -3.339 | 159
FPLEFR1A_G | -0.021 | 12411 | 1 | NORTH | YES | 170 | 72 | 170 | 0 | 1 | -3.57 | 170
FPLEFR2B_G | -0.021 | 12422 | 2 | NORTH | YES | 160 | 72 | 160 | 0 | 1 | -3.36 | 160
FPLEFR1B_G | -0.021 | 12412 | 2 | NORTH | YES | 157 | 72 | 157 | 0 | 1 | -3.297 | 157
EAGLEMNT_1G | -0.021 | 1861 | MB | NORTH | YES | 0 | 30 | 112 |  | 1.033 | 0 | 0
FPLEFR2A_G | -0.021 | 12421 | 1 | NORTH | YES | 170 | 72 | 170 | 0 | 1 | -3.57 | 170
EAGLEMNT_3G | -0.021 | 1863 | MB | NORTH | YES | 0 | 50 | 378 |  | 1.033 | 0 | 0
MARTLAKE_3G | -0.018 | 3099 | 3 | NORTH | YES | 804 | 500 | 804 | 0 | 1.031
MARTLAKE_1G | -0.018 | 3097 | 1 | NORTH | YES | 799 | 500 | 799 | 0 | 1.031
MARTLAKE_2G | -0.018 | 3098 | 2 | NORTH | YES | 795 | 461 | 795 | 0 | 1.031
STRYKER_2G | -0.017 | 3108 | 2 | NORTH | YES | 484 | 75 | 484 | 0 | 1.029 | -8.228 | 484
CHAMPION_1G | -0.017 | 3348 | MB | NORTH | YES | 0 | 42 | 42 |  | 1 | 0 | 0
TGATEWAY_3G | -0.017 | 13118 | 3 | NORTH | YES | 146 | 30 | 146 | 0 | 1.035 | -2.482 | 146
MTCK6_G | -0.017 | 2413 | 6 | NORTH | YES | 0 | 30 | 118 |  | 1.029 | 0 | 0
STRYKER_1G | -0.017 | 3107 | 1 | NORTH | YES | 140.5 | 45 | 182 | 0 | 1.029 | -2.3885 | 140.5
MTCK8_G | -0.017 | 2417 | 8 | NORTH | YES | 477 | 60 | 556 | 0 | 1.029 | -8.109 | 477
TGATEWAY_2G | -0.017 | 13117 | 2 | NORTH | YES | 128 | 30 | 128 | 0 | 1.035 | -2.176 | 128
TGATEWAY_1G | -0.017 | 13116 | 1 | NORTH | YES | 149 | 30 | 149 | 0 | 1.035 | -2.533 | 149
MTCK7_G | -0.017 | 2414 | 7 | NORTH | YES | 0 | 30 | 114 |  | 1.029 | 0 | 0
TGATEWAY_4G | -0.017 | 13119 | 4 | NORTH | YES | 399 | 65 | 399 | 0 | 1.035 | -6.783 | 399
MTCK3_G | -0.016 | 2419 | MB | NORTH | YES | 0 | 10 | 63 |  | 0.9667 | 0 | 0
MTCK2_G | -0.016 | 2418 | 2 | NORTH | YES | 0 | 10 | 23 |  | 0.9667 | 0 | 0
TRINIDAD_6G | -0.015 | 3126 | 1 | NORTH | YES | 226 | 46 | 226 | 0 | 1 | -3.39 | 226
ENNSTRAC_2G | -0.014 | 12323 | 2 | NORTH | YES | 116 | 100 | 116 | 0 | 1.043 | -1.624 | 116
ENNSTRAC_1G | -0.014 | 12322 | 1 | NORTH | YES | 196 | 130 | 196 | 0 | 1.043 | -2.744 | 196
BBRN_1G | -0.013 | 3381 | 1 | NORTH | YES | 597 | 225 | 597 | 0 | 1.0345
CALFREST_3G | -0.013 | 13133 | 3 | NORTH | YES | 174 | 40 | 174 | 0 | 1.035 | -2.262 | 174
CALFREST_5G | -0.013 | 13135 | 5 | NORTH | YES | 157 | 57 | 157 | 0 | 1.035 | -2.041 | 157
CALFREST_1G | -0.013 | 13131 | 1 | NORTH | YES | 152 | 40 | 152 | 0 | 1.035 | -1.976 | 152
CALFREST_4G | -0.013 | 13134 | 4 | NORTH | YES | 156 | 40 | 156 | 0 | 1.035 | -2.028 | 156
BBRN_2G | -0.013 | 3382 | 2 | NORTH | YES | 610 | 225 | 610 | 0 | 1.0345
HANDLEY_2G | -0.013 | 1946 | MB | NORTH | YES | 0 | 30 | 68 |  | 1.003 | 0 | 0
CALFREST_2G | -0.013 | 13132 | 2 | NORTH | YES | 155 | 57 | 155 | 0 | 1.035 | -2.015 | 155
HANDLEY_1G | -0.013 | 1945 | MB | NORTH | YES | 0 | 25 | 36 |  | 1.003 | 0 | 0
CALFREST_6G | -0.013 | 13136 | 6 | NORTH | YES | 176 | 40 | 176 | 0 | 1.035 | -2.288 | 176
HANDLEY_4G | -0.013 | 1948 | 4 | NORTH | YES | 217.5 | 150 | 435 | 0 | 1.022 | -2.8275 | 217.5
MDLTHELP_1G | -0.012 | 1941 | 1 | NORTH | YES | 215 | 74 | 215 | 0 | 1.02 | -2.58 | 215
MDLTHELP_2G | -0.012 | 1942 | 2 | NORTH | YES | 215 | 74 | 215 | 0 | 1.02 | -2.58 | 215
HANDLEY_5G | -0.012 | 1949 | 5 | NORTH | YES | 0 | 150 | 435 |  | 1.03 | 0 | 0
MDLTHELP_6G | -0.012 | 1938 | 6 | NORTH | YES | 229 | 74 | 229 | 0 | 1.02 | -2.748 | 229
HANDLEY_3G | -0.012 | 1947 | 3 | NORTH | YES | 353.4 | 100 | 392 | 0 | 1.03 | -4.2408 | 353.4
MDLTHELP_5G | -0.012 | 1937 | 5 | NORTH | YES | 225 | 74 | 225 | 0 | 1.02 | -2.7 | 225
LEG_2___2 | -0.011 | 48722 | 2 | NORTH | YES | 853 | 357 | 853 | 0 | 1.0348
LEG_1___1 | -0.011 | 48721 | 1 | NORTH | YES | 836 | 357 | 836 | 0 | 1.0348
TNTNPONE_18 | -0.01 | 39960 | 1 | NORTH | YES | 152 | 30 | 152 |  | 1.04
MDLTHELP_4G | -0.01 | 1944 | 4 | NORTH | YES | 214 | 74 | 214 | 0 | 1.02 | -2.14 | 214
MDLTHELP_3G | -0.01 | 1943 | 3 | NORTH | YES | 215 | 74 | 215 | 0 | 1.02 | -2.15 | 215
TNTNPONE_28 | -0.01 | 39970 | 1 | NORTH | YES | 154 | 30 | 154 |  | 1.04
TAMUGEN1 | -0.009 | 32798 | 1 | NORTH | YES | 32 | 0 | 32 |  | 1.02 | -0.288 | 32
GIBN_CREK_G1 | -0.009 | 990 | 1 | NORTH | YES | 464 | 200 | 464 | 0 | 1.0275
ATKINS3 | -0.008 | 32886 | MB | NORTH | YES | 0 | 5 | 12 |  | 1 | 0 | 0
ATKINS5 | -0.008 | 32891 | MB | NORTH | YES | 0 | 5 | 25 |  | 1.031 | 0 | 0
ATKINS7 | -0.008 | 32888 | 1 | NORTH | YES | 0 | 4 | 17 |  | 1.028 | 0 | 0
DANSBY14 | -0.008 | 32892 | 1 | NORTH | YES | 81 | 25 | 108 | 0 | 1.035 | -0.648 | 81
ATKINS4 | -0.008 | 32890 | MB | NORTH | YES | 0 | 5 | 22 |  | 1.031 | 0 | 0
ATKINS6 | -0.008 | 32887 | MB | NORTH | YES | 0 | 12 | 51 |  | 1.028 | 0 | 0
DANSBY2 | -0.008 | 32884 | 1 | NORTH | YES | 46 | 2 | 46 | 0 | 1.015 | -0.368 | 46
FTR_GT2_5110 | -0.008 | 48672 | 2 | NORTH | YES | 159 | 0 | 159 | 0 | 1.0319 | -1.272 | 159
FTR_GT1_5105 | -0.008 | 48671 | 1 | NORTH | YES | 156 | 0 | 156 | 0 | 1.0319 | -1.248 | 156
FTR_GT3_5085 | -0.008 | 48673 | 3 | NORTH | YES | 158 | 0 | 158 | 0 | 1.0319 | -1.264 | 158
FTR_CN4_5095 | -0.008 | 48674 | 4 | NORTH | YES | 380 | 0 | 380 | 0 | 1.0319 | -3.04 | 380
LAKE_CRK1_G | -0.007 | 3416 | 1 | NORTH | YES | 35.4 | 33 | 75 | 0 | 1.043 | -0.2478 | 35.4
LAKE_CRK2_G | -0.007 | 3417 | 2 | NORTH | YES | 227 | 40 | 227 | 0 | 1.029 | -1.589 | 227
THOUSE_2G | -0.007 | 3404 | 2 | NORTH | YES | 805 | 250 | 805 | 0 | 1.026 | -5.635 | 805
THOUSE_1G | -0.007 | 3403 | 1 | NORTH | YES | 563 | 200 | 563 | 0 | 1.026 | -3.941 | 563
EXN942GT | -0.006 | 49829 | 11 | HOUSTON | YES | 20 | 5.4 | 21 | 0 | 1.0326 | -0.12 | 20
THW_5556 | -0.006 | 48887 | E | HOUSTON | YES | 16.6 | 5 | 58 |  | 1.0319 | -0.0996 | 16.6
EXN_16GT | -0.006 | 49804 | 2 | HOUSTON | YES | 32 | 8.3 | 34 |  | 1.0326 | -0.192 | 32
CVC_GT1_5035 | -0.006 | 48813 | 1 | HOUSTON | YES | 155 | 91.8 | 155 |  | 1.029 | -0.93 | 155
THW_5152 | -0.006 | 48885 | B | HOUSTON | YES | 0 | 5 | 55 |  | 1.0319 | 0 | 0
THW_GT1_GT_1 | -0.006 | 48883 | B2 | HOUSTON | YES | 0 | 0 | 12 |  | 1.043 | 0 | 0
THW_4344 | -0.006 | 48881 | G | HOUSTON | YES | 58 | 5 | 58 | 0 | 1.0435 | -0.348 | 58
THW_3334 | -0.006 | 48877 | C | HOUSTON | YES | 58 | 5 | 58 | 0 | 1.0435 | -0.348 | 58
THW_ST3_ST_3 | -0.006 | 48873 | 3 | HOUSTON | YES | 110 | 19 | 110 | 0 | 1.0435 | -0.66 | 110
TNBP_CGN1_8 | -0.006 | 38580 | 1 | HOUSTON | YES | 60 | 0 | 60 | 0 | 1.0435 | -0.36 | 60
SJS_GT2_GT2 | -0.006 | 48842 | 2 | HOUSTON | YES | 49 | 49 | 81 | 0 | 1.0362 | -0.294 | 49
EXN_GT | -0.006 | 49837 | 4 | HOUSTON | YES | 81 | 21.3 | 86 | 0 | 1.0326 | -0.486 | 81
CBY_GN2_2 | -0.006 | 48582 | 2 | HOUSTON | YES | 751 | 110 | 751 | 0 | 1.0435 | -4.506 | 751
SHELLG3_3020 | -0.006 | 48822 | 2 | HOUSTON | YES | 30 | 0 | 30 |  | 1.029 | -0.18 | 30
SHELLG2 | -0.006 | 48821 | 2 | HOUSTON | YES | 72 | 34.5 | 72 |  | 1.029 | -0.432 | 72
THW_5354 | -0.006 | 48886 | C | HOUSTON | YES | 16.4 | 5 | 57 |  | 1.0319 | -0.0984 | 16.4
CVC_GT4_8005 | -0.006 | 48815 | 4 | HOUSTON | YES | 165 | 91.8 | 165 | 0 | 1.0362 | -0.99 | 165
PSA_GT6_8135 | -0.006 | 48797 | 6 | HOUSTON | YES | 59 | 34.5 | 59 | 0 | 1.0362 | -0.354 | 59
THW_5556 | -0.006 | 48887 | F | HOUSTON | YES | 16.4 | 5 | 57 |  | 1.0319 | -0.0984 | 16.4
SRB_GN2_2 | -0.006 | 48852 | 2 | HOUSTON | YES | 174 | 26 | 174 | 0 | 1.0217 | -1.044 | 174
CVC_ST5_5040 | -0.006 | 48814 | 1 | HOUSTON | YES | 133 | 91.8 | 133 |  | 1.029 | -0.798 | 133
PSA_GT3_8150 | -0.006 | 48793 | 3 | HOUSTON | YES | 70 | 20.3 | 70 | 0 | 1.0362 | -0.42 | 70
SOL_GT1 | -0.006 | 48845 | 1 | HOUSTON | YES | 16.2 | 15.4 | 16.2 |  | 1.0326 | -0.0972 | 16.2
TNBPAMCG2_8 | -0.006 | 38612 | 2 | HOUSTON | YES | 150 | 0 | 150 | 0 | 1.0435 | -0.9 | 150
GBY_83841065 | -0.006 | 48693 | F | HOUSTON | YES | 20 | 20 | 52 | 0 | 1.0362 | -0.12 | 20
TNBPAMCG4_8 | -0.006 | 38614 | 4 | HOUSTON | YES | 96 | 0 | 96 | 0 | 1.0435 | -0.576 | 96
GBY_GN5_5 | -0.006 | 48690 | 5 | HOUSTON | YES | 298.5 | 81 | 398 | 0 | 1.0362 | -1.791 | 298.5
CVC_GT2_5020 | -0.006 | 48812 | 2 | HOUSTON | YES | 159 | 91.8 | 159 |  | 1.029 | -0.954 | 159
BYU_GT1_8075 | -0.006 | 48531 | 1 | HOUSTON | YES | 65 | 0 | 65 |  | 1.0362 | -0.39 | 65
THW_3334 | -0.006 | 48877 | D | HOUSTON | YES | 58 | 5 | 58 | 0 | 1.0435 | -0.348 | 58
DPEC_GT25025 | -0.006 | 48642 | 2 | HOUSTON | YES | 156 | 98 | 156 | 0 | 1.0319 | -0.936 | 156
GBY_73741085 | -0.006 | 48691 | B | HOUSTON | YES | 47 | 20 | 47 | 0 | 1.0362 | -0.282 | 47
BTE_ST1_8070 | -0.006 | 48598 | 4 | HOUSTON | YES | 234 | 60 | 234 | 0 | 1.0261 | -1.404 | 234
BTE_GT4_8055 | -0.006 | 48597 | 3 | HOUSTON | YES | 163 | 130 | 163 | 0 | 1.0261 | -0.978 | 163
BTE_GT3_8045 | -0.006 | 48596 | 2 | HOUSTON | YES | 158 | 130 | 158 | 0 | 1.0261 | -0.948 | 158
CHE_GT2_5030 | -0.006 | 48591 | 2 | HOUSTON | YES | 173 | 50 | 173 |  | 1.029 | -1.038 | 173
CBY_GN1_1 | -0.006 | 48581 | 1 | HOUSTON | YES | 748 | 108 | 748 | 0 | 1.0435 | -4.488 | 748
CTL_GN1_8145 | -0.006 | 48564 | 4 | HOUSTON | YES | 55 | 12.9 | 55 |  | 1.0362 | -0.33 | 55
CTL_GT3_8135 | -0.006 | 48562 | 2 | HOUSTON | YES | 91 | 30.3 | 91 |  | 1.0362 | -0.546 | 91
CTL_GT2_8130 | -0.006 | 48561 | 1 | HOUSTON | YES | 103 | 30.3 | 103 |  | 1.0362 | -0.618 | 103
CAL_ST1_8000 | -0.006 | 48552 | 2 | HOUSTON | YES | 65 | 0 | 65 | 0 | 1.0326 | -0.39 | 65
BYU_GT4_8065 | -0.006 | 48534 | 4 | HOUSTON | YES | 65 | 0 | 65 |  | 1.0362 | -0.39 | 65
BYU_GT2_8055 | -0.006 | 48532 | 2 | HOUSTON | YES | 62 | 0 | 62 |  | 1.0362 | -0.372 | 62
SRB_GN3_3 | -0.006 | 48853 | 3 | HOUSTON | YES | 220 | 35 | 220 |  | 1.0326 | -1.32 | 220
LPE_GT3_8080 | -0.006 | 48513 | 3 | HOUSTON | YES | 41 | 0 | 41 | 0 | 1.0362 | -0.246 | 41
EXN944GT | -0.006 | 49831 | 13 | HOUSTON | YES | 33 | 5.4 | 35 | 0 | 1.0326 | -0.198 | 33
LPE_GT1_8070 | -0.006 | 48511 | 1 | HOUSTON | YES | 42 | 0 | 42 | 0 | 1.0362 | -0.252 | 42
APD_GT1_8005 | -0.006 | 48500 | 1 | HOUSTON | YES | 140 | 54.6 | 140 |  | 1.0362 | -0.84 | 140
TNDOWCGNSG8 | -0.006 | 39470 | 1 | HOUSTON | YES | 32 | 10 | 32 | 0 | 1.0437 | -0.192 | 32
SHELLG1_3015 | -0.006 | 48820 | 1 | HOUSTON | YES | 71 | 34.5 | 71 |  | 1.029 | -0.426 | 71
PSG_GT2_8040 | -0.006 | 48741 | 1 | HOUSTON | YES | 164 | 50 | 164 | 0 | 1.0326 | -0.984 | 164
SHELLG3_3020 | -0.006 | 48822 | 1 | HOUSTON | YES | 39 | 0 | 39 |  | 1.029 | -0.234 | 39
TNBP_CGN3_8 | -0.006 | 38600 | 5 | HOUSTON | YES | 53 | 0 | 53 | 0 | 1.0435 | -0.318 | 53
TNBP_CGN2_8 | -0.006 | 38590 | 2 | HOUSTON | YES | 66 | 0 | 66 | 0 | 1.0435 | -0.396 | 66
CHE_GN4_8025 | -0.006 | 48594 | 4 | HOUSTON | YES | 142 | 60 | 142 | 0 | 1.0362 | -0.852 | 142
EXN938GT | -0.006 | 49826 | 5 | HOUSTON | YES | 43 | 9.2 | 45.9 | 0 | 1.0326 | -0.258 | 43
THW_3132 | -0.006 | 48875 | A | HOUSTON | YES | 57 | 5 | 57 | 0 | 1.0435 | -0.342 | 57
TNDOWCGNGG8 | -0.006 | 39480 | 1 | HOUSTON | YES | 30 | 10 | 30 | 0 | 1.0437 | -0.18 | 30
CHE_GT1_8015 | -0.006 | 48593 | 1 | HOUSTON | YES | 173 | 50 | 173 | 0 | 1.0362 | -1.038 | 173
DIB_ST1_8085 | -0.006 | 48613 | 3 | HOUSTON | YES | 69 | 0 | 69 | 0 | 1.0326 | -0.414 | 69
EXN945GT | -0.006 | 49832 | 9 | HOUSTON | YES | 19 | 9.2 | 20 | 0 | 1.0326 | -0.114 | 19
DIB_GT1_8080 | -0.006 | 48611 | 1 | HOUSTON | YES | 64 | 0 | 64 | 0 | 1.0326 | -0.384 | 64
TNSLCGN1__8 | -0.006 | 39190 | 1 | HOUSTON | YES | 30 | 10 | 30 |  | 1.025 | -0.18 | 30
TNBPAMCG1_8 | -0.006 | 38611 | 1 | HOUSTON | YES | 155 | 0 | 155 | 0 | 1.0435 | -0.93 | 155
TNBPAMCG3_8 | -0.006 | 38613 | 3 | HOUSTON | YES | 152 | 0 | 152 | 0 | 1.0435 | -0.912 | 152
TNBP_CGN4_8 | -0.006 | 38690 | 3 | HOUSTON | YES | 40 | 0 | 40 | 0 | 1.0435 | -0.24 | 40
TNTXCTY2CG8 | -0.006 | 38712 | 1 | HOUSTON | YES | 102 | 59 | 102 | 0 | 1.044 | -0.612 | 102
TNTXCTY4CG8 | -0.006 | 38714 | 1 | HOUSTON | YES | 103 | 59 | 103 | 0 | 1.044 | -0.618 | 103
DPEC_GT35010 | -0.006 | 48643 | 3 | HOUSTON | YES | 160 | 98 | 160 | 0 | 1.0319 | -0.96 | 160
DPEC_GT15040 | -0.006 | 48641 | 1 | HOUSTON | YES | 162 | 98 | 162 | 0 | 1.0319 | -0.972 | 162
THW_4142 | -0.006 | 48879 | F | HOUSTON | YES | 57 | 5 | 57 | 0 | 1.0435 | -0.342 | 57
DPEC_GT45070 | -0.006 | 48644 | 4 | HOUSTON | YES | 158 | 98 | 158 | 0 | 1.0319 | -0.948 | 158
DIB_GT3_8090 | -0.006 | 48614 | 4 | HOUSTON | YES | 77.2 | 15 | 77.2 | 0 | 1.0326 | -0.4632 | 77.2
THW_3132 | -0.006 | 48875 | B | HOUSTON | YES | 57 | 5 | 57 | 0 | 1.0435 | -0.342 | 57
PSA_GT5_8140 | -0.006 | 48795 | 5 | HOUSTON | YES | 64 | 20.3 | 64 | 0 | 1.0362 | -0.384 | 64
TNTXCTY3CG8 | -0.006 | 38713 | 1 | HOUSTON | YES | 85 | 59 | 85 | 0 | 1.044 | -0.51 | 85
DPEC_ST55065 | -0.006 | 48645 | 5 | HOUSTON | YES | 282 | 0 | 282 | 0 | 1.0319 | -1.692 | 282
TNTXCTY1CG8 | -0.006 | 38711 | 1 | HOUSTON | YES | 105 | 59 | 105 | 0 | 1.044 | -0.63 | 105
EXN_17GT | -0.006 | 49805 | 3 | HOUSTON | YES | 31 | 8.3 | 33 |  | 1.0326 | -0.186 | 31
PSA_GT2_8155 | -0.006 | 48792 | 2 | HOUSTON | YES | 66 | 20.3 | 66 | 0 | 1.0362 | -0.396 | 66
PSA_GT1_8160 | -0.006 | 48791 | 1 | HOUSTON | YES | 65 | 20.8 | 65 | 0 | 1.0362 | -0.39 | 65
PSA_GT4_8145 | -0.006 | 48794 | 4 | HOUSTON | YES | 66 | 20.3 | 66 | 0 | 1.0362 | -0.396 | 66
SRB_GT211035 | -0.006 | 48855 | B2 | HOUSTON | YES | 0 | 0 | 12 |  | 1.014 | 0 | 0
PR_GT1__9040 | -0.006 | 48761 | 1 | HOUSTON | YES | 35 | 0 | 35 | 0 | 1 | -0.21 | 35
LPE_GT4_8085 | -0.006 | 48514 | 4 | HOUSTON | YES | 41 | 0 | 41 | 0 | 1.0362 | -0.246 | 41
GBY_73741085 | -0.006 | 48691 | A | HOUSTON | YES | 48 | 20 | 48 | 0 | 1.0362 | -0.288 | 48
GBY_81821075 | -0.006 | 48692 | C | HOUSTON | YES | 48 | 20 | 48 | 0 | 1.0362 | -0.288 | 48
LPE_GT2_8075 | -0.006 | 48512 | 2 | HOUSTON | YES | 42 | 0 | 42 | 0 | 1.0362 | -0.252 | 42
DIB_GT2_8075 | -0.006 | 48612 | 2 | HOUSTON | YES | 65 | 0 | 65 | 0 | 1.0326 | -0.39 | 65
EP_1_2 | -0.006 | 48651 | 2 | HOUSTON | YES | 21 | 10 | 21 | 0 | 1.0362 | -0.126 | 21
BTE_GT2_8075 | -0.006 | 48595 | 1 | HOUSTON | YES | 163 | 130 | 163 | 0 | 1.0261 | -0.978 | 163
THW_4344 | -0.006 | 48881 | H | HOUSTON | YES | 58 | 5 | 58 | 0 | 1.0435 | -0.348 | 58
PSG_GT3_8060 | -0.006 | 48742 | 1 | HOUSTON | YES | 164 | 50 | 164 | 0 | 1.0326 | -0.984 | 164
PSG_GN2_8050 | -0.006 | 48740 | 1 | HOUSTON | YES | 178 | 60 | 178 | 0 | 1.0326 | -1.068 | 178
SRB_GN4_4 | -0.006 | 48854 | 4 | HOUSTON | YES | 226 | 35 | 226 |  | 1.0326 | -1.356 | 226
CAL_GT1_8045 | -0.006 | 48551 | 1 | HOUSTON | YES | 152 | 0 | 152 | 0 | 1.0326 | -0.912 | 152
SJS_GT1_GT1 | -0.006 | 48841 | 1 | HOUSTON | YES | 49 | 49 | 83 | 0 | 1.0362 | -0.294 | 49
GBY_81821075 | -0.006 | 48692 | D | HOUSTON | YES | 20 | 20 | 54 | 0 | 1.0362 | -0.12 | 20
CTL_GT4_8140 | -0.006 | 48563 | 3 | HOUSTON | YES | 94 | 30.3 | 94 |  | 1.0362 | -0.564 | 94
CTL_GN2_8155 | -0.006 | 48565 | 5 | HOUSTON | YES | 11 | 3.4 | 11 |  | 1.0362 | -0.066 | 11
BYU_GT3_8060 | -0.006 | 48533 | 3 | HOUSTON | YES | 67 | 0 | 67 |  | 1.0362 | -0.402 | 67
THW_5354 | -0.006 | 48886 | D | HOUSTON | YES | 16.6 | 5 | 58 |  | 1.0319 | -0.0996 | 16.6
THW_4142 | -0.006 | 48879 | E | HOUSTON | YES | 58 | 5 | 58 | 0 | 1.0435 | -0.348 | 58
EXN943GT | -0.006 | 49830 | 12 | HOUSTON | YES | 19 | 5.4 | 20 | 0 | 1.0326 | -0.114 | 19
EXN_14GT | -0.006 | 49838 | 14 | HOUSTON | YES | 140 | 0 | 148 |  | 1.0326 | -0.84 | 140
PHR_GN2_2 | -0.006 | 48772 | MB | HOUSTON | YES | 0 | 72 | 459 |  | 1.0362
EXN941GT | -0.006 | 49828 | 10 | HOUSTON | YES | 19 | 5.4 | 20 | 0 | 1.0326 | -0.114 | 19
EXN_15GT | -0.006 | 49803 | 1 | HOUSTON | YES | 33 | 8.3 | 35 |  | 1.0326 | -0.198 | 33
PSA_GN1_8165 | -0.006 | 48796 | 1 | HOUSTON | YES | 104 | 43.1 | 104 | 0 | 1.0362 | -0.624 | 104
CVC_GT3_5045 | -0.006 | 48811 | 3 | HOUSTON | YES | 158 | 91.8 | 158 |  | 1.029 | -0.948 | 158
THW_5152 | -0.006 | 48885 | A | HOUSTON | YES | 16.4 | 5 | 57 |  | 1.0319 | -0.0984 | 16.4
THW_ST4_ST_4 | -0.006 | 48874 | 4 | HOUSTON | YES | 108 | 19 | 108 | 0 | 1.0435 | -0.648 | 108
EP_1_2 | -0.006 | 48651 | 1 | HOUSTON | YES | 5 | 0 | 5 | 0 | 1.0362 | -0.03 | 5
SRB_GT211035 | -0.006 | 48855 | B1 | HOUSTON | YES | 0 | 0 | 17 |  | 1.014 | 0 | 0
GBY_83841065 | -0.006 | 48693 | E | HOUSTON | YES | 20 | 20 | 56 | 0 | 1.0362 | -0.12 | 20
SRB_GN1_1 | -0.006 | 48851 | 1 | HOUSTON | YES | 176 | 26 | 176 | 0 | 1.0217 | -1.056 | 176
DOW41000 | -0.005 | 49865 | 41 | HOUSTON | YES | 31 | 0 | 50 |  | 1
DOW67000 | -0.005 | 49878 | 67 | HOUSTON | YES | 65 | 0 | 103 | 0 | 1
DOW38200 | -0.005 | 49859 | 33 | HOUSTON | YES | 28 | 0 | 45 | 0 | 1
WAP_GN8_8 | -0.005 | 48928 | 8 | HOUSTON | YES | 603 | 275 | 603 |  | 1.035
WAP_GN7_7 | -0.005 | 48927 | 7 | HOUSTON | YES | 567 | 277 | 567 |  | 1.035
WAP_GN3_3 | -0.005 | 48923 | 3 | HOUSTON | YES | 226 | 93 | 226 |  | 1.0362 | -1.13 | 226
WAP_GN1_1 | -0.005 | 48921 | 1 | HOUSTON | YES | 124.5 | 37 | 166 | 0 | 1.0362 | -0.6225 | 124.5
DOW82000 | -0.005 | 49884 | 82 | HOUSTON | YES | 51 | 0 | 80 | 0 | 1
DOW81000 | -0.005 | 49882 | 81 | HOUSTON | YES | 47 | 0 | 76 | 0 | 1
MNS_GT | -0.005 | 48730 | 1 | HOUSTON | YES | 46.1 | 0 | 46.1 | 0 | 1.029 | -0.2305 | 46.1
DOW84000 | -0.005 | 49886 | 84 | HOUSTON | YES | 107 | 0 | 171 | 0 | 0.98
DOW83000 | -0.005 | 49885 | 83 | HOUSTON | YES | 51 | 0 | 80 | 0 | 1
BOSQUESW502 | -0.005 | 239 | 1 | NORTH | YES | 149 | 0 | 149 | 0 | 1.03 | -0.745 | 149
DOW64000 | -0.005 | 49873 | 64 | HOUSTON | YES | 41 | 0 | 64.8 | 0 | 1
BVE_ST1_GN1 | -0.005 | 48523 | 3 | HOUSTON | YES | 246 | 0 | 246 |  | 1.035 | -1.23 | 246
WAPGT21_GT1 | -0.005 | 48929 | B1 | HOUSTON | YES | 0 | 0 | 13 |  | 1.05 | 0 | 0
BVE_GT2_5035 | -0.005 | 48522 | 2 | HOUSTON | YES | 170 | 0 | 170 |  | 1.035 | -0.85 | 170
BVE_GT1_GT1 | -0.005 | 48521 | 1 | HOUSTON | YES | 172 | 0 | 172 |  | 1.035 | -0.86 | 172
BSF_GT1_8070 | -0.005 | 48520 | 2 | HOUSTON | YES | 10 | 0 | 10 | 0 | 1.0326 | -0.05 | 10
BSF_GT1_8070 | -0.005 | 48520 | 1 | HOUSTON | YES | 72 | 0 | 72 | 0 | 1.0326 | -0.36 | 72
AK_GT1__8040 | -0.005 | 48510 | 1 | HOUSTON | YES | 34 | 8.1 | 34 |  | 1.029 | -0.17 | 34
TNSCLP3___8 | -0.005 | 39790 | 1 | HOUSTON | YES | 111 | 20 | 111 | 0 | 1.027 | -0.555 | 111
TNSCLP4___8 | -0.005 | 39775 | 1 | HOUSTON | YES | 115 | 20 | 115 | 0 | 1.04 | -0.575 | 115
TNSCLP1___8 | -0.005 | 39760 | 1 | HOUSTON | YES | 116 | 20 | 116 | 0 | 1.04 | -0.58 | 116
TNSCLP2___8 | -0.005 | 39770 | 1 | HOUSTON | YES | 117 | 20 | 117 | 0 | 1.04 | -0.585 | 117
DOW65000 | -0.005 | 49876 | 65 | HOUSTON | YES | 63 | 0 | 101 | 0 | 1
WAP_GN2_2 | -0.005 | 48922 | 2 | HOUSTON | YES | 122.2 | 37 | 163 | 0 | 1.0362 | -0.611 | 122.2
BOSQUESW501 | -0.005 | 247 | 2 | NORTH | YES | 151 | 0 | 151 | 0 | 1.03 | -0.755 | 151
WAP_GN5_5 | -0.005 | 48925 | 5 | HOUSTON | YES | 255.4 | 278 | 657 | 0 | 1
DOW38100 | -0.005 | 49858 | 31 | HOUSTON | YES | 45 | 0 | 71.4 |  | 1
WAP_GN4_4 | -0.005 | 48924 | 4 | HOUSTON | YES | 544 | 217 | 544 |  | 1.0362 | -2.72 | 544
DOW49000 | -0.005 | 49869 | 45 | HOUSTON | YES | 59 | 0 | 94 |  | 1
DOW42000 | -0.005 | 49866 | 42 | HOUSTON | YES | 11 | 0 | 18 |  | 1
DOW38300 | -0.005 | 49860 | 32 | HOUSTON | YES | 63 | 0 | 101 |  | 1
DOW63000 | -0.005 | 49872 | 63 | HOUSTON | YES | 45 | 0 | 72 | 0 | 1
DOW17000 | -0.005 | 49851 | 37 | HOUSTON | YES | 39 | 0 | 62 | 0 | 1
DOW61000 | -0.005 | 49870 | 61 | HOUSTON | YES | 44 | 0 | 70 | 0 | 1
WAP_GN6_6 | -0.005 | 48926 | 6 | HOUSTON | YES | 645 | 280 | 645 |  | 1.035
DOW39100 | -0.005 | 49862 | 36 | HOUSTON | YES | 54 | 0 | 86 | 0 | 1
DOW39200 | -0.005 | 49863 | 35 | HOUSTON | YES | 55 | 0 | 88 | 0 | 1
DOW66000 | -0.005 | 49877 | 66 | HOUSTON | YES | 61 | 0 | 97 | 0 | 1
DOW62000 | -0.005 | 49871 | 62 | HOUSTON | YES | 40 | 0 | 63 | 0 | 1
CBE_GT3 | -0.004 | 48734 | 1 | HOUSTON | YES | 86 | 0 | 86 | 0 | 1.029 | -0.344 | 86
CBE_GT4 | -0.004 | 48735 | 1 | HOUSTON | YES | 86 | 0 | 86 | 0 | 1.029 | -0.344 | 86
CBE_ST34 | -0.004 | 48736 | 1 | HOUSTON | YES | 103.5 | 0 | 103.5 | 0 | 1.029 | -0.414 | 103.5
CBE_ST12 | -0.004 | 48733 | 1 | HOUSTON | YES | 103.5 | 0 | 103.5 | 0 | 1.029 | -0.414 | 103.5
CBE_GT2 | -0.004 | 48732 | 1 | HOUSTON | YES | 86 | 0 | 86 | 0 | 1.029 | -0.344 | 86
CBE_GT1 | -0.004 | 48731 | 1 | HOUSTON | YES | 86 | 0 | 86 | 0 | 1.029 | -0.344 | 86
STP_GN2___2 | -0.004 | 5912 | 2 | SOUTH | YES | 1282 | 1249 | 1282 | 0 | 1.0406
STP_GN1___1 | -0.004 | 5911 | 1 | SOUTH | YES | 1282 | 1249 | 1282 | 0 | 1.0406
TGF_GT1_8000 | -0.004 | 48911 | 1 | HOUSTON | YES | 69.2 | 0 | 69.2 | 0 | 1.029 | -0.2768 | 69.2
WLFHOLW_3G | -0.003 | 1879 | 3 | NORTH | YES | 268 | 89.3 | 268 | 0 | 1.029 | -0.804 | 268
WLFHOLW_2G | -0.003 | 1878 | 2 | NORTH | YES | 219 | 105 | 219 | 0 | 1.029 | -0.657 | 219
BOSQUESW804 | -0.003 | 253 | 2 | NORTH | YES | 83 | 0 | 83 | 0 | 1.032 | -0.249 | 83
WLFHOLW_1G | -0.003 | 1877 | 1 | NORTH | YES | 216 | 89.3 | 216 | 0 | 1.029 | -0.648 | 216
BOSQUESW803 | -0.003 | 251 | 2 | NORTH | YES | 144 | 0 | 144 | 0 | 1.032 | -0.432 | 144
JCKCNTY803 | -0.003 | 582 | 3 | NORTH | YES | 147 | 0 | 147 | 0 | 1.022 | -0.441 | 147
JCKCNTY802 | -0.003 | 581 | 2 | NORTH | YES | 147 | 0 | 147 | 0 | 1.022 | -0.441 | 147
JCKCNTY801 | -0.003 | 580 | 1 | NORTH | YES | 288 | 0 | 288 | 0 | 1.022 | -0.864 | 288
SANDOW_4G | -0.003 | 3432 | 4 | SOUTH | YES | 534 | 460 | 534 | 0 | 1.029
JNSNCNTY802 | -0.002 | 367 | 2 | NORTH | YES | 90 | 20 | 90 | 0 | 1.02 | -0.18 | 90
COMCHEPK_2G | -0.002 | 1899 | 2 | NORTH | YES | 1164 | 1128 | 1164 | 0 | 1.031
JNSNCNTY802 | -0.002 | 366 | 1 | NORTH | YES | 168 | 20 | 168 | 0 | 1.02 | -0.336 | 168
COMCHEPK_1G | -0.002 | 1898 | 1 | NORTH | YES | 1164 | 1150 | 1164 | 0 | 1.031
L_FPPYD21_3Y | -0.002 | 7012 | 3 | SOUTH | YES | 427.4 | 200 | 436 | 0 | 1.02
L_FPPYD11_2Y | -0.002 | 7011 | 2 | SOUTH | YES | 577.4 | 200 | 608 | 0 | 1.02
L_FPPYD11_1Y | -0.002 | 7010 | 1 | SOUTH | YES | 587.4 | 200 | 605 | 0 | 1.02
L_LOSTPI1_3Y | -0.002 | 7009 | 3 | SOUTH | YES | 173.9 | 72 | 184 | 0 | 1.015 | -0.3478 | 173.9
L_LOSTPI1_2Y | -0.002 | 7008 | 2 | SOUTH | YES | 157.7 | 107 | 164 | 0 | 1.015 | -0.3154 | 157.7
L_LOSTPI1_1Y | -0.002 | 7007 | 1 | SOUTH | YES | 158.7 | 110 | 167 | 0 | 1.015 | -0.3174 | 158.7
WHITNYDM02 | -0.002 | 245 | 2 | NORTH | YES | 15 | 0 | 15 | 0 | 1.035 | -0.03 | 15
WHITNYDM01 | -0.002 | 244 | 1 | NORTH | YES | 15 | 0 | 15 | 0 | 1.035 | -0.03 | 15
FOR_5 | -0.001 | 8155 | 5 | SOUTH | YES | 67.5 | 60 | 74 | 0 | 1.03 | -0.0675 | 67.5
FOR_4 | -0.001 | 8154 | 4 | SOUTH | YES | 74.6 | 60 | 81 | 0 | 1.03 | -0.0746 | 74.6
FOR_3 | -0.001 | 8153 | 3 | SOUTH | YES | 65.8 | 45 | 73 | 0 | 1.03 | -0.0658 | 65.8
UCAR_1 | -0.001 | 8148 | 2 | SOUTH | YES | 7 | 0 | 7 | 0 | 1.01 | -0.007 | 7
UCAR_2 | -0.001 | 8147 | 10 | SOUTH | YES | 21 | 0 | 28 | 0 | 1.0127 | -0.021 | 21
FOR_2 | -0.001 | 8138 | 2 | SOUTH | YES | 65.8 | 45 | 80 | 0 | 1.03 | -0.0658 | 65.8
FOR_1 | -0.001 | 8134 | 1 | SOUTH | YES | 56.4 | 45 | 79 | 0 | 1.03 | -0.0564 | 56.4
DUP1V_1 | -0.001 | 8066 | 1 | SOUTH | YES | 73 | 0 | 73 | 0 | 1.0031 | -0.073 | 73
L_BASTEN1_3Y | -0.001 | 7809 | 1 | SOUTH | YES | 227 | 42 | 227 | 0 | 1.004 | -0.227 | 227
L_BASTEN1_2Y | -0.001 | 7808 | 1 | SOUTH | YES | 146 | 83.5 | 146 | 0 | 1.004 | -0.146 | 146
L_BASTEN1_1Y | -0.001 | 7807 | 1 | SOUTH | YES | 147 | 83.5 | 147 | 0 | 1.004 | -0.147 | 147
AIRCO_G | -0.001 | 80227 | 1 | SOUTH | YES | 7.6 | 0 | 8 | 0 | 1.014
DECRDOVA_1G | -0.001 | 1889 | 1 | NORTH | YES | 779 | 255 | 779 | 0 | 1.022 | -0.779 | 779
L_SIMGID1_3Y | -0.001 | 7006 | 3 | SOUTH | YES | 324.9 | 60 | 331 | 0 | 1.02 | -0.3249 | 324.9
L_SIMGID1_2Y | -0.001 | 7005 | 2 | SOUTH | YES | 133 | 32 | 139 | 0 | 1.02 | -0.133 | 133
L_SIMGID1_1Y | -0.001 | 7004 | 1 | SOUTH | YES | 133 | 40 | 137 | 0 | 1.02 | -0.133 | 133
CSDR89 | -0.001 | 80137 | 8 | SOUTH | YES | 39 | 0 | 39 | 0 | 1.01 | -0.039 | 39
VISTRONG2 | -0.001 | 80225 | 2 | SOUTH | YES | 23 | 0 | 23 | 0 | 1.01
VISTRONG1 | -0.001 | 80224 | 1 | SOUTH | YES | 15 | 0 | 15 | 0 | 1.01
CSDR56 | -0.001 | 80139 | 5 | SOUTH | YES | 15 | 0 | 15 | 0 | 1.01 | -0.015 | 15
FOR_9 | -0.001 | 80052 | 9 | SOUTH | YES | 32 | 5 | 32 | 0 | 1.03 | -0.032 | 32
FOR_10 | -0.001 | 80053 | 10 | SOUTH | YES | 73 | 45 | 73 | 0 | 1.03 | -0.073 | 73
CSDR56 | -0.001 | 80139 | 6 | SOUTH | YES | 39 | 0 | 39 | 0 | 1.01 | -0.039 | 39
CSDR7 | -0.001 | 80138 | 7 | SOUTH | YES | 7 | 0 | 7 | 0 | 1.014 | -0.007 | 7
DECKR_G6 | -0.001 | 9005 | 6 | SOUTH | YES | 44 | 24 | 47 | 0 | 1.015 | -0.044 | 44
DECKR_G5 | -0.001 | 9004 | 5 | SOUTH | YES | 44 | 24 | 44 | 0 | 1.015 | -0.044 | 44
DECKR_G4 | -0.001 | 9003 | 4 | SOUTH | YES | 44 | 24 | 44 | 0 | 1.015 | -0.044 | 44
DECKR_G3 | -0.001 | 9002 | 3 | SOUTH | YES | 0 | 24 | 42 |  | 1.015 | 0 | 0
ALCOA_G | -0.001 | 80226 | 1 | SOUTH | YES | 48 | 5 | 48 | 0 | 1.014
CSDR89 | -0.001 | 80137 | 9 | SOUTH | YES | 15 | 0 | 15 | 0 | 1.01 | -0.015 | 15
FOR_8 | -0.001 | 80051 | 8 | SOUTH | YES | 28 | 28 | 28 | 0 | 1.015 | -0.028 | 28
CSDR11 | -0.001 | 80140 | 11 | SOUTH | YES | 39 | 0 | 39 | 0 | 1.0299 | -0.039 | 39
FOR_7 | -0.001 | 8157 | 7 | SOUTH | YES | 46 | 5 | 46 | 0 | 1.03 | -0.046 | 46
FOR_6 | -0.001 | 8156 | 6 | SOUTH | YES | 26 | 5 | 26 | 0 | 1.03 | -0.026 | 26
L_RIONOG1S1Y | 0 | 7813 | 4 | SOUTH | YES | 293 | 0 | 293 | 0 | 1.02 | 0 | 293
L_RIONOG1G3Y | 0 | 7812 | 3 | SOUTH | YES | 150 | 0 | 150 | 0 | 1.02 | 0 | 150
L_RIONOG1G2Y | 0 | 7811 | 2 | SOUTH | YES | 148 | 0 | 148 | 0 | 1.02 | 0 | 148
L_RIONOG1G1Y | 0 | 7810 | 1 | SOUTH | YES | 147 | 0 | 147 | 0 | 1.02 | 0 | 147
L_GUADGE1_6Y | 0 | 7805 | 6 | SOUTH | YES | 204 | 30 | 204 | 0 | 1.02 | 0 | 204
L_GUADGE1_5Y | 0 | 7804 | 5 | SOUTH | YES | 183 | 30 | 183 | 0 | 1.02 | 0 | 183
L_GUADGE1_4Y | 0 | 7803 | 4 | SOUTH | YES | 149 | 30 | 149 | 0 | 1.02 | 0 | 149
L_GUADGE1_3Y | 0 | 7802 | 3 | SOUTH | YES | 146 | 30 | 146 | 0 | 1.02 | 0 | 146
L_GUADGE1_2Y | 0 | 7801 | 2 | SOUTH | YES | 139 | 30 | 139 | 0 | 1.02 | 0 | 139
L_GUADGE1_1Y | 0 | 7800 | 1 | SOUTH | YES | 151 | 30 | 151 | 0 | 1.02 | 0 | 151
L_LAKEWO9_1Y | 0 | 7624 | 2 | SOUTH | YES | 0 | 0 | 2.4 |  | 1 | 0 | 0
L_LAKEWO9_1Y | 0 | 7624 | 1 | SOUTH | YES | 0 | 0 | 2.4 |  | 1 | 0 | 0
L_SCHUMA8_1Y | 0 | 7609 | 1 | SOUTH | YES | 0 | 0 | 4 |  | 1 | 0 | 0
L_MCQUEE9_1Y | 0 | 7605 | 3 | SOUTH | YES | 0 | 0 | 2.8 |  | 1.025 | 0 | 0
L_MCQUEE9_1Y | 0 | 7605 | 2 | SOUTH | YES | 0 | 0 | 2.4 |  | 1.025 | 0 | 0
L_MCQUEE9_1Y | 0 | 7605 | 1 | SOUTH | YES | 0 | 0 | 2.4 |  | 1.025 | 0 | 0
L_AUSTPL1_1Y | 0 | 7020 | 2 | SOUTH | YES | 7 | 0 | 8 |  | 1 | 0 | 7
L_AUSTPL1_1Y | 0 | 7020 | 1 | SOUTH | YES | 7 | 0 | 8 |  | 1 | 0 | 7
L_HAYSEN1_4Y | 0 | 7017 | 4 | SOUTH | YES | 229 | 74 | 229 | 0 | 1.008 | 0 | 229
L_HAYSEN1_3Y | 0 | 7016 | 3 | SOUTH | YES | 226 | 74 | 226 | 0 | 1.008 | 0 | 226
L_HAYSEN1_2Y | 0 | 7015 | 2 | SOUTH | YES | 224 | 74 | 224 | 0 | 1.008 | 0 | 224
L_HAYSEN1_1Y | 0 | 7014 | 1 | SOUTH | YES | 223 | 74 | 223 | 0 | 1.008 | 0 | 223
COSW_1 | 0 | 8456 | 1 | SOUTH | YES | 20 | 0 | 20 | 0 | 1.027 | 0 | 20
RAYBURNCC8 | 0 | 5512 | 1 | SOUTH | YES | 50 | 18.2 | 50 | 0 | 1.02 | 0 | 50
RAYBURNCC7 | 0 | 5511 | 1 | SOUTH | YES | 49 | 18.2 | 49 | 0 | 1.02 | 0 | 49
RAYBURNCC10 | 0 | 5509 | 1 | SOUTH | YES | 40 | 5.2 | 40 | 0 | 1.02 | 0 | 40
CNOPGT2 | 0 | 8561 | 2 | SOUTH | YES | 165 | 0 | 165 | 0 | 1.03 | 0 | 165
RAYBURNCC9 | 0 | 5508 | 1 | SOUTH | YES | 50 | 18.2 | 50 | 0 | 1.02 | 0 | 50
RAYBURNGEN2 | 0 | 5506 | 1 | SOUTH | YES | 0 | 1 | 11 |  | 1.015 | 0 | 0
RAYBURNGEN1 | 0 | 5505 | 1 | SOUTH | YES | 0 | 1 | 11 |  | 1.015 | 0 | 0
RAYBURNGEN3 | 0 | 5503 | 1 | SOUTH | YES | 6.2 | 6 | 22 | 0 | 1.015 | 0 | 6.2
STARCO_1 | 0 | 8511 | 1 | SOUTH | YES | 38 | 0 | 38 | 0 | 1.024 | 0 | 38
COSW_2 | 0 | 8457 | 2 | SOUTH | YES | 14 | 0 | 14 | 0 | 1.027 | 0 | 14
VAL_2 | 0 | 8507 | 2 | SOUTH | YES | 25 | 0 | 25 | 0 | 1.005 | 0 | 25
DAV_1 | 0 | 8459 | 1 | SOUTH | YES | 339 | 50 | 339 | 0 | 1.0223 | 0 | 339
CNOPST1 | 0 | 8562 | 3 | SOUTH | YES | 153 | 0 | 153 | 0 | 1.03 | 0 | 153
SANDHG5C | 0 | 9021 | 5C | SOUTH | YES | 140 | 0 | 151 | 0 | 1.0175 | 0 | 140
SANDHG5A | 0 | 9020 | 5A | SOUTH | YES | 150 | 84 | 159 | 0 | 1.0175 | 0 | 150
SANDH_G4 | 0 | 9019 | 4 | SOUTH | YES | 45 | 2 | 47 | 0 | 1.0175 | 0 | 45
VAL_1 | 0 | 8506 | 1 | SOUTH | YES | 25 | 0 | 25 | 0 | 1.005 | 0 | 25
SANDH_G3 | 0 | 9018 | 3 | SOUTH | YES | 45 | 2 | 48 | 0 | 1.0175 | 0 | 45
SANDH_G2 | 0 | 9017 | 2 | SOUTH | YES | 45 | 2 | 47 | 0 | 1.0175 | 0 | 45
SANDH_G1 | 0 | 9016 | 1 | SOUTH | YES | 45 | 2 | 49 | 0 | 1.0175 | 0 | 45
DECKR_G2 | 0 | 9001 | 2 | SOUTH | YES | 400 | 50 | 427 | 0 | 1.015 | 0 | 400
DECKR_G1 | 0 | 9000 | 1 | SOUTH | YES | 320 | 50 | 326 | 0 | 1.015 | 0 | 320
DAV_2 | 0 | 8460 | 2 | SOUTH | YES | 340 | 50 | 340 | 0 | 1.0223 | 0 | 340
ICPGN#3 | 0 | 8932 | 3 | SOUTH | YES | 127 | 0 | 127 | 0 | 1.03 | 0 | 127
REYSHR_G | 0 | 80223 | 1 | SOUTH | YES | 12 | 0 | 12 | 0 | 1.032
ICPGN#2 | 0 | 8931 | 2 | SOUTH | YES | 150 | 0 | 150 | 0 | 1.03 | 0 | 150
ICPGN#1 | 0 | 8930 | 1 | SOUTH | YES | 149 | 0 | 149 | 0 | 1.03 | 0 | 149
LGEGN#3 | 0 | 8928 | 3 | SOUTH | YES | 91 | 0 | 100 | 0 | 1.03 | 0 | 91
LGEGN#2 | 0 | 8927 | 2 | SOUTH | YES | 153 | 0 | 153 | 0 | 1.03 | 0 | 153
LGEGN#1 | 0 | 8926 | 1 | SOUTH | YES | 158 | 0 | 158 | 0 | 1.03 | 0 | 158
KOCHREF2 | 0 | 8461 | 1 | SOUTH | YES | 38 | 0 | 38 | 0 | 1.014 | 0 | 38
CNOPGT1 | 0 | 8560 | 1 | SOUTH | YES | 164 | 0 | 164 | 0 | 1.03 | 0 | 164
CEL_B_1 | 0 | 8517 | 1 | SOUTH | YES | 29 | 0 | 29 | 0 | 1.02 | 0 | 29
CUECPL2A | 0 | 8189 | 1 | SOUTH | YES | 12 | 0 | 12 | 0 | 1.02 | 0 | 12
CLO_1 | 0 | 8161 | 1 | SOUTH | YES | 633 | 200 | 633 | 0 | 1.03
L_CANYHY8_1Y | 0.001 | 7487 | 1 | SOUTH | YES | 0 | 0 | 6 |  | 1 | 0 | 0
BEEVILLE | 0.001 | 88198 | 1 | SOUTH | YES | 0 | 0 | 0 | 0 | 1.0068 | 0 | 0
SI_RAY10 | 0.001 | 5935 | 10 | SOUTH | YES | 47 | 10 | 47 |  | 1.025 | 0.047 | 47
SI_RAY5 | 0.001 | 5934 | 5 | SOUTH | YES | 10 | 10 | 15 | 0 | 1.025 | 0.01 | 10
SI_RAY6 | 0.001 | 5933 | 6 | SOUTH | YES | 19 | 10 | 19 | 0 | 1.025 | 0.019 | 19
SI_RAY9 | 0.001 | 5932 | 9 | SOUTH | YES | 38 | 32 | 38 | 0 | 1.025 | 0.038 | 38
SANMIGUELGEN | 0.001 | 5903 | 1 | SOUTH | YES | 396 | 180 | 396 | 0 | 1.033
AVR1_CT2 | 0.001 | 5478 | 1 | SOUTH | YES | 145 | 90 | 145 | 0 | 1.0232 | 0.145 | 145
AVR1_ST1 | 0.001 | 5477 | 1 | SOUTH | YES | 164 | 138 | 164 | 0 | 1.0232 | 0.164 | 164
AVR1_CT1 | 0.001 | 5476 | 1 | SOUTH | YES | 150 | 90 | 150 | 0 | 1.0232 | 0.15 | 150
WBT4 | 0.001 | 5439 | 4 | SOUTH | YES | 151 | 40 | 151 | 0 | 1.01 | 0.151 | 151
WBT3 | 0.001 | 5438 | 3 | SOUTH | YES | 96 | 25 | 96 | 0 | 1.01 | 0.096 | 96
WBT2 | 0.001 | 5437 | 2 | SOUTH | YES | 80 | 25 | 80 | 0 | 1.01 | 0.08 | 80
WBT1 | 0.001 | 5436 | 1 | SOUTH | YES | 25.5 | 20 | 51 | 0 | 1.01 | 0.0255 | 25.5
JKS1 | 0.001 | 5401 | 1 | SOUTH | YES | 560 | 100 | 560 | 0 | 1.0222
OWS2 | 0.001 | 5397 | 2 | SOUTH | YES | 379 | 80 | 379 | 0 | 1.027 | 0.379 | 379
OWS1 | 0.001 | 5396 | 1 | SOUTH | YES | 417 | 80 | 417 | 0 | 1.027 | 0.417 | 417
MVGN#1 | 0.001 | 8936 | 1 | SOUTH | YES | 210 | 0 | 210 | 0 | 1.0304 | 0.21 | 210
JTD2 | 0.001 | 5112 | 2 | SOUTH | YES | 406 | 80 | 406 | 0 | 1.0215
JTD1 | 0.001 | 5111 | 1 | SOUTH | YES | 403 | 80 | 403 | 0 | 1.0215
VHB3 | 0.001 | 5028 | 3 | SOUTH | YES | 397 | 60 | 397 | 0 | 1.0233 | 0.397 | 397
VHB2 | 0.001 | 5027 | 2 | SOUTH | YES | 220 | 40 | 220 | 0 | 1.0233 | 0.22 | 220
VHB1 | 0.001 | 5026 | 1 | SOUTH | YES | 206 | 40 | 206 | 0 | 1.0233 | 0.206 | 206
FGNTS201 | 0.001 | 8935 | 3 | SOUTH | YES | 172 | 0 | 172 | 0 | 1.03 | 0.172 | 172
HECN3 | 0.001 | 8983 | 3 | SOUTH | YES | 169 | 0 | 169 | 0 | 1.0304 | 0.169 | 169
HECN2 | 0.001 | 8982 | 2 | SOUTH | YES | 148 | 0 | 148 | 0 | 1.0304 | 0.148 | 148
HECN1 | 0.001 | 8981 | 1 | SOUTH | YES | 148 | 0 | 148 | 0 | 1.0304 | 0.148 | 148
MVGN#3 | 0.001 | 8938 | 3 | SOUTH | YES | 257 | 0 | 257 | 0 | 1.0304 | 0.257 | 257
MVGN#2 | 0.001 | 8937 | 2 | SOUTH | YES | 205 | 0 | 205 | 0 | 1.0304 | 0.205 | 205
SLURR | 0.001 | 88241 | DC | SOUTH | YES | 0 | -150 | 150 |  | 1.03
FGNTS101 | 0.001 | 8934 | 2 | SOUTH | YES | 146 | 0 | 146 | 0 | 1.03 | 0.146 | 146
FGNTS001 | 0.001 | 8933 | 1 | SOUTH | YES | 142 | 0 | 142 | 0 | 1.03 | 0.142 | 142
MILHWYS | 0.001 | 80003 | F | SOUTH | YES | 0 | 0 | 0 | 0 | 1.0168 | 0 | 0
DECRDOVA_5G | 0.002 | 1895 | D | NORTH | YES | 65 | 65 | 70 | 0 | 1.029 | 0.13 | 65
L_MARSFO1G3Y | 0.002 | 7033 | 3 | SOUTH | YES | 22 | 0 | 36 | 0 | 1 | 0.044 | 22
L_MARSFO1G2Y | 0.002 | 7032 | 2 | SOUTH | YES | 16 | 0 | 35 | 0 | 1 | 0.032 | 16
L_MARSFO1G1Y | 0.002 | 7031 | 1 | SOUTH | YES | 22 | 0 | 36 | 0 | 1 | 0.044 | 22
DECRDOVA_4G | 0.002 | 1894 | C | NORTH | YES | 65 | 65 | 70 | 0 | 1.029 | 0.13 | 65
DECRDOVA_3G | 0.002 | 1893 | B | NORTH | YES | 65 | 65 | 70 | 0 | 1.029 | 0.13 | 65
DECRDOVA_2G | 0.002 | 1892 | A | NORTH | YES | 65 | 65 | 71 | 0 | 1.029 | 0.13 | 65
LCPCT4 | 0.002 | 5269 | 4 | SOUTH | YES | 45 | 23.1 | 45 | 0 | 1.0249 | 0.09 | 45
LCPCT3 | 0.002 | 5268 | 3 | SOUTH | YES | 44 | 23.1 | 44 | 0 | 1.0249 | 0.088 | 44
LCPCT2 | 0.002 | 5267 | 2 | SOUTH | YES | 46 | 23.1 | 46 | 0 | 1.0249 | 0.092 | 46
LCPCT1 | 0.002 | 5266 | 1 | SOUTH | YES | 45 | 23.1 | 45 | 0 | 1.0249 | 0.09 | 45
LCP4 | 0.002 | 5265 | 4 | SOUTH | YES | 95 | 25 | 95 | 0 | 1.0249 | 0.19 | 95
LCP3 | 0.002 | 5264 | 3 | SOUTH | YES | 58 | 20 | 58 | 0 | 1.0249 | 0.116 | 58
FALFURRI | 0.002 | 88508 | 1 | SOUTH | YES | 0 | 0 | 0 | 0 | 1.01 | 0 | 0
FALCONHYDRO1 | 0.003 | 8048 | 1 | SOUTH | YES | 3 | 0 | 12 | 0 | 1.02 | 0.009 | 3
FALCONHYDRO3 | 0.003 | 5729 | 3 | SOUTH | YES | 2.8 | 0 | 11 | 0 | 1.02 | 0.0084 | 2.8
FALCONHYDRO2 | 0.003 | 5728 | 2 | SOUTH | YES | 3 | 0 | 12 | 0 | 1.02 | 0.009 | 3
ZAPATA | 0.005 | 88299 | 1 | SOUTH | YES | 0 | 0 | 0 | 0 | 1.024 | 0 | 0
L_MARBFA1_2Y | 0.006 | 7029 | 2 | SOUTH | YES | 13 | 0 | 18 |  | 1 | 0.078 | 13
L_MARBFA1_1Y | 0.006 | 7028 | 1 | SOUTH | YES | 0 | 0 | 18 |  | 1 | 0 | 0
LAR_3 | 0.007 | 8288 | 3 | SOUTH | YES | 78.8 | 25 | 105 |  | 1.023 | 0.5516 | 78.8
L_WIRTZ_1G2Y | 0.007 | 7036 | 2 | SOUTH | YES | 18 | 0 | 30 |  | 1 | 0.126 | 18
L_WIRTZ_1G1Y | 0.007 | 7035 | 1 | SOUTH | YES | 0 | 0 | 29 |  | 1 | 0 | 0
PEARSALLGEN3 | 0.007 | 5892 | 1 | SOUTH | YES | 6.2 | 6 | 23 | 0 | 1.01 | 0.0434 | 6.2
PEARSALLGEN2 | 0.007 | 5891 | 1 | SOUTH | YES | 6.2 | 6 | 24 | 0 | 1.01 | 0.0434 | 6.2
PEARSALLGEN1 | 0.007 | 5890 | 1 | SOUTH | YES | 6.2 | 6 | 24 | 0 | 1.01 | 0.0434 | 6.2
CIDINDUS | 0.007 | 86105 | 1 | SOUTH | YES | 0 | -500 | 500 | 0 | 1.01
LAR | 0.007 | 80012 | F | SOUTH | YES | 0 | 0 | 0 | 0 | 1.023 | 0 | 0
LAR_2 | 0.007 | 8287 | 2 | SOUTH | YES | 9 | 9 | 32 |  | 1.023 | 0.063 | 9
LAR_1 | 0.007 | 8285 | 1 | SOUTH | YES | 16 | 9 | 32 | 0 | 1.038 | 0.112 | 16
L_BUCHAN1_3Y | 0.008 | 7024 | 3 | SOUTH | YES | 11 | 0 | 15 |  | 1 | 0.088 | 11
L_BUCHAN1_2Y | 0.008 | 7023 | 2 | SOUTH | YES | 0 | 0 | 18 |  | 1 | 0 | 0
L_BUCHAN1_1Y | 0.008 | 7022 | 1 | SOUTH | YES | 14 | 0 | 18 |  | 1 | 0.112 | 14
L_FERGUS1_1Y | 0.008 | 7000 | 1 | SOUTH | YES | 399 | 65 | 421 | 0 | 1.015 | 3.192 | 399
NTHTEXAS03 | 0.008 | 505 | 3 | NORTH | YES | 15 | 15 | 38 | 0 | 1.015 | 0.12 | 15
NTHTEXAS02 | 0.008 | 504 | 2 | NORTH | YES | 5 | 5 | 18 | 0 | 1.015 | 0.04 | 5
NTHTEXAS01 | 0.008 | 503 | 1 | NORTH | YES | 5 | 5 | 18 | 0 | 1.015 | 0.04 | 5
L_INKSDA1_1Y | 0.011 | 7026 | 1 | SOUTH | YES | 10 | 0 | 14 |  | 1 | 0.11 | 10
WFCOGEN_2G | 0.02 | 1482 | 2 | WEST | YES | 12 | 12 | 17 | 0 | 1 | 0.24 | 12
WFCOGEN_2G | 0.02 | 1482 | 1 | WEST | YES | 12 | 12 | 20 | 0 | 1 | 0.24 | 12
WFCOGEN_1G | 0.02 | 1479 | 2 | WEST | YES | 12 | 12 | 20 | 0 | 1 | 0.24 | 12
WFCOGEN_1G | 0.02 | 1479 | 1 | WEST | YES | 12 | 12 | 20 | 0 | 1 | 0.24 | 12
RWMILLER01 | 0.026 | 332 | 1 | NORTH | YES | 75 | 18.5 | 75 | 0 | 1.04 | 1.95 | 75
RWMILLER05 | 0.026 | 336 | 5 | NORTH | YES | 101 | 0 | 101 | 0 | 1.04 | 2.626 | 101
RWMILLER04 | 0.026 | 335 | 4 | NORTH | YES | 102 | 0 | 102 | 0 | 1.04 | 2.652 | 102
RWMILLER03 | 0.026 | 334 | 3 | NORTH | YES | 156 | 65 | 208 | 0 | 1.04 | 4.056 | 156
RWMILLER02 | 0.026 | 333 | 2 | NORTH | YES | 119 | 37 | 119 | 0 | 1.04 | 3.094 | 119
EPLVT1 | 0.033 | 80010 | F | SOUTH | YES | 0 | 0 | 0 | 0 | 1.0376 | 0 | 0
ELPS | 0.036 | 8262 | 1 | SOUTH | YES | 6 | 6 | 6 | 0 | 1.039 | 0.216 | 6
AMISTADHDRO2 | 0.049 | 8033 | 2 | SOUTH | YES | 13 | 13 | 25 | 0 | 1.035 | 0.637 | 13
AMISTADHDRO1 | 0.049 | 8032 | 1 | SOUTH | YES | 16.5 | 13 | 33 | 0 | 1.035 | 0.8085 | 16.5
HAMILTON | 0.049 | 88253 | 1 | SOUTH | YES | 0 | 0 | 0 | 0 | 1.04 | 0 | 0
MRSSHPRD01 | 0.058 | 345 | 2 | WEST | YES | 12 | 0 | 12 |  | 1.03 | 0.696 | 12
MRSSHPRD | 0.058 | 344 | 1 | WEST | YES | 12 | 0 | 12 |  | 1.03 | 0.696 | 12
SLSTR1PP_1G | 0.062 | 1643 | 1 | NORTH | YES | 6 | 0 | 60 | 0 | 1.022 | 0.372 | 6
BARTNWND_1G | 0.077 | 1600 | 1 | WEST | YES | 12 | 0 | 120 | 0 | 1.022 | 0.924 | 12
FRNDDRCS | 0.14 | 60202 | SC | WEST | YES | 0 | 0 | 0 | 0 | 1.0259 | 0 | 0
GRHAMSES_1G | 0.144 | 1433 | 1 | WEST | YES | 242 | 60 | 242 | 0 | 1.038 | 34.848 | 242
WILDHRS11A | 0.158 | 60052 | 1 | WEST | YES | 12.6 | 0 | 126.5 | 0 | 1.005 | 1.9908 | 12.6
DSKY1 | 0.158 | 60018 | 1 | WEST | YES | 12.6 | 0 | 84 | 0 | 1.032 | 1.9908 | 12.6
DSKY2 | 0.158 | 60000 | 1 | WEST | YES | 11.5 | 0 | 76.5 |  | 1.039 | 1.817 | 11.5
CALHN_G1 | 0.159 | 60057 | 1 | WEST | YES | 17.1 | 0 | 114 |  | 1.042 | 2.7189 | 17.1
ORNNWP1 | 0.16 | 60017 | 1 | WEST | YES | 12 | 0 | 80 |  | 1.027 | 1.92 | 12
WHRLWIND1A | 0.161 | 60081 | 1 | WEST | YES | 6 | 0 | 60 | 0 | 1.03 | 0.966 | 6
HORSH1 | 0.162 | 60066 | 1 | WEST | YES | 33.3 | 0 | 222 | 0 | 1.005 | 5.3946 | 33.3
HORSH4 | 0.162 | 60072 | 1 | WEST | YES | 17.2 | 0 | 115 | 0 | 1.025 | 2.7864 | 17.2
HORSH3 | 0.162 | 60070 | 1 | WEST | YES | 33.6 | 0 | 224 | 0 | 1.025 | 5.4432 | 33.6
HORSH2 | 0.162 | 60068 | 1 | WEST | YES | 27.6 | 0 | 184 | 0 | 1.025 | 4.4712 | 27.6
LOUIS1A | 0.162 | 60063 | 1 | WEST | YES | 25.5 | 0 | 170.2 | 0 | 1.02 | 4.131 | 25.5
CIRELLO | 0.162 | 60060 | 1 | WEST | YES | 35 | 0 | 233 | 0 | 1 | 5.67 | 35
BUFGGEN | 0.162 | 60058 | 1 | WEST | YES | 18 | 0 | 120 |  | 1 | 2.916 | 18
SWMESA | 0.163 | 6016 | 1 | WEST | YES | 11.2 | 0 | 75 |  | 1.03 | 1.8256 | 11.2
TNWDWRDU2_8 | 0.163 | 38332 | 1 | WEST | YES | 12 | 0 | 80 |  | 1.0232 | 1.956 | 12
L_DIVIDE1_1N | 0.163 | 76091 | 1 | WEST | YES | 26.5 | 0 | 375 | 0 | 1 | 4.3195 | 26.5
RIO_DRCS | 0.163 | 60201 | SC | WEST | YES | 0 | 0 | 0 | 0 | 1.04 | 0 | 0
WDWDU1 | 0.163 | 60016 | 1 | WEST | YES | 12 | 0 | 80 |  | 1.033 | 1.956 | 12
KM SEP | 0.163 | 60005 | 1 | WEST | YES | 6 | 0 | 40 |  | 1.035 | 0.978 | 6
KM NEP | 0.163 | 60003 | 1 | WEST | YES | 12 | 0 | 80 |  | 1.03 | 1.956 | 12
KM NWP | 0.164 | 60019 | 1 | WEST | YES | 12 | 0 | 80 |  | 1.03 | 1.968 | 12
KM SWP | 0.164 | 60007 | 1 | WEST | YES | 12 | 0 | 80 |  | 1.03 | 1.968 | 12
L_GASCCR1_1N | 0.165 | 76031 | 1 | WEST | YES | 15 | 0 | 150 | 0 | 1 | 2.475 | 15
AEPWIND_8 | 0.168 | 1354 | 1 | WEST | YES | 15.2 | 0 | 101.2 |  | 1.01 | 2.5536 | 15.2
TRENTIPP_8 | 0.168 | 1343 | 1 | WEST | YES | 22.5 | 0 | 150 |  | 1.014 | 3.78 | 22.5
NWPWRG1_1G | 0.17 | 1350 | 1 | WEST | YES | 3.4 | 0 | 34.3 |  | 1.02 | 0.578 | 3.4
WESTXWIN_1G | 0.17 | 1349 | 1 | WEST | YES | 0.7 | 0 | 6.6 |  | 1.02 | 0.119 | 0.7
OKLAUN1G | 0.171 | 6752 | 1 | WEST | YES | 629 | 175 | 629 | 0 | 1.035
OKLA7A | 0.171 | 6100 | 1 | WEST | YES | 50 | -220 | 220 | 0 | 1.035 | 8.55 | 50
BSP_1 | 0.174 | 1320 | 1 | WEST | YES | 25.8 | 2.9 | 25.8 |  | 1
RDCNYNG1 | 0.174 | 36998 | 1 | WEST | YES | 8.4 | 0 | 84 | 0 | 1.01 | 1.4616 | 8.4
KINDERMG_3G | 0.175 | 1071 | 1 | WEST | YES | 45.7 | 12 | 45.7 | 0 | 1.01
KINDERMG_2G | 0.175 | 1070 | 1 | WEST | YES | 45.7 | 12 | 45.7 | 0 | 1.01
KINDERMG_1G | 0.175 | 1069 | 1 | WEST | YES | 25 | 5 | 25 | 0 | 1.01
SCURRYCW_1G | 0.175 | 1068 | 1 | WEST | YES | 14.1 | 0 | 141 |  | 1.01 | 2.4675 | 14.1
CIELOGEN_2G | 0.175 | 1062 | 1 | WEST | YES | 6.1 | 0 | 61 |  | 1 | 1.0675 | 6.1
CIELOGEN_1G | 0.175 | 1061 | 1 | WEST | YES | 9.9 | 0 | 99 |  | 1 | 1.7325 | 9.9
SNYDERW1A | 0.175 | 6637 | 1 | WEST | YES | 6.3 | 0 | 63 | 0 | 1.025 | 1.1025 | 6.3
MCDDONAL_8 | 0.176 | 1333 | 1 | WEST | YES | 21.4 | 0 | 214.2 | 0 | 1.01 | 3.7664 | 21.4
OCOTILLO_1G | 0.176 | 1328 | 1 | WEST | YES | 5.8 | 0 | 58 |  | 0.99 | 1.0208 | 5.8
STANTONW_8 | 0.176 | 1326 | 1 | WEST | YES | 10.1 | 0 | 100.5 | 0 | 1.01 | 1.7776 | 10.1
AIRTRICITY_8 | 0.176 | 1170 | 1 | WEST | YES | 18 | 0 | 180 | 0 | 1.01 | 3.168 | 18
L_DELAWA1_1Y | 0.176 | 7038 | 2 | WEST | YES | 4.5 | 0 | 30 | 0 | 1 | 0.792 | 4.5
L_DELAWA1_1Y | 0.176 | 7038 | 1 | WEST | YES | 5.2 | 0 | 35 | 0 | 1 | 0.9152 | 5.2
PB6GEN_7G | 0.176 | 1008 | 6 | WEST | YES | 515 | 130 | 515 | 0 | 1.022 | 90.64 | 515
PB5GEN_6G | 0.176 | 1007 | 5 | WEST | YES | 115 | 40 | 115 | 0 | 1.022 | 20.24 | 115
PBCTEGE_5G | 0.176 | 1006 | E | WEST | YES | 65 | 65 | 68 | 0 | 1.022 | 11.44 | 65
PBCTDGE_4G | 0.176 | 1005 | D | WEST | YES | 65 | 65 | 65 | 0 | 1.022 | 11.44 | 65
PBCTCGE_3G | 0.176 | 1004 | C | WEST | YES | 62 | 62 | 66 | 0 | 1.022 | 10.912 | 62
PBCTBGE_2G | 0.176 | 1003 | B | WEST | YES | 65 | 65 | 66 | 0 | 1.022 | 11.44 | 65
PBCTAGE_1G | 0.176 | 1002 | A | WEST | YES | 64 | 64 | 65 | 0 | 1.022 | 11.264 | 64
TIEHVSG_2G | 0.177 | 11025 | 1 | WEST | YES | 211 | 63 | 211 | 0 | 1.017 | 37.347 | 211
TIEHVCG_4G | 0.177 | 11024 | 1 | WEST | YES | 149 | 103 | 149 | 0 | 1.017 | 26.373 | 149
TIEHVCG_3G | 0.177 | 11023 | 1 | WEST | YES | 132 | 103 | 132 | 0 | 1.017 | 23.364 | 132
TIEHVCG_2G | 0.177 | 11022 | 1 | WEST | YES | 132 | 103 | 132 | 0 | 1.017 | 23.364 | 132
TIEHVCG_1G | 0.177 | 11021 | 1 | WEST | YES | 145 | 103 | 145 | 0 | 1.017 | 25.665 | 145
TIEHVSG_1G | 0.177 | 11020 | 1 | WEST | YES | 211 | 63 | 211 | 0 | 1.017 | 37.347 | 211
MRGNFG_6G | 0.178 | 1044 | F | WEST | YES | 66 | 66 | 66 | 0 | 0.99 | 11.748 | 66
MRGNEG_5G | 0.178 | 1043 | E | WEST | YES | 68 | 68 | 68 | 0 | 0.99 | 12.104 | 68
MRGNDG_4G | 0.178 | 1042 | D | WEST | YES | 70 | 69 | 70 | 0 | 0.99 | 12.46 | 70
MRGNCG_3G | 0.178 | 1041 | C | WEST | YES | 70 | 69 | 70 | 0 | 0.99 | 12.46 | 70
MRGNBG_2G | 0.178 | 1040 | B | WEST | YES | 71 | 70 | 71 | 0 | 0.99 | 12.638 | 71
MRGNAG_1G | 0.178 | 1039 | A | WEST | YES | 69 | 69 | 69 | 0 | 0.99 | 12.282 | 69
MORGAN5G_5G | 0.178 | 1037 | 5 | WEST | YES | 137 | 40 | 137 |  | 0.99 | 24.386 | 137
NAV6ST | 0.178 | 11014 | 1 | WEST | YES | 115 | 40 | 115 | 0 | 1.017 | 20.47 | 115
NAV5CT | 0.178 | 11013 | 1 | WEST | YES | 80 | 18 | 80 | 0 | 1.017 | 14.24 | 80
NAV4CT | 0.178 | 11012 | 1 | WEST | YES | 80 | 18 | 80 | 0 | 1.017 | 14.24 | 80
NAV3ST | 0.178 | 11011 | 1 | WEST | YES | 115 | 40 | 115 | 0 | 1.017 | 20.47 | 115
NAV2CT | 0.178 | 11009 | 1 | WEST | YES | 80 | 18 | 80 | 0 | 1.017 | 14.24 | 80
NAV1CT | 0.178 | 11001 | 1 | WEST | YES | 80 | 18 | 80 | 0 | 1.017 | 14.24 | 80
CALENG3G_3G | 0.179 | 1047 | 3 | WEST | YES | 69 | 27 | 69 | 0 | 1.017 | 12.351 | 69
CALENG2G_2G | 0.179 | 1046 | 2 | WEST | YES | 74 | 27 | 74 | 0 | 1.017 | 13.246 | 74
CALENG1G_1G | 0.179 | 1045 | 1 | WEST | YES | 73 | 27 | 73 | 0 | 1.017 | 13.067 | 73
L_SWEETW1_4N | 0.179 | 71060 | 1 | WEST | YES | 15.7 | 0 | 105 | 0 | 1 | 2.8103 | 15.7
L_SWEETW1_3N | 0.179 | 71059 | 1 | WEST | YES | 17.8 | 0 | 119 | 0 | 1 | 3.1862 | 17.8
L_SWEETW1_2N | 0.179 | 71057 | 1 | WEST | YES | 20.3 | 0 | 135 | 0 | 1 | 3.6337 | 20.3
L_SWEETW1_1N | 0.179 | 71054 | 1 | WEST | YES | 16.1 | 0 | 107.5 | 0 | 1 | 2.8819 | 16.1
L_BITTCR1_1N | 0.179 | 71051 | 1 | WEST | YES | 5.6 | 0 | 37.5 |  | 1.01 | 1.0024 | 5.6
LONGSHORT_5 | 0.18 | 1058 | 1 | NORTH | YES | 15 | 0 | 149 |  | 0.95 | 2.7 | 15
ROSCOEWI_5 | 0.187 | 1057 | 1 | WEST | YES | 12.6 | 0 | 126.5 |  | 0.99 | 2.3562 | 12.6
ROSCOEW_5 | 0.187 | 1049 | 1 | WEST | YES | 20.9 | 0 | 209 |  | 0.99 | 3.9083 | 20.9
MESQUITW_2G | 0.193 | 1438 | 1 | WEST | YES | 23.6 | 0 | 236 |  | 1.01 | 4.5548 | 23.6
MESQUITW_1G | 0.193 | 1437 | 1 | WEST | YES | 40 | 0 | 400 | 0 | 1.023 | 7.72 | 40
SWETWATR_4G | 0.194 | 1419 | 4 | WEST | YES | 61 | 36 | 61 | 0 | 1.039 | 11.834 | 61
SWETWATR_3G | 0.194 | 1418 | 3 | WEST | YES | 68 | 36 | 68 | 0 | 1.039 | 13.192 | 68
SWETWATR_2G | 0.194 | 1417 | 2 | WEST | YES | 72 | 36 | 72 | 0 | 1.039 | 13.968 | 72
SWETWATR_1G | 0.194 | 1416 | 1 | WEST | YES | 30 | 18 | 30 | 0 | 1.039 | 5.82 | 30
GRHAMSES_2G | 0.236 | 1432 | 2 | WEST | YES | 369 | 90 | 369 |  | 1.023 | 87.084 | 369

## Bq
Generator Sensitivities
Name of Bus | P Sensitivity of Bus | Number of Bus | ID | Area Name of Gen | AGC | Gen MW | Min MW | Max MW | V Sensitivity of Bus | Set Volt
WFCOGEN_2G | -0.082 | 1482 | 2 | WEST | YES | 12 | 12 | 17 | 0 | 1 | -0.984 | 12
WFCOGEN_2G | -0.082 | 1482 | 1 | WEST | YES | 12 | 12 | 20 | 0 | 1 | -0.984 | 12 | HOUSTON | 0
WFCOGEN_1G | -0.082 | 1479 | 1 | WEST | YES | 12 | 12 | 20 | 0 | 1 | -0.984 | 12 | NORTH | 83.2633
WFCOGEN_1G | -0.082 | 1479 | 2 | WEST | YES | 12 | 12 | 20 | 0 | 1 | -0.984 | 12 | SOUTH | -3.6022
GRHAMSES_1G | -0.032 | 1433 | 1 | WEST | YES | 242 | 60 | 242 | 0 | 1.038 | -7.744 | 242 | WEST | -95.8722
WILDHRS11A | -0.023 | 60052 | 1 | WEST | YES | 12.6 | 0 | 126.5 | 0 | 1.005 | -0.2898 | 12.6
WHRLWIND1A | -0.022 | 60081 | 1 | WEST | YES | 6 | 0 | 60 | 0 | 1.03 | -0.132 | 6
OKLAUN1G | -0.021 | 6752 | 1 | WEST | YES | 629 | 175 | 629 | 0 | 1.035 |  |  | HOUSTON | 13825.2998
OKLA7A | -0.021 | 6100 | 1 | WEST | YES | 50 | -220 | 220 | 0 | 1.035 | -1.05 | 50 | NORTH | 19200.9004
GRHAMSES_2G | -0.021 | 1432 | 2 | WEST | YES | 369 | 90 | 369 |  | 1.023 | -7.749 | 369 | SOUTH | 13890.7002
SCURRYCW_1G | -0.019 | 1068 | 1 | WEST | YES | 14.1 | 0 | 141 |  | 1.01 | -0.2679 | 14.1 | WEST | 4928.9004
SWETWATR_3G | -0.019 | 1418 | 3 | WEST | YES | 68 | 36 | 68 | 0 | 1.039 | -1.292 | 68
AEPWIND_8 | -0.019 | 1354 | 1 | WEST | YES | 15.2 | 0 | 101.2 |  | 1.01 | -0.2888 | 15.2
SNYDERW1A | -0.019 | 6637 | 1 | WEST | YES | 6.3 | 0 | 63 | 0 | 1.025 | -0.1197 | 6.3 | HOUSTON | 0
MESQUITW_1G | -0.019 | 1437 | 1 | WEST | YES | 40 | 0 | 400 | 0 | 1.023 | -0.76 | 40 | NORTH | 0.0043364
RDCNYNG1 | -0.019 | 36998 | 1 | WEST | YES | 8.4 | 0 | 84 | 0 | 1.01 | -0.1596 | 8.4 | SOUTH | -0.00025932
CIELOGEN_2G | -0.019 | 1062 | 1 | WEST | YES | 6.1 | 0 | 61 |  | 1 | -0.1159 | 6.1 | WEST | -0.019451
SWETWATR_4G | -0.019 | 1419 | 4 | WEST | YES | 61 | 36 | 61 | 0 | 1.039 | -1.159 | 61
SWETWATR_2G | -0.019 | 1417 | 2 | WEST | YES | 72 | 36 | 72 | 0 | 1.039 | -1.368 | 72
KINDERMG_2G | -0.019 | 1070 | 1 | WEST | YES | 45.7 | 12 | 45.7 | 0 | 1.01 |  |  | N to H | 0.0043364
KINDERMG_3G | -0.019 | 1071 | 1 | WEST | YES | 45.7 | 12 | 45.7 | 0 | 1.01 |  |  | N to S | 0.0045958
KINDERMG_1G | -0.019 | 1069 | 1 | WEST | YES | 25 | 5 | 25 | 0 | 1.01 |  |  | W to N | -0.023787
CIELOGEN_1G | -0.019 | 1061 | 1 | WEST | YES | 9.9 | 0 | 99 |  | 1 | -0.1881 | 9.9 |  | -0.0045958
TRENTIPP_8 | -0.019 | 1343 | 1 | WEST | YES | 22.5 | 0 | 150 |  | 1.014 | -0.4275 | 22.5 |  | 0.023787
MESQUITW_2G | -0.019 | 1438 | 1 | WEST | YES | 23.6 | 0 | 236 |  | 1.01 | -0.4484 | 23.6
SWETWATR_1G | -0.019 | 1416 | 1 | WEST | YES | 30 | 18 | 30 | 0 | 1.039 | -0.57 | 30
TIEHVSG_1G | -0.018 | 11020 | 1 | WEST | YES | 211 | 63 | 211 | 0 | 1.017 | -3.798 | 211
TIEHVCG_1G | -0.018 | 11021 | 1 | WEST | YES | 145 | 103 | 145 | 0 | 1.017 | -2.61 | 145
NAV2CT | -0.018 | 11009 | 1 | WEST | YES | 80 | 18 | 80 | 0 | 1.017 | -1.44 | 80
NWPWRG1_1G | -0.018 | 1350 | 1 | WEST | YES | 3.4 | 0 | 34.3 |  | 1.02 | -0.0612 | 3.4
OCOTILLO_1G | -0.018 | 1328 | 1 | WEST | YES | 5.8 | 0 | 58 |  | 0.99 | -0.1044 | 5.8
NAV4CT | -0.018 | 11012 | 1 | WEST | YES | 80 | 18 | 80 | 0 | 1.017 | -1.44 | 80
L_SWEETW1_3N | -0.018 | 71059 | 1 | WEST | YES | 17.8 | 0 | 119 | 0 | 1 | -0.3204 | 17.8
LONGSHORT_5 | -0.018 | 1058 | 1 | NORTH | YES | 15 | 0 | 149 |  | 0.95 | -0.27 | 15
L_DELAWA1_1Y | -0.018 | 7038 | 2 | WEST | YES | 4.5 | 0 | 30 | 0 | 1 | -0.081 | 4.5
PB5GEN_6G | -0.018 | 1007 | 5 | WEST | YES | 115 | 40 | 115 | 0 | 1.022 | -2.07 | 115
ROSCOEWI_5 | -0.018 | 1057 | 1 | WEST | YES | 12.6 | 0 | 126.5 |  | 0.99 | -0.2268 | 12.6
PBCTBGE_2G | -0.018 | 1003 | B | WEST | YES | 65 | 65 | 66 | 0 | 1.022 | -1.17 | 65
STANTONW_8 | -0.018 | 1326 | 1 | WEST | YES | 10.1 | 0 | 100.5 | 0 | 1.01 | -0.1818 | 10.1
MRGNFG_6G | -0.018 | 1044 | F | WEST | YES | 66 | 66 | 66 | 0 | 0.99 | -1.188 | 66
PBCTEGE_5G | -0.018 | 1006 | E | WEST | YES | 65 | 65 | 68 | 0 | 1.022 | -1.17 | 65
CALENG1G_1G | -0.018 | 1045 | 1 | WEST | YES | 73 | 27 | 73 | 0 | 1.017 | -1.314 | 73
CALENG2G_2G | -0.018 | 1046 | 2 | WEST | YES | 74 | 27 | 74 | 0 | 1.017 | -1.332 | 74
TIEHVCG_2G | -0.018 | 11022 | 1 | WEST | YES | 132 | 103 | 132 | 0 | 1.017 | -2.376 | 132
NAV6ST | -0.018 | 11014 | 1 | WEST | YES | 115 | 40 | 115 | 0 | 1.017 | -2.07 | 115
ROSCOEW_5 | -0.018 | 1049 | 1 | WEST | YES | 20.9 | 0 | 209 |  | 0.99 | -0.3762 | 20.9
NAV5CT | -0.018 | 11013 | 1 | WEST | YES | 80 | 18 | 80 | 0 | 1.017 | -1.44 | 80
WESTXWIN_1G | -0.018 | 1349 | 1 | WEST | YES | 0.7 | 0 | 6.6 |  | 1.02 | -0.0126 | 0.7
MRGNBG_2G | -0.018 | 1040 | B | WEST | YES | 71 | 70 | 71 | 0 | 0.99 | -1.278 | 71
MORGAN5G_5G | -0.018 | 1037 | 5 | WEST | YES | 137 | 40 | 137 |  | 0.99 | -2.466 | 137
MCDDONAL_8 | -0.018 | 1333 | 1 | WEST | YES | 21.4 | 0 | 214.2 | 0 | 1.01 | -0.3852 | 21.4
L_SWEETW1_1N | -0.018 | 71054 | 1 | WEST | YES | 16.1 | 0 | 107.5 | 0 | 1 | -0.2898 | 16.1
MRGNAG_1G | -0.018 | 1039 | A | WEST | YES | 69 | 69 | 69 | 0 | 0.99 | -1.242 | 69
L_SWEETW1_2N | -0.018 | 71057 | 1 | WEST | YES | 20.3 | 0 | 135 | 0 | 1 | -0.3654 | 20.3
L_DELAWA1_1Y | -0.018 | 7038 | 1 | WEST | YES | 5.2 | 0 | 35 | 0 | 1 | -0.0936 | 5.2
PBCTDGE_4G | -0.018 | 1005 | D | WEST | YES | 65 | 65 | 65 | 0 | 1.022 | -1.17 | 65
TIEHVCG_4G | -0.018 | 11024 | 1 | WEST | YES | 149 | 103 | 149 | 0 | 1.017 | -2.682 | 149
NAV1CT | -0.018 | 11001 | 1 | WEST | YES | 80 | 18 | 80 | 0 | 1.017 | -1.44 | 80
BSP_1 | -0.018 | 1320 | 1 | WEST | YES | 25.8 | 2.9 | 25.8 |  | 1
TIEHVCG_3G | -0.018 | 11023 | 1 | WEST | YES | 132 | 103 | 132 | 0 | 1.017 | -2.376 | 132
MRGNCG_3G | -0.018 | 1041 | C | WEST | YES | 70 | 69 | 70 | 0 | 0.99 | -1.26 | 70
L_SWEETW1_4N | -0.018 | 71060 | 1 | WEST | YES | 15.7 | 0 | 105 | 0 | 1 | -0.2826 | 15.7
TIEHVSG_2G | -0.018 | 11025 | 1 | WEST | YES | 211 | 63 | 211 | 0 | 1.017 | -3.798 | 211
MRGNDG_4G | -0.018 | 1042 | D | WEST | YES | 70 | 69 | 70 | 0 | 0.99 | -1.26 | 70
L_BITTCR1_1N | -0.018 | 71051 | 1 | WEST | YES | 5.6 | 0 | 37.5 |  | 1.01 | -0.1008 | 5.6
CALHN_G1 | -0.018 | 60057 | 1 | WEST | YES | 17.1 | 0 | 114 |  | 1.042 | -0.3078 | 17.1
PBCTAGE_1G | -0.018 | 1002 | A | WEST | YES | 64 | 64 | 65 | 0 | 1.022 | -1.152 | 64
AIRTRICITY_8 | -0.018 | 1170 | 1 | WEST | YES | 18 | 0 | 180 | 0 | 1.01 | -0.324 | 18
CALENG3G_3G | -0.018 | 1047 | 3 | WEST | YES | 69 | 27 | 69 | 0 | 1.017 | -1.242 | 69
PBCTCGE_3G | -0.018 | 1004 | C | WEST | YES | 62 | 62 | 66 | 0 | 1.022 | -1.116 | 62
PB6GEN_7G | -0.018 | 1008 | 6 | WEST | YES | 515 | 130 | 515 | 0 | 1.022 | -9.27 | 515
NAV3ST | -0.018 | 11011 | 1 | WEST | YES | 115 | 40 | 115 | 0 | 1.017 | -2.07 | 115
MRGNEG_5G | -0.018 | 1043 | E | WEST | YES | 68 | 68 | 68 | 0 | 0.99 | -1.224 | 68
L_GASCCR1_1N | -0.017 | 76031 | 1 | WEST | YES | 15 | 0 | 150 | 0 | 1 | -0.255 | 15
CIRELLO | -0.017 | 60060 | 1 | WEST | YES | 35 | 0 | 233 | 0 | 1 | -0.595 | 35
BUFGGEN | -0.017 | 60058 | 1 | WEST | YES | 18 | 0 | 120 |  | 1 | -0.306 | 18
KM NWP | -0.017 | 60019 | 1 | WEST | YES | 12 | 0 | 80 |  | 1.03 | -0.204 | 12
WDWDU1 | -0.017 | 60016 | 1 | WEST | YES | 12 | 0 | 80 |  | 1.033 | -0.204 | 12
KM SWP | -0.017 | 60007 | 1 | WEST | YES | 12 | 0 | 80 |  | 1.03 | -0.204 | 12
HORSH1 | -0.017 | 60066 | 1 | WEST | YES | 33.3 | 0 | 222 | 0 | 1.005 | -0.5661 | 33.3
L_DIVIDE1_1N | -0.017 | 76091 | 1 | WEST | YES | 26.5 | 0 | 375 | 0 | 1 | -0.4505 | 26.5
TNWDWRDU2_8 | -0.017 | 38332 | 1 | WEST | YES | 12 | 0 | 80 |  | 1.0232 | -0.204 | 12
KM NEP | -0.017 | 60003 | 1 | WEST | YES | 12 | 0 | 80 |  | 1.03 | -0.204 | 12
HORSH3 | -0.017 | 60070 | 1 | WEST | YES | 33.6 | 0 | 224 | 0 | 1.025 | -0.5712 | 33.6
HORSH4 | -0.017 | 60072 | 1 | WEST | YES | 17.2 | 0 | 115 | 0 | 1.025 | -0.2924 | 17.2
RIO_DRCS | -0.017 | 60201 | SC | WEST | YES | 0 | 0 | 0 | 0 | 1.04 | 0 | 0
SWMESA | -0.017 | 6016 | 1 | WEST | YES | 11.2 | 0 | 75 |  | 1.03 | -0.1904 | 11.2
LOUIS1A | -0.017 | 60063 | 1 | WEST | YES | 25.5 | 0 | 170.2 | 0 | 1.02 | -0.4335 | 25.5
HORSH2 | -0.017 | 60068 | 1 | WEST | YES | 27.6 | 0 | 184 | 0 | 1.025 | -0.4692 | 27.6
KM SEP | -0.017 | 60005 | 1 | WEST | YES | 6 | 0 | 40 |  | 1.035 | -0.102 | 6
DSKY2 | -0.016 | 60000 | 1 | WEST | YES | 11.5 | 0 | 76.5 |  | 1.039 | -0.184 | 11.5
DSKY1 | -0.016 | 60018 | 1 | WEST | YES | 12.6 | 0 | 84 | 0 | 1.032 | -0.2016 | 12.6
ORNNWP1 | -0.016 | 60017 | 1 | WEST | YES | 12 | 0 | 80 |  | 1.027 | -0.192 | 12
FRNDDRCS | -0.015 | 60202 | SC | WEST | YES | 0 | 0 | 0 | 0 | 1.0259 | 0 | 0
WCPWRCO_1G | -0.012 | 1453 | 1 | NORTH | YES | 204 | 50 | 204 | 0 | 1.023 | -2.448 | 204
WCPWRCO_3G | -0.012 | 1455 | 3 | NORTH | YES | 242 | 50 | 242 | 0 | 1.023 | -2.904 | 242
WCPWRCO_2G | -0.012 | 1454 | 2 | NORTH | YES | 204 | 50 | 204 | 0 | 1.023 | -2.448 | 204
SLSTR1PP_1G | -0.007 | 1643 | 1 | NORTH | YES | 6 | 0 | 60 | 0 | 1.022 | -0.042 | 6
AMISTADHDRO2 | -0.005 | 8033 | 2 | SOUTH | YES | 13 | 13 | 25 | 0 | 1.035 | -0.065 | 13
HAMILTON | -0.005 | 88253 | 1 | SOUTH | YES | 0 | 0 | 0 | 0 | 1.04 | 0 | 0
AMISTADHDRO1 | -0.005 | 8032 | 1 | SOUTH | YES | 16.5 | 13 | 33 | 0 | 1.035 | -0.0825 | 16.5
BARTNWND_1G | -0.004 | 1600 | 1 | WEST | YES | 12 | 0 | 120 | 0 | 1.022 | -0.048 | 12
EPLVT1 | -0.004 | 80010 | F | SOUTH | YES | 0 | 0 | 0 | 0 | 1.0376 | 0 | 0
ELPS | -0.004 | 8262 | 1 | SOUTH | YES | 6 | 6 | 6 | 0 | 1.039 | -0.024 | 6
DECRDOVA_1G | -0.002 | 1889 | 1 | NORTH | YES | 779 | 255 | 779 | 0 | 1.022 | -1.558 | 779
WLFHOLW_2G | -0.002 | 1878 | 2 | NORTH | YES | 219 | 105 | 219 | 0 | 1.029 | -0.438 | 219
WLFHOLW_1G | -0.002 | 1877 | 1 | NORTH | YES | 216 | 89.3 | 216 | 0 | 1.029 | -0.432 | 216
WLFHOLW_3G | -0.002 | 1879 | 3 | NORTH | YES | 268 | 89.3 | 268 | 0 | 1.029 | -0.536 | 268
L_INKSDA1_1Y | -0.002 | 7026 | 1 | SOUTH | YES | 10 | 0 | 14 |  | 1 | -0.02 | 10
COMCHEPK_1G | -0.002 | 1898 | 1 | NORTH | YES | 1164 | 1150 | 1164 | 0 | 1.031
COMCHEPK_2G | -0.002 | 1899 | 2 | NORTH | YES | 1164 | 1128 | 1164 | 0 | 1.031
FALCONHYDRO1 | -0.001 | 8048 | 1 | SOUTH | YES | 3 | 0 | 12 | 0 | 1.02 | -0.003 | 3
L_BUCHAN1_1Y | -0.001 | 7022 | 1 | SOUTH | YES | 14 | 0 | 18 |  | 1 | -0.014 | 14
L_BUCHAN1_2Y | -0.001 | 7023 | 2 | SOUTH | YES | 0 | 0 | 18 |  | 1 | 0 | 0
L_MARBFA1_1Y | -0.001 | 7028 | 1 | SOUTH | YES | 0 | 0 | 18 |  | 1 | 0 | 0
L_MARSFO1G2Y | -0.001 | 7032 | 2 | SOUTH | YES | 16 | 0 | 35 | 0 | 1 | -0.016 | 16
L_FERGUS1_1Y | -0.001 | 7000 | 1 | SOUTH | YES | 399 | 65 | 421 | 0 | 1.015 | -0.399 | 399
CIDINDUS | -0.001 | 86105 | 1 | SOUTH | YES | 0 | -500 | 500 | 0 | 1.01
L_MARSFO1G3Y | -0.001 | 7033 | 3 | SOUTH | YES | 22 | 0 | 36 | 0 | 1 | -0.022 | 22
PEARSALLGEN2 | -0.001 | 5891 | 1 | SOUTH | YES | 6.2 | 6 | 24 | 0 | 1.01 | -0.0062 | 6.2
VHB2 | -0.001 | 5027 | 2 | SOUTH | YES | 220 | 40 | 220 | 0 | 1.0233 | -0.22 | 220
BEEVILLE | -0.001 | 88198 | 1 | SOUTH | YES | 0 | 0 | 0 | 0 | 1.0068 | 0 | 0
WBT4 | -0.001 | 5439 | 4 | SOUTH | YES | 151 | 40 | 151 | 0 | 1.01 | -0.151 | 151
WBT3 | -0.001 | 5438 | 3 | SOUTH | YES | 96 | 25 | 96 | 0 | 1.01 | -0.096 | 96
WBT2 | -0.001 | 5437 | 2 | SOUTH | YES | 80 | 25 | 80 | 0 | 1.01 | -0.08 | 80
WBT1 | -0.001 | 5436 | 1 | SOUTH | YES | 25.5 | 20 | 51 | 0 | 1.01 | -0.0255 | 25.5
FALFURRI | -0.001 | 88508 | 1 | SOUTH | YES | 0 | 0 | 0 | 0 | 1.01 | 0 | 0
OWS2 | -0.001 | 5397 | 2 | SOUTH | YES | 379 | 80 | 379 | 0 | 1.027 | -0.379 | 379
OWS1 | -0.001 | 5396 | 1 | SOUTH | YES | 417 | 80 | 417 | 0 | 1.027 | -0.417 | 417
LAR | -0.001 | 80012 | F | SOUTH | YES | 0 | 0 | 0 | 0 | 1.023 | 0 | 0
LCPCT2 | -0.001 | 5267 | 2 | SOUTH | YES | 46 | 23.1 | 46 | 0 | 1.0249 | -0.046 | 46
LCPCT1 | -0.001 | 5266 | 1 | SOUTH | YES | 45 | 23.1 | 45 | 0 | 1.0249 | -0.045 | 45
LCP3 | -0.001 | 5264 | 3 | SOUTH | YES | 58 | 20 | 58 | 0 | 1.0249 | -0.058 | 58
JTD2 | -0.001 | 5112 | 2 | SOUTH | YES | 406 | 80 | 406 | 0 | 1.0215
JTD1 | -0.001 | 5111 | 1 | SOUTH | YES | 403 | 80 | 403 | 0 | 1.0215
FALCONHYDRO3 | -0.001 | 5729 | 3 | SOUTH | YES | 2.8 | 0 | 11 | 0 | 1.02 | -0.0028 | 2.8
PEARSALLGEN3 | -0.001 | 5892 | 1 | SOUTH | YES | 6.2 | 6 | 23 | 0 | 1.01 | -0.0062 | 6.2
VHB1 | -0.001 | 5026 | 1 | SOUTH | YES | 206 | 40 | 206 | 0 | 1.0233 | -0.206 | 206
SANMIGUELGEN | -0.001 | 5903 | 1 | SOUTH | YES | 396 | 180 | 396 | 0 | 1.033
FALCONHYDRO2 | -0.001 | 5728 | 2 | SOUTH | YES | 3 | 0 | 12 | 0 | 1.02 | -0.003 | 3
ZAPATA | -0.001 | 88299 | 1 | SOUTH | YES | 0 | 0 | 0 | 0 | 1.024 | 0 | 0
FGNTS201 | -0.001 | 8935 | 3 | SOUTH | YES | 172 | 0 | 172 | 0 | 1.03 | -0.172 | 172
FGNTS101 | -0.001 | 8934 | 2 | SOUTH | YES | 146 | 0 | 146 | 0 | 1.03 | -0.146 | 146
FGNTS001 | -0.001 | 8933 | 1 | SOUTH | YES | 142 | 0 | 142 | 0 | 1.03 | -0.142 | 142
DECRDOVA_2G | -0.001 | 1892 | A | NORTH | YES | 65 | 65 | 71 | 0 | 1.029 | -0.065 | 65
DECRDOVA_3G | -0.001 | 1893 | B | NORTH | YES | 65 | 65 | 70 | 0 | 1.029 | -0.065 | 65
L_BUCHAN1_3Y | -0.001 | 7024 | 3 | SOUTH | YES | 11 | 0 | 15 |  | 1 | -0.011 | 11
DECRDOVA_4G | -0.001 | 1894 | C | NORTH | YES | 65 | 65 | 70 | 0 | 1.029 | -0.065 | 65
PEARSALLGEN1 | -0.001 | 5890 | 1 | SOUTH | YES | 6.2 | 6 | 24 | 0 | 1.01 | -0.0062 | 6.2
VHB3 | -0.001 | 5028 | 3 | SOUTH | YES | 397 | 60 | 397 | 0 | 1.0233 | -0.397 | 397
L_MARSFO1G1Y | -0.001 | 7031 | 1 | SOUTH | YES | 22 | 0 | 36 | 0 | 1 | -0.022 | 22
L_WIRTZ_1G2Y | -0.001 | 7036 | 2 | SOUTH | YES | 18 | 0 | 30 |  | 1 | -0.018 | 18
L_WIRTZ_1G1Y | -0.001 | 7035 | 1 | SOUTH | YES | 0 | 0 | 29 |  | 1 | 0 | 0
LCP4 | -0.001 | 5265 | 4 | SOUTH | YES | 95 | 25 | 95 | 0 | 1.0249 | -0.095 | 95
DECRDOVA_5G | -0.001 | 1895 | D | NORTH | YES | 65 | 65 | 70 | 0 | 1.029 | -0.065 | 65
LAR_3 | -0.001 | 8288 | 3 | SOUTH | YES | 78.8 | 25 | 105 |  | 1.023 | -0.0788 | 78.8
LCPCT3 | -0.001 | 5268 | 3 | SOUTH | YES | 44 | 23.1 | 44 | 0 | 1.0249 | -0.044 | 44
LCPCT4 | -0.001 | 5269 | 4 | SOUTH | YES | 45 | 23.1 | 45 | 0 | 1.0249 | -0.045 | 45
LAR_2 | -0.001 | 8287 | 2 | SOUTH | YES | 9 | 9 | 32 |  | 1.023 | -0.009 | 9
SLURR | -0.001 | 88241 | DC | SOUTH | YES | 0 | -150 | 150 |  | 1.03
LAR_1 | -0.001 | 8285 | 1 | SOUTH | YES | 16 | 9 | 32 | 0 | 1.038 | -0.016 | 16
L_MARBFA1_2Y | -0.001 | 7029 | 2 | SOUTH | YES | 13 | 0 | 18 |  | 1 | -0.013 | 13
FOR_4 | 0 | 8154 | 4 | SOUTH | YES | 74.6 | 60 | 81 | 0 | 1.03 | 0 | 74.6
DOW38200 | 0 | 49859 | 33 | HOUSTON | YES | 28 | 0 | 45 | 0 | 1
UCAR_1 | 0 | 8148 | 2 | SOUTH | YES | 7 | 0 | 7 | 0 | 1.01 | 0 | 7
JNSNCNTY802 | 0 | 367 | 2 | NORTH | YES | 90 | 20 | 90 | 0 | 1.02 | 0 | 90
EXN943GT | 0 | 49830 | 12 | HOUSTON | YES | 19 | 5.4 | 20 | 0 | 1.0326 | 0 | 19
EXN942GT | 0 | 49829 | 11 | HOUSTON | YES | 20 | 5.4 | 21 | 0 | 1.0326 | 0 | 20
DUP1V_1 | 0 | 8066 | 1 | SOUTH | YES | 73 | 0 | 73 | 0 | 1.0031 | 0 | 73
EXN941GT | 0 | 49828 | 10 | HOUSTON | YES | 19 | 5.4 | 20 | 0 | 1.0326 | 0 | 19
WAP_GN7_7 | 0 | 48927 | 7 | HOUSTON | YES | 567 | 277 | 567 |  | 1.035
L_RIONOG1S1Y | 0 | 7813 | 4 | SOUTH | YES | 293 | 0 | 293 | 0 | 1.02 | 0 | 293
CSDR56 | 0 | 80139 | 5 | SOUTH | YES | 15 | 0 | 15 | 0 | 1.01 | 0 | 15
THW_5556 | 0 | 48887 | F | HOUSTON | YES | 16.4 | 5 | 57 |  | 1.0319 | 0 | 16.4
L_BASTEN1_3Y | 0 | 7809 | 1 | SOUTH | YES | 227 | 42 | 227 | 0 | 1.004 | 0 | 227
EXN_17GT | 0 | 49805 | 3 | HOUSTON | YES | 31 | 8.3 | 33 |  | 1.0326 | 0 | 31
EXN_15GT | 0 | 49803 | 1 | HOUSTON | YES | 33 | 8.3 | 35 |  | 1.0326 | 0 | 33
L_BASTEN1_1Y | 0 | 7807 | 1 | SOUTH | YES | 147 | 83.5 | 147 | 0 | 1.004 | 0 | 147
L_GUADGE1_5Y | 0 | 7804 | 5 | SOUTH | YES | 183 | 30 | 183 | 0 | 1.02 | 0 | 183
MDLTHELP_4G | 0 | 1944 | 4 | NORTH | YES | 214 | 74 | 214 | 0 | 1.02 | 0 | 214
MDLTHELP_3G | 0 | 1943 | 3 | NORTH | YES | 215 | 74 | 215 | 0 | 1.02 | 0 | 215
THW_ST3_ST_3 | 0 | 48873 | 3 | HOUSTON | YES | 110 | 19 | 110 | 0 | 1.0435 | 0 | 110
L_GUADGE1_1Y | 0 | 7800 | 1 | SOUTH | YES | 151 | 30 | 151 | 0 | 1.02 | 0 | 151
THW_3334 | 0 | 48877 | D | HOUSTON | YES | 58 | 5 | 58 | 0 | 1.0435 | 0 | 58
L_LAKEWO9_1Y | 0 | 7624 | 1 | SOUTH | YES | 0 | 0 | 2.4 |  | 1 | 0 | 0
SJS_GT2_GT2 | 0 | 48842 | 2 | HOUSTON | YES | 49 | 49 | 81 | 0 | 1.0362 | 0 | 49
L_MCQUEE9_1Y | 0 | 7605 | 3 | SOUTH | YES | 0 | 0 | 2.8 |  | 1.025 | 0 | 0
L_MCQUEE9_1Y | 0 | 7605 | 1 | SOUTH | YES | 0 | 0 | 2.4 |  | 1.025 | 0 | 0
CVC_GT1_5035 | 0 | 48813 | 1 | HOUSTON | YES | 155 | 91.8 | 155 |  | 1.029 | 0 | 155
JNSNCNTY802 | 0 | 366 | 1 | NORTH | YES | 168 | 20 | 168 | 0 | 1.02 | 0 | 168
THW_4142 | 0 | 48879 | E | HOUSTON | YES | 58 | 5 | 58 | 0 | 1.0435 | 0 | 58
THW_3334 | 0 | 48877 | C | HOUSTON | YES | 58 | 5 | 58 | 0 | 1.0435 | 0 | 58
THW_3132 | 0 | 48875 | B | HOUSTON | YES | 57 | 5 | 57 | 0 | 1.0435 | 0 | 57
PSA_GN1_8165 | 0 | 48796 | 1 | HOUSTON | YES | 104 | 43.1 | 104 | 0 | 1.0362 | 0 | 104
PSA_GT3_8150 | 0 | 48793 | 3 | HOUSTON | YES | 70 | 20.3 | 70 | 0 | 1.0362 | 0 | 70
PSA_GT2_8155 | 0 | 48792 | 2 | HOUSTON | YES | 66 | 20.3 | 66 | 0 | 1.0362 | 0 | 66
PSG_GT3_8060 | 0 | 48742 | 1 | HOUSTON | YES | 164 | 50 | 164 | 0 | 1.0326 | 0 | 164
PSG_GN2_8050 | 0 | 48740 | 1 | HOUSTON | YES | 178 | 60 | 178 | 0 | 1.0326 | 0 | 178
CBE_ST34 | 0 | 48736 | 1 | HOUSTON | YES | 103.5 | 0 | 103.5 | 0 | 1.029 | 0 | 103.5
CBE_GT4 | 0 | 48735 | 1 | HOUSTON | YES | 86 | 0 | 86 | 0 | 1.029 | 0 | 86
CBE_GT1 | 0 | 48731 | 1 | HOUSTON | YES | 86 | 0 | 86 | 0 | 1.029 | 0 | 86
MNS_GT | 0 | 48730 | 1 | HOUSTON | YES | 46.1 | 0 | 46.1 | 0 | 1.029 | 0 | 46.1
GBY_83841065 | 0 | 48693 | F | HOUSTON | YES | 20 | 20 | 52 | 0 | 1.0362 | 0 | 20
GBY_73741085 | 0 | 48691 | B | HOUSTON | YES | 47 | 20 | 47 | 0 | 1.0362 | 0 | 47
L_AUSTPL1_1Y | 0 | 7020 | 1 | SOUTH | YES | 7 | 0 | 8 |  | 1 | 0 | 7
GBY_GN5_5 | 0 | 48690 | 5 | HOUSTON | YES | 298.5 | 81 | 398 | 0 | 1.0362 | 0 | 298.5
L_HAYSEN1_4Y | 0 | 7017 | 4 | SOUTH | YES | 229 | 74 | 229 | 0 | 1.008 | 0 | 229
FTR_CN4_5095 | 0 | 48674 | 4 | NORTH | YES | 380 | 0 | 380 | 0 | 1.0319 | 0 | 380
FTR_GT3_5085 | 0 | 48673 | 3 | NORTH | YES | 158 | 0 | 158 | 0 | 1.0319 | 0 | 158
L_AUSTPL1_1Y | 0 | 7020 | 2 | SOUTH | YES | 7 | 0 | 8 |  | 1 | 0 | 7
L_HAYSEN1_3Y | 0 | 7016 | 3 | SOUTH | YES | 226 | 74 | 226 | 0 | 1.008 | 0 | 226
L_HAYSEN1_2Y | 0 | 7015 | 2 | SOUTH | YES | 224 | 74 | 224 | 0 | 1.008 | 0 | 224
CBE_GT2 | 0 | 48732 | 1 | HOUSTON | YES | 86 | 0 | 86 | 0 | 1.029 | 0 | 86
CBE_ST12 | 0 | 48733 | 1 | HOUSTON | YES | 103.5 | 0 | 103.5 | 0 | 1.029 | 0 | 103.5
EP_1_2 | 0 | 48651 | 1 | HOUSTON | YES | 5 | 0 | 5 | 0 | 1.0362 | 0 | 5
PSG_GT2_8040 | 0 | 48741 | 1 | HOUSTON | YES | 164 | 50 | 164 | 0 | 1.0326 | 0 | 164
PR_GT1__9040 | 0 | 48761 | 1 | HOUSTON | YES | 35 | 0 | 35 | 0 | 1 | 0 | 35
PHR_GN2_2 | 0 | 48772 | MB | HOUSTON | YES | 0 | 72 | 459 |  | 1.0362
L_HAYSEN1_1Y | 0 | 7014 | 1 | SOUTH | YES | 223 | 74 | 223 | 0 | 1.008 | 0 | 223
PSA_GT4_8145 | 0 | 48794 | 4 | HOUSTON | YES | 66 | 20.3 | 66 | 0 | 1.0362 | 0 | 66
PSA_GT6_8135 | 0 | 48797 | 6 | HOUSTON | YES | 59 | 34.5 | 59 | 0 | 1.0362 | 0 | 59
CVC_GT3_5045 | 0 | 48811 | 3 | HOUSTON | YES | 158 | 91.8 | 158 |  | 1.029 | 0 | 158
CVC_ST5_5040 | 0 | 48814 | 1 | HOUSTON | YES | 133 | 91.8 | 133 |  | 1.029 | 0 | 133
L_CANYHY8_1Y | 0 | 7487 | 1 | SOUTH | YES | 0 | 0 | 6 |  | 1 | 0 | 0
SHELLG2 | 0 | 48821 | 2 | HOUSTON | YES | 72 | 34.5 | 72 |  | 1.029 | 0 | 72
L_MCQUEE9_1Y | 0 | 7605 | 2 | SOUTH | YES | 0 | 0 | 2.4 |  | 1.025 | 0 | 0
SOL_GT1 | 0 | 48845 | 1 | HOUSTON | YES | 16.2 | 15.4 | 16.2 |  | 1.0326 | 0 | 16.2
L_SCHUMA8_1Y | 0 | 7609 | 1 | SOUTH | YES | 0 | 0 | 4 |  | 1 | 0 | 0
SRB_GN3_3 | 0 | 48853 | 3 | HOUSTON | YES | 220 | 35 | 220 |  | 1.0326 | 0 | 220
L_LAKEWO9_1Y | 0 | 7624 | 2 | SOUTH | YES | 0 | 0 | 2.4 |  | 1 | 0 | 0
THW_ST4_ST_4 | 0 | 48874 | 4 | HOUSTON | YES | 108 | 19 | 108 | 0 | 1.0435 | 0 | 108
L_GUADGE1_2Y | 0 | 7801 | 2 | SOUTH | YES | 139 | 30 | 139 | 0 | 1.02 | 0 | 139
L_GUADGE1_3Y | 0 | 7802 | 3 | SOUTH | YES | 146 | 30 | 146 | 0 | 1.02 | 0 | 146
L_GUADGE1_4Y | 0 | 7803 | 4 | SOUTH | YES | 149 | 30 | 149 | 0 | 1.02 | 0 | 149
THW_4344 | 0 | 48881 | G | HOUSTON | YES | 58 | 5 | 58 | 0 | 1.0435 | 0 | 58
L_GUADGE1_6Y | 0 | 7805 | 6 | SOUTH | YES | 204 | 30 | 204 | 0 | 1.02 | 0 | 204
THW_5152 | 0 | 48885 | B | HOUSTON | YES | 0 | 5 | 55 |  | 1.0319 | 0 | 0
L_BASTEN1_2Y | 0 | 7808 | 1 | SOUTH | YES | 146 | 83.5 | 146 | 0 | 1.004 | 0 | 146
TGF_GT1_8000 | 0 | 48911 | 1 | HOUSTON | YES | 69.2 | 0 | 69.2 | 0 | 1.029 | 0 | 69.2
L_RIONOG1G1Y | 0 | 7810 | 1 | SOUTH | YES | 147 | 0 | 147 | 0 | 1.02 | 0 | 147
L_RIONOG1G2Y | 0 | 7811 | 2 | SOUTH | YES | 148 | 0 | 148 | 0 | 1.02 | 0 | 148
L_RIONOG1G3Y | 0 | 7812 | 3 | SOUTH | YES | 150 | 0 | 150 | 0 | 1.02 | 0 | 150
WAP_GN8_8 | 0 | 48928 | 8 | HOUSTON | YES | 603 | 275 | 603 |  | 1.035
WAPGT21_GT1 | 0 | 48929 | B1 | HOUSTON | YES | 0 | 0 | 13 |  | 1.05 | 0 | 0
EXN_16GT | 0 | 49804 | 2 | HOUSTON | YES | 32 | 8.3 | 34 |  | 1.0326 | 0 | 32
EXN938GT | 0 | 49826 | 5 | HOUSTON | YES | 43 | 9.2 | 45.9 | 0 | 1.0326 | 0 | 43
L_FPPYD21_3Y | 0 | 7012 | 3 | SOUTH | YES | 427.4 | 200 | 436 | 0 | 1.02
FOR_1 | 0 | 8134 | 1 | SOUTH | YES | 56.4 | 45 | 79 | 0 | 1.03 | 0 | 56.4
FOR_2 | 0 | 8138 | 2 | SOUTH | YES | 65.8 | 45 | 80 | 0 | 1.03 | 0 | 65.8
UCAR_2 | 0 | 8147 | 10 | SOUTH | YES | 21 | 0 | 28 | 0 | 1.0127 | 0 | 21
DOW38300 | 0 | 49860 | 32 | HOUSTON | YES | 63 | 0 | 101 |  | 1
FOR_3 | 0 | 8153 | 3 | SOUTH | YES | 65.8 | 45 | 73 | 0 | 1.03 | 0 | 65.8
DOW41000 | 0 | 49865 | 41 | HOUSTON | YES | 31 | 0 | 50 |  | 1
FOR_5 | 0 | 8155 | 5 | SOUTH | YES | 67.5 | 60 | 74 | 0 | 1.03 | 0 | 67.5
DPEC_GT25025 | 0 | 48642 | 2 | HOUSTON | YES | 156 | 98 | 156 | 0 | 1.0319 | 0 | 156
L_FPPYD11_2Y | 0 | 7011 | 2 | SOUTH | YES | 577.4 | 200 | 608 | 0 | 1.02
BOSQUESW804 | 0 | 253 | 2 | NORTH | YES | 83 | 0 | 83 | 0 | 1.032 | 0 | 83
L_FPPYD11_1Y | 0 | 7010 | 1 | SOUTH | YES | 587.4 | 200 | 605 | 0 | 1.02
DIB_GT2_8075 | 0 | 48612 | 2 | HOUSTON | YES | 65 | 0 | 65 | 0 | 1.0326 | 0 | 65
L_LOSTPI1_3Y | 0 | 7009 | 3 | SOUTH | YES | 173.9 | 72 | 184 | 0 | 1.015 | 0 | 173.9
L_LOSTPI1_2Y | 0 | 7008 | 2 | SOUTH | YES | 157.7 | 107 | 164 | 0 | 1.015 | 0 | 157.7
BTE_GT4_8055 | 0 | 48597 | 3 | HOUSTON | YES | 163 | 130 | 163 | 0 | 1.0261 | 0 | 163
BTE_GT3_8045 | 0 | 48596 | 2 | HOUSTON | YES | 158 | 130 | 158 | 0 | 1.0261 | 0 | 158
L_LOSTPI1_1Y | 0 | 7007 | 1 | SOUTH | YES | 158.7 | 110 | 167 | 0 | 1.015 | 0 | 158.7
L_SIMGID1_3Y | 0 | 7006 | 3 | SOUTH | YES | 324.9 | 60 | 331 | 0 | 1.02 | 0 | 324.9
L_SIMGID1_2Y | 0 | 7005 | 2 | SOUTH | YES | 133 | 32 | 139 | 0 | 1.02 | 0 | 133
CSDR89 | 0 | 80137 | 8 | SOUTH | YES | 39 | 0 | 39 | 0 | 1.01 | 0 | 39
L_SIMGID1_1Y | 0 | 7004 | 1 | SOUTH | YES | 133 | 40 | 137 | 0 | 1.02 | 0 | 133
CTL_GN2_8155 | 0 | 48565 | 5 | HOUSTON | YES | 11 | 3.4 | 11 |  | 1.0362 | 0 | 11
CTL_GN1_8145 | 0 | 48564 | 4 | HOUSTON | YES | 55 | 12.9 | 55 |  | 1.0362 | 0 | 55
CTL_GT3_8135 | 0 | 48562 | 2 | HOUSTON | YES | 91 | 30.3 | 91 |  | 1.0362 | 0 | 91
CSDR56 | 0 | 80139 | 6 | SOUTH | YES | 39 | 0 | 39 | 0 | 1.01 | 0 | 39
CSDR7 | 0 | 80138 | 7 | SOUTH | YES | 7 | 0 | 7 | 0 | 1.014 | 0 | 7
CAL_GT1_8045 | 0 | 48551 | 1 | HOUSTON | YES | 152 | 0 | 152 | 0 | 1.0326 | 0 | 152
BYU_GT4_8065 | 0 | 48534 | 4 | HOUSTON | YES | 65 | 0 | 65 |  | 1.0362 | 0 | 65
BYU_GT3_8060 | 0 | 48533 | 3 | HOUSTON | YES | 67 | 0 | 67 |  | 1.0362 | 0 | 67
BYU_GT2_8055 | 0 | 48532 | 2 | HOUSTON | YES | 62 | 0 | 62 |  | 1.0362 | 0 | 62
CSDR89 | 0 | 80137 | 9 | SOUTH | YES | 15 | 0 | 15 | 0 | 1.01 | 0 | 15
THW_4142 | 0 | 48879 | F | HOUSTON | YES | 57 | 5 | 57 | 0 | 1.0435 | 0 | 57
THW_3132 | 0 | 48875 | A | HOUSTON | YES | 57 | 5 | 57 | 0 | 1.0435 | 0 | 57
BVE_ST1_GN1 | 0 | 48523 | 3 | HOUSTON | YES | 246 | 0 | 246 |  | 1.035 | 0 | 246
BVE_GT1_GT1 | 0 | 48521 | 1 | HOUSTON | YES | 172 | 0 | 172 |  | 1.035 | 0 | 172
VISTRONG1 | 0 | 80224 | 1 | SOUTH | YES | 15 | 0 | 15 | 0 | 1.01
SI_RAY10 | 0 | 5935 | 10 | SOUTH | YES | 47 | 10 | 47 |  | 1.025 | 0 | 47
LPE_GT4_8085 | 0 | 48514 | 4 | HOUSTON | YES | 41 | 0 | 41 | 0 | 1.0362 | 0 | 41
LPE_GT3_8080 | 0 | 48513 | 3 | HOUSTON | YES | 41 | 0 | 41 | 0 | 1.0362 | 0 | 41
SI_RAY5 | 0 | 5934 | 5 | SOUTH | YES | 10 | 10 | 15 | 0 | 1.025 | 0 | 10
SI_RAY6 | 0 | 5933 | 6 | SOUTH | YES | 19 | 10 | 19 | 0 | 1.025 | 0 | 19
APD_GT1_8005 | 0 | 48500 | 1 | HOUSTON | YES | 140 | 54.6 | 140 |  | 1.0362 | 0 | 140
SI_RAY9 | 0 | 5932 | 9 | SOUTH | YES | 38 | 32 | 38 | 0 | 1.025 | 0 | 38
REYSHR_G | 0 | 80223 | 1 | SOUTH | YES | 12 | 0 | 12 | 0 | 1.032
TNSCLP3___8 | 0 | 39790 | 1 | HOUSTON | YES | 111 | 20 | 111 | 0 | 1.027 | 0 | 111
TNSCLP4___8 | 0 | 39775 | 1 | HOUSTON | YES | 115 | 20 | 115 | 0 | 1.04 | 0 | 115
STP_GN2___2 | 0 | 5912 | 2 | SOUTH | YES | 1282 | 1249 | 1282 | 0 | 1.0406
EXN945GT | 0 | 49832 | 9 | HOUSTON | YES | 19 | 9.2 | 20 | 0 | 1.0326 | 0 | 19
STP_GN1___1 | 0 | 5911 | 1 | SOUTH | YES | 1282 | 1249 | 1282 | 0 | 1.0406
TNDOWCGNGG8 | 0 | 39480 | 1 | HOUSTON | YES | 30 | 10 | 30 | 0 | 1.0437 | 0 | 30
TNDOWCGNSG8 | 0 | 39470 | 1 | HOUSTON | YES | 32 | 10 | 32 | 0 | 1.0437 | 0 | 32
TNTXCTY4CG8 | 0 | 38714 | 1 | HOUSTON | YES | 103 | 59 | 103 | 0 | 1.044 | 0 | 103
TNTXCTY3CG8 | 0 | 38713 | 1 | HOUSTON | YES | 85 | 59 | 85 | 0 | 1.044 | 0 | 85
TNTXCTY2CG8 | 0 | 38712 | 1 | HOUSTON | YES | 102 | 59 | 102 | 0 | 1.044 | 0 | 102
TNBP_CGN4_8 | 0 | 38690 | 3 | HOUSTON | YES | 40 | 0 | 40 | 0 | 1.0435 | 0 | 40
TNBPAMCG4_8 | 0 | 38614 | 4 | HOUSTON | YES | 96 | 0 | 96 | 0 | 1.0435 | 0 | 96
TNBPAMCG3_8 | 0 | 38613 | 3 | HOUSTON | YES | 152 | 0 | 152 | 0 | 1.0435 | 0 | 152
TNBPAMCG1_8 | 0 | 38611 | 1 | HOUSTON | YES | 155 | 0 | 155 | 0 | 1.0435 | 0 | 155
TNBP_CGN3_8 | 0 | 38600 | 5 | HOUSTON | YES | 53 | 0 | 53 | 0 | 1.0435 | 0 | 53
TNBP_CGN2_8 | 0 | 38590 | 2 | HOUSTON | YES | 66 | 0 | 66 | 0 | 1.0435 | 0 | 66
RAYBURNCC8 | 0 | 5512 | 1 | SOUTH | YES | 50 | 18.2 | 50 | 0 | 1.02 | 0 | 50
THW_5152 | 0 | 48885 | A | HOUSTON | YES | 16.4 | 5 | 57 |  | 1.0319 | 0 | 16.4
RAYBURNCC7 | 0 | 5511 | 1 | SOUTH | YES | 49 | 18.2 | 49 | 0 | 1.02 | 0 | 49
RAYBURNCC10 | 0 | 5509 | 1 | SOUTH | YES | 40 | 5.2 | 40 | 0 | 1.02 | 0 | 40
FOR_10 | 0 | 80053 | 10 | SOUTH | YES | 73 | 45 | 73 | 0 | 1.03 | 0 | 73
RAYBURNCC9 | 0 | 5508 | 1 | SOUTH | YES | 50 | 18.2 | 50 | 0 | 1.02 | 0 | 50
ATKINS7 | 0 | 32888 | 1 | NORTH | YES | 0 | 4 | 17 |  | 1.028 | 0 | 0
ATKINS6 | 0 | 32887 | MB | NORTH | YES | 0 | 12 | 51 |  | 1.028 | 0 | 0
RAYBURNGEN2 | 0 | 5506 | 1 | SOUTH | YES | 0 | 1 | 11 |  | 1.015 | 0 | 0
RAYBURNGEN1 | 0 | 5505 | 1 | SOUTH | YES | 0 | 1 | 11 |  | 1.015 | 0 | 0
RAYBURNGEN3 | 0 | 5503 | 1 | SOUTH | YES | 6.2 | 6 | 22 | 0 | 1.015 | 0 | 6.2
WAP_GN2_2 | 0 | 48922 | 2 | HOUSTON | YES | 122.2 | 37 | 163 | 0 | 1.0362 | 0 | 122.2
BOSQUESW803 | 0 | 251 | 2 | NORTH | YES | 144 | 0 | 144 | 0 | 1.032 | 0 | 144
WAP_GN1_1 | 0 | 48921 | 1 | HOUSTON | YES | 124.5 | 37 | 166 | 0 | 1.0362 | 0 | 124.5
THW_5556 | 0 | 48887 | E | HOUSTON | YES | 16.6 | 5 | 58 |  | 1.0319 | 0 | 16.6
THW_5354 | 0 | 48886 | D | HOUSTON | YES | 16.6 | 5 | 58 |  | 1.0319 | 0 | 16.6
DOW38100 | 0 | 49858 | 31 | HOUSTON | YES | 45 | 0 | 71.4 |  | 1
DOW17000 | 0 | 49851 | 37 | HOUSTON | YES | 39 | 0 | 62 | 0 | 1
DOW39200 | 0 | 49863 | 35 | HOUSTON | YES | 55 | 0 | 88 | 0 | 1
DOW39100 | 0 | 49862 | 36 | HOUSTON | YES | 54 | 0 | 86 | 0 | 1
EXN944GT | 0 | 49831 | 13 | HOUSTON | YES | 33 | 5.4 | 35 | 0 | 1.0326 | 0 | 33
JKS1 | 0 | 5401 | 1 | SOUTH | YES | 560 | 100 | 560 | 0 | 1.0222
DOW49000 | 0 | 49869 | 45 | HOUSTON | YES | 59 | 0 | 94 |  | 1
DOW42000 | 0 | 49866 | 42 | HOUSTON | YES | 11 | 0 | 18 |  | 1
BOSQUESW502 | 0 | 239 | 1 | NORTH | YES | 149 | 0 | 149 | 0 | 1.03 | 0 | 149
AVR1_CT1 | 0 | 5476 | 1 | SOUTH | YES | 150 | 90 | 150 | 0 | 1.0232 | 0 | 150
EXN_14GT | 0 | 49838 | 14 | HOUSTON | YES | 140 | 0 | 148 |  | 1.0326 | 0 | 140
AVR1_ST1 | 0 | 5477 | 1 | SOUTH | YES | 164 | 138 | 164 | 0 | 1.0232 | 0 | 164
EXN_GT | 0 | 49837 | 4 | HOUSTON | YES | 81 | 21.3 | 86 | 0 | 1.0326 | 0 | 81
AVR1_CT2 | 0 | 5478 | 1 | SOUTH | YES | 145 | 90 | 145 | 0 | 1.0232 | 0 | 145
WAP_GN3_3 | 0 | 48923 | 3 | HOUSTON | YES | 226 | 93 | 226 |  | 1.0362 | 0 | 226
THW_5354 | 0 | 48886 | C | HOUSTON | YES | 16.4 | 5 | 57 |  | 1.0319 | 0 | 16.4
THW_GT1_GT_1 | 0 | 48883 | B2 | HOUSTON | YES | 0 | 0 | 12 |  | 1.043 | 0 | 0
DANSBY2 | 0 | 32884 | 1 | NORTH | YES | 46 | 2 | 46 | 0 | 1.015 | 0 | 46
ATKINS3 | 0 | 32886 | MB | NORTH | YES | 0 | 5 | 12 |  | 1 | 0 | 0
VISTRONG2 | 0 | 80225 | 2 | SOUTH | YES | 23 | 0 | 23 | 0 | 1.01
FOR_9 | 0 | 80052 | 9 | SOUTH | YES | 32 | 5 | 32 | 0 | 1.03 | 0 | 32
ATKINS4 | 0 | 32890 | MB | NORTH | YES | 0 | 5 | 22 |  | 1.031 | 0 | 0
ATKINS5 | 0 | 32891 | MB | NORTH | YES | 0 | 5 | 25 |  | 1.031 | 0 | 0
DANSBY14 | 0 | 32892 | 1 | NORTH | YES | 81 | 25 | 108 | 0 | 1.035 | 0 | 81
SANDHG5C | 0 | 9021 | 5C | SOUTH | YES | 140 | 0 | 151 | 0 | 1.0175 | 0 | 140
SANDHG5A | 0 | 9020 | 5A | SOUTH | YES | 150 | 84 | 159 | 0 | 1.0175 | 0 | 150
TNBP_CGN1_8 | 0 | 38580 | 1 | HOUSTON | YES | 60 | 0 | 60 | 0 | 1.0435 | 0 | 60
SANDH_G4 | 0 | 9019 | 4 | SOUTH | YES | 45 | 2 | 47 | 0 | 1.0175 | 0 | 45
SANDH_G3 | 0 | 9018 | 3 | SOUTH | YES | 45 | 2 | 48 | 0 | 1.0175 | 0 | 45
SANDH_G2 | 0 | 9017 | 2 | SOUTH | YES | 45 | 2 | 47 | 0 | 1.0175 | 0 | 45
TNBPAMCG2_8 | 0 | 38612 | 2 | HOUSTON | YES | 150 | 0 | 150 | 0 | 1.0435 | 0 | 150
SANDH_G1 | 0 | 9016 | 1 | SOUTH | YES | 45 | 2 | 49 | 0 | 1.0175 | 0 | 45
DECKR_G6 | 0 | 9005 | 6 | SOUTH | YES | 44 | 24 | 47 | 0 | 1.015 | 0 | 44
SANDOW_4G | 0 | 3432 | 4 | SOUTH | YES | 534 | 460 | 534 | 0 | 1.029
TNTXCTY1CG8 | 0 | 38711 | 1 | HOUSTON | YES | 105 | 59 | 105 | 0 | 1.044 | 0 | 105
DECKR_G5 | 0 | 9004 | 5 | SOUTH | YES | 44 | 24 | 44 | 0 | 1.015 | 0 | 44
DECKR_G4 | 0 | 9003 | 4 | SOUTH | YES | 44 | 24 | 44 | 0 | 1.015 | 0 | 44
LAKE_CRK2_G | 0 | 3417 | 2 | NORTH | YES | 227 | 40 | 227 | 0 | 1.029 | 0 | 227
TNSLCGN1__8 | 0 | 39190 | 1 | HOUSTON | YES | 30 | 10 | 30 |  | 1.025 | 0 | 30
DECKR_G3 | 0 | 9002 | 3 | SOUTH | YES | 0 | 24 | 42 |  | 1.015 | 0 | 0
DECKR_G2 | 0 | 9001 | 2 | SOUTH | YES | 400 | 50 | 427 | 0 | 1.015 | 0 | 400
TNSCLP1___8 | 0 | 39760 | 1 | HOUSTON | YES | 116 | 20 | 116 | 0 | 1.04 | 0 | 116
TNSCLP2___8 | 0 | 39770 | 1 | HOUSTON | YES | 117 | 20 | 117 | 0 | 1.04 | 0 | 117
LAKE_CRK1_G | 0 | 3416 | 1 | NORTH | YES | 35.4 | 33 | 75 | 0 | 1.043 | 0 | 35.4
DECKR_G1 | 0 | 9000 | 1 | SOUTH | YES | 320 | 50 | 326 | 0 | 1.015 | 0 | 320
HECN3 | 0 | 8983 | 3 | SOUTH | YES | 169 | 0 | 169 | 0 | 1.0304 | 0 | 169
THOUSE_2G | 0 | 3404 | 2 | NORTH | YES | 805 | 250 | 805 | 0 | 1.026 | 0 | 805
HECN2 | 0 | 8982 | 2 | SOUTH | YES | 148 | 0 | 148 | 0 | 1.0304 | 0 | 148
AK_GT1__8040 | 0 | 48510 | 1 | HOUSTON | YES | 34 | 8.1 | 34 |  | 1.029 | 0 | 34
LPE_GT1_8070 | 0 | 48511 | 1 | HOUSTON | YES | 42 | 0 | 42 | 0 | 1.0362 | 0 | 42
LPE_GT2_8075 | 0 | 48512 | 2 | HOUSTON | YES | 42 | 0 | 42 | 0 | 1.0362 | 0 | 42
HECN1 | 0 | 8981 | 1 | SOUTH | YES | 148 | 0 | 148 | 0 | 1.0304 | 0 | 148
THOUSE_1G | 0 | 3403 | 1 | NORTH | YES | 563 | 200 | 563 | 0 | 1.026 | 0 | 563
BSF_GT1_8070 | 0 | 48520 | 1 | HOUSTON | YES | 72 | 0 | 72 | 0 | 1.0326 | 0 | 72
BSF_GT1_8070 | 0 | 48520 | 2 | HOUSTON | YES | 10 | 0 | 10 | 0 | 1.0326 | 0 | 10
BOSQUESW501 | 0 | 247 | 2 | NORTH | YES | 151 | 0 | 151 | 0 | 1.03 | 0 | 151
BVE_GT2_5035 | 0 | 48522 | 2 | HOUSTON | YES | 170 | 0 | 170 |  | 1.035 | 0 | 170
MVGN#3 | 0 | 8938 | 3 | SOUTH | YES | 257 | 0 | 257 | 0 | 1.0304 | 0 | 257
BYU_GT1_8075 | 0 | 48531 | 1 | HOUSTON | YES | 65 | 0 | 65 |  | 1.0362 | 0 | 65
MVGN#2 | 0 | 8937 | 2 | SOUTH | YES | 205 | 0 | 205 | 0 | 1.0304 | 0 | 205
DOW61000 | 0 | 49870 | 61 | HOUSTON | YES | 44 | 0 | 70 | 0 | 1
MVGN#1 | 0 | 8936 | 1 | SOUTH | YES | 210 | 0 | 210 | 0 | 1.0304 | 0 | 210
AIRCO_G | 0 | 80227 | 1 | SOUTH | YES | 7.6 | 0 | 8 | 0 | 1.014
CAL_ST1_8000 | 0 | 48552 | 2 | HOUSTON | YES | 65 | 0 | 65 | 0 | 1.0326 | 0 | 65
CTL_GT2_8130 | 0 | 48561 | 1 | HOUSTON | YES | 103 | 30.3 | 103 |  | 1.0362 | 0 | 103
ALCOA_G | 0 | 80226 | 1 | SOUTH | YES | 48 | 5 | 48 | 0 | 1.014
CTL_GT4_8140 | 0 | 48563 | 3 | HOUSTON | YES | 94 | 30.3 | 94 |  | 1.0362 | 0 | 94
ICPGN#3 | 0 | 8932 | 3 | SOUTH | YES | 127 | 0 | 127 | 0 | 1.03 | 0 | 127
CSDR11 | 0 | 80140 | 11 | SOUTH | YES | 39 | 0 | 39 | 0 | 1.0299 | 0 | 39
CBY_GN1_1 | 0 | 48581 | 1 | HOUSTON | YES | 748 | 108 | 748 | 0 | 1.0435 | 0 | 748
CBY_GN2_2 | 0 | 48582 | 2 | HOUSTON | YES | 751 | 110 | 751 | 0 | 1.0435 | 0 | 751
CHE_GT2_5030 | 0 | 48591 | 2 | HOUSTON | YES | 173 | 50 | 173 |  | 1.029 | 0 | 173
CHE_GT1_8015 | 0 | 48593 | 1 | HOUSTON | YES | 173 | 50 | 173 | 0 | 1.0362 | 0 | 173
CHE_GN4_8025 | 0 | 48594 | 4 | HOUSTON | YES | 142 | 60 | 142 | 0 | 1.0362 | 0 | 142
BTE_GT2_8075 | 0 | 48595 | 1 | HOUSTON | YES | 163 | 130 | 163 | 0 | 1.0261 | 0 | 163
ICPGN#2 | 0 | 8931 | 2 | SOUTH | YES | 150 | 0 | 150 | 0 | 1.03 | 0 | 150
DOW64000 | 0 | 49873 | 64 | HOUSTON | YES | 41 | 0 | 64.8 | 0 | 1
BTE_ST1_8070 | 0 | 48598 | 4 | HOUSTON | YES | 234 | 60 | 234 | 0 | 1.0261 | 0 | 234
DIB_GT1_8080 | 0 | 48611 | 1 | HOUSTON | YES | 64 | 0 | 64 | 0 | 1.0326 | 0 | 64
ICPGN#1 | 0 | 8930 | 1 | SOUTH | YES | 149 | 0 | 149 | 0 | 1.03 | 0 | 149
DIB_ST1_8085 | 0 | 48613 | 3 | HOUSTON | YES | 69 | 0 | 69 | 0 | 1.0326 | 0 | 69
DIB_GT3_8090 | 0 | 48614 | 4 | HOUSTON | YES | 77.2 | 15 | 77.2 | 0 | 1.0326 | 0 | 77.2
DPEC_GT15040 | 0 | 48641 | 1 | HOUSTON | YES | 162 | 98 | 162 | 0 | 1.0319 | 0 | 162
LGEGN#3 | 0 | 8928 | 3 | SOUTH | YES | 91 | 0 | 100 | 0 | 1.03 | 0 | 91
DPEC_GT35010 | 0 | 48643 | 3 | HOUSTON | YES | 160 | 98 | 160 | 0 | 1.0319 | 0 | 160
DPEC_GT45070 | 0 | 48644 | 4 | HOUSTON | YES | 158 | 98 | 158 | 0 | 1.0319 | 0 | 158
DPEC_ST55065 | 0 | 48645 | 5 | HOUSTON | YES | 282 | 0 | 282 | 0 | 1.0319 | 0 | 282
DOW67000 | 0 | 49878 | 67 | HOUSTON | YES | 65 | 0 | 103 | 0 | 1
EP_1_2 | 0 | 48651 | 2 | HOUSTON | YES | 21 | 10 | 21 | 0 | 1.0362 | 0 | 21
FTR_GT1_5105 | 0 | 48671 | 1 | NORTH | YES | 156 | 0 | 156 | 0 | 1.0319 | 0 | 156
FTR_GT2_5110 | 0 | 48672 | 2 | NORTH | YES | 159 | 0 | 159 | 0 | 1.0319 | 0 | 159
LGEGN#2 | 0 | 8927 | 2 | SOUTH | YES | 153 | 0 | 153 | 0 | 1.03 | 0 | 153
FOR_8 | 0 | 80051 | 8 | SOUTH | YES | 28 | 28 | 28 | 0 | 1.015 | 0 | 28
LGEGN#1 | 0 | 8926 | 1 | SOUTH | YES | 158 | 0 | 158 | 0 | 1.03 | 0 | 158
GBY_73741085 | 0 | 48691 | A | HOUSTON | YES | 48 | 20 | 48 | 0 | 1.0362 | 0 | 48
CNOPST1 | 0 | 8562 | 3 | SOUTH | YES | 153 | 0 | 153 | 0 | 1.03 | 0 | 153
GBY_81821075 | 0 | 48692 | C | HOUSTON | YES | 48 | 20 | 48 | 0 | 1.0362 | 0 | 48
GBY_81821075 | 0 | 48692 | D | HOUSTON | YES | 20 | 20 | 54 | 0 | 1.0362 | 0 | 20
GBY_83841065 | 0 | 48693 | E | HOUSTON | YES | 20 | 20 | 56 | 0 | 1.0362 | 0 | 20
MILHWYS | 0 | 80003 | F | SOUTH | YES | 0 | 0 | 0 | 0 | 1.0168 | 0 | 0
CNOPGT2 | 0 | 8561 | 2 | SOUTH | YES | 165 | 0 | 165 | 0 | 1.03 | 0 | 165
CNOPGT1 | 0 | 8560 | 1 | SOUTH | YES | 164 | 0 | 164 | 0 | 1.03 | 0 | 164
CEL_B_1 | 0 | 8517 | 1 | SOUTH | YES | 29 | 0 | 29 | 0 | 1.02 | 0 | 29
DOW65000 | 0 | 49876 | 65 | HOUSTON | YES | 63 | 0 | 101 | 0 | 1
WAP_GN6_6 | 0 | 48926 | 6 | HOUSTON | YES | 645 | 280 | 645 |  | 1.035
STARCO_1 | 0 | 8511 | 1 | SOUTH | YES | 38 | 0 | 38 | 0 | 1.024 | 0 | 38
CBE_GT3 | 0 | 48734 | 1 | HOUSTON | YES | 86 | 0 | 86 | 0 | 1.029 | 0 | 86
VAL_2 | 0 | 8507 | 2 | SOUTH | YES | 25 | 0 | 25 | 0 | 1.005 | 0 | 25
VAL_1 | 0 | 8506 | 1 | SOUTH | YES | 25 | 0 | 25 | 0 | 1.005 | 0 | 25
KOCHREF2 | 0 | 8461 | 1 | SOUTH | YES | 38 | 0 | 38 | 0 | 1.014 | 0 | 38
DAV_2 | 0 | 8460 | 2 | SOUTH | YES | 340 | 50 | 340 | 0 | 1.0223 | 0 | 340
DAV_1 | 0 | 8459 | 1 | SOUTH | YES | 339 | 50 | 339 | 0 | 1.0223 | 0 | 339
COSW_2 | 0 | 8457 | 2 | SOUTH | YES | 14 | 0 | 14 | 0 | 1.027 | 0 | 14
COSW_1 | 0 | 8456 | 1 | SOUTH | YES | 20 | 0 | 20 | 0 | 1.027 | 0 | 20
PSA_GT1_8160 | 0 | 48791 | 1 | HOUSTON | YES | 65 | 20.8 | 65 | 0 | 1.0362 | 0 | 65
DOW82000 | 0 | 49884 | 82 | HOUSTON | YES | 51 | 0 | 80 | 0 | 1
DOW84000 | 0 | 49886 | 84 | HOUSTON | YES | 107 | 0 | 171 | 0 | 0.98
DOW83000 | 0 | 49885 | 83 | HOUSTON | YES | 51 | 0 | 80 | 0 | 1
PSA_GT5_8140 | 0 | 48795 | 5 | HOUSTON | YES | 64 | 20.3 | 64 | 0 | 1.0362 | 0 | 64
CUECPL2A | 0 | 8189 | 1 | SOUTH | YES | 12 | 0 | 12 | 0 | 1.02 | 0 | 12
DOW66000 | 0 | 49877 | 66 | HOUSTON | YES | 61 | 0 | 97 | 0 | 1
CLO_1 | 0 | 8161 | 1 | SOUTH | YES | 633 | 200 | 633 | 0 | 1.03
CVC_GT2_5020 | 0 | 48812 | 2 | HOUSTON | YES | 159 | 91.8 | 159 |  | 1.029 | 0 | 159
FOR_7 | 0 | 8157 | 7 | SOUTH | YES | 46 | 5 | 46 | 0 | 1.03 | 0 | 46
DOW63000 | 0 | 49872 | 63 | HOUSTON | YES | 45 | 0 | 72 | 0 | 1
CVC_GT4_8005 | 0 | 48815 | 4 | HOUSTON | YES | 165 | 91.8 | 165 | 0 | 1.0362 | 0 | 165
SHELLG1_3015 | 0 | 48820 | 1 | HOUSTON | YES | 71 | 34.5 | 71 |  | 1.029 | 0 | 71
DOW62000 | 0 | 49871 | 62 | HOUSTON | YES | 40 | 0 | 63 | 0 | 1
SHELLG3_3020 | 0 | 48822 | 1 | HOUSTON | YES | 39 | 0 | 39 |  | 1.029 | 0 | 39
SHELLG3_3020 | 0 | 48822 | 2 | HOUSTON | YES | 30 | 0 | 30 |  | 1.029 | 0 | 30
SJS_GT1_GT1 | 0 | 48841 | 1 | HOUSTON | YES | 49 | 49 | 83 | 0 | 1.0362 | 0 | 49
FOR_6 | 0 | 8156 | 6 | SOUTH | YES | 26 | 5 | 26 | 0 | 1.03 | 0 | 26
DOW81000 | 0 | 49882 | 81 | HOUSTON | YES | 47 | 0 | 76 | 0 | 1
SRB_GN1_1 | 0 | 48851 | 1 | HOUSTON | YES | 176 | 26 | 176 | 0 | 1.0217 | 0 | 176
SRB_GN2_2 | 0 | 48852 | 2 | HOUSTON | YES | 174 | 26 | 174 | 0 | 1.0217 | 0 | 174
WAP_GN5_5 | 0 | 48925 | 5 | HOUSTON | YES | 255.4 | 278 | 657 | 0 | 1
SRB_GN4_4 | 0 | 48854 | 4 | HOUSTON | YES | 226 | 35 | 226 |  | 1.0326 | 0 | 226
SRB_GT211035 | 0 | 48855 | B1 | HOUSTON | YES | 0 | 0 | 17 |  | 1.014 | 0 | 0
SRB_GT211035 | 0 | 48855 | B2 | HOUSTON | YES | 0 | 0 | 12 |  | 1.014 | 0 | 0
WAP_GN4_4 | 0 | 48924 | 4 | HOUSTON | YES | 544 | 217 | 544 |  | 1.0362 | 0 | 544
THW_4344 | 0 | 48881 | H | HOUSTON | YES | 58 | 5 | 58 | 0 | 1.0435 | 0 | 58
MDLTHELP_2G | 0.001 | 1942 | 2 | NORTH | YES | 215 | 74 | 215 | 0 | 1.02 | 0.215 | 215
MDLTHELP_1G | 0.001 | 1941 | 1 | NORTH | YES | 215 | 74 | 215 | 0 | 1.02 | 0.215 | 215
MDLTHELP_6G | 0.001 | 1938 | 6 | NORTH | YES | 229 | 74 | 229 | 0 | 1.02 | 0.229 | 229
MDLTHELP_5G | 0.001 | 1937 | 5 | NORTH | YES | 225 | 74 | 225 | 0 | 1.02 | 0.225 | 225
LEG_2___2 | 0.001 | 48722 | 2 | NORTH | YES | 853 | 357 | 853 | 0 | 1.0348
LEG_1___1 | 0.001 | 48721 | 1 | NORTH | YES | 836 | 357 | 836 | 0 | 1.0348
WHITNYDM02 | 0.001 | 245 | 2 | NORTH | YES | 15 | 0 | 15 | 0 | 1.035 | 0.015 | 15
TNTNPONE_28 | 0.001 | 39970 | 1 | NORTH | YES | 154 | 30 | 154 |  | 1.04
TNTNPONE_18 | 0.001 | 39960 | 1 | NORTH | YES | 152 | 30 | 152 |  | 1.04
TAMUGEN1 | 0.001 | 32798 | 1 | NORTH | YES | 32 | 0 | 32 |  | 1.02 | 0.032 | 32
CALFREST_6G | 0.001 | 13136 | 6 | NORTH | YES | 176 | 40 | 176 | 0 | 1.035 | 0.176 | 176
CALFREST_5G | 0.001 | 13135 | 5 | NORTH | YES | 157 | 57 | 157 | 0 | 1.035 | 0.157 | 157
CALFREST_4G | 0.001 | 13134 | 4 | NORTH | YES | 156 | 40 | 156 | 0 | 1.035 | 0.156 | 156
CALFREST_3G | 0.001 | 13133 | 3 | NORTH | YES | 174 | 40 | 174 | 0 | 1.035 | 0.174 | 174
CALFREST_2G | 0.001 | 13132 | 2 | NORTH | YES | 155 | 57 | 155 | 0 | 1.035 | 0.155 | 155
CALFREST_1G | 0.001 | 13131 | 1 | NORTH | YES | 152 | 40 | 152 | 0 | 1.035 | 0.152 | 152
ENNSTRAC_2G | 0.001 | 12323 | 2 | NORTH | YES | 116 | 100 | 116 | 0 | 1.043 | 0.116 | 116
ENNSTRAC_1G | 0.001 | 12322 | 1 | NORTH | YES | 196 | 130 | 196 | 0 | 1.043 | 0.196 | 196
BBRN_2G | 0.001 | 3382 | 2 | NORTH | YES | 610 | 225 | 610 | 0 | 1.0345
BBRN_1G | 0.001 | 3381 | 1 | NORTH | YES | 597 | 225 | 597 | 0 | 1.0345
TRINIDAD_6G | 0.001 | 3126 | 1 | NORTH | YES | 226 | 46 | 226 | 0 | 1 | 0.226 | 226
WHITNYDM01 | 0.001 | 244 | 1 | NORTH | YES | 15 | 0 | 15 | 0 | 1.035 | 0.015 | 15
GIBN_CREK_G1 | 0.001 | 990 | 1 | NORTH | YES | 464 | 200 | 464 | 0 | 1.0275
STEAM3 | 0.002 | 950 | 1 | NORTH | YES | 41 | 13 | 41 | 0 | 1.02 | 0.082 | 41
HANDLEY_5G | 0.002 | 1949 | 5 | NORTH | YES | 0 | 150 | 435 |  | 1.03 | 0 | 0
HANDLEY_4G | 0.002 | 1948 | 4 | NORTH | YES | 217.5 | 150 | 435 | 0 | 1.022 | 0.435 | 217.5
HANDLEY_3G | 0.002 | 1947 | 3 | NORTH | YES | 353.4 | 100 | 392 | 0 | 1.03 | 0.7068 | 353.4
STEAM2 | 0.002 | 949 | 1 | NORTH | YES | 26 | 8 | 26 | 0 | 0.99 | 0.052 | 26
STEAM1 | 0.002 | 948 | 1 | NORTH | YES | 0 | 12 | 20 |  | 1.02 | 0 | 0
MRSSHPRD01 | 0.002 | 345 | 2 | WEST | YES | 12 | 0 | 12 |  | 1.03 | 0.024 | 12
MRSSHPRD | 0.002 | 344 | 1 | WEST | YES | 12 | 0 | 12 |  | 1.03 | 0.024 | 12
NEWMAN_G5 | 0.002 | 837 | 1 | NORTH | YES | 0 | 15 | 37 |  | 1.01 | 0 | 0
TGATEWAY_4G | 0.002 | 13119 | 4 | NORTH | YES | 399 | 65 | 399 | 0 | 1.035 | 0.798 | 399
TGATEWAY_3G | 0.002 | 13118 | 3 | NORTH | YES | 146 | 30 | 146 | 0 | 1.035 | 0.292 | 146
TGATEWAY_2G | 0.002 | 13117 | 2 | NORTH | YES | 128 | 30 | 128 | 0 | 1.035 | 0.256 | 128
TGATEWAY_1G | 0.002 | 13116 | 1 | NORTH | YES | 149 | 30 | 149 | 0 | 1.035 | 0.298 | 149
FPLEFR2S_G | 0.002 | 12424 | 4 | NORTH | YES | 412 | 191 | 412 | 0 | 1 | 0.824 | 412
FPLEFR2C_G | 0.002 | 12423 | 3 | NORTH | YES | 162 | 72 | 162 | 0 | 1 | 0.324 | 162
FPLEFR2B_G | 0.002 | 12422 | 2 | NORTH | YES | 160 | 72 | 160 | 0 | 1 | 0.32 | 160
FPLEFR2A_G | 0.002 | 12421 | 1 | NORTH | YES | 170 | 72 | 170 | 0 | 1 | 0.34 | 170
FPLEFR1S_G | 0.002 | 12414 | 4 | NORTH | YES | 414 | 191 | 414 | 0 | 1 | 0.828 | 414
FPLEFR1C_G | 0.002 | 12413 | 3 | NORTH | YES | 159 | 72 | 159 | 0 | 1 | 0.318 | 159
FPLEFR1B_G | 0.002 | 12412 | 2 | NORTH | YES | 157 | 72 | 157 | 0 | 1 | 0.314 | 157
FPLEFR1A_G | 0.002 | 12411 | 1 | NORTH | YES | 170 | 72 | 170 | 0 | 1 | 0.34 | 170
CHAMPION_1G | 0.002 | 3348 | MB | NORTH | YES | 0 | 42 | 42 |  | 1 | 0 | 0
STRYKER_2G | 0.002 | 3108 | 2 | NORTH | YES | 484 | 75 | 484 | 0 | 1.029 | 0.968 | 484
STRYKER_1G | 0.002 | 3107 | 1 | NORTH | YES | 140.5 | 45 | 182 | 0 | 1.029 | 0.281 | 140.5
MARTLAKE_3G | 0.002 | 3099 | 3 | NORTH | YES | 804 | 500 | 804 | 0 | 1.031
MARTLAKE_2G | 0.002 | 3098 | 2 | NORTH | YES | 795 | 461 | 795 | 0 | 1.031
MARTLAKE_1G | 0.002 | 3097 | 1 | NORTH | YES | 799 | 500 | 799 | 0 | 1.031
LKHB2_G | 0.002 | 2452 | 2 | NORTH | YES | 514 | 80 | 514 | 0 | 1.029 | 1.028 | 514
LKHB1_G | 0.002 | 2451 | 1 | NORTH | YES | 0 | 80 | 391 |  | 1.029 | 0 | 0
MTCK3_G | 0.002 | 2419 | MB | NORTH | YES | 0 | 10 | 63 |  | 0.9667 | 0 | 0
MTCK2_G | 0.002 | 2418 | 2 | NORTH | YES | 0 | 10 | 23 |  | 0.9667 | 0 | 0
MTCK8_G | 0.002 | 2417 | 8 | NORTH | YES | 477 | 60 | 556 | 0 | 1.029 | 0.954 | 477
MTCK7_G | 0.002 | 2414 | 7 | NORTH | YES | 0 | 30 | 114 |  | 1.029 | 0 | 0
MTCK6_G | 0.002 | 2413 | 6 | NORTH | YES | 0 | 30 | 118 |  | 1.029 | 0 | 0
NTHLK3_G | 0.003 | 2383 | 3 | NORTH | YES | 247.4 | 50 | 329 | 0 | 1.029 | 0.7422 | 247.4
NTHLK2_G | 0.003 | 2382 | 2 | NORTH | YES | 0 | 35 | 181 |  | 1.029 | 0 | 0
NTHLK1_G | 0.003 | 2381 | 1 | NORTH | YES | 0 | 35 | 156 |  | 1.029 | 0 | 0
HANDLEY_2G | 0.003 | 1946 | MB | NORTH | YES | 0 | 30 | 68 |  | 1.003 | 0 | 0
HANDLEY_1G | 0.003 | 1945 | MB | NORTH | YES | 0 | 25 | 36 |  | 1.003 | 0 | 0
OLINGER_G4 | 0.003 | 845 | 1 | NORTH | YES | 59.1 | 0 | 76 | 0 | 1.03 | 0.1773 | 59.1
OLINGER_G3 | 0.003 | 844 | 1 | NORTH | YES | 118.3 | 45 | 148 | 0 | 1.03 | 0.3549 | 118.3
MOSES_3G | 0.003 | 1703 | 3 | NORTH | YES | 808 | 463 | 808 | 0 | 1.031
MOSES_2G | 0.003 | 1702 | 2 | NORTH | YES | 579 | 175 | 579 | 0 | 1.031
MOSES_1G | 0.003 | 1701 | 1 | NORTH | YES | 560 | 175 | 560 | 0 | 1.031
OLINGER_G2 | 0.003 | 843 | 1 | NORTH | YES | 86.7 | 25 | 105 | 0 | 1.03 | 0.2601 | 86.7
OLINGER_G1 | 0.003 | 842 | 1 | NORTH | YES | 63.1 | 20 | 80 | 0 | 1.03 | 0.1893 | 63.1
LAMARPWR_6G | 0.003 | 1683 | 6 | NORTH | YES | 199 | 129.1 | 199 | 0 | 1.031 | 0.597 | 199
DCEAST | 0.003 | 5925 | 1 | NORTH | YES | 400.3 | -600 | 600 | 0 | 1.025 | 1.2009 | 400.3
LAMARPWR_5G | 0.003 | 1682 | 5 | NORTH | YES | 163 | 67.7 | 163 | 0 | 1.031 | 0.489 | 163
LAMARPWR_4G | 0.003 | 1681 | 4 | NORTH | YES | 164 | 67.7 | 164 | 0 | 1.031 | 0.492 | 164
LAMARPWR_3G | 0.003 | 1680 | 3 | NORTH | YES | 199 | 129.1 | 199 | 0 | 1.031 | 0.597 | 199
LAMARPWR_2G | 0.003 | 1679 | 2 | NORTH | YES | 155 | 67.7 | 155 | 0 | 1.031 | 0.465 | 155
LAMARPWR_1G | 0.003 | 1678 | 1 | NORTH | YES | 154 | 67.7 | 154 | 0 | 1.031 | 0.462 | 154
COLLIN_1G | 0.004 | 2371 | MB | NORTH | YES | 0 | 40 | 138 |  | 1.022 | 0 | 0
VALLEY_3G | 0.004 | 1689 | 3 | NORTH | YES | 186.2 | 25 | 354 | 0 | 1.015 | 0.7448 | 186.2
PEC_3G | 0.004 | 1677 | 3 | NORTH | YES | 91 | 35 | 91 | 0 | 1.022 | 0.364 | 91
PEC_2G | 0.004 | 1676 | 2 | NORTH | YES | 84 | 35 | 84 | 0 | 1.022 | 0.336 | 84
PEC_1G | 0.004 | 1675 | 1 | NORTH | YES | 80 | 35 | 80 | 0 | 1.022 | 0.32 | 80
KMICHIST6_G | 0.004 | 11696 | 6 | NORTH | YES | 303 | 60 | 303 | 0 | 1.029 | 1.212 | 303
KMICHICT5_G | 0.004 | 11695 | 5 | NORTH | YES | 138 | 80 | 138 | 0 | 1.029 | 0.552 | 138
KMICHICT4_G | 0.004 | 11694 | 4 | NORTH | YES | 136 | 80 | 136 | 0 | 1.029 | 0.544 | 136
KMICHIST3_G | 0.004 | 11693 | 3 | NORTH | YES | 310 | 60 | 310 | 0 | 1.029 | 1.24 | 310
KMICHICT2_G | 0.004 | 11692 | 2 | NORTH | YES | 144 | 80 | 144 | 0 | 1.029 | 0.576 | 144
KMICHICT1_G | 0.004 | 11691 | 1 | NORTH | YES | 142 | 80 | 142 | 0 | 1.029 | 0.568 | 142
VALLEY_2G | 0.005 | 1688 | 2 | NORTH | YES | 527 | 90 | 527 | 0 | 1.036 | 2.635 | 527
VALLLEY_1G | 0.005 | 1687 | 1 | NORTH | YES | 140 | 15 | 175 | 0 | 1.036 | 0.7 | 140
DENISNDM | 0.007 | 6948 | 2 | NORTH | YES | 40 | 5 | 40 | 0 | 1.015 | 0.28 | 40
DENISNDM | 0.007 | 6948 | 1 | NORTH | YES | 40 | 5 | 40 | 0 | 1.015 | 0.28 | 40
SPENCER_G5 | 0.009 | 924 | 1 | NORTH | YES | 52 | 20 | 64 | 0 | 1.03 | 0.468 | 52
SPENCER_G4 | 0.009 | 923 | 1 | NORTH | YES | 48 | 20 | 61 | 0 | 1.03 | 0.432 | 48
RWMILLER01 | 0.011 | 332 | 1 | NORTH | YES | 75 | 18.5 | 75 | 0 | 1.04 | 0.825 | 75
RWMILLER05 | 0.011 | 336 | 5 | NORTH | YES | 101 | 0 | 101 | 0 | 1.04 | 1.111 | 101
RWMILLER04 | 0.011 | 335 | 4 | NORTH | YES | 102 | 0 | 102 | 0 | 1.04 | 1.122 | 102
RWMILLER03 | 0.011 | 334 | 3 | NORTH | YES | 156 | 65 | 208 | 0 | 1.04 | 1.716 | 156
RWMILLER02 | 0.011 | 333 | 2 | NORTH | YES | 119 | 37 | 119 | 0 | 1.04 | 1.309 | 119
EAGLEMNT_3G | 0.012 | 1863 | MB | NORTH | YES | 0 | 50 | 378 |  | 1.033 | 0 | 0
EAGLEMNT_2G | 0.012 | 1862 | MB | NORTH | YES | 0 | 40 | 100 |  | 1.033 | 0 | 0
EAGLEMNT_1G | 0.012 | 1861 | MB | NORTH | YES | 0 | 30 | 112 |  | 1.033 | 0 | 0
NTHTEXAS03 | 0.033 | 505 | 3 | NORTH | YES | 15 | 15 | 38 | 0 | 1.015 | 0.495 | 15
NTHTEXAS02 | 0.033 | 504 | 2 | NORTH | YES | 5 | 5 | 18 | 0 | 1.015 | 0.165 | 5
NTHTEXAS01 | 0.033 | 503 | 1 | NORTH | YES | 5 | 5 | 18 | 0 | 1.015 | 0.165 | 5
JCKCNTY803 | 0.1 | 582 | 3 | NORTH | YES | 147 | 0 | 147 | 0 | 1.022 | 14.7 | 147
JCKCNTY802 | 0.1 | 581 | 2 | NORTH | YES | 147 | 0 | 147 | 0 | 1.022 | 14.7 | 147
JCKCNTY801 | 0.1 | 580 | 1 | NORTH | YES | 288 | 0 | 288 | 0 | 1.022 | 28.8 | 288

## Br
Generator Sensitivities
Name of Bus | P Sensitivity of Bus | Number of Bus | ID | Area Name of Gen | AGC | Gen MW | Min MW | Max MW | V Sensitivity of Bus | Set Volt
SLSTR1PP_1G | 0.672 | 1643 | 1 | NORTH | YES | 6 | 0 | 60 | 0 | 1.022 | 4.032 | 6
GRHAMSES_1G | 0.06 | 1433 | 1 | WEST | YES | 242 | 60 | 242 | 0 | 1.038 | 14.52 | 242 | HOUSTON | -41.4759
TRENTIPP_8 | 0.047 | 1343 | 1 | WEST | YES | 22.5 | 0 | 150 |  | 1.014 | 1.0575 | 22.5 | NORTH | -45.5895
AEPWIND_8 | 0.047 | 1354 | 1 | WEST | YES | 15.2 | 0 | 101.2 |  | 1.01 | 0.7144 | 15.2 | SOUTH | -44.1518
WILDHRS11A | 0.047 | 60052 | 1 | WEST | YES | 12.6 | 0 | 126.5 | 0 | 1.005 | 0.5922 | 12.6 | WEST | 152.1121
WHRLWIND1A | 0.044 | 60081 | 1 | WEST | YES | 6 | 0 | 60 | 0 | 1.03 | 0.264 | 6
CALHN_G1 | 0.042 | 60057 | 1 | WEST | YES | 17.1 | 0 | 114 |  | 1.042 | 0.7182 | 17.1
HORSH2 | 0.036 | 60068 | 1 | WEST | YES | 27.6 | 0 | 184 | 0 | 1.025 | 0.9936 | 27.6 | HOUSTON | 13825.2998
HORSH4 | 0.036 | 60072 | 1 | WEST | YES | 17.2 | 0 | 115 | 0 | 1.025 | 0.6192 | 17.2 | NORTH | 19200.9004
BUFGGEN | 0.036 | 60058 | 1 | WEST | YES | 18 | 0 | 120 |  | 1 | 0.648 | 18 | SOUTH | 13890.7012
OKLA7A | 0.036 | 6100 | 1 | WEST | YES | 50 | -220 | 220 | 0 | 1.035 | 1.8 | 50 | WEST | 4928.8999
HORSH3 | 0.036 | 60070 | 1 | WEST | YES | 33.6 | 0 | 224 | 0 | 1.025 | 1.2096 | 33.6
CIRELLO | 0.036 | 60060 | 1 | WEST | YES | 35 | 0 | 233 | 0 | 1 | 1.26 | 35
OKLAUN1G | 0.036 | 6752 | 1 | WEST | YES | 629 | 175 | 629 | 0 | 1.035 |  |  | HOUSTON | -0.003
HORSH1 | 0.036 | 60066 | 1 | WEST | YES | 33.3 | 0 | 222 | 0 | 1.005 | 1.1988 | 33.3 | NORTH | -0.0023743
LOUIS1A | 0.036 | 60063 | 1 | WEST | YES | 25.5 | 0 | 170.2 | 0 | 1.02 | 0.918 | 25.5 | SOUTH | -0.0031785
RDCNYNG1 | 0.035 | 36998 | 1 | WEST | YES | 8.4 | 0 | 84 | 0 | 1.01 | 0.294 | 8.4 | WEST | 0.030861
KINDERMG_2G | 0.034 | 1070 | 1 | WEST | YES | 45.7 | 12 | 45.7 | 0 | 1.01
SCURRYCW_1G | 0.034 | 1068 | 1 | WEST | YES | 14.1 | 0 | 141 |  | 1.01 | 0.4794 | 14.1
CIELOGEN_2G | 0.034 | 1062 | 1 | WEST | YES | 6.1 | 0 | 61 |  | 1 | 0.2074 | 6.1 | N to H | 0.00062566
KINDERMG_3G | 0.034 | 1071 | 1 | WEST | YES | 45.7 | 12 | 45.7 | 0 | 1.01 |  |  | N to S | 0.00080417
SNYDERW1A | 0.034 | 6637 | 1 | WEST | YES | 6.3 | 0 | 63 | 0 | 1.025 | 0.2142 | 6.3 | W to N | 0.033236
CIELOGEN_1G | 0.034 | 1061 | 1 | WEST | YES | 9.9 | 0 | 99 |  | 1 | 0.3366 | 9.9 |  | -0.00080417
KINDERMG_1G | 0.034 | 1069 | 1 | WEST | YES | 25 | 5 | 25 | 0 | 1.01 |  |  |  | -0.033236
BSP_1 | 0.032 | 1320 | 1 | WEST | YES | 25.8 | 2.9 | 25.8 |  | 1
L_SWEETW1_4N | 0.032 | 71060 | 1 | WEST | YES | 15.7 | 0 | 105 | 0 | 1 | 0.5024 | 15.7
MRGNCG_3G | 0.032 | 1041 | C | WEST | YES | 70 | 69 | 70 | 0 | 0.99 | 2.24 | 70
L_BITTCR1_1N | 0.032 | 71051 | 1 | WEST | YES | 5.6 | 0 | 37.5 |  | 1.01 | 0.1792 | 5.6
AIRTRICITY_8 | 0.032 | 1170 | 1 | WEST | YES | 18 | 0 | 180 | 0 | 1.01 | 0.576 | 18
L_SWEETW1_2N | 0.032 | 71057 | 1 | WEST | YES | 20.3 | 0 | 135 | 0 | 1 | 0.6496 | 20.3
MRGNFG_6G | 0.032 | 1044 | F | WEST | YES | 66 | 66 | 66 | 0 | 0.99 | 2.112 | 66
MRGNDG_4G | 0.032 | 1042 | D | WEST | YES | 70 | 69 | 70 | 0 | 0.99 | 2.24 | 70
L_SWEETW1_3N | 0.032 | 71059 | 1 | WEST | YES | 17.8 | 0 | 119 | 0 | 1 | 0.5696 | 17.8
MRGNEG_5G | 0.032 | 1043 | E | WEST | YES | 68 | 68 | 68 | 0 | 0.99 | 2.176 | 68
MRGNBG_2G | 0.032 | 1040 | B | WEST | YES | 71 | 70 | 71 | 0 | 0.99 | 2.272 | 71
MORGAN5G_5G | 0.032 | 1037 | 5 | WEST | YES | 137 | 40 | 137 |  | 0.99 | 4.384 | 137
L_SWEETW1_1N | 0.032 | 71054 | 1 | WEST | YES | 16.1 | 0 | 107.5 | 0 | 1 | 0.5152 | 16.1
MRGNAG_1G | 0.032 | 1039 | A | WEST | YES | 69 | 69 | 69 | 0 | 0.99 | 2.208 | 69
MCDDONAL_8 | 0.031 | 1333 | 1 | WEST | YES | 21.4 | 0 | 214.2 | 0 | 1.01 | 0.6634 | 21.4
WESTXWIN_1G | 0.031 | 1349 | 1 | WEST | YES | 0.7 | 0 | 6.6 |  | 1.02 | 0.0217 | 0.7
MESQUITW_1G | 0.031 | 1437 | 1 | WEST | YES | 40 | 0 | 400 | 0 | 1.023 | 1.24 | 40
MESQUITW_2G | 0.031 | 1438 | 1 | WEST | YES | 23.6 | 0 | 236 |  | 1.01 | 0.7316 | 23.6
NWPWRG1_1G | 0.031 | 1350 | 1 | WEST | YES | 3.4 | 0 | 34.3 |  | 1.02 | 0.1054 | 3.4
OCOTILLO_1G | 0.031 | 1328 | 1 | WEST | YES | 5.8 | 0 | 58 |  | 0.99 | 0.1798 | 5.8
STANTONW_8 | 0.03 | 1326 | 1 | WEST | YES | 10.1 | 0 | 100.5 | 0 | 1.01 | 0.303 | 10.1
PBCTBGE_2G | 0.029 | 1003 | B | WEST | YES | 65 | 65 | 66 | 0 | 1.022 | 1.885 | 65
NAV3ST | 0.029 | 11011 | 1 | WEST | YES | 115 | 40 | 115 | 0 | 1.017 | 3.335 | 115
TIEHVCG_2G | 0.029 | 11022 | 1 | WEST | YES | 132 | 103 | 132 | 0 | 1.017 | 3.828 | 132
TIEHVSG_1G | 0.029 | 11020 | 1 | WEST | YES | 211 | 63 | 211 | 0 | 1.017 | 6.119 | 211
NAV6ST | 0.029 | 11014 | 1 | WEST | YES | 115 | 40 | 115 | 0 | 1.017 | 3.335 | 115
CALENG1G_1G | 0.029 | 1045 | 1 | WEST | YES | 73 | 27 | 73 | 0 | 1.017 | 2.117 | 73
PBCTEGE_5G | 0.029 | 1006 | E | WEST | YES | 65 | 65 | 68 | 0 | 1.022 | 1.885 | 65
NAV4CT | 0.029 | 11012 | 1 | WEST | YES | 80 | 18 | 80 | 0 | 1.017 | 2.32 | 80
NAV5CT | 0.029 | 11013 | 1 | WEST | YES | 80 | 18 | 80 | 0 | 1.017 | 2.32 | 80
L_DELAWA1_1Y | 0.029 | 7038 | 2 | WEST | YES | 4.5 | 0 | 30 | 0 | 1 | 0.1305 | 4.5
CALENG2G_2G | 0.029 | 1046 | 2 | WEST | YES | 74 | 27 | 74 | 0 | 1.017 | 2.146 | 74
PBCTDGE_4G | 0.029 | 1005 | D | WEST | YES | 65 | 65 | 65 | 0 | 1.022 | 1.885 | 65
PB6GEN_7G | 0.029 | 1008 | 6 | WEST | YES | 515 | 130 | 515 | 0 | 1.022 | 14.935 | 515
NAV1CT | 0.029 | 11001 | 1 | WEST | YES | 80 | 18 | 80 | 0 | 1.017 | 2.32 | 80
LONGSHORT_5 | 0.029 | 1058 | 1 | NORTH | YES | 15 | 0 | 149 |  | 0.95 | 0.435 | 15
PB5GEN_6G | 0.029 | 1007 | 5 | WEST | YES | 115 | 40 | 115 | 0 | 1.022 | 3.335 | 115
TIEHVCG_3G | 0.029 | 11023 | 1 | WEST | YES | 132 | 103 | 132 | 0 | 1.017 | 3.828 | 132
TIEHVSG_2G | 0.029 | 11025 | 1 | WEST | YES | 211 | 63 | 211 | 0 | 1.017 | 6.119 | 211
CALENG3G_3G | 0.029 | 1047 | 3 | WEST | YES | 69 | 27 | 69 | 0 | 1.017 | 2.001 | 69
TIEHVCG_1G | 0.029 | 11021 | 1 | WEST | YES | 145 | 103 | 145 | 0 | 1.017 | 4.205 | 145
NAV2CT | 0.029 | 11009 | 1 | WEST | YES | 80 | 18 | 80 | 0 | 1.017 | 2.32 | 80
L_DELAWA1_1Y | 0.029 | 7038 | 1 | WEST | YES | 5.2 | 0 | 35 | 0 | 1 | 0.1508 | 5.2
TIEHVCG_4G | 0.029 | 11024 | 1 | WEST | YES | 149 | 103 | 149 | 0 | 1.017 | 4.321 | 149
PBCTAGE_1G | 0.029 | 1002 | A | WEST | YES | 64 | 64 | 65 | 0 | 1.022 | 1.856 | 64
PBCTCGE_3G | 0.029 | 1004 | C | WEST | YES | 62 | 62 | 66 | 0 | 1.022 | 1.798 | 62
SWETWATR_3G | 0.028 | 1418 | 3 | WEST | YES | 68 | 36 | 68 | 0 | 1.039 | 1.904 | 68
ROSCOEW_5 | 0.028 | 1049 | 1 | WEST | YES | 20.9 | 0 | 209 |  | 0.99 | 0.5852 | 20.9
SWETWATR_4G | 0.028 | 1419 | 4 | WEST | YES | 61 | 36 | 61 | 0 | 1.039 | 1.708 | 61
KM NEP | 0.028 | 60003 | 1 | WEST | YES | 12 | 0 | 80 |  | 1.03 | 0.336 | 12
WFCOGEN_2G | 0.028 | 1482 | 2 | WEST | YES | 12 | 12 | 17 | 0 | 1 | 0.336 | 12
WFCOGEN_1G | 0.028 | 1479 | 1 | WEST | YES | 12 | 12 | 20 | 0 | 1 | 0.336 | 12
KM NWP | 0.028 | 60019 | 1 | WEST | YES | 12 | 0 | 80 |  | 1.03 | 0.336 | 12
SWETWATR_2G | 0.028 | 1417 | 2 | WEST | YES | 72 | 36 | 72 | 0 | 1.039 | 2.016 | 72
TNWDWRDU2_8 | 0.028 | 38332 | 1 | WEST | YES | 12 | 0 | 80 |  | 1.0232 | 0.336 | 12
L_GASCCR1_1N | 0.028 | 76031 | 1 | WEST | YES | 15 | 0 | 150 | 0 | 1 | 0.42 | 15
WFCOGEN_2G | 0.028 | 1482 | 1 | WEST | YES | 12 | 12 | 20 | 0 | 1 | 0.336 | 12
KM SWP | 0.028 | 60007 | 1 | WEST | YES | 12 | 0 | 80 |  | 1.03 | 0.336 | 12
WDWDU1 | 0.028 | 60016 | 1 | WEST | YES | 12 | 0 | 80 |  | 1.033 | 0.336 | 12
RIO_DRCS | 0.028 | 60201 | SC | WEST | YES | 0 | 0 | 0 | 0 | 1.04 | 0 | 0
KM SEP | 0.028 | 60005 | 1 | WEST | YES | 6 | 0 | 40 |  | 1.035 | 0.168 | 6
ROSCOEWI_5 | 0.028 | 1057 | 1 | WEST | YES | 12.6 | 0 | 126.5 |  | 0.99 | 0.3528 | 12.6
SWETWATR_1G | 0.028 | 1416 | 1 | WEST | YES | 30 | 18 | 30 | 0 | 1.039 | 0.84 | 30
SWMESA | 0.028 | 6016 | 1 | WEST | YES | 11.2 | 0 | 75 |  | 1.03 | 0.3136 | 11.2
WFCOGEN_1G | 0.028 | 1479 | 2 | WEST | YES | 12 | 12 | 20 | 0 | 1 | 0.336 | 12
ORNNWP1 | 0.027 | 60017 | 1 | WEST | YES | 12 | 0 | 80 |  | 1.027 | 0.324 | 12
DSKY2 | 0.027 | 60000 | 1 | WEST | YES | 11.5 | 0 | 76.5 |  | 1.039 | 0.3105 | 11.5
L_DIVIDE1_1N | 0.027 | 76091 | 1 | WEST | YES | 26.5 | 0 | 375 | 0 | 1 | 0.7155 | 26.5
DSKY1 | 0.027 | 60018 | 1 | WEST | YES | 12.6 | 0 | 84 | 0 | 1.032 | 0.3402 | 12.6
FRNDDRCS | 0.024 | 60202 | SC | WEST | YES | 0 | 0 | 0 | 0 | 1.0259 | 0 | 0
GRHAMSES_2G | 0.022 | 1432 | 2 | WEST | YES | 369 | 90 | 369 |  | 1.023 | 8.118 | 369
BARTNWND_1G | 0.021 | 1600 | 1 | WEST | YES | 12 | 0 | 120 | 0 | 1.022 | 0.252 | 12
MRSSHPRD01 | 0.013 | 345 | 2 | WEST | YES | 12 | 0 | 12 |  | 1.03 | 0.156 | 12
MRSSHPRD | 0.013 | 344 | 1 | WEST | YES | 12 | 0 | 12 |  | 1.03 | 0.156 | 12
WCPWRCO_3G | 0.011 | 1455 | 3 | NORTH | YES | 242 | 50 | 242 | 0 | 1.023 | 2.662 | 242
WCPWRCO_2G | 0.011 | 1454 | 2 | NORTH | YES | 204 | 50 | 204 | 0 | 1.023 | 2.244 | 204
WCPWRCO_1G | 0.011 | 1453 | 1 | NORTH | YES | 204 | 50 | 204 | 0 | 1.023 | 2.244 | 204
AMISTADHDRO2 | 0.006 | 8033 | 2 | SOUTH | YES | 13 | 13 | 25 | 0 | 1.035 | 0.078 | 13
AMISTADHDRO1 | 0.006 | 8032 | 1 | SOUTH | YES | 16.5 | 13 | 33 | 0 | 1.035 | 0.099 | 16.5
HAMILTON | 0.006 | 88253 | 1 | SOUTH | YES | 0 | 0 | 0 | 0 | 1.04 | 0 | 0
ELPS | 0.004 | 8262 | 1 | SOUTH | YES | 6 | 6 | 6 | 0 | 1.039 | 0.024 | 6
SPENCER_G5 | 0.003 | 924 | 1 | NORTH | YES | 52 | 20 | 64 | 0 | 1.03 | 0.156 | 52
EPLVT1 | 0.003 | 80010 | F | SOUTH | YES | 0 | 0 | 0 | 0 | 1.0376 | 0 | 0
SPENCER_G4 | 0.003 | 923 | 1 | NORTH | YES | 48 | 20 | 61 | 0 | 1.03 | 0.144 | 48
EAGLEMNT_3G | 0.002 | 1863 | MB | NORTH | YES | 0 | 50 | 378 |  | 1.033 | 0 | 0
EAGLEMNT_1G | 0.002 | 1861 | MB | NORTH | YES | 0 | 30 | 112 |  | 1.033 | 0 | 0
EAGLEMNT_2G | 0.002 | 1862 | MB | NORTH | YES | 0 | 40 | 100 |  | 1.033 | 0 | 0
NTHLK1_G | 0.001 | 2381 | 1 | NORTH | YES | 0 | 35 | 156 |  | 1.029 | 0 | 0
NTHLK2_G | 0.001 | 2382 | 2 | NORTH | YES | 0 | 35 | 181 |  | 1.029 | 0 | 0
COLLIN_1G | 0.001 | 2371 | MB | NORTH | YES | 0 | 40 | 138 |  | 1.022 | 0 | 0
VALLEY_2G | 0.001 | 1688 | 2 | NORTH | YES | 527 | 90 | 527 | 0 | 1.036 | 0.527 | 527
JCKCNTY802 | 0.001 | 581 | 2 | NORTH | YES | 147 | 0 | 147 | 0 | 1.022 | 0.147 | 147
VALLLEY_1G | 0.001 | 1687 | 1 | NORTH | YES | 140 | 15 | 175 | 0 | 1.036 | 0.14 | 140
DENISNDM | 0.001 | 6948 | 1 | NORTH | YES | 40 | 5 | 40 | 0 | 1.015 | 0.04 | 40
JCKCNTY803 | 0.001 | 582 | 3 | NORTH | YES | 147 | 0 | 147 | 0 | 1.022 | 0.147 | 147
DENISNDM | 0.001 | 6948 | 2 | NORTH | YES | 40 | 5 | 40 | 0 | 1.015 | 0.04 | 40
JCKCNTY801 | 0.001 | 580 | 1 | NORTH | YES | 288 | 0 | 288 | 0 | 1.022 | 0.288 | 288
NTHLK3_G | 0.001 | 2383 | 3 | NORTH | YES | 247.4 | 50 | 329 | 0 | 1.029 | 0.2474 | 247.4
STEAM2 | 0 | 949 | 1 | NORTH | YES | 26 | 8 | 26 | 0 | 0.99 | 0 | 26
STEAM3 | 0 | 950 | 1 | NORTH | YES | 41 | 13 | 41 | 0 | 1.02 | 0 | 41
HANDLEY_1G | 0 | 1945 | MB | NORTH | YES | 0 | 25 | 36 |  | 1.003 | 0 | 0
LKHB1_G | 0 | 2451 | 1 | NORTH | YES | 0 | 80 | 391 |  | 1.029 | 0 | 0
OLINGER_G3 | 0 | 844 | 1 | NORTH | YES | 118.3 | 45 | 148 | 0 | 1.03 | 0 | 118.3
KMICHICT5_G | 0 | 11695 | 5 | NORTH | YES | 138 | 80 | 138 | 0 | 1.029 | 0 | 138
FPLEFR1C_G | 0 | 12413 | 3 | NORTH | YES | 159 | 72 | 159 | 0 | 1 | 0 | 159
FPLEFR2A_G | 0 | 12421 | 1 | NORTH | YES | 170 | 72 | 170 | 0 | 1 | 0 | 170
FPLEFR2S_G | 0 | 12424 | 4 | NORTH | YES | 412 | 191 | 412 | 0 | 1 | 0 | 412
VALLEY_3G | 0 | 1689 | 3 | NORTH | YES | 186.2 | 25 | 354 | 0 | 1.015 | 0 | 186.2
LAMARPWR_4G | 0 | 1681 | 4 | NORTH | YES | 164 | 67.7 | 164 | 0 | 1.031 | 0 | 164
PEC_1G | 0 | 1675 | 1 | NORTH | YES | 80 | 35 | 80 | 0 | 1.022 | 0 | 80
OLINGER_G1 | 0 | 842 | 1 | NORTH | YES | 63.1 | 20 | 80 | 0 | 1.03 | 0 | 63.1
MOSES_2G | 0 | 1702 | 2 | NORTH | YES | 579 | 175 | 579 | 0 | 1.031
LAMARPWR_1G | 0 | 1678 | 1 | NORTH | YES | 154 | 67.7 | 154 | 0 | 1.031 | 0 | 154
LAMARPWR_2G | 0 | 1679 | 2 | NORTH | YES | 155 | 67.7 | 155 | 0 | 1.031 | 0 | 155
LAMARPWR_3G | 0 | 1680 | 3 | NORTH | YES | 199 | 129.1 | 199 | 0 | 1.031 | 0 | 199
NEWMAN_G5 | 0 | 837 | 1 | NORTH | YES | 0 | 15 | 37 |  | 1.01 | 0 | 0
PEC_3G | 0 | 1677 | 3 | NORTH | YES | 91 | 35 | 91 | 0 | 1.022 | 0 | 91
LAMARPWR_5G | 0 | 1682 | 5 | NORTH | YES | 163 | 67.7 | 163 | 0 | 1.031 | 0 | 163
PEC_2G | 0 | 1676 | 2 | NORTH | YES | 84 | 35 | 84 | 0 | 1.022 | 0 | 84
MOSES_1G | 0 | 1701 | 1 | NORTH | YES | 560 | 175 | 560 | 0 | 1.031
FPLEFR2C_G | 0 | 12423 | 3 | NORTH | YES | 162 | 72 | 162 | 0 | 1 | 0 | 162
FPLEFR2B_G | 0 | 12422 | 2 | NORTH | YES | 160 | 72 | 160 | 0 | 1 | 0 | 160
FPLEFR1B_G | 0 | 12412 | 2 | NORTH | YES | 157 | 72 | 157 | 0 | 1 | 0 | 157
OLINGER_G2 | 0 | 843 | 1 | NORTH | YES | 86.7 | 25 | 105 | 0 | 1.03 | 0 | 86.7
FPLEFR1A_G | 0 | 12411 | 1 | NORTH | YES | 170 | 72 | 170 | 0 | 1 | 0 | 170
KMICHIST6_G | 0 | 11696 | 6 | NORTH | YES | 303 | 60 | 303 | 0 | 1.029 | 0 | 303
DCEAST | 0 | 5925 | 1 | NORTH | YES | 400.3 | -600 | 600 | 0 | 1.025 | 0 | 400.3
KMICHIST3_G | 0 | 11693 | 3 | NORTH | YES | 310 | 60 | 310 | 0 | 1.029 | 0 | 310
KMICHICT2_G | 0 | 11692 | 2 | NORTH | YES | 144 | 80 | 144 | 0 | 1.029 | 0 | 144
KMICHICT1_G | 0 | 11691 | 1 | NORTH | YES | 142 | 80 | 142 | 0 | 1.029 | 0 | 142
OLINGER_G4 | 0 | 845 | 1 | NORTH | YES | 59.1 | 0 | 76 | 0 | 1.03 | 0 | 59.1
STEAM1 | 0 | 948 | 1 | NORTH | YES | 0 | 12 | 20 |  | 1.02 | 0 | 0
HANDLEY_2G | 0 | 1946 | MB | NORTH | YES | 0 | 30 | 68 |  | 1.003 | 0 | 0
KMICHICT4_G | 0 | 11694 | 4 | NORTH | YES | 136 | 80 | 136 | 0 | 1.029 | 0 | 136
HANDLEY_4G | 0 | 1948 | 4 | NORTH | YES | 217.5 | 150 | 435 | 0 | 1.022 | 0 | 217.5
LKHB2_G | 0 | 2452 | 2 | NORTH | YES | 514 | 80 | 514 | 0 | 1.029 | 0 | 514
HANDLEY_5G | 0 | 1949 | 5 | NORTH | YES | 0 | 150 | 435 |  | 1.03 | 0 | 0
FPLEFR1S_G | 0 | 12414 | 4 | NORTH | YES | 414 | 191 | 414 | 0 | 1 | 0 | 414
HANDLEY_3G | 0 | 1947 | 3 | NORTH | YES | 353.4 | 100 | 392 | 0 | 1.03 | 0 | 353.4
MOSES_3G | 0 | 1703 | 3 | NORTH | YES | 808 | 463 | 808 | 0 | 1.031
LAMARPWR_6G | 0 | 1683 | 6 | NORTH | YES | 199 | 129.1 | 199 | 0 | 1.031 | 0 | 199
LAR_2 | -0.001 | 8287 | 2 | SOUTH | YES | 9 | 9 | 32 |  | 1.023 | -0.009 | 9
LAR_3 | -0.001 | 8288 | 3 | SOUTH | YES | 78.8 | 25 | 105 |  | 1.023 | -0.0788 | 78.8
COMCHEPK_2G | -0.001 | 1899 | 2 | NORTH | YES | 1164 | 1128 | 1164 | 0 | 1.031
CHAMPION_1G | -0.001 | 3348 | MB | NORTH | YES | 0 | 42 | 42 |  | 1 | 0 | 0
MDLTHELP_5G | -0.001 | 1937 | 5 | NORTH | YES | 225 | 74 | 225 | 0 | 1.02 | -0.225 | 225
WLFHOLW_2G | -0.001 | 1878 | 2 | NORTH | YES | 219 | 105 | 219 | 0 | 1.029 | -0.219 | 219
MTCK7_G | -0.001 | 2414 | 7 | NORTH | YES | 0 | 30 | 114 |  | 1.029 | 0 | 0
TGATEWAY_4G | -0.001 | 13119 | 4 | NORTH | YES | 399 | 65 | 399 | 0 | 1.035 | -0.399 | 399
TGATEWAY_3G | -0.001 | 13118 | 3 | NORTH | YES | 146 | 30 | 146 | 0 | 1.035 | -0.146 | 146
TGATEWAY_2G | -0.001 | 13117 | 2 | NORTH | YES | 128 | 30 | 128 | 0 | 1.035 | -0.128 | 128
TGATEWAY_1G | -0.001 | 13116 | 1 | NORTH | YES | 149 | 30 | 149 | 0 | 1.035 | -0.149 | 149
WLFHOLW_1G | -0.001 | 1877 | 1 | NORTH | YES | 216 | 89.3 | 216 | 0 | 1.029 | -0.216 | 216
WLFHOLW_3G | -0.001 | 1879 | 3 | NORTH | YES | 268 | 89.3 | 268 | 0 | 1.029 | -0.268 | 268
LAR | -0.001 | 80012 | F | SOUTH | YES | 0 | 0 | 0 | 0 | 1.023 | 0 | 0
STRYKER_1G | -0.001 | 3107 | 1 | NORTH | YES | 140.5 | 45 | 182 | 0 | 1.029 | -0.1405 | 140.5
STRYKER_2G | -0.001 | 3108 | 2 | NORTH | YES | 484 | 75 | 484 | 0 | 1.029 | -0.484 | 484
MDLTHELP_6G | -0.001 | 1938 | 6 | NORTH | YES | 229 | 74 | 229 | 0 | 1.02 | -0.229 | 229
COMCHEPK_1G | -0.001 | 1898 | 1 | NORTH | YES | 1164 | 1150 | 1164 | 0 | 1.031
MDLTHELP_2G | -0.001 | 1942 | 2 | NORTH | YES | 215 | 74 | 215 | 0 | 1.02 | -0.215 | 215
MDLTHELP_1G | -0.001 | 1941 | 1 | NORTH | YES | 215 | 74 | 215 | 0 | 1.02 | -0.215 | 215
MARTLAKE_3G | -0.001 | 3099 | 3 | NORTH | YES | 804 | 500 | 804 | 0 | 1.031
MARTLAKE_2G | -0.001 | 3098 | 2 | NORTH | YES | 795 | 461 | 795 | 0 | 1.031
MARTLAKE_1G | -0.001 | 3097 | 1 | NORTH | YES | 799 | 500 | 799 | 0 | 1.031
MTCK3_G | -0.001 | 2419 | MB | NORTH | YES | 0 | 10 | 63 |  | 0.9667 | 0 | 0
MTCK2_G | -0.001 | 2418 | 2 | NORTH | YES | 0 | 10 | 23 |  | 0.9667 | 0 | 0
LAR_1 | -0.001 | 8285 | 1 | SOUTH | YES | 16 | 9 | 32 | 0 | 1.038 | -0.016 | 16
MTCK8_G | -0.001 | 2417 | 8 | NORTH | YES | 477 | 60 | 556 | 0 | 1.029 | -0.477 | 477
MTCK6_G | -0.001 | 2413 | 6 | NORTH | YES | 0 | 30 | 118 |  | 1.029 | 0 | 0
CIDINDUS | -0.001 | 86105 | 1 | SOUTH | YES | 0 | -500 | 500 | 0 | 1.01
LEG_2___2 | -0.002 | 48722 | 2 | NORTH | YES | 853 | 357 | 853 | 0 | 1.0348
DECRDOVA_1G | -0.002 | 1889 | 1 | NORTH | YES | 779 | 255 | 779 | 0 | 1.022 | -1.558 | 779
TNTNPONE_18 | -0.002 | 39960 | 1 | NORTH | YES | 152 | 30 | 152 |  | 1.04
PEARSALLGEN2 | -0.002 | 5891 | 1 | SOUTH | YES | 6.2 | 6 | 24 | 0 | 1.01 | -0.0124 | 6.2
PEARSALLGEN1 | -0.002 | 5890 | 1 | SOUTH | YES | 6.2 | 6 | 24 | 0 | 1.01 | -0.0124 | 6.2
FALCONHYDRO3 | -0.002 | 5729 | 3 | SOUTH | YES | 2.8 | 0 | 11 | 0 | 1.02 | -0.0056 | 2.8
FALFURRI | -0.002 | 88508 | 1 | SOUTH | YES | 0 | 0 | 0 | 0 | 1.01 | 0 | 0
FALCONHYDRO2 | -0.002 | 5728 | 2 | SOUTH | YES | 3 | 0 | 12 | 0 | 1.02 | -0.006 | 3
TNTNPONE_28 | -0.002 | 39970 | 1 | NORTH | YES | 154 | 30 | 154 |  | 1.04
CALFREST_6G | -0.002 | 13136 | 6 | NORTH | YES | 176 | 40 | 176 | 0 | 1.035 | -0.352 | 176
CALFREST_5G | -0.002 | 13135 | 5 | NORTH | YES | 157 | 57 | 157 | 0 | 1.035 | -0.314 | 157
CALFREST_4G | -0.002 | 13134 | 4 | NORTH | YES | 156 | 40 | 156 | 0 | 1.035 | -0.312 | 156
CALFREST_3G | -0.002 | 13133 | 3 | NORTH | YES | 174 | 40 | 174 | 0 | 1.035 | -0.348 | 174
CALFREST_2G | -0.002 | 13132 | 2 | NORTH | YES | 155 | 57 | 155 | 0 | 1.035 | -0.31 | 155
CALFREST_1G | -0.002 | 13131 | 1 | NORTH | YES | 152 | 40 | 152 | 0 | 1.035 | -0.304 | 152
ZAPATA | -0.002 | 88299 | 1 | SOUTH | YES | 0 | 0 | 0 | 0 | 1.024 | 0 | 0
PEARSALLGEN3 | -0.002 | 5892 | 1 | SOUTH | YES | 6.2 | 6 | 23 | 0 | 1.01 | -0.0124 | 6.2
LEG_1___1 | -0.002 | 48721 | 1 | NORTH | YES | 836 | 357 | 836 | 0 | 1.0348
BBRN_2G | -0.002 | 3382 | 2 | NORTH | YES | 610 | 225 | 610 | 0 | 1.0345
BBRN_1G | -0.002 | 3381 | 1 | NORTH | YES | 597 | 225 | 597 | 0 | 1.0345
MDLTHELP_3G | -0.002 | 1943 | 3 | NORTH | YES | 215 | 74 | 215 | 0 | 1.02 | -0.43 | 215
MDLTHELP_4G | -0.002 | 1944 | 4 | NORTH | YES | 214 | 74 | 214 | 0 | 1.02 | -0.428 | 214
FALCONHYDRO1 | -0.002 | 8048 | 1 | SOUTH | YES | 3 | 0 | 12 | 0 | 1.02 | -0.006 | 3
FOR_4 | -0.003 | 8154 | 4 | SOUTH | YES | 74.6 | 60 | 81 | 0 | 1.03 | -0.2238 | 74.6
DOW38200 | -0.003 | 49859 | 33 | HOUSTON | YES | 28 | 0 | 45 | 0 | 1
UCAR_1 | -0.003 | 8148 | 2 | SOUTH | YES | 7 | 0 | 7 | 0 | 1.01 | -0.021 | 7
FOR_2 | -0.003 | 8138 | 2 | SOUTH | YES | 65.8 | 45 | 80 | 0 | 1.03 | -0.1974 | 65.8
EXN943GT | -0.003 | 49830 | 12 | HOUSTON | YES | 19 | 5.4 | 20 | 0 | 1.0326 | -0.057 | 19
EXN942GT | -0.003 | 49829 | 11 | HOUSTON | YES | 20 | 5.4 | 21 | 0 | 1.0326 | -0.06 | 20
DUP1V_1 | -0.003 | 8066 | 1 | SOUTH | YES | 73 | 0 | 73 | 0 | 1.0031 | -0.219 | 73
EXN_16GT | -0.003 | 49804 | 2 | HOUSTON | YES | 32 | 8.3 | 34 |  | 1.0326 | -0.096 | 32
WAP_GN7_7 | -0.003 | 48927 | 7 | HOUSTON | YES | 567 | 277 | 567 |  | 1.035
L_RIONOG1S1Y | -0.003 | 7813 | 4 | SOUTH | YES | 293 | 0 | 293 | 0 | 1.02 | -0.879 | 293
L_RIONOG1G2Y | -0.003 | 7811 | 2 | SOUTH | YES | 148 | 0 | 148 | 0 | 1.02 | -0.444 | 148
L_RIONOG1G1Y | -0.003 | 7810 | 1 | SOUTH | YES | 147 | 0 | 147 | 0 | 1.02 | -0.441 | 147
TGF_GT1_8000 | -0.003 | 48911 | 1 | HOUSTON | YES | 69.2 | 0 | 69.2 | 0 | 1.029 | -0.2076 | 69.2
THW_5556 | -0.003 | 48887 | F | HOUSTON | YES | 16.4 | 5 | 57 |  | 1.0319 | -0.0492 | 16.4
DOW81000 | -0.003 | 49882 | 81 | HOUSTON | YES | 47 | 0 | 76 | 0 | 1
THW_5354 | -0.003 | 48886 | D | HOUSTON | YES | 16.6 | 5 | 58 |  | 1.0319 | -0.0498 | 16.6
THW_5354 | -0.003 | 48886 | C | HOUSTON | YES | 16.4 | 5 | 57 |  | 1.0319 | -0.0492 | 16.4
THW_5152 | -0.003 | 48885 | B | HOUSTON | YES | 0 | 5 | 55 |  | 1.0319 | 0 | 0
L_GUADGE1_6Y | -0.003 | 7805 | 6 | SOUTH | YES | 204 | 30 | 204 | 0 | 1.02 | -0.612 | 204
THW_4344 | -0.003 | 48881 | G | HOUSTON | YES | 58 | 5 | 58 | 0 | 1.0435 | -0.174 | 58
L_GUADGE1_5Y | -0.003 | 7804 | 5 | SOUTH | YES | 183 | 30 | 183 | 0 | 1.02 | -0.549 | 183
AIRCO_G | -0.003 | 80227 | 1 | SOUTH | YES | 7.6 | 0 | 8 | 0 | 1.014
WAP_GN1_1 | -0.003 | 48921 | 1 | HOUSTON | YES | 124.5 | 37 | 166 | 0 | 1.0362 | -0.3735 | 124.5
WAP_GN3_3 | -0.003 | 48923 | 3 | HOUSTON | YES | 226 | 93 | 226 |  | 1.0362 | -0.678 | 226
L_RIONOG1G3Y | -0.003 | 7812 | 3 | SOUTH | YES | 150 | 0 | 150 | 0 | 1.02 | -0.45 | 150
WAP_GN8_8 | -0.003 | 48928 | 8 | HOUSTON | YES | 603 | 275 | 603 |  | 1.035
WAPGT21_GT1 | -0.003 | 48929 | B1 | HOUSTON | YES | 0 | 0 | 13 |  | 1.05 | 0 | 0
EXN_17GT | -0.003 | 49805 | 3 | HOUSTON | YES | 31 | 8.3 | 33 |  | 1.0326 | -0.093 | 31
EXN938GT | -0.003 | 49826 | 5 | HOUSTON | YES | 43 | 9.2 | 45.9 | 0 | 1.0326 | -0.129 | 43
L_GUADGE1_4Y | -0.003 | 7803 | 4 | SOUTH | YES | 149 | 30 | 149 | 0 | 1.02 | -0.447 | 149
FOR_1 | -0.003 | 8134 | 1 | SOUTH | YES | 56.4 | 45 | 79 | 0 | 1.03 | -0.1692 | 56.4
EXN_GT | -0.003 | 49837 | 4 | HOUSTON | YES | 81 | 21.3 | 86 | 0 | 1.0326 | -0.243 | 81
UCAR_2 | -0.003 | 8147 | 10 | SOUTH | YES | 21 | 0 | 28 | 0 | 1.0127 | -0.063 | 21
DOW38300 | -0.003 | 49860 | 32 | HOUSTON | YES | 63 | 0 | 101 |  | 1
FOR_3 | -0.003 | 8153 | 3 | SOUTH | YES | 65.8 | 45 | 73 | 0 | 1.03 | -0.1974 | 65.8
DOW41000 | -0.003 | 49865 | 41 | HOUSTON | YES | 31 | 0 | 50 |  | 1
FOR_5 | -0.003 | 8155 | 5 | SOUTH | YES | 67.5 | 60 | 74 | 0 | 1.03 | -0.2025 | 67.5
THW_3334 | -0.003 | 48877 | C | HOUSTON | YES | 58 | 5 | 58 | 0 | 1.0435 | -0.174 | 58
L_GUADGE1_3Y | -0.003 | 7802 | 3 | SOUTH | YES | 146 | 30 | 146 | 0 | 1.02 | -0.438 | 146
L_GUADGE1_2Y | -0.003 | 7801 | 2 | SOUTH | YES | 139 | 30 | 139 | 0 | 1.02 | -0.417 | 139
THW_ST4_ST_4 | -0.003 | 48874 | 4 | HOUSTON | YES | 108 | 19 | 108 | 0 | 1.0435 | -0.324 | 108
THW_ST3_ST_3 | -0.003 | 48873 | 3 | HOUSTON | YES | 110 | 19 | 110 | 0 | 1.0435 | -0.33 | 110
L_GUADGE1_1Y | -0.003 | 7800 | 1 | SOUTH | YES | 151 | 30 | 151 | 0 | 1.02 | -0.453 | 151
FOR_10 | -0.003 | 80053 | 10 | SOUTH | YES | 73 | 45 | 73 | 0 | 1.03 | -0.219 | 73
L_LAKEWO9_1Y | -0.003 | 7624 | 2 | SOUTH | YES | 0 | 0 | 2.4 |  | 1 | 0 | 0
SRB_GN3_3 | -0.003 | 48853 | 3 | HOUSTON | YES | 220 | 35 | 220 |  | 1.0326 | -0.66 | 220
L_LAKEWO9_1Y | -0.003 | 7624 | 1 | SOUTH | YES | 0 | 0 | 2.4 |  | 1 | 0 | 0
L_SCHUMA8_1Y | -0.003 | 7609 | 1 | SOUTH | YES | 0 | 0 | 4 |  | 1 | 0 | 0
SOL_GT1 | -0.003 | 48845 | 1 | HOUSTON | YES | 16.2 | 15.4 | 16.2 |  | 1.0326 | -0.0486 | 16.2
SJS_GT2_GT2 | -0.003 | 48842 | 2 | HOUSTON | YES | 49 | 49 | 81 | 0 | 1.0362 | -0.147 | 49
L_MCQUEE9_1Y | -0.003 | 7605 | 3 | SOUTH | YES | 0 | 0 | 2.8 |  | 1.025 | 0 | 0
L_MCQUEE9_1Y | -0.003 | 7605 | 2 | SOUTH | YES | 0 | 0 | 2.4 |  | 1.025 | 0 | 0
SHELLG2 | -0.003 | 48821 | 2 | HOUSTON | YES | 72 | 34.5 | 72 |  | 1.029 | -0.216 | 72
L_MCQUEE9_1Y | -0.003 | 7605 | 1 | SOUTH | YES | 0 | 0 | 2.4 |  | 1.025 | 0 | 0
CVC_GT4_8005 | -0.003 | 48815 | 4 | HOUSTON | YES | 165 | 91.8 | 165 | 0 | 1.0362 | -0.495 | 165
L_CANYHY8_1Y | -0.003 | 7487 | 1 | SOUTH | YES | 0 | 0 | 6 |  | 1 | 0 | 0
CVC_ST5_5040 | -0.003 | 48814 | 1 | HOUSTON | YES | 133 | 91.8 | 133 |  | 1.029 | -0.399 | 133
CVC_GT1_5035 | -0.003 | 48813 | 1 | HOUSTON | YES | 155 | 91.8 | 155 |  | 1.029 | -0.465 | 155
DOW82000 | -0.003 | 49884 | 82 | HOUSTON | YES | 51 | 0 | 80 | 0 | 1
DOW67000 | -0.003 | 49878 | 67 | HOUSTON | YES | 65 | 0 | 103 | 0 | 1
CVC_GT3_5045 | -0.003 | 48811 | 3 | HOUSTON | YES | 158 | 91.8 | 158 |  | 1.029 | -0.474 | 158
PSA_GN1_8165 | -0.003 | 48796 | 1 | HOUSTON | YES | 104 | 43.1 | 104 | 0 | 1.0362 | -0.312 | 104
L_WIRTZ_1G2Y | -0.003 | 7036 | 2 | SOUTH | YES | 18 | 0 | 30 |  | 1 | -0.054 | 18
L_WIRTZ_1G1Y | -0.003 | 7035 | 1 | SOUTH | YES | 0 | 0 | 29 |  | 1 | 0 | 0
PSA_GT3_8150 | -0.003 | 48793 | 3 | HOUSTON | YES | 70 | 20.3 | 70 | 0 | 1.0362 | -0.21 | 70
PSA_GT2_8155 | -0.003 | 48792 | 2 | HOUSTON | YES | 66 | 20.3 | 66 | 0 | 1.0362 | -0.198 | 66
PHR_GN2_2 | -0.003 | 48772 | MB | HOUSTON | YES | 0 | 72 | 459 |  | 1.0362
PSG_GT3_8060 | -0.003 | 48742 | 1 | HOUSTON | YES | 164 | 50 | 164 | 0 | 1.0326 | -0.492 | 164
VISTRONG2 | -0.003 | 80225 | 2 | SOUTH | YES | 23 | 0 | 23 | 0 | 1.01
L_MARBFA1_2Y | -0.003 | 7029 | 2 | SOUTH | YES | 13 | 0 | 18 |  | 1 | -0.039 | 13
CBE_ST34 | -0.003 | 48736 | 1 | HOUSTON | YES | 103.5 | 0 | 103.5 | 0 | 1.029 | -0.3105 | 103.5
CBE_GT4 | -0.003 | 48735 | 1 | HOUSTON | YES | 86 | 0 | 86 | 0 | 1.029 | -0.258 | 86
L_MARBFA1_1Y | -0.003 | 7028 | 1 | SOUTH | YES | 0 | 0 | 18 |  | 1 | 0 | 0
L_INKSDA1_1Y | -0.003 | 7026 | 1 | SOUTH | YES | 10 | 0 | 14 |  | 1 | -0.03 | 10
CBE_GT2 | -0.003 | 48732 | 1 | HOUSTON | YES | 86 | 0 | 86 | 0 | 1.029 | -0.258 | 86
CBE_GT1 | -0.003 | 48731 | 1 | HOUSTON | YES | 86 | 0 | 86 | 0 | 1.029 | -0.258 | 86
MNS_GT | -0.003 | 48730 | 1 | HOUSTON | YES | 46.1 | 0 | 46.1 | 0 | 1.029 | -0.1383 | 46.1
GBY_83841065 | -0.003 | 48693 | F | HOUSTON | YES | 20 | 20 | 52 | 0 | 1.0362 | -0.06 | 20
GBY_81821075 | -0.003 | 48692 | D | HOUSTON | YES | 20 | 20 | 54 | 0 | 1.0362 | -0.06 | 20
GBY_81821075 | -0.003 | 48692 | C | HOUSTON | YES | 48 | 20 | 48 | 0 | 1.0362 | -0.144 | 48
GBY_73741085 | -0.003 | 48691 | B | HOUSTON | YES | 47 | 20 | 47 | 0 | 1.0362 | -0.141 | 47
L_HAYSEN1_4Y | -0.003 | 7017 | 4 | SOUTH | YES | 229 | 74 | 229 | 0 | 1.008 | -0.687 | 229
FTR_CN4_5095 | -0.003 | 48674 | 4 | NORTH | YES | 380 | 0 | 380 | 0 | 1.0319 | -1.14 | 380
FTR_GT3_5085 | -0.003 | 48673 | 3 | NORTH | YES | 158 | 0 | 158 | 0 | 1.0319 | -0.474 | 158
L_HAYSEN1_3Y | -0.003 | 7016 | 3 | SOUTH | YES | 226 | 74 | 226 | 0 | 1.008 | -0.678 | 226
VISTRONG1 | -0.003 | 80224 | 1 | SOUTH | YES | 15 | 0 | 15 | 0 | 1.01
L_HAYSEN1_2Y | -0.003 | 7015 | 2 | SOUTH | YES | 224 | 74 | 224 | 0 | 1.008 | -0.672 | 224
EP_1_2 | -0.003 | 48651 | 1 | HOUSTON | YES | 5 | 0 | 5 | 0 | 1.0362 | -0.015 | 5
L_HAYSEN1_1Y | -0.003 | 7014 | 1 | SOUTH | YES | 223 | 74 | 223 | 0 | 1.008 | -0.669 | 223
DPEC_GT45070 | -0.003 | 48644 | 4 | HOUSTON | YES | 158 | 98 | 158 | 0 | 1.0319 | -0.474 | 158
DPEC_GT35010 | -0.003 | 48643 | 3 | HOUSTON | YES | 160 | 98 | 160 | 0 | 1.0319 | -0.48 | 160
DPEC_GT25025 | -0.003 | 48642 | 2 | HOUSTON | YES | 156 | 98 | 156 | 0 | 1.0319 | -0.468 | 156
DIB_GT3_8090 | -0.003 | 48614 | 4 | HOUSTON | YES | 77.2 | 15 | 77.2 | 0 | 1.0326 | -0.2316 | 77.2
DIB_ST1_8085 | -0.003 | 48613 | 3 | HOUSTON | YES | 69 | 0 | 69 | 0 | 1.0326 | -0.207 | 69
DIB_GT2_8075 | -0.003 | 48612 | 2 | HOUSTON | YES | 65 | 0 | 65 | 0 | 1.0326 | -0.195 | 65
DIB_GT1_8080 | -0.003 | 48611 | 1 | HOUSTON | YES | 64 | 0 | 64 | 0 | 1.0326 | -0.192 | 64
BTE_ST1_8070 | -0.003 | 48598 | 4 | HOUSTON | YES | 234 | 60 | 234 | 0 | 1.0261 | -0.702 | 234
BTE_GT4_8055 | -0.003 | 48597 | 3 | HOUSTON | YES | 163 | 130 | 163 | 0 | 1.0261 | -0.489 | 163
BTE_GT3_8045 | -0.003 | 48596 | 2 | HOUSTON | YES | 158 | 130 | 158 | 0 | 1.0261 | -0.474 | 158
CHE_GN4_8025 | -0.003 | 48594 | 4 | HOUSTON | YES | 142 | 60 | 142 | 0 | 1.0362 | -0.426 | 142
CHE_GT1_8015 | -0.003 | 48593 | 1 | HOUSTON | YES | 173 | 50 | 173 | 0 | 1.0362 | -0.519 | 173
CHE_GT2_5030 | -0.003 | 48591 | 2 | HOUSTON | YES | 173 | 50 | 173 |  | 1.029 | -0.519 | 173
CBY_GN1_1 | -0.003 | 48581 | 1 | HOUSTON | YES | 748 | 108 | 748 | 0 | 1.0435 | -2.244 | 748
CTL_GN2_8155 | -0.003 | 48565 | 5 | HOUSTON | YES | 11 | 3.4 | 11 |  | 1.0362 | -0.033 | 11
CTL_GN1_8145 | -0.003 | 48564 | 4 | HOUSTON | YES | 55 | 12.9 | 55 |  | 1.0362 | -0.165 | 55
L_FERGUS1_1Y | -0.003 | 7000 | 1 | SOUTH | YES | 399 | 65 | 421 | 0 | 1.015 | -1.197 | 399
CTL_GT3_8135 | -0.003 | 48562 | 2 | HOUSTON | YES | 91 | 30.3 | 91 |  | 1.0362 | -0.273 | 91
CTL_GT2_8130 | -0.003 | 48561 | 1 | HOUSTON | YES | 103 | 30.3 | 103 |  | 1.0362 | -0.309 | 103
CAL_ST1_8000 | -0.003 | 48552 | 2 | HOUSTON | YES | 65 | 0 | 65 | 0 | 1.0326 | -0.195 | 65
CAL_GT1_8045 | -0.003 | 48551 | 1 | HOUSTON | YES | 152 | 0 | 152 | 0 | 1.0326 | -0.456 | 152
BYU_GT4_8065 | -0.003 | 48534 | 4 | HOUSTON | YES | 65 | 0 | 65 |  | 1.0362 | -0.195 | 65
BYU_GT3_8060 | -0.003 | 48533 | 3 | HOUSTON | YES | 67 | 0 | 67 |  | 1.0362 | -0.201 | 67
BYU_GT2_8055 | -0.003 | 48532 | 2 | HOUSTON | YES | 62 | 0 | 62 |  | 1.0362 | -0.186 | 62
BVE_ST1_GN1 | -0.003 | 48523 | 3 | HOUSTON | YES | 246 | 0 | 246 |  | 1.035 | -0.738 | 246
BVE_GT2_5035 | -0.003 | 48522 | 2 | HOUSTON | YES | 170 | 0 | 170 |  | 1.035 | -0.51 | 170
BVE_GT1_GT1 | -0.003 | 48521 | 1 | HOUSTON | YES | 172 | 0 | 172 |  | 1.035 | -0.516 | 172
SI_RAY10 | -0.003 | 5935 | 10 | SOUTH | YES | 47 | 10 | 47 |  | 1.025 | -0.141 | 47
LPE_GT4_8085 | -0.003 | 48514 | 4 | HOUSTON | YES | 41 | 0 | 41 | 0 | 1.0362 | -0.123 | 41
LPE_GT3_8080 | -0.003 | 48513 | 3 | HOUSTON | YES | 41 | 0 | 41 | 0 | 1.0362 | -0.123 | 41
SI_RAY5 | -0.003 | 5934 | 5 | SOUTH | YES | 10 | 10 | 15 | 0 | 1.025 | -0.03 | 10
SI_RAY6 | -0.003 | 5933 | 6 | SOUTH | YES | 19 | 10 | 19 | 0 | 1.025 | -0.057 | 19
APD_GT1_8005 | -0.003 | 48500 | 1 | HOUSTON | YES | 140 | 54.6 | 140 |  | 1.0362 | -0.42 | 140
SI_RAY9 | -0.003 | 5932 | 9 | SOUTH | YES | 38 | 32 | 38 | 0 | 1.025 | -0.114 | 38
TNSCLP3___8 | -0.003 | 39790 | 1 | HOUSTON | YES | 111 | 20 | 111 | 0 | 1.027 | -0.333 | 111
TNSCLP4___8 | -0.003 | 39775 | 1 | HOUSTON | YES | 115 | 20 | 115 | 0 | 1.04 | -0.345 | 115
STP_GN2___2 | -0.003 | 5912 | 2 | SOUTH | YES | 1282 | 1249 | 1282 | 0 | 1.0406
STP_GN1___1 | -0.003 | 5911 | 1 | SOUTH | YES | 1282 | 1249 | 1282 | 0 | 1.0406
TNDOWCGNSG8 | -0.003 | 39470 | 1 | HOUSTON | YES | 32 | 10 | 32 | 0 | 1.0437 | -0.096 | 32
SANMIGUELGEN | -0.003 | 5903 | 1 | SOUTH | YES | 396 | 180 | 396 | 0 | 1.033
TNTXCTY4CG8 | -0.003 | 38714 | 1 | HOUSTON | YES | 103 | 59 | 103 | 0 | 1.044 | -0.309 | 103
TNTXCTY3CG8 | -0.003 | 38713 | 1 | HOUSTON | YES | 85 | 59 | 85 | 0 | 1.044 | -0.255 | 85
TNTXCTY2CG8 | -0.003 | 38712 | 1 | HOUSTON | YES | 102 | 59 | 102 | 0 | 1.044 | -0.306 | 102
TNBP_CGN4_8 | -0.003 | 38690 | 3 | HOUSTON | YES | 40 | 0 | 40 | 0 | 1.0435 | -0.12 | 40
TNBPAMCG4_8 | -0.003 | 38614 | 4 | HOUSTON | YES | 96 | 0 | 96 | 0 | 1.0435 | -0.288 | 96
TNBPAMCG3_8 | -0.003 | 38613 | 3 | HOUSTON | YES | 152 | 0 | 152 | 0 | 1.0435 | -0.456 | 152
TNBPAMCG2_8 | -0.003 | 38612 | 2 | HOUSTON | YES | 150 | 0 | 150 | 0 | 1.0435 | -0.45 | 150
TNBPAMCG1_8 | -0.003 | 38611 | 1 | HOUSTON | YES | 155 | 0 | 155 | 0 | 1.0435 | -0.465 | 155
TNBP_CGN3_8 | -0.003 | 38600 | 5 | HOUSTON | YES | 53 | 0 | 53 | 0 | 1.0435 | -0.159 | 53
TNBP_CGN2_8 | -0.003 | 38590 | 2 | HOUSTON | YES | 66 | 0 | 66 | 0 | 1.0435 | -0.198 | 66
RAYBURNCC8 | -0.003 | 5512 | 1 | SOUTH | YES | 50 | 18.2 | 50 | 0 | 1.02 | -0.15 | 50
TNTXCTY1CG8 | -0.003 | 38711 | 1 | HOUSTON | YES | 105 | 59 | 105 | 0 | 1.044 | -0.315 | 105
TNBP_CGN1_8 | -0.003 | 38580 | 1 | HOUSTON | YES | 60 | 0 | 60 | 0 | 1.0435 | -0.18 | 60
RAYBURNCC7 | -0.003 | 5511 | 1 | SOUTH | YES | 49 | 18.2 | 49 | 0 | 1.02 | -0.147 | 49
DANSBY14 | -0.003 | 32892 | 1 | NORTH | YES | 81 | 25 | 108 | 0 | 1.035 | -0.243 | 81
TNSLCGN1__8 | -0.003 | 39190 | 1 | HOUSTON | YES | 30 | 10 | 30 |  | 1.025 | -0.09 | 30
RAYBURNCC10 | -0.003 | 5509 | 1 | SOUTH | YES | 40 | 5.2 | 40 | 0 | 1.02 | -0.12 | 40
TNDOWCGNGG8 | -0.003 | 39480 | 1 | HOUSTON | YES | 30 | 10 | 30 | 0 | 1.0437 | -0.09 | 30
TNSCLP1___8 | -0.003 | 39760 | 1 | HOUSTON | YES | 116 | 20 | 116 | 0 | 1.04 | -0.348 | 116
TNSCLP2___8 | -0.003 | 39770 | 1 | HOUSTON | YES | 117 | 20 | 117 | 0 | 1.04 | -0.351 | 117
ATKINS5 | -0.003 | 32891 | MB | NORTH | YES | 0 | 5 | 25 |  | 1.031 | 0 | 0
ATKINS4 | -0.003 | 32890 | MB | NORTH | YES | 0 | 5 | 22 |  | 1.031 | 0 | 0
RAYBURNCC9 | -0.003 | 5508 | 1 | SOUTH | YES | 50 | 18.2 | 50 | 0 | 1.02 | -0.15 | 50
ATKINS7 | -0.003 | 32888 | 1 | NORTH | YES | 0 | 4 | 17 |  | 1.028 | 0 | 0
ATKINS6 | -0.003 | 32887 | MB | NORTH | YES | 0 | 12 | 51 |  | 1.028 | 0 | 0
AK_GT1__8040 | -0.003 | 48510 | 1 | HOUSTON | YES | 34 | 8.1 | 34 |  | 1.029 | -0.102 | 34
LPE_GT1_8070 | -0.003 | 48511 | 1 | HOUSTON | YES | 42 | 0 | 42 | 0 | 1.0362 | -0.126 | 42
LPE_GT2_8075 | -0.003 | 48512 | 2 | HOUSTON | YES | 42 | 0 | 42 | 0 | 1.0362 | -0.126 | 42
RAYBURNGEN2 | -0.003 | 5506 | 1 | SOUTH | YES | 0 | 1 | 11 |  | 1.015 | 0 | 0
ATKINS3 | -0.003 | 32886 | MB | NORTH | YES | 0 | 5 | 12 |  | 1 | 0 | 0
BSF_GT1_8070 | -0.003 | 48520 | 1 | HOUSTON | YES | 72 | 0 | 72 | 0 | 1.0326 | -0.216 | 72
BSF_GT1_8070 | -0.003 | 48520 | 2 | HOUSTON | YES | 10 | 0 | 10 | 0 | 1.0326 | -0.03 | 10
DANSBY2 | -0.003 | 32884 | 1 | NORTH | YES | 46 | 2 | 46 | 0 | 1.015 | -0.138 | 46
RAYBURNGEN1 | -0.003 | 5505 | 1 | SOUTH | YES | 0 | 1 | 11 |  | 1.015 | 0 | 0
TAMUGEN1 | -0.003 | 32798 | 1 | NORTH | YES | 32 | 0 | 32 |  | 1.02 | -0.096 | 32
BYU_GT1_8075 | -0.003 | 48531 | 1 | HOUSTON | YES | 65 | 0 | 65 |  | 1.0362 | -0.195 | 65
RAYBURNGEN3 | -0.003 | 5503 | 1 | SOUTH | YES | 6.2 | 6 | 22 | 0 | 1.015 | -0.0186 | 6.2
AVR1_CT2 | -0.003 | 5478 | 1 | SOUTH | YES | 145 | 90 | 145 | 0 | 1.0232 | -0.435 | 145
AVR1_ST1 | -0.003 | 5477 | 1 | SOUTH | YES | 164 | 138 | 164 | 0 | 1.0232 | -0.492 | 164
AVR1_CT1 | -0.003 | 5476 | 1 | SOUTH | YES | 150 | 90 | 150 | 0 | 1.0232 | -0.45 | 150
WBT4 | -0.003 | 5439 | 4 | SOUTH | YES | 151 | 40 | 151 | 0 | 1.01 | -0.453 | 151
WBT3 | -0.003 | 5438 | 3 | SOUTH | YES | 96 | 25 | 96 | 0 | 1.01 | -0.288 | 96
WBT2 | -0.003 | 5437 | 2 | SOUTH | YES | 80 | 25 | 80 | 0 | 1.01 | -0.24 | 80
CTL_GT4_8140 | -0.003 | 48563 | 3 | HOUSTON | YES | 94 | 30.3 | 94 |  | 1.0362 | -0.282 | 94
WBT1 | -0.003 | 5436 | 1 | SOUTH | YES | 25.5 | 20 | 51 | 0 | 1.01 | -0.0765 | 25.5
JKS1 | -0.003 | 5401 | 1 | SOUTH | YES | 560 | 100 | 560 | 0 | 1.0222
ENNSTRAC_2G | -0.003 | 12323 | 2 | NORTH | YES | 116 | 100 | 116 | 0 | 1.043 | -0.348 | 116
CBY_GN2_2 | -0.003 | 48582 | 2 | HOUSTON | YES | 751 | 110 | 751 | 0 | 1.0435 | -2.253 | 751
OWS2 | -0.003 | 5397 | 2 | SOUTH | YES | 379 | 80 | 379 | 0 | 1.027 | -1.137 | 379
ENNSTRAC_1G | -0.003 | 12322 | 1 | NORTH | YES | 196 | 130 | 196 | 0 | 1.043 | -0.588 | 196
OWS1 | -0.003 | 5396 | 1 | SOUTH | YES | 417 | 80 | 417 | 0 | 1.027 | -1.251 | 417
BTE_GT2_8075 | -0.003 | 48595 | 1 | HOUSTON | YES | 163 | 130 | 163 | 0 | 1.0261 | -0.489 | 163
BEEVILLE | -0.003 | 88198 | 1 | SOUTH | YES | 0 | 0 | 0 | 0 | 1.0068 | 0 | 0
LCPCT4 | -0.003 | 5269 | 4 | SOUTH | YES | 45 | 23.1 | 45 | 0 | 1.0249 | -0.135 | 45
LCPCT3 | -0.003 | 5268 | 3 | SOUTH | YES | 44 | 23.1 | 44 | 0 | 1.0249 | -0.132 | 44
LCPCT2 | -0.003 | 5267 | 2 | SOUTH | YES | 46 | 23.1 | 46 | 0 | 1.0249 | -0.138 | 46
LCPCT1 | -0.003 | 5266 | 1 | SOUTH | YES | 45 | 23.1 | 45 | 0 | 1.0249 | -0.135 | 45
LCP4 | -0.003 | 5265 | 4 | SOUTH | YES | 95 | 25 | 95 | 0 | 1.0249 | -0.285 | 95
LCP3 | -0.003 | 5264 | 3 | SOUTH | YES | 58 | 20 | 58 | 0 | 1.0249 | -0.174 | 58
DPEC_GT15040 | -0.003 | 48641 | 1 | HOUSTON | YES | 162 | 98 | 162 | 0 | 1.0319 | -0.486 | 162
JTD2 | -0.003 | 5112 | 2 | SOUTH | YES | 406 | 80 | 406 | 0 | 1.0215
JTD1 | -0.003 | 5111 | 1 | SOUTH | YES | 403 | 80 | 403 | 0 | 1.0215
VHB3 | -0.003 | 5028 | 3 | SOUTH | YES | 397 | 60 | 397 | 0 | 1.0233 | -1.191 | 397
DPEC_ST55065 | -0.003 | 48645 | 5 | HOUSTON | YES | 282 | 0 | 282 | 0 | 1.0319 | -0.846 | 282
VHB2 | -0.003 | 5027 | 2 | SOUTH | YES | 220 | 40 | 220 | 0 | 1.0233 | -0.66 | 220
EP_1_2 | -0.003 | 48651 | 2 | HOUSTON | YES | 21 | 10 | 21 | 0 | 1.0362 | -0.063 | 21
FTR_GT1_5105 | -0.003 | 48671 | 1 | NORTH | YES | 156 | 0 | 156 | 0 | 1.0319 | -0.468 | 156
FTR_GT2_5110 | -0.003 | 48672 | 2 | NORTH | YES | 159 | 0 | 159 | 0 | 1.0319 | -0.477 | 159
VHB1 | -0.003 | 5026 | 1 | SOUTH | YES | 206 | 40 | 206 | 0 | 1.0233 | -0.618 | 206
CSDR56 | -0.003 | 80139 | 6 | SOUTH | YES | 39 | 0 | 39 | 0 | 1.01 | -0.117 | 39
GBY_GN5_5 | -0.003 | 48690 | 5 | HOUSTON | YES | 298.5 | 81 | 398 | 0 | 1.0362 | -0.8955 | 298.5
GBY_73741085 | -0.003 | 48691 | A | HOUSTON | YES | 48 | 20 | 48 | 0 | 1.0362 | -0.144 | 48
CSDR7 | -0.003 | 80138 | 7 | SOUTH | YES | 7 | 0 | 7 | 0 | 1.014 | -0.021 | 7
HECN3 | -0.003 | 8983 | 3 | SOUTH | YES | 169 | 0 | 169 | 0 | 1.0304 | -0.507 | 169
HECN2 | -0.003 | 8982 | 2 | SOUTH | YES | 148 | 0 | 148 | 0 | 1.0304 | -0.444 | 148
GBY_83841065 | -0.003 | 48693 | E | HOUSTON | YES | 20 | 20 | 56 | 0 | 1.0362 | -0.06 | 20
HECN1 | -0.003 | 8981 | 1 | SOUTH | YES | 148 | 0 | 148 | 0 | 1.0304 | -0.444 | 148
CSDR89 | -0.003 | 80137 | 8 | SOUTH | YES | 39 | 0 | 39 | 0 | 1.01 | -0.117 | 39
MVGN#3 | -0.003 | 8938 | 3 | SOUTH | YES | 257 | 0 | 257 | 0 | 1.0304 | -0.771 | 257
MVGN#2 | -0.003 | 8937 | 2 | SOUTH | YES | 205 | 0 | 205 | 0 | 1.0304 | -0.615 | 205
MVGN#1 | -0.003 | 8936 | 1 | SOUTH | YES | 210 | 0 | 210 | 0 | 1.0304 | -0.63 | 210
SLURR | -0.003 | 88241 | DC | SOUTH | YES | 0 | -150 | 150 |  | 1.03
CBE_ST12 | -0.003 | 48733 | 1 | HOUSTON | YES | 103.5 | 0 | 103.5 | 0 | 1.029 | -0.3105 | 103.5
CBE_GT3 | -0.003 | 48734 | 1 | HOUSTON | YES | 86 | 0 | 86 | 0 | 1.029 | -0.258 | 86
FGNTS201 | -0.003 | 8935 | 3 | SOUTH | YES | 172 | 0 | 172 | 0 | 1.03 | -0.516 | 172
FGNTS101 | -0.003 | 8934 | 2 | SOUTH | YES | 146 | 0 | 146 | 0 | 1.03 | -0.438 | 146
PSG_GN2_8050 | -0.003 | 48740 | 1 | HOUSTON | YES | 178 | 60 | 178 | 0 | 1.0326 | -0.534 | 178
PSG_GT2_8040 | -0.003 | 48741 | 1 | HOUSTON | YES | 164 | 50 | 164 | 0 | 1.0326 | -0.492 | 164
ALCOA_G | -0.003 | 80226 | 1 | SOUTH | YES | 48 | 5 | 48 | 0 | 1.014
PR_GT1__9040 | -0.003 | 48761 | 1 | HOUSTON | YES | 35 | 0 | 35 | 0 | 1 | -0.105 | 35
FGNTS001 | -0.003 | 8933 | 1 | SOUTH | YES | 142 | 0 | 142 | 0 | 1.03 | -0.426 | 142
PSA_GT1_8160 | -0.003 | 48791 | 1 | HOUSTON | YES | 65 | 20.8 | 65 | 0 | 1.0362 | -0.195 | 65
ICPGN#3 | -0.003 | 8932 | 3 | SOUTH | YES | 127 | 0 | 127 | 0 | 1.03 | -0.381 | 127
REYSHR_G | -0.003 | 80223 | 1 | SOUTH | YES | 12 | 0 | 12 | 0 | 1.032
PSA_GT4_8145 | -0.003 | 48794 | 4 | HOUSTON | YES | 66 | 20.3 | 66 | 0 | 1.0362 | -0.198 | 66
PSA_GT5_8140 | -0.003 | 48795 | 5 | HOUSTON | YES | 64 | 20.3 | 64 | 0 | 1.0362 | -0.192 | 64
CSDR11 | -0.003 | 80140 | 11 | SOUTH | YES | 39 | 0 | 39 | 0 | 1.0299 | -0.117 | 39
PSA_GT6_8135 | -0.003 | 48797 | 6 | HOUSTON | YES | 59 | 34.5 | 59 | 0 | 1.0362 | -0.177 | 59
ICPGN#2 | -0.003 | 8931 | 2 | SOUTH | YES | 150 | 0 | 150 | 0 | 1.03 | -0.45 | 150
CVC_GT2_5020 | -0.003 | 48812 | 2 | HOUSTON | YES | 159 | 91.8 | 159 |  | 1.029 | -0.477 | 159
TRINIDAD_6G | -0.003 | 3126 | 1 | NORTH | YES | 226 | 46 | 226 | 0 | 1 | -0.678 | 226
ICPGN#1 | -0.003 | 8930 | 1 | SOUTH | YES | 149 | 0 | 149 | 0 | 1.03 | -0.447 | 149
CSDR89 | -0.003 | 80137 | 9 | SOUTH | YES | 15 | 0 | 15 | 0 | 1.01 | -0.045 | 15
SHELLG1_3015 | -0.003 | 48820 | 1 | HOUSTON | YES | 71 | 34.5 | 71 |  | 1.029 | -0.213 | 71
LGEGN#3 | -0.003 | 8928 | 3 | SOUTH | YES | 91 | 0 | 100 | 0 | 1.03 | -0.273 | 91
SHELLG3_3020 | -0.003 | 48822 | 1 | HOUSTON | YES | 39 | 0 | 39 |  | 1.029 | -0.117 | 39
SHELLG3_3020 | -0.003 | 48822 | 2 | HOUSTON | YES | 30 | 0 | 30 |  | 1.029 | -0.09 | 30
SJS_GT1_GT1 | -0.003 | 48841 | 1 | HOUSTON | YES | 49 | 49 | 83 | 0 | 1.0362 | -0.147 | 49
LGEGN#2 | -0.003 | 8927 | 2 | SOUTH | YES | 153 | 0 | 153 | 0 | 1.03 | -0.459 | 153
FOR_9 | -0.003 | 80052 | 9 | SOUTH | YES | 32 | 5 | 32 | 0 | 1.03 | -0.096 | 32
SRB_GN1_1 | -0.003 | 48851 | 1 | HOUSTON | YES | 176 | 26 | 176 | 0 | 1.0217 | -0.528 | 176
SRB_GN2_2 | -0.003 | 48852 | 2 | HOUSTON | YES | 174 | 26 | 174 | 0 | 1.0217 | -0.522 | 174
FOR_8 | -0.003 | 80051 | 8 | SOUTH | YES | 28 | 28 | 28 | 0 | 1.015 | -0.084 | 28
SRB_GN4_4 | -0.003 | 48854 | 4 | HOUSTON | YES | 226 | 35 | 226 |  | 1.0326 | -0.678 | 226
SRB_GT211035 | -0.003 | 48855 | B1 | HOUSTON | YES | 0 | 0 | 17 |  | 1.014 | 0 | 0
SRB_GT211035 | -0.003 | 48855 | B2 | HOUSTON | YES | 0 | 0 | 12 |  | 1.014 | 0 | 0
LGEGN#1 | -0.003 | 8926 | 1 | SOUTH | YES | 158 | 0 | 158 | 0 | 1.03 | -0.474 | 158
CNOPST1 | -0.003 | 8562 | 3 | SOUTH | YES | 153 | 0 | 153 | 0 | 1.03 | -0.459 | 153
THW_3132 | -0.003 | 48875 | A | HOUSTON | YES | 57 | 5 | 57 | 0 | 1.0435 | -0.171 | 57
THW_3132 | -0.003 | 48875 | B | HOUSTON | YES | 57 | 5 | 57 | 0 | 1.0435 | -0.171 | 57
MILHWYS | -0.003 | 80003 | F | SOUTH | YES | 0 | 0 | 0 | 0 | 1.0168 | 0 | 0
THW_3334 | -0.003 | 48877 | D | HOUSTON | YES | 58 | 5 | 58 | 0 | 1.0435 | -0.174 | 58
THW_4142 | -0.003 | 48879 | E | HOUSTON | YES | 58 | 5 | 58 | 0 | 1.0435 | -0.174 | 58
THW_4142 | -0.003 | 48879 | F | HOUSTON | YES | 57 | 5 | 57 | 0 | 1.0435 | -0.171 | 57
CNOPGT2 | -0.003 | 8561 | 2 | SOUTH | YES | 165 | 0 | 165 | 0 | 1.03 | -0.495 | 165
THW_4344 | -0.003 | 48881 | H | HOUSTON | YES | 58 | 5 | 58 | 0 | 1.0435 | -0.174 | 58
THW_GT1_GT_1 | -0.003 | 48883 | B2 | HOUSTON | YES | 0 | 0 | 12 |  | 1.043 | 0 | 0
THW_5152 | -0.003 | 48885 | A | HOUSTON | YES | 16.4 | 5 | 57 |  | 1.0319 | -0.0492 | 16.4
CNOPGT1 | -0.003 | 8560 | 1 | SOUTH | YES | 164 | 0 | 164 | 0 | 1.03 | -0.492 | 164
CEL_B_1 | -0.003 | 8517 | 1 | SOUTH | YES | 29 | 0 | 29 | 0 | 1.02 | -0.087 | 29
STARCO_1 | -0.003 | 8511 | 1 | SOUTH | YES | 38 | 0 | 38 | 0 | 1.024 | -0.114 | 38
THW_5556 | -0.003 | 48887 | E | HOUSTON | YES | 16.6 | 5 | 58 |  | 1.0319 | -0.0498 | 16.6
VAL_2 | -0.003 | 8507 | 2 | SOUTH | YES | 25 | 0 | 25 | 0 | 1.005 | -0.075 | 25
VAL_1 | -0.003 | 8506 | 1 | SOUTH | YES | 25 | 0 | 25 | 0 | 1.005 | -0.075 | 25
KOCHREF2 | -0.003 | 8461 | 1 | SOUTH | YES | 38 | 0 | 38 | 0 | 1.014 | -0.114 | 38
WAP_GN2_2 | -0.003 | 48922 | 2 | HOUSTON | YES | 122.2 | 37 | 163 | 0 | 1.0362 | -0.3666 | 122.2
DAV_2 | -0.003 | 8460 | 2 | SOUTH | YES | 340 | 50 | 340 | 0 | 1.0223 | -1.02 | 340
WAP_GN4_4 | -0.003 | 48924 | 4 | HOUSTON | YES | 544 | 217 | 544 |  | 1.0362 | -1.632 | 544
WAP_GN5_5 | -0.003 | 48925 | 5 | HOUSTON | YES | 255.4 | 278 | 657 | 0 | 1
WAP_GN6_6 | -0.003 | 48926 | 6 | HOUSTON | YES | 645 | 280 | 645 |  | 1.035
DAV_1 | -0.003 | 8459 | 1 | SOUTH | YES | 339 | 50 | 339 | 0 | 1.0223 | -1.017 | 339
COSW_2 | -0.003 | 8457 | 2 | SOUTH | YES | 14 | 0 | 14 | 0 | 1.027 | -0.042 | 14
COSW_1 | -0.003 | 8456 | 1 | SOUTH | YES | 20 | 0 | 20 | 0 | 1.027 | -0.06 | 20
EXN_15GT | -0.003 | 49803 | 1 | HOUSTON | YES | 33 | 8.3 | 35 |  | 1.0326 | -0.099 | 33
DOW84000 | -0.003 | 49886 | 84 | HOUSTON | YES | 107 | 0 | 171 | 0 | 0.98
DOW83000 | -0.003 | 49885 | 83 | HOUSTON | YES | 51 | 0 | 80 | 0 | 1
CUECPL2A | -0.003 | 8189 | 1 | SOUTH | YES | 12 | 0 | 12 | 0 | 1.02 | -0.036 | 12
EXN941GT | -0.003 | 49828 | 10 | HOUSTON | YES | 19 | 5.4 | 20 | 0 | 1.0326 | -0.057 | 19
DOW66000 | -0.003 | 49877 | 66 | HOUSTON | YES | 61 | 0 | 97 | 0 | 1
CLO_1 | -0.003 | 8161 | 1 | SOUTH | YES | 633 | 200 | 633 | 0 | 1.03
EXN944GT | -0.003 | 49831 | 13 | HOUSTON | YES | 33 | 5.4 | 35 | 0 | 1.0326 | -0.099 | 33
EXN945GT | -0.003 | 49832 | 9 | HOUSTON | YES | 19 | 9.2 | 20 | 0 | 1.0326 | -0.057 | 19
DOW65000 | -0.003 | 49876 | 65 | HOUSTON | YES | 63 | 0 | 101 | 0 | 1
EXN_14GT | -0.003 | 49838 | 14 | HOUSTON | YES | 140 | 0 | 148 |  | 1.0326 | -0.42 | 140
DOW17000 | -0.003 | 49851 | 37 | HOUSTON | YES | 39 | 0 | 62 | 0 | 1
DOW38100 | -0.003 | 49858 | 31 | HOUSTON | YES | 45 | 0 | 71.4 |  | 1
DOW64000 | -0.003 | 49873 | 64 | HOUSTON | YES | 41 | 0 | 64.8 | 0 | 1
FOR_7 | -0.003 | 8157 | 7 | SOUTH | YES | 46 | 5 | 46 | 0 | 1.03 | -0.138 | 46
DOW39100 | -0.003 | 49862 | 36 | HOUSTON | YES | 54 | 0 | 86 | 0 | 1
DOW39200 | -0.003 | 49863 | 35 | HOUSTON | YES | 55 | 0 | 88 | 0 | 1
DOW63000 | -0.003 | 49872 | 63 | HOUSTON | YES | 45 | 0 | 72 | 0 | 1
DOW42000 | -0.003 | 49866 | 42 | HOUSTON | YES | 11 | 0 | 18 |  | 1
DOW49000 | -0.003 | 49869 | 45 | HOUSTON | YES | 59 | 0 | 94 |  | 1
DOW61000 | -0.003 | 49870 | 61 | HOUSTON | YES | 44 | 0 | 70 | 0 | 1
DOW62000 | -0.003 | 49871 | 62 | HOUSTON | YES | 40 | 0 | 63 | 0 | 1
FOR_6 | -0.003 | 8156 | 6 | SOUTH | YES | 26 | 5 | 26 | 0 | 1.03 | -0.078 | 26
GIBN_CREK_G1 | -0.003 | 990 | 1 | NORTH | YES | 464 | 200 | 464 | 0 | 1.0275
CSDR56 | -0.003 | 80139 | 5 | SOUTH | YES | 15 | 0 | 15 | 0 | 1.01 | -0.045 | 15
L_BASTEN1_3Y | -0.004 | 7809 | 1 | SOUTH | YES | 227 | 42 | 227 | 0 | 1.004 | -0.908 | 227
L_BASTEN1_2Y | -0.004 | 7808 | 1 | SOUTH | YES | 146 | 83.5 | 146 | 0 | 1.004 | -0.584 | 146
L_BASTEN1_1Y | -0.004 | 7807 | 1 | SOUTH | YES | 147 | 83.5 | 147 | 0 | 1.004 | -0.588 | 147
L_MARSFO1G3Y | -0.004 | 7033 | 3 | SOUTH | YES | 22 | 0 | 36 | 0 | 1 | -0.088 | 22
L_MARSFO1G2Y | -0.004 | 7032 | 2 | SOUTH | YES | 16 | 0 | 35 | 0 | 1 | -0.064 | 16
L_MARSFO1G1Y | -0.004 | 7031 | 1 | SOUTH | YES | 22 | 0 | 36 | 0 | 1 | -0.088 | 22
L_BUCHAN1_3Y | -0.004 | 7024 | 3 | SOUTH | YES | 11 | 0 | 15 |  | 1 | -0.044 | 11
L_BUCHAN1_2Y | -0.004 | 7023 | 2 | SOUTH | YES | 0 | 0 | 18 |  | 1 | 0 | 0
L_BUCHAN1_1Y | -0.004 | 7022 | 1 | SOUTH | YES | 14 | 0 | 18 |  | 1 | -0.056 | 14
L_AUSTPL1_1Y | -0.004 | 7020 | 2 | SOUTH | YES | 7 | 0 | 8 |  | 1 | -0.028 | 7
L_AUSTPL1_1Y | -0.004 | 7020 | 1 | SOUTH | YES | 7 | 0 | 8 |  | 1 | -0.028 | 7
L_FPPYD21_3Y | -0.004 | 7012 | 3 | SOUTH | YES | 427.4 | 200 | 436 | 0 | 1.02
L_FPPYD11_2Y | -0.004 | 7011 | 2 | SOUTH | YES | 577.4 | 200 | 608 | 0 | 1.02
L_FPPYD11_1Y | -0.004 | 7010 | 1 | SOUTH | YES | 587.4 | 200 | 605 | 0 | 1.02
L_LOSTPI1_3Y | -0.004 | 7009 | 3 | SOUTH | YES | 173.9 | 72 | 184 | 0 | 1.015 | -0.6956 | 173.9
L_LOSTPI1_2Y | -0.004 | 7008 | 2 | SOUTH | YES | 157.7 | 107 | 164 | 0 | 1.015 | -0.6308 | 157.7
L_LOSTPI1_1Y | -0.004 | 7007 | 1 | SOUTH | YES | 158.7 | 110 | 167 | 0 | 1.015 | -0.6348 | 158.7
L_SIMGID1_3Y | -0.004 | 7006 | 3 | SOUTH | YES | 324.9 | 60 | 331 | 0 | 1.02 | -1.2996 | 324.9
L_SIMGID1_2Y | -0.004 | 7005 | 2 | SOUTH | YES | 133 | 32 | 139 | 0 | 1.02 | -0.532 | 133
L_SIMGID1_1Y | -0.004 | 7004 | 1 | SOUTH | YES | 133 | 40 | 137 | 0 | 1.02 | -0.532 | 133
SANDHG5C | -0.004 | 9021 | 5C | SOUTH | YES | 140 | 0 | 151 | 0 | 1.0175 | -0.56 | 140
SANDHG5A | -0.004 | 9020 | 5A | SOUTH | YES | 150 | 84 | 159 | 0 | 1.0175 | -0.6 | 150
SANDH_G4 | -0.004 | 9019 | 4 | SOUTH | YES | 45 | 2 | 47 | 0 | 1.0175 | -0.18 | 45
SANDH_G3 | -0.004 | 9018 | 3 | SOUTH | YES | 45 | 2 | 48 | 0 | 1.0175 | -0.18 | 45
SANDH_G2 | -0.004 | 9017 | 2 | SOUTH | YES | 45 | 2 | 47 | 0 | 1.0175 | -0.18 | 45
SANDH_G1 | -0.004 | 9016 | 1 | SOUTH | YES | 45 | 2 | 49 | 0 | 1.0175 | -0.18 | 45
DECKR_G6 | -0.004 | 9005 | 6 | SOUTH | YES | 44 | 24 | 47 | 0 | 1.015 | -0.176 | 44
SANDOW_4G | -0.004 | 3432 | 4 | SOUTH | YES | 534 | 460 | 534 | 0 | 1.029
DECKR_G5 | -0.004 | 9004 | 5 | SOUTH | YES | 44 | 24 | 44 | 0 | 1.015 | -0.176 | 44
DECKR_G4 | -0.004 | 9003 | 4 | SOUTH | YES | 44 | 24 | 44 | 0 | 1.015 | -0.176 | 44
DECKR_G3 | -0.004 | 9002 | 3 | SOUTH | YES | 0 | 24 | 42 |  | 1.015 | 0 | 0
DECKR_G2 | -0.004 | 9001 | 2 | SOUTH | YES | 400 | 50 | 427 | 0 | 1.015 | -1.6 | 400
DECKR_G1 | -0.004 | 9000 | 1 | SOUTH | YES | 320 | 50 | 326 | 0 | 1.015 | -1.28 | 320
THOUSE_2G | -0.005 | 3404 | 2 | NORTH | YES | 805 | 250 | 805 | 0 | 1.026 | -4.025 | 805
THOUSE_1G | -0.005 | 3403 | 1 | NORTH | YES | 563 | 200 | 563 | 0 | 1.026 | -2.815 | 563
LAKE_CRK2_G | -0.006 | 3417 | 2 | NORTH | YES | 227 | 40 | 227 | 0 | 1.029 | -1.362 | 227
LAKE_CRK1_G | -0.006 | 3416 | 1 | NORTH | YES | 35.4 | 33 | 75 | 0 | 1.043 | -0.2124 | 35.4
JNSNCNTY802 | -0.01 | 367 | 2 | NORTH | YES | 90 | 20 | 90 | 0 | 1.02 | -0.9 | 90
JNSNCNTY802 | -0.01 | 366 | 1 | NORTH | YES | 168 | 20 | 168 | 0 | 1.02 | -1.68 | 168
BOSQUESW502 | -0.01 | 239 | 1 | NORTH | YES | 149 | 0 | 149 | 0 | 1.03 | -1.49 | 149
BOSQUESW501 | -0.01 | 247 | 2 | NORTH | YES | 151 | 0 | 151 | 0 | 1.03 | -1.51 | 151
NTHTEXAS03 | -0.012 | 505 | 3 | NORTH | YES | 15 | 15 | 38 | 0 | 1.015 | -0.18 | 15
NTHTEXAS02 | -0.012 | 504 | 2 | NORTH | YES | 5 | 5 | 18 | 0 | 1.015 | -0.06 | 5
NTHTEXAS01 | -0.012 | 503 | 1 | NORTH | YES | 5 | 5 | 18 | 0 | 1.015 | -0.06 | 5
DECRDOVA_5G | -0.017 | 1895 | D | NORTH | YES | 65 | 65 | 70 | 0 | 1.029 | -1.105 | 65
DECRDOVA_4G | -0.017 | 1894 | C | NORTH | YES | 65 | 65 | 70 | 0 | 1.029 | -1.105 | 65
DECRDOVA_3G | -0.017 | 1893 | B | NORTH | YES | 65 | 65 | 70 | 0 | 1.029 | -1.105 | 65
DECRDOVA_2G | -0.017 | 1892 | A | NORTH | YES | 65 | 65 | 71 | 0 | 1.029 | -1.105 | 65
WHITNYDM02 | -0.018 | 245 | 2 | NORTH | YES | 15 | 0 | 15 | 0 | 1.035 | -0.27 | 15
BOSQUESW804 | -0.018 | 253 | 2 | NORTH | YES | 83 | 0 | 83 | 0 | 1.032 | -1.494 | 83
BOSQUESW803 | -0.018 | 251 | 2 | NORTH | YES | 144 | 0 | 144 | 0 | 1.032 | -2.592 | 144
WHITNYDM01 | -0.018 | 244 | 1 | NORTH | YES | 15 | 0 | 15 | 0 | 1.035 | -0.27 | 15
RWMILLER01 | -0.042 | 332 | 1 | NORTH | YES | 75 | 18.5 | 75 | 0 | 1.04 | -3.15 | 75
RWMILLER05 | -0.042 | 336 | 5 | NORTH | YES | 101 | 0 | 101 | 0 | 1.04 | -4.242 | 101
RWMILLER04 | -0.042 | 335 | 4 | NORTH | YES | 102 | 0 | 102 | 0 | 1.04 | -4.284 | 102
RWMILLER03 | -0.042 | 334 | 3 | NORTH | YES | 156 | 65 | 208 | 0 | 1.04 | -6.552 | 156
RWMILLER02 | -0.042 | 333 | 2 | NORTH | YES | 119 | 37 | 119 | 0 | 1.04 | -4.998 | 119

## Bs
Generator Sensitivities
Name of Bus | P Sensitivity of Bus | Number of Bus | ID | Area Name of Gen | AGC | Gen MW | Min MW | Max MW | V Sensitivity of Bus | Set Volt
GRHAMSES_2G | -0.077 | 1432 | 2 | WEST | YES | 369 | 90 | 369 |  | 1.023 | -28.413 | 369
WCPWRCO_1G | -0.046 | 1453 | 1 | NORTH | YES | 204 | 50 | 204 | 0 | 1.023 | -9.384 | 204 | HOUSTON | -110.9118
WCPWRCO_3G | -0.046 | 1455 | 3 | NORTH | YES | 242 | 50 | 242 | 0 | 1.023 | -11.132 | 242 | NORTH | -362.1456
WCPWRCO_2G | -0.046 | 1454 | 2 | NORTH | YES | 204 | 50 | 204 | 0 | 1.023 | -9.384 | 204 | SOUTH | 7.2266
WFCOGEN_1G | -0.044 | 1479 | 2 | WEST | YES | 12 | 12 | 20 | 0 | 1 | -0.528 | 12 | WEST | 843.8028
WFCOGEN_2G | -0.044 | 1482 | 2 | WEST | YES | 12 | 12 | 17 | 0 | 1 | -0.528 | 12
WFCOGEN_1G | -0.044 | 1479 | 1 | WEST | YES | 12 | 12 | 20 | 0 | 1 | -0.528 | 12
WFCOGEN_2G | -0.044 | 1482 | 1 | WEST | YES | 12 | 12 | 20 | 0 | 1 | -0.528 | 12 | HOUSTON | 13825.2998
SPENCER_G4 | -0.028 | 923 | 1 | NORTH | YES | 48 | 20 | 61 | 0 | 1.03 | -1.344 | 48 | NORTH | 19200.9004
SPENCER_G5 | -0.028 | 924 | 1 | NORTH | YES | 52 | 20 | 64 | 0 | 1.03 | -1.456 | 52 | SOUTH | 13890.7002
EAGLEMNT_2G | -0.027 | 1862 | MB | NORTH | YES | 0 | 40 | 100 |  | 1.033 | 0 | 0 | WEST | 4928.9004
EAGLEMNT_3G | -0.027 | 1863 | MB | NORTH | YES | 0 | 50 | 378 |  | 1.033 | 0 | 0
EAGLEMNT_1G | -0.027 | 1861 | MB | NORTH | YES | 0 | 30 | 112 |  | 1.033 | 0 | 0
JCKCNTY802 | -0.024 | 581 | 2 | NORTH | YES | 147 | 0 | 147 | 0 | 1.022 | -3.528 | 147 | HOUSTON | -0.0080224
JCKCNTY801 | -0.024 | 580 | 1 | NORTH | YES | 288 | 0 | 288 | 0 | 1.022 | -6.912 | 288 | NORTH | -0.018861
JCKCNTY803 | -0.024 | 582 | 3 | NORTH | YES | 147 | 0 | 147 | 0 | 1.022 | -3.528 | 147 | SOUTH | 0.00052025
COLLIN_1G | -0.024 | 2371 | MB | NORTH | YES | 0 | 40 | 138 |  | 1.022 | 0 | 0 | WEST | 0.17119
NTHLK2_G | -0.023 | 2382 | 2 | NORTH | YES | 0 | 35 | 181 |  | 1.029 | 0 | 0
DENISNDM | -0.023 | 6948 | 1 | NORTH | YES | 40 | 5 | 40 | 0 | 1.015 | -0.92 | 40
NTHLK1_G | -0.023 | 2381 | 1 | NORTH | YES | 0 | 35 | 156 |  | 1.029 | 0 | 0 | N to H | -0.010838
KMICHICT2_G | -0.023 | 11692 | 2 | NORTH | YES | 144 | 80 | 144 | 0 | 1.029 | -3.312 | 144 | N to S | -0.019381
VALLLEY_1G | -0.023 | 1687 | 1 | NORTH | YES | 140 | 15 | 175 | 0 | 1.036 | -3.22 | 140 | W to N | 0.19006
KMICHICT4_G | -0.023 | 11694 | 4 | NORTH | YES | 136 | 80 | 136 | 0 | 1.029 | -3.128 | 136 |  | 0.019381
HANDLEY_1G | -0.023 | 1945 | MB | NORTH | YES | 0 | 25 | 36 |  | 1.003 | 0 | 0 |  | -0.19006
VALLEY_2G | -0.023 | 1688 | 2 | NORTH | YES | 527 | 90 | 527 | 0 | 1.036 | -12.121 | 527
VALLEY_3G | -0.023 | 1689 | 3 | NORTH | YES | 186.2 | 25 | 354 | 0 | 1.015 | -4.2826 | 186.2
HANDLEY_2G | -0.023 | 1946 | MB | NORTH | YES | 0 | 30 | 68 |  | 1.003 | 0 | 0
KMICHIST6_G | -0.023 | 11696 | 6 | NORTH | YES | 303 | 60 | 303 | 0 | 1.029 | -6.969 | 303
KMICHIST3_G | -0.023 | 11693 | 3 | NORTH | YES | 310 | 60 | 310 | 0 | 1.029 | -7.13 | 310
KMICHICT5_G | -0.023 | 11695 | 5 | NORTH | YES | 138 | 80 | 138 | 0 | 1.029 | -3.174 | 138
DENISNDM | -0.023 | 6948 | 2 | NORTH | YES | 40 | 5 | 40 | 0 | 1.015 | -0.92 | 40
KMICHICT1_G | -0.023 | 11691 | 1 | NORTH | YES | 142 | 80 | 142 | 0 | 1.029 | -3.266 | 142
NTHLK3_G | -0.023 | 2383 | 3 | NORTH | YES | 247.4 | 50 | 329 | 0 | 1.029 | -5.6902 | 247.4
LAMARPWR_4G | -0.022 | 1681 | 4 | NORTH | YES | 164 | 67.7 | 164 | 0 | 1.031 | -3.608 | 164
PEC_3G | -0.022 | 1677 | 3 | NORTH | YES | 91 | 35 | 91 | 0 | 1.022 | -2.002 | 91
LAMARPWR_5G | -0.022 | 1682 | 5 | NORTH | YES | 163 | 67.7 | 163 | 0 | 1.031 | -3.586 | 163
LAMARPWR_2G | -0.022 | 1679 | 2 | NORTH | YES | 155 | 67.7 | 155 | 0 | 1.031 | -3.41 | 155
STEAM1 | -0.022 | 948 | 1 | NORTH | YES | 0 | 12 | 20 |  | 1.02 | 0 | 0
OLINGER_G3 | -0.022 | 844 | 1 | NORTH | YES | 118.3 | 45 | 148 | 0 | 1.03 | -2.6026 | 118.3
HANDLEY_5G | -0.022 | 1949 | 5 | NORTH | YES | 0 | 150 | 435 |  | 1.03 | 0 | 0
LAMARPWR_1G | -0.022 | 1678 | 1 | NORTH | YES | 154 | 67.7 | 154 | 0 | 1.031 | -3.388 | 154
OLINGER_G1 | -0.022 | 842 | 1 | NORTH | YES | 63.1 | 20 | 80 | 0 | 1.03 | -1.3882 | 63.1
LAMARPWR_3G | -0.022 | 1680 | 3 | NORTH | YES | 199 | 129.1 | 199 | 0 | 1.031 | -4.378 | 199
DCEAST | -0.022 | 5925 | 1 | NORTH | YES | 400.3 | -600 | 600 | 0 | 1.025 | -8.8066 | 400.3
STEAM2 | -0.022 | 949 | 1 | NORTH | YES | 26 | 8 | 26 | 0 | 0.99 | -0.572 | 26
MOSES_2G | -0.022 | 1702 | 2 | NORTH | YES | 579 | 175 | 579 | 0 | 1.031
OLINGER_G2 | -0.022 | 843 | 1 | NORTH | YES | 86.7 | 25 | 105 | 0 | 1.03 | -1.9074 | 86.7
STEAM3 | -0.022 | 950 | 1 | NORTH | YES | 41 | 13 | 41 | 0 | 1.02 | -0.902 | 41
MOSES_1G | -0.022 | 1701 | 1 | NORTH | YES | 560 | 175 | 560 | 0 | 1.031
HANDLEY_4G | -0.022 | 1948 | 4 | NORTH | YES | 217.5 | 150 | 435 | 0 | 1.022 | -4.785 | 217.5
PEC_1G | -0.022 | 1675 | 1 | NORTH | YES | 80 | 35 | 80 | 0 | 1.022 | -1.76 | 80
OLINGER_G4 | -0.022 | 845 | 1 | NORTH | YES | 59.1 | 0 | 76 | 0 | 1.03 | -1.3002 | 59.1
PEC_2G | -0.022 | 1676 | 2 | NORTH | YES | 84 | 35 | 84 | 0 | 1.022 | -1.848 | 84
LAMARPWR_6G | -0.022 | 1683 | 6 | NORTH | YES | 199 | 129.1 | 199 | 0 | 1.031 | -4.378 | 199
NEWMAN_G5 | -0.022 | 837 | 1 | NORTH | YES | 0 | 15 | 37 |  | 1.01 | 0 | 0
HANDLEY_3G | -0.022 | 1947 | 3 | NORTH | YES | 353.4 | 100 | 392 | 0 | 1.03 | -7.7748 | 353.4
MOSES_3G | -0.022 | 1703 | 3 | NORTH | YES | 808 | 463 | 808 | 0 | 1.031
LKHB1_G | -0.021 | 2451 | 1 | NORTH | YES | 0 | 80 | 391 |  | 1.029 | 0 | 0
FPLEFR1A_G | -0.021 | 12411 | 1 | NORTH | YES | 170 | 72 | 170 | 0 | 1 | -3.57 | 170
FPLEFR1S_G | -0.021 | 12414 | 4 | NORTH | YES | 414 | 191 | 414 | 0 | 1 | -8.694 | 414
MTCK2_G | -0.021 | 2418 | 2 | NORTH | YES | 0 | 10 | 23 |  | 0.9667 | 0 | 0
FPLEFR2A_G | -0.021 | 12421 | 1 | NORTH | YES | 170 | 72 | 170 | 0 | 1 | -3.57 | 170
FPLEFR2B_G | -0.021 | 12422 | 2 | NORTH | YES | 160 | 72 | 160 | 0 | 1 | -3.36 | 160
MTCK7_G | -0.021 | 2414 | 7 | NORTH | YES | 0 | 30 | 114 |  | 1.029 | 0 | 0
LKHB2_G | -0.021 | 2452 | 2 | NORTH | YES | 514 | 80 | 514 | 0 | 1.029 | -10.794 | 514
FPLEFR1C_G | -0.021 | 12413 | 3 | NORTH | YES | 159 | 72 | 159 | 0 | 1 | -3.339 | 159
FPLEFR1B_G | -0.021 | 12412 | 2 | NORTH | YES | 157 | 72 | 157 | 0 | 1 | -3.297 | 157
MTCK6_G | -0.021 | 2413 | 6 | NORTH | YES | 0 | 30 | 118 |  | 1.029 | 0 | 0
MTCK8_G | -0.021 | 2417 | 8 | NORTH | YES | 477 | 60 | 556 | 0 | 1.029 | -10.017 | 477
FPLEFR2S_G | -0.021 | 12424 | 4 | NORTH | YES | 412 | 191 | 412 | 0 | 1 | -8.652 | 412
FPLEFR2C_G | -0.021 | 12423 | 3 | NORTH | YES | 162 | 72 | 162 | 0 | 1 | -3.402 | 162
MTCK3_G | -0.021 | 2419 | MB | NORTH | YES | 0 | 10 | 63 |  | 0.9667 | 0 | 0
GRHAMSES_1G | -0.02 | 1433 | 1 | WEST | YES | 242 | 60 | 242 | 0 | 1.038 | -4.84 | 242
MARTLAKE_2G | -0.02 | 3098 | 2 | NORTH | YES | 795 | 461 | 795 | 0 | 1.031
MARTLAKE_3G | -0.02 | 3099 | 3 | NORTH | YES | 804 | 500 | 804 | 0 | 1.031
MARTLAKE_1G | -0.02 | 3097 | 1 | NORTH | YES | 799 | 500 | 799 | 0 | 1.031
MDLTHELP_5G | -0.019 | 1937 | 5 | NORTH | YES | 225 | 74 | 225 | 0 | 1.02 | -4.275 | 225
CHAMPION_1G | -0.019 | 3348 | MB | NORTH | YES | 0 | 42 | 42 |  | 1 | 0 | 0
TGATEWAY_3G | -0.019 | 13118 | 3 | NORTH | YES | 146 | 30 | 146 | 0 | 1.035 | -2.774 | 146
TGATEWAY_1G | -0.019 | 13116 | 1 | NORTH | YES | 149 | 30 | 149 | 0 | 1.035 | -2.831 | 149
MDLTHELP_1G | -0.019 | 1941 | 1 | NORTH | YES | 215 | 74 | 215 | 0 | 1.02 | -4.085 | 215
STRYKER_2G | -0.019 | 3108 | 2 | NORTH | YES | 484 | 75 | 484 | 0 | 1.029 | -9.196 | 484
STRYKER_1G | -0.019 | 3107 | 1 | NORTH | YES | 140.5 | 45 | 182 | 0 | 1.029 | -2.6695 | 140.5
MDLTHELP_2G | -0.019 | 1942 | 2 | NORTH | YES | 215 | 74 | 215 | 0 | 1.02 | -4.085 | 215
TGATEWAY_2G | -0.019 | 13117 | 2 | NORTH | YES | 128 | 30 | 128 | 0 | 1.035 | -2.432 | 128
MDLTHELP_6G | -0.019 | 1938 | 6 | NORTH | YES | 229 | 74 | 229 | 0 | 1.02 | -4.351 | 229
TGATEWAY_4G | -0.019 | 13119 | 4 | NORTH | YES | 399 | 65 | 399 | 0 | 1.035 | -7.581 | 399
MDLTHELP_3G | -0.018 | 1943 | 3 | NORTH | YES | 215 | 74 | 215 | 0 | 1.02 | -3.87 | 215
TRINIDAD_6G | -0.018 | 3126 | 1 | NORTH | YES | 226 | 46 | 226 | 0 | 1 | -4.068 | 226
ENNSTRAC_2G | -0.018 | 12323 | 2 | NORTH | YES | 116 | 100 | 116 | 0 | 1.043 | -2.088 | 116
ENNSTRAC_1G | -0.018 | 12322 | 1 | NORTH | YES | 196 | 130 | 196 | 0 | 1.043 | -3.528 | 196
MDLTHELP_4G | -0.018 | 1944 | 4 | NORTH | YES | 214 | 74 | 214 | 0 | 1.02 | -3.852 | 214
CALFREST_4G | -0.017 | 13134 | 4 | NORTH | YES | 156 | 40 | 156 | 0 | 1.035 | -2.652 | 156
NTHTEXAS02 | -0.017 | 504 | 2 | NORTH | YES | 5 | 5 | 18 | 0 | 1.015 | -0.085 | 5
NTHTEXAS01 | -0.017 | 503 | 1 | NORTH | YES | 5 | 5 | 18 | 0 | 1.015 | -0.085 | 5
NTHTEXAS03 | -0.017 | 505 | 3 | NORTH | YES | 15 | 15 | 38 | 0 | 1.015 | -0.255 | 15
BBRN_2G | -0.017 | 3382 | 2 | NORTH | YES | 610 | 225 | 610 | 0 | 1.0345
CALFREST_3G | -0.017 | 13133 | 3 | NORTH | YES | 174 | 40 | 174 | 0 | 1.035 | -2.958 | 174
BBRN_1G | -0.017 | 3381 | 1 | NORTH | YES | 597 | 225 | 597 | 0 | 1.0345
DECRDOVA_1G | -0.017 | 1889 | 1 | NORTH | YES | 779 | 255 | 779 | 0 | 1.022 | -13.243 | 779
CALFREST_2G | -0.017 | 13132 | 2 | NORTH | YES | 155 | 57 | 155 | 0 | 1.035 | -2.635 | 155
CALFREST_6G | -0.017 | 13136 | 6 | NORTH | YES | 176 | 40 | 176 | 0 | 1.035 | -2.992 | 176
CALFREST_1G | -0.017 | 13131 | 1 | NORTH | YES | 152 | 40 | 152 | 0 | 1.035 | -2.584 | 152
CALFREST_5G | -0.017 | 13135 | 5 | NORTH | YES | 157 | 57 | 157 | 0 | 1.035 | -2.669 | 157
BARTNWND_1G | -0.016 | 1600 | 1 | WEST | YES | 12 | 0 | 120 | 0 | 1.022 | -0.192 | 12
LEG_2___2 | -0.015 | 48722 | 2 | NORTH | YES | 853 | 357 | 853 | 0 | 1.0348
LEG_1___1 | -0.015 | 48721 | 1 | NORTH | YES | 836 | 357 | 836 | 0 | 1.0348
TNTNPONE_18 | -0.014 | 39960 | 1 | NORTH | YES | 152 | 30 | 152 |  | 1.04
TNTNPONE_28 | -0.014 | 39970 | 1 | NORTH | YES | 154 | 30 | 154 |  | 1.04
DECRDOVA_2G | -0.013 | 1892 | A | NORTH | YES | 65 | 65 | 71 | 0 | 1.029 | -0.845 | 65
DECRDOVA_5G | -0.013 | 1895 | D | NORTH | YES | 65 | 65 | 70 | 0 | 1.029 | -0.845 | 65
JNSNCNTY802 | -0.013 | 366 | 1 | NORTH | YES | 168 | 20 | 168 | 0 | 1.02 | -2.184 | 168
JNSNCNTY802 | -0.013 | 367 | 2 | NORTH | YES | 90 | 20 | 90 | 0 | 1.02 | -1.17 | 90
DECRDOVA_3G | -0.013 | 1893 | B | NORTH | YES | 65 | 65 | 70 | 0 | 1.029 | -0.845 | 65
DECRDOVA_4G | -0.013 | 1894 | C | NORTH | YES | 65 | 65 | 70 | 0 | 1.029 | -0.845 | 65
FTR_GT1_5105 | -0.012 | 48671 | 1 | NORTH | YES | 156 | 0 | 156 | 0 | 1.0319 | -1.872 | 156
DANSBY2 | -0.012 | 32884 | 1 | NORTH | YES | 46 | 2 | 46 | 0 | 1.015 | -0.552 | 46
DANSBY14 | -0.012 | 32892 | 1 | NORTH | YES | 81 | 25 | 108 | 0 | 1.035 | -0.972 | 81
WLFHOLW_1G | -0.012 | 1877 | 1 | NORTH | YES | 216 | 89.3 | 216 | 0 | 1.029 | -2.592 | 216
THOUSE_1G | -0.012 | 3403 | 1 | NORTH | YES | 563 | 200 | 563 | 0 | 1.026 | -6.756 | 563
GIBN_CREK_G1 | -0.012 | 990 | 1 | NORTH | YES | 464 | 200 | 464 | 0 | 1.0275
WLFHOLW_2G | -0.012 | 1878 | 2 | NORTH | YES | 219 | 105 | 219 | 0 | 1.029 | -2.628 | 219
FTR_CN4_5095 | -0.012 | 48674 | 4 | NORTH | YES | 380 | 0 | 380 | 0 | 1.0319 | -4.56 | 380
FTR_GT3_5085 | -0.012 | 48673 | 3 | NORTH | YES | 158 | 0 | 158 | 0 | 1.0319 | -1.896 | 158
FTR_GT2_5110 | -0.012 | 48672 | 2 | NORTH | YES | 159 | 0 | 159 | 0 | 1.0319 | -1.908 | 159
ATKINS3 | -0.012 | 32886 | MB | NORTH | YES | 0 | 5 | 12 |  | 1 | 0 | 0
ATKINS4 | -0.012 | 32890 | MB | NORTH | YES | 0 | 5 | 22 |  | 1.031 | 0 | 0
TAMUGEN1 | -0.012 | 32798 | 1 | NORTH | YES | 32 | 0 | 32 |  | 1.02 | -0.384 | 32
THOUSE_2G | -0.012 | 3404 | 2 | NORTH | YES | 805 | 250 | 805 | 0 | 1.026 | -9.66 | 805
ATKINS5 | -0.012 | 32891 | MB | NORTH | YES | 0 | 5 | 25 |  | 1.031 | 0 | 0
ATKINS7 | -0.012 | 32888 | 1 | NORTH | YES | 0 | 4 | 17 |  | 1.028 | 0 | 0
ATKINS6 | -0.012 | 32887 | MB | NORTH | YES | 0 | 12 | 51 |  | 1.028 | 0 | 0
WLFHOLW_3G | -0.012 | 1879 | 3 | NORTH | YES | 268 | 89.3 | 268 | 0 | 1.029 | -3.216 | 268
BOSQUESW501 | -0.011 | 247 | 2 | NORTH | YES | 151 | 0 | 151 | 0 | 1.03 | -1.661 | 151
COMCHEPK_1G | -0.011 | 1898 | 1 | NORTH | YES | 1164 | 1150 | 1164 | 0 | 1.031
COMCHEPK_2G | -0.011 | 1899 | 2 | NORTH | YES | 1164 | 1128 | 1164 | 0 | 1.031
LAKE_CRK1_G | -0.011 | 3416 | 1 | NORTH | YES | 35.4 | 33 | 75 | 0 | 1.043 | -0.3894 | 35.4
BOSQUESW502 | -0.011 | 239 | 1 | NORTH | YES | 149 | 0 | 149 | 0 | 1.03 | -1.639 | 149
LAKE_CRK2_G | -0.011 | 3417 | 2 | NORTH | YES | 227 | 40 | 227 | 0 | 1.029 | -2.497 | 227
WHITNYDM02 | -0.01 | 245 | 2 | NORTH | YES | 15 | 0 | 15 | 0 | 1.035 | -0.15 | 15
WHITNYDM01 | -0.01 | 244 | 1 | NORTH | YES | 15 | 0 | 15 | 0 | 1.035 | -0.15 | 15
CVC_GT4_8005 | -0.009 | 48815 | 4 | HOUSTON | YES | 165 | 91.8 | 165 | 0 | 1.0362 | -1.485 | 165
THW_GT1_GT_1 | -0.009 | 48883 | B2 | HOUSTON | YES | 0 | 0 | 12 |  | 1.043 | 0 | 0
THW_5354 | -0.009 | 48886 | C | HOUSTON | YES | 16.4 | 5 | 57 |  | 1.0319 | -0.1476 | 16.4
CVC_ST5_5040 | -0.009 | 48814 | 1 | HOUSTON | YES | 133 | 91.8 | 133 |  | 1.029 | -1.197 | 133
PSA_GT3_8150 | -0.009 | 48793 | 3 | HOUSTON | YES | 70 | 20.3 | 70 | 0 | 1.0362 | -0.63 | 70
EP_1_2 | -0.009 | 48651 | 2 | HOUSTON | YES | 21 | 10 | 21 | 0 | 1.0362 | -0.189 | 21
PSA_GT4_8145 | -0.009 | 48794 | 4 | HOUSTON | YES | 66 | 20.3 | 66 | 0 | 1.0362 | -0.594 | 66
PSA_GT2_8155 | -0.009 | 48792 | 2 | HOUSTON | YES | 66 | 20.3 | 66 | 0 | 1.0362 | -0.594 | 66
CVC_GT2_5020 | -0.009 | 48812 | 2 | HOUSTON | YES | 159 | 91.8 | 159 |  | 1.029 | -1.431 | 159
PSA_GT5_8140 | -0.009 | 48795 | 5 | HOUSTON | YES | 64 | 20.3 | 64 | 0 | 1.0362 | -0.576 | 64
PSA_GN1_8165 | -0.009 | 48796 | 1 | HOUSTON | YES | 104 | 43.1 | 104 | 0 | 1.0362 | -0.936 | 104
CHE_GT2_5030 | -0.009 | 48591 | 2 | HOUSTON | YES | 173 | 50 | 173 |  | 1.029 | -1.557 | 173
GBY_GN5_5 | -0.009 | 48690 | 5 | HOUSTON | YES | 298.5 | 81 | 398 | 0 | 1.0362 | -2.6865 | 298.5
PSA_GT6_8135 | -0.009 | 48797 | 6 | HOUSTON | YES | 59 | 34.5 | 59 | 0 | 1.0362 | -0.531 | 59
THW_5354 | -0.009 | 48886 | D | HOUSTON | YES | 16.6 | 5 | 58 |  | 1.0319 | -0.1494 | 16.6
THW_5556 | -0.009 | 48887 | F | HOUSTON | YES | 16.4 | 5 | 57 |  | 1.0319 | -0.1476 | 16.4
THW_5152 | -0.009 | 48885 | B | HOUSTON | YES | 0 | 5 | 55 |  | 1.0319 | 0 | 0
THW_5152 | -0.009 | 48885 | A | HOUSTON | YES | 16.4 | 5 | 57 |  | 1.0319 | -0.1476 | 16.4
PSA_GT1_8160 | -0.009 | 48791 | 1 | HOUSTON | YES | 65 | 20.8 | 65 | 0 | 1.0362 | -0.585 | 65
BTE_GT2_8075 | -0.009 | 48595 | 1 | HOUSTON | YES | 163 | 130 | 163 | 0 | 1.0261 | -1.467 | 163
BTE_GT4_8055 | -0.009 | 48597 | 3 | HOUSTON | YES | 163 | 130 | 163 | 0 | 1.0261 | -1.467 | 163
CVC_GT3_5045 | -0.009 | 48811 | 3 | HOUSTON | YES | 158 | 91.8 | 158 |  | 1.029 | -1.422 | 158
THW_5556 | -0.009 | 48887 | E | HOUSTON | YES | 16.6 | 5 | 58 |  | 1.0319 | -0.1494 | 16.6
BTE_ST1_8070 | -0.009 | 48598 | 4 | HOUSTON | YES | 234 | 60 | 234 | 0 | 1.0261 | -2.106 | 234
BTE_GT3_8045 | -0.009 | 48596 | 2 | HOUSTON | YES | 158 | 130 | 158 | 0 | 1.0261 | -1.422 | 158
BOSQUESW804 | -0.009 | 253 | 2 | NORTH | YES | 83 | 0 | 83 | 0 | 1.032 | -0.747 | 83
CVC_GT1_5035 | -0.009 | 48813 | 1 | HOUSTON | YES | 155 | 91.8 | 155 |  | 1.029 | -1.395 | 155
CBY_GN1_1 | -0.009 | 48581 | 1 | HOUSTON | YES | 748 | 108 | 748 | 0 | 1.0435 | -6.732 | 748
BOSQUESW803 | -0.009 | 251 | 2 | NORTH | YES | 144 | 0 | 144 | 0 | 1.032 | -1.296 | 144
EP_1_2 | -0.009 | 48651 | 1 | HOUSTON | YES | 5 | 0 | 5 | 0 | 1.0362 | -0.045 | 5
THW_3132 | -0.008 | 48875 | B | HOUSTON | YES | 57 | 5 | 57 | 0 | 1.0435 | -0.456 | 57
PSG_GT3_8060 | -0.008 | 48742 | 1 | HOUSTON | YES | 164 | 50 | 164 | 0 | 1.0326 | -1.312 | 164
BYU_GT2_8055 | -0.008 | 48532 | 2 | HOUSTON | YES | 62 | 0 | 62 |  | 1.0362 | -0.496 | 62
CHE_GT1_8015 | -0.008 | 48593 | 1 | HOUSTON | YES | 173 | 50 | 173 | 0 | 1.0362 | -1.384 | 173
DPEC_GT45070 | -0.008 | 48644 | 4 | HOUSTON | YES | 158 | 98 | 158 | 0 | 1.0319 | -1.264 | 158
TNBP_CGN3_8 | -0.008 | 38600 | 5 | HOUSTON | YES | 53 | 0 | 53 | 0 | 1.0435 | -0.424 | 53
DPEC_ST55065 | -0.008 | 48645 | 5 | HOUSTON | YES | 282 | 0 | 282 | 0 | 1.0319 | -2.256 | 282
SHELLG3_3020 | -0.008 | 48822 | 2 | HOUSTON | YES | 30 | 0 | 30 |  | 1.029 | -0.24 | 30
CAL_GT1_8045 | -0.008 | 48551 | 1 | HOUSTON | YES | 152 | 0 | 152 | 0 | 1.0326 | -1.216 | 152
THW_4344 | -0.008 | 48881 | G | HOUSTON | YES | 58 | 5 | 58 | 0 | 1.0435 | -0.464 | 58
EXN_14GT | -0.008 | 49838 | 14 | HOUSTON | YES | 140 | 0 | 148 |  | 1.0326 | -1.12 | 140
WAP_GN3_3 | -0.008 | 48923 | 3 | HOUSTON | YES | 226 | 93 | 226 |  | 1.0362 | -1.808 | 226
THW_3334 | -0.008 | 48877 | C | HOUSTON | YES | 58 | 5 | 58 | 0 | 1.0435 | -0.464 | 58
THW_ST3_ST_3 | -0.008 | 48873 | 3 | HOUSTON | YES | 110 | 19 | 110 | 0 | 1.0435 | -0.88 | 110
EXN938GT | -0.008 | 49826 | 5 | HOUSTON | YES | 43 | 9.2 | 45.9 | 0 | 1.0326 | -0.344 | 43
PSG_GN2_8050 | -0.008 | 48740 | 1 | HOUSTON | YES | 178 | 60 | 178 | 0 | 1.0326 | -1.424 | 178
THW_4344 | -0.008 | 48881 | H | HOUSTON | YES | 58 | 5 | 58 | 0 | 1.0435 | -0.464 | 58
GBY_73741085 | -0.008 | 48691 | A | HOUSTON | YES | 48 | 20 | 48 | 0 | 1.0362 | -0.384 | 48
SRB_GN4_4 | -0.008 | 48854 | 4 | HOUSTON | YES | 226 | 35 | 226 |  | 1.0326 | -1.808 | 226
TNBPAMCG1_8 | -0.008 | 38611 | 1 | HOUSTON | YES | 155 | 0 | 155 | 0 | 1.0435 | -1.24 | 155
TNBP_CGN4_8 | -0.008 | 38690 | 3 | HOUSTON | YES | 40 | 0 | 40 | 0 | 1.0435 | -0.32 | 40
GBY_81821075 | -0.008 | 48692 | C | HOUSTON | YES | 48 | 20 | 48 | 0 | 1.0362 | -0.384 | 48
THW_4142 | -0.008 | 48879 | F | HOUSTON | YES | 57 | 5 | 57 | 0 | 1.0435 | -0.456 | 57
CTL_GT3_8135 | -0.008 | 48562 | 2 | HOUSTON | YES | 91 | 30.3 | 91 |  | 1.0362 | -0.728 | 91
CHE_GN4_8025 | -0.008 | 48594 | 4 | HOUSTON | YES | 142 | 60 | 142 | 0 | 1.0362 | -1.136 | 142
DIB_GT3_8090 | -0.008 | 48614 | 4 | HOUSTON | YES | 77.2 | 15 | 77.2 | 0 | 1.0326 | -0.6176 | 77.2
PSG_GT2_8040 | -0.008 | 48741 | 1 | HOUSTON | YES | 164 | 50 | 164 | 0 | 1.0326 | -1.312 | 164
DIB_GT1_8080 | -0.008 | 48611 | 1 | HOUSTON | YES | 64 | 0 | 64 | 0 | 1.0326 | -0.512 | 64
GBY_81821075 | -0.008 | 48692 | D | HOUSTON | YES | 20 | 20 | 54 | 0 | 1.0362 | -0.16 | 20
LPE_GT1_8070 | -0.008 | 48511 | 1 | HOUSTON | YES | 42 | 0 | 42 | 0 | 1.0362 | -0.336 | 42
SHELLG2 | -0.008 | 48821 | 2 | HOUSTON | YES | 72 | 34.5 | 72 |  | 1.029 | -0.576 | 72
SJS_GT2_GT2 | -0.008 | 48842 | 2 | HOUSTON | YES | 49 | 49 | 81 | 0 | 1.0362 | -0.392 | 49
WAP_GN4_4 | -0.008 | 48924 | 4 | HOUSTON | YES | 544 | 217 | 544 |  | 1.0362 | -4.352 | 544
EXN945GT | -0.008 | 49832 | 9 | HOUSTON | YES | 19 | 9.2 | 20 | 0 | 1.0326 | -0.152 | 19
BYU_GT1_8075 | -0.008 | 48531 | 1 | HOUSTON | YES | 65 | 0 | 65 |  | 1.0362 | -0.52 | 65
GBY_83841065 | -0.008 | 48693 | E | HOUSTON | YES | 20 | 20 | 56 | 0 | 1.0362 | -0.16 | 20
EXN944GT | -0.008 | 49831 | 13 | HOUSTON | YES | 33 | 5.4 | 35 | 0 | 1.0326 | -0.264 | 33
EXN942GT | -0.008 | 49829 | 11 | HOUSTON | YES | 20 | 5.4 | 21 | 0 | 1.0326 | -0.16 | 20
WAPGT21_GT1 | -0.008 | 48929 | B1 | HOUSTON | YES | 0 | 0 | 13 |  | 1.05 | 0 | 0
WAP_GN2_2 | -0.008 | 48922 | 2 | HOUSTON | YES | 122.2 | 37 | 163 | 0 | 1.0362 | -0.9776 | 122.2
WAP_GN5_5 | -0.008 | 48925 | 5 | HOUSTON | YES | 255.4 | 278 | 657 | 0 | 1
BYU_GT3_8060 | -0.008 | 48533 | 3 | HOUSTON | YES | 67 | 0 | 67 |  | 1.0362 | -0.536 | 67
DPEC_GT35010 | -0.008 | 48643 | 3 | HOUSTON | YES | 160 | 98 | 160 | 0 | 1.0319 | -1.28 | 160
THW_3132 | -0.008 | 48875 | A | HOUSTON | YES | 57 | 5 | 57 | 0 | 1.0435 | -0.456 | 57
EXN_16GT | -0.008 | 49804 | 2 | HOUSTON | YES | 32 | 8.3 | 34 |  | 1.0326 | -0.256 | 32
CTL_GT4_8140 | -0.008 | 48563 | 3 | HOUSTON | YES | 94 | 30.3 | 94 |  | 1.0362 | -0.752 | 94
EXN_15GT | -0.008 | 49803 | 1 | HOUSTON | YES | 33 | 8.3 | 35 |  | 1.0326 | -0.264 | 33
SRB_GN1_1 | -0.008 | 48851 | 1 | HOUSTON | YES | 176 | 26 | 176 | 0 | 1.0217 | -1.408 | 176
SRB_GT211035 | -0.008 | 48855 | B1 | HOUSTON | YES | 0 | 0 | 17 |  | 1.014 | 0 | 0
SOL_GT1 | -0.008 | 48845 | 1 | HOUSTON | YES | 16.2 | 15.4 | 16.2 |  | 1.0326 | -0.1296 | 16.2
SHELLG1_3015 | -0.008 | 48820 | 1 | HOUSTON | YES | 71 | 34.5 | 71 |  | 1.029 | -0.568 | 71
SRB_GT211035 | -0.008 | 48855 | B2 | HOUSTON | YES | 0 | 0 | 12 |  | 1.014 | 0 | 0
THW_ST4_ST_4 | -0.008 | 48874 | 4 | HOUSTON | YES | 108 | 19 | 108 | 0 | 1.0435 | -0.864 | 108
LPE_GT4_8085 | -0.008 | 48514 | 4 | HOUSTON | YES | 41 | 0 | 41 | 0 | 1.0362 | -0.328 | 41
EXN_17GT | -0.008 | 49805 | 3 | HOUSTON | YES | 31 | 8.3 | 33 |  | 1.0326 | -0.248 | 31
GBY_83841065 | -0.008 | 48693 | F | HOUSTON | YES | 20 | 20 | 52 | 0 | 1.0362 | -0.16 | 20
GBY_73741085 | -0.008 | 48691 | B | HOUSTON | YES | 47 | 20 | 47 | 0 | 1.0362 | -0.376 | 47
THW_4142 | -0.008 | 48879 | E | HOUSTON | YES | 58 | 5 | 58 | 0 | 1.0435 | -0.464 | 58
DPEC_GT25025 | -0.008 | 48642 | 2 | HOUSTON | YES | 156 | 98 | 156 | 0 | 1.0319 | -1.248 | 156
DIB_GT2_8075 | -0.008 | 48612 | 2 | HOUSTON | YES | 65 | 0 | 65 | 0 | 1.0326 | -0.52 | 65
TNDOWCGNGG8 | -0.008 | 39480 | 1 | HOUSTON | YES | 30 | 10 | 30 | 0 | 1.0437 | -0.24 | 30
CTL_GN1_8145 | -0.008 | 48564 | 4 | HOUSTON | YES | 55 | 12.9 | 55 |  | 1.0362 | -0.44 | 55
DIB_ST1_8085 | -0.008 | 48613 | 3 | HOUSTON | YES | 69 | 0 | 69 | 0 | 1.0326 | -0.552 | 69
CTL_GT2_8130 | -0.008 | 48561 | 1 | HOUSTON | YES | 103 | 30.3 | 103 |  | 1.0362 | -0.824 | 103
CAL_ST1_8000 | -0.008 | 48552 | 2 | HOUSTON | YES | 65 | 0 | 65 | 0 | 1.0326 | -0.52 | 65
BYU_GT4_8065 | -0.008 | 48534 | 4 | HOUSTON | YES | 65 | 0 | 65 |  | 1.0362 | -0.52 | 65
EXN941GT | -0.008 | 49828 | 10 | HOUSTON | YES | 19 | 5.4 | 20 | 0 | 1.0326 | -0.152 | 19
EXN_GT | -0.008 | 49837 | 4 | HOUSTON | YES | 81 | 21.3 | 86 | 0 | 1.0326 | -0.648 | 81
PR_GT1__9040 | -0.008 | 48761 | 1 | HOUSTON | YES | 35 | 0 | 35 | 0 | 1 | -0.28 | 35
DPEC_GT15040 | -0.008 | 48641 | 1 | HOUSTON | YES | 162 | 98 | 162 | 0 | 1.0319 | -1.296 | 162
LPE_GT3_8080 | -0.008 | 48513 | 3 | HOUSTON | YES | 41 | 0 | 41 | 0 | 1.0362 | -0.328 | 41
PHR_GN2_2 | -0.008 | 48772 | MB | HOUSTON | YES | 0 | 72 | 459 |  | 1.0362
TNBPAMCG4_8 | -0.008 | 38614 | 4 | HOUSTON | YES | 96 | 0 | 96 | 0 | 1.0435 | -0.768 | 96
TNBPAMCG2_8 | -0.008 | 38612 | 2 | HOUSTON | YES | 150 | 0 | 150 | 0 | 1.0435 | -1.2 | 150
TNDOWCGNSG8 | -0.008 | 39470 | 1 | HOUSTON | YES | 32 | 10 | 32 | 0 | 1.0437 | -0.256 | 32
TNTXCTY4CG8 | -0.008 | 38714 | 1 | HOUSTON | YES | 103 | 59 | 103 | 0 | 1.044 | -0.824 | 103
TNTXCTY2CG8 | -0.008 | 38712 | 1 | HOUSTON | YES | 102 | 59 | 102 | 0 | 1.044 | -0.816 | 102
EXN943GT | -0.008 | 49830 | 12 | HOUSTON | YES | 19 | 5.4 | 20 | 0 | 1.0326 | -0.152 | 19
TNBPAMCG3_8 | -0.008 | 38613 | 3 | HOUSTON | YES | 152 | 0 | 152 | 0 | 1.0435 | -1.216 | 152
SRB_GN3_3 | -0.008 | 48853 | 3 | HOUSTON | YES | 220 | 35 | 220 |  | 1.0326 | -1.76 | 220
THW_3334 | -0.008 | 48877 | D | HOUSTON | YES | 58 | 5 | 58 | 0 | 1.0435 | -0.464 | 58
CBY_GN2_2 | -0.008 | 48582 | 2 | HOUSTON | YES | 751 | 110 | 751 | 0 | 1.0435 | -6.008 | 751
TNBP_CGN2_8 | -0.008 | 38590 | 2 | HOUSTON | YES | 66 | 0 | 66 | 0 | 1.0435 | -0.528 | 66
CTL_GN2_8155 | -0.008 | 48565 | 5 | HOUSTON | YES | 11 | 3.4 | 11 |  | 1.0362 | -0.088 | 11
TNBP_CGN1_8 | -0.008 | 38580 | 1 | HOUSTON | YES | 60 | 0 | 60 | 0 | 1.0435 | -0.48 | 60
TNTXCTY3CG8 | -0.008 | 38713 | 1 | HOUSTON | YES | 85 | 59 | 85 | 0 | 1.044 | -0.68 | 85
TNTXCTY1CG8 | -0.008 | 38711 | 1 | HOUSTON | YES | 105 | 59 | 105 | 0 | 1.044 | -0.84 | 105
SRB_GN2_2 | -0.008 | 48852 | 2 | HOUSTON | YES | 174 | 26 | 174 | 0 | 1.0217 | -1.392 | 174
SJS_GT1_GT1 | -0.008 | 48841 | 1 | HOUSTON | YES | 49 | 49 | 83 | 0 | 1.0362 | -0.392 | 49
WAP_GN1_1 | -0.008 | 48921 | 1 | HOUSTON | YES | 124.5 | 37 | 166 | 0 | 1.0362 | -0.996 | 124.5
APD_GT1_8005 | -0.008 | 48500 | 1 | HOUSTON | YES | 140 | 54.6 | 140 |  | 1.0362 | -1.12 | 140
LPE_GT2_8075 | -0.008 | 48512 | 2 | HOUSTON | YES | 42 | 0 | 42 | 0 | 1.0362 | -0.336 | 42
SHELLG3_3020 | -0.008 | 48822 | 1 | HOUSTON | YES | 39 | 0 | 39 |  | 1.029 | -0.312 | 39
TNSLCGN1__8 | -0.008 | 39190 | 1 | HOUSTON | YES | 30 | 10 | 30 |  | 1.025 | -0.24 | 30
WAP_GN8_8 | -0.007 | 48928 | 8 | HOUSTON | YES | 603 | 275 | 603 |  | 1.035
WAP_GN7_7 | -0.007 | 48927 | 7 | HOUSTON | YES | 567 | 277 | 567 |  | 1.035
WAP_GN6_6 | -0.007 | 48926 | 6 | HOUSTON | YES | 645 | 280 | 645 |  | 1.035
BVE_GT2_5035 | -0.007 | 48522 | 2 | HOUSTON | YES | 170 | 0 | 170 |  | 1.035 | -1.19 | 170
BVE_GT1_GT1 | -0.007 | 48521 | 1 | HOUSTON | YES | 172 | 0 | 172 |  | 1.035 | -1.204 | 172
BSF_GT1_8070 | -0.007 | 48520 | 1 | HOUSTON | YES | 72 | 0 | 72 | 0 | 1.0326 | -0.504 | 72
TNSCLP3___8 | -0.007 | 39790 | 1 | HOUSTON | YES | 111 | 20 | 111 | 0 | 1.027 | -0.777 | 111
TNSCLP2___8 | -0.007 | 39770 | 1 | HOUSTON | YES | 117 | 20 | 117 | 0 | 1.04 | -0.819 | 117
TNSCLP1___8 | -0.007 | 39760 | 1 | HOUSTON | YES | 116 | 20 | 116 | 0 | 1.04 | -0.812 | 116
BSF_GT1_8070 | -0.007 | 48520 | 2 | HOUSTON | YES | 10 | 0 | 10 | 0 | 1.0326 | -0.07 | 10
MNS_GT | -0.007 | 48730 | 1 | HOUSTON | YES | 46.1 | 0 | 46.1 | 0 | 1.029 | -0.3227 | 46.1
TNSCLP4___8 | -0.007 | 39775 | 1 | HOUSTON | YES | 115 | 20 | 115 | 0 | 1.04 | -0.805 | 115
AK_GT1__8040 | -0.007 | 48510 | 1 | HOUSTON | YES | 34 | 8.1 | 34 |  | 1.029 | -0.238 | 34
BVE_ST1_GN1 | -0.007 | 48523 | 3 | HOUSTON | YES | 246 | 0 | 246 |  | 1.035 | -1.722 | 246
RWMILLER04 | -0.006 | 335 | 4 | NORTH | YES | 102 | 0 | 102 | 0 | 1.04 | -0.612 | 102
RWMILLER03 | -0.006 | 334 | 3 | NORTH | YES | 156 | 65 | 208 | 0 | 1.04 | -0.936 | 156
DOW83000 | -0.006 | 49885 | 83 | HOUSTON | YES | 51 | 0 | 80 | 0 | 1
DOW63000 | -0.006 | 49872 | 63 | HOUSTON | YES | 45 | 0 | 72 | 0 | 1
RWMILLER02 | -0.006 | 333 | 2 | NORTH | YES | 119 | 37 | 119 | 0 | 1.04 | -0.714 | 119
DOW67000 | -0.006 | 49878 | 67 | HOUSTON | YES | 65 | 0 | 103 | 0 | 1
DOW41000 | -0.006 | 49865 | 41 | HOUSTON | YES | 31 | 0 | 50 |  | 1
DOW39100 | -0.006 | 49862 | 36 | HOUSTON | YES | 54 | 0 | 86 | 0 | 1
DOW38200 | -0.006 | 49859 | 33 | HOUSTON | YES | 28 | 0 | 45 | 0 | 1
DOW17000 | -0.006 | 49851 | 37 | HOUSTON | YES | 39 | 0 | 62 | 0 | 1
TGF_GT1_8000 | -0.006 | 48911 | 1 | HOUSTON | YES | 69.2 | 0 | 69.2 | 0 | 1.029 | -0.4152 | 69.2
RWMILLER01 | -0.006 | 332 | 1 | NORTH | YES | 75 | 18.5 | 75 | 0 | 1.04 | -0.45 | 75
DOW39200 | -0.006 | 49863 | 35 | HOUSTON | YES | 55 | 0 | 88 | 0 | 1
MRSSHPRD01 | -0.006 | 345 | 2 | WEST | YES | 12 | 0 | 12 |  | 1.03 | -0.072 | 12
DOW38300 | -0.006 | 49860 | 32 | HOUSTON | YES | 63 | 0 | 101 |  | 1
DOW38100 | -0.006 | 49858 | 31 | HOUSTON | YES | 45 | 0 | 71.4 |  | 1
MRSSHPRD | -0.006 | 344 | 1 | WEST | YES | 12 | 0 | 12 |  | 1.03 | -0.072 | 12
RWMILLER05 | -0.006 | 336 | 5 | NORTH | YES | 101 | 0 | 101 | 0 | 1.04 | -0.606 | 101
DOW42000 | -0.006 | 49866 | 42 | HOUSTON | YES | 11 | 0 | 18 |  | 1
DOW65000 | -0.006 | 49876 | 65 | HOUSTON | YES | 63 | 0 | 101 | 0 | 1
DOW64000 | -0.006 | 49873 | 64 | HOUSTON | YES | 41 | 0 | 64.8 | 0 | 1
DOW82000 | -0.006 | 49884 | 82 | HOUSTON | YES | 51 | 0 | 80 | 0 | 1
DOW84000 | -0.006 | 49886 | 84 | HOUSTON | YES | 107 | 0 | 171 | 0 | 0.98
DOW61000 | -0.006 | 49870 | 61 | HOUSTON | YES | 44 | 0 | 70 | 0 | 1
DOW49000 | -0.006 | 49869 | 45 | HOUSTON | YES | 59 | 0 | 94 |  | 1
DOW81000 | -0.006 | 49882 | 81 | HOUSTON | YES | 47 | 0 | 76 | 0 | 1
DOW66000 | -0.006 | 49877 | 66 | HOUSTON | YES | 61 | 0 | 97 | 0 | 1
DOW62000 | -0.006 | 49871 | 62 | HOUSTON | YES | 40 | 0 | 63 | 0 | 1
CBE_ST34 | -0.005 | 48736 | 1 | HOUSTON | YES | 103.5 | 0 | 103.5 | 0 | 1.029 | -0.5175 | 103.5
CBE_GT4 | -0.005 | 48735 | 1 | HOUSTON | YES | 86 | 0 | 86 | 0 | 1.029 | -0.43 | 86
CBE_ST12 | -0.005 | 48733 | 1 | HOUSTON | YES | 103.5 | 0 | 103.5 | 0 | 1.029 | -0.5175 | 103.5
STP_GN2___2 | -0.005 | 5912 | 2 | SOUTH | YES | 1282 | 1249 | 1282 | 0 | 1.0406
STP_GN1___1 | -0.005 | 5911 | 1 | SOUTH | YES | 1282 | 1249 | 1282 | 0 | 1.0406
CBE_GT3 | -0.005 | 48734 | 1 | HOUSTON | YES | 86 | 0 | 86 | 0 | 1.029 | -0.43 | 86
SANDOW_4G | -0.005 | 3432 | 4 | SOUTH | YES | 534 | 460 | 534 | 0 | 1.029
CBE_GT1 | -0.005 | 48731 | 1 | HOUSTON | YES | 86 | 0 | 86 | 0 | 1.029 | -0.43 | 86
CBE_GT2 | -0.005 | 48732 | 1 | HOUSTON | YES | 86 | 0 | 86 | 0 | 1.029 | -0.43 | 86
L_BASTEN1_3Y | -0.003 | 7809 | 1 | SOUTH | YES | 227 | 42 | 227 | 0 | 1.004 | -0.681 | 227
L_BASTEN1_2Y | -0.003 | 7808 | 1 | SOUTH | YES | 146 | 83.5 | 146 | 0 | 1.004 | -0.438 | 146
L_FPPYD11_2Y | -0.003 | 7011 | 2 | SOUTH | YES | 577.4 | 200 | 608 | 0 | 1.02
L_FPPYD11_1Y | -0.003 | 7010 | 1 | SOUTH | YES | 587.4 | 200 | 605 | 0 | 1.02
L_LOSTPI1_3Y | -0.003 | 7009 | 3 | SOUTH | YES | 173.9 | 72 | 184 | 0 | 1.015 | -0.5217 | 173.9
L_LOSTPI1_2Y | -0.003 | 7008 | 2 | SOUTH | YES | 157.7 | 107 | 164 | 0 | 1.015 | -0.4731 | 157.7
L_LOSTPI1_1Y | -0.003 | 7007 | 1 | SOUTH | YES | 158.7 | 110 | 167 | 0 | 1.015 | -0.4761 | 158.7
L_BASTEN1_1Y | -0.003 | 7807 | 1 | SOUTH | YES | 147 | 83.5 | 147 | 0 | 1.004 | -0.441 | 147
L_FPPYD21_3Y | -0.003 | 7012 | 3 | SOUTH | YES | 427.4 | 200 | 436 | 0 | 1.02
FOR_5 | -0.002 | 8155 | 5 | SOUTH | YES | 67.5 | 60 | 74 | 0 | 1.03 | -0.135 | 67.5
FOR_2 | -0.002 | 8138 | 2 | SOUTH | YES | 65.8 | 45 | 80 | 0 | 1.03 | -0.1316 | 65.8
FOR_1 | -0.002 | 8134 | 1 | SOUTH | YES | 56.4 | 45 | 79 | 0 | 1.03 | -0.1128 | 56.4
L_SIMGID1_3Y | -0.002 | 7006 | 3 | SOUTH | YES | 324.9 | 60 | 331 | 0 | 1.02 | -0.6498 | 324.9
L_SIMGID1_1Y | -0.002 | 7004 | 1 | SOUTH | YES | 133 | 40 | 137 | 0 | 1.02 | -0.266 | 133
FOR_8 | -0.002 | 80051 | 8 | SOUTH | YES | 28 | 28 | 28 | 0 | 1.015 | -0.056 | 28
FOR_9 | -0.002 | 80052 | 9 | SOUTH | YES | 32 | 5 | 32 | 0 | 1.03 | -0.064 | 32
FOR_6 | -0.002 | 8156 | 6 | SOUTH | YES | 26 | 5 | 26 | 0 | 1.03 | -0.052 | 26
FOR_10 | -0.002 | 80053 | 10 | SOUTH | YES | 73 | 45 | 73 | 0 | 1.03 | -0.146 | 73
FOR_4 | -0.002 | 8154 | 4 | SOUTH | YES | 74.6 | 60 | 81 | 0 | 1.03 | -0.1492 | 74.6
ALCOA_G | -0.002 | 80226 | 1 | SOUTH | YES | 48 | 5 | 48 | 0 | 1.014
FOR_7 | -0.002 | 8157 | 7 | SOUTH | YES | 46 | 5 | 46 | 0 | 1.03 | -0.092 | 46
FOR_3 | -0.002 | 8153 | 3 | SOUTH | YES | 65.8 | 45 | 73 | 0 | 1.03 | -0.1316 | 65.8
L_SIMGID1_2Y | -0.002 | 7005 | 2 | SOUTH | YES | 133 | 32 | 139 | 0 | 1.02 | -0.266 | 133
UCAR_1 | -0.001 | 8148 | 2 | SOUTH | YES | 7 | 0 | 7 | 0 | 1.01 | -0.007 | 7
UCAR_2 | -0.001 | 8147 | 10 | SOUTH | YES | 21 | 0 | 28 | 0 | 1.0127 | -0.021 | 21
DUP1V_1 | -0.001 | 8066 | 1 | SOUTH | YES | 73 | 0 | 73 | 0 | 1.0031 | -0.073 | 73
L_LAKEWO9_1Y | -0.001 | 7624 | 1 | SOUTH | YES | 0 | 0 | 2.4 |  | 1 | 0 | 0
CSDR7 | -0.001 | 80138 | 7 | SOUTH | YES | 7 | 0 | 7 | 0 | 1.014 | -0.007 | 7
L_AUSTPL1_1Y | -0.001 | 7020 | 1 | SOUTH | YES | 7 | 0 | 8 |  | 1 | -0.007 | 7
L_HAYSEN1_3Y | -0.001 | 7016 | 3 | SOUTH | YES | 226 | 74 | 226 | 0 | 1.008 | -0.226 | 226
L_HAYSEN1_1Y | -0.001 | 7014 | 1 | SOUTH | YES | 223 | 74 | 223 | 0 | 1.008 | -0.223 | 223
CSDR56 | -0.001 | 80139 | 5 | SOUTH | YES | 15 | 0 | 15 | 0 | 1.01 | -0.015 | 15
RAYBURNCC7 | -0.001 | 5511 | 1 | SOUTH | YES | 49 | 18.2 | 49 | 0 | 1.02 | -0.049 | 49
RAYBURNCC10 | -0.001 | 5509 | 1 | SOUTH | YES | 40 | 5.2 | 40 | 0 | 1.02 | -0.04 | 40
CSDR11 | -0.001 | 80140 | 11 | SOUTH | YES | 39 | 0 | 39 | 0 | 1.0299 | -0.039 | 39
RAYBURNCC9 | -0.001 | 5508 | 1 | SOUTH | YES | 50 | 18.2 | 50 | 0 | 1.02 | -0.05 | 50
VISTRONG2 | -0.001 | 80225 | 2 | SOUTH | YES | 23 | 0 | 23 | 0 | 1.01
RAYBURNGEN1 | -0.001 | 5505 | 1 | SOUTH | YES | 0 | 1 | 11 |  | 1.015 | 0 | 0
RAYBURNGEN3 | -0.001 | 5503 | 1 | SOUTH | YES | 6.2 | 6 | 22 | 0 | 1.015 | -0.0062 | 6.2
SANDHG5A | -0.001 | 9020 | 5A | SOUTH | YES | 150 | 84 | 159 | 0 | 1.0175 | -0.15 | 150
SANDH_G4 | -0.001 | 9019 | 4 | SOUTH | YES | 45 | 2 | 47 | 0 | 1.0175 | -0.045 | 45
DECKR_G2 | -0.001 | 9001 | 2 | SOUTH | YES | 400 | 50 | 427 | 0 | 1.015 | -0.4 | 400
SANDH_G1 | -0.001 | 9016 | 1 | SOUTH | YES | 45 | 2 | 49 | 0 | 1.0175 | -0.045 | 45
DECKR_G6 | -0.001 | 9005 | 6 | SOUTH | YES | 44 | 24 | 47 | 0 | 1.015 | -0.044 | 44
DECKR_G5 | -0.001 | 9004 | 5 | SOUTH | YES | 44 | 24 | 44 | 0 | 1.015 | -0.044 | 44
RAYBURNGEN2 | -0.001 | 5506 | 1 | SOUTH | YES | 0 | 1 | 11 |  | 1.015 | 0 | 0
DECKR_G3 | -0.001 | 9002 | 3 | SOUTH | YES | 0 | 24 | 42 |  | 1.015 | 0 | 0
CUECPL2A | -0.001 | 8189 | 1 | SOUTH | YES | 12 | 0 | 12 | 0 | 1.02 | -0.012 | 12
DECKR_G1 | -0.001 | 9000 | 1 | SOUTH | YES | 320 | 50 | 326 | 0 | 1.015 | -0.32 | 320
CSDR89 | -0.001 | 80137 | 9 | SOUTH | YES | 15 | 0 | 15 | 0 | 1.01 | -0.015 | 15
SANDH_G3 | -0.001 | 9018 | 3 | SOUTH | YES | 45 | 2 | 48 | 0 | 1.0175 | -0.045 | 45
VISTRONG1 | -0.001 | 80224 | 1 | SOUTH | YES | 15 | 0 | 15 | 0 | 1.01
L_AUSTPL1_1Y | -0.001 | 7020 | 2 | SOUTH | YES | 7 | 0 | 8 |  | 1 | -0.007 | 7
CSDR89 | -0.001 | 80137 | 8 | SOUTH | YES | 39 | 0 | 39 | 0 | 1.01 | -0.039 | 39
AIRCO_G | -0.001 | 80227 | 1 | SOUTH | YES | 7.6 | 0 | 8 | 0 | 1.014
L_HAYSEN1_2Y | -0.001 | 7015 | 2 | SOUTH | YES | 224 | 74 | 224 | 0 | 1.008 | -0.224 | 224
DECKR_G4 | -0.001 | 9003 | 4 | SOUTH | YES | 44 | 24 | 44 | 0 | 1.015 | -0.044 | 44
CSDR56 | -0.001 | 80139 | 6 | SOUTH | YES | 39 | 0 | 39 | 0 | 1.01 | -0.039 | 39
SANDHG5C | -0.001 | 9021 | 5C | SOUTH | YES | 140 | 0 | 151 | 0 | 1.0175 | -0.14 | 140
SANDH_G2 | -0.001 | 9017 | 2 | SOUTH | YES | 45 | 2 | 47 | 0 | 1.0175 | -0.045 | 45
RAYBURNCC8 | -0.001 | 5512 | 1 | SOUTH | YES | 50 | 18.2 | 50 | 0 | 1.02 | -0.05 | 50
L_LAKEWO9_1Y | -0.001 | 7624 | 2 | SOUTH | YES | 0 | 0 | 2.4 |  | 1 | 0 | 0
L_HAYSEN1_4Y | -0.001 | 7017 | 4 | SOUTH | YES | 229 | 74 | 229 | 0 | 1.008 | -0.229 | 229
L_MCQUEE9_1Y | 0 | 7605 | 3 | SOUTH | YES | 0 | 0 | 2.8 |  | 1.025 | 0 | 0
L_GUADGE1_6Y | 0 | 7805 | 6 | SOUTH | YES | 204 | 30 | 204 | 0 | 1.02 | 0 | 204
L_GUADGE1_5Y | 0 | 7804 | 5 | SOUTH | YES | 183 | 30 | 183 | 0 | 1.02 | 0 | 183
L_GUADGE1_1Y | 0 | 7800 | 1 | SOUTH | YES | 151 | 30 | 151 | 0 | 1.02 | 0 | 151
VAL_2 | 0 | 8507 | 2 | SOUTH | YES | 25 | 0 | 25 | 0 | 1.005 | 0 | 25
L_GUADGE1_3Y | 0 | 7802 | 3 | SOUTH | YES | 146 | 30 | 146 | 0 | 1.02 | 0 | 146
REYSHR_G | 0 | 80223 | 1 | SOUTH | YES | 12 | 0 | 12 | 0 | 1.032
DAV_1 | 0 | 8459 | 1 | SOUTH | YES | 339 | 50 | 339 | 0 | 1.0223 | 0 | 339
DAV_2 | 0 | 8460 | 2 | SOUTH | YES | 340 | 50 | 340 | 0 | 1.0223 | 0 | 340
L_SCHUMA8_1Y | 0 | 7609 | 1 | SOUTH | YES | 0 | 0 | 4 |  | 1 | 0 | 0
LGEGN#3 | 0 | 8928 | 3 | SOUTH | YES | 91 | 0 | 100 | 0 | 1.03 | 0 | 91
ICPGN#1 | 0 | 8930 | 1 | SOUTH | YES | 149 | 0 | 149 | 0 | 1.03 | 0 | 149
ICPGN#2 | 0 | 8931 | 2 | SOUTH | YES | 150 | 0 | 150 | 0 | 1.03 | 0 | 150
CLO_1 | 0 | 8161 | 1 | SOUTH | YES | 633 | 200 | 633 | 0 | 1.03
LGEGN#2 | 0 | 8927 | 2 | SOUTH | YES | 153 | 0 | 153 | 0 | 1.03 | 0 | 153
COSW_1 | 0 | 8456 | 1 | SOUTH | YES | 20 | 0 | 20 | 0 | 1.027 | 0 | 20
CEL_B_1 | 0 | 8517 | 1 | SOUTH | YES | 29 | 0 | 29 | 0 | 1.02 | 0 | 29
CNOPST1 | 0 | 8562 | 3 | SOUTH | YES | 153 | 0 | 153 | 0 | 1.03 | 0 | 153
ICPGN#3 | 0 | 8932 | 3 | SOUTH | YES | 127 | 0 | 127 | 0 | 1.03 | 0 | 127
L_MCQUEE9_1Y | 0 | 7605 | 2 | SOUTH | YES | 0 | 0 | 2.4 |  | 1.025 | 0 | 0
L_RIONOG1G3Y | 0 | 7812 | 3 | SOUTH | YES | 150 | 0 | 150 | 0 | 1.02 | 0 | 150
KOCHREF2 | 0 | 8461 | 1 | SOUTH | YES | 38 | 0 | 38 | 0 | 1.014 | 0 | 38
L_RIONOG1G2Y | 0 | 7811 | 2 | SOUTH | YES | 148 | 0 | 148 | 0 | 1.02 | 0 | 148
L_RIONOG1S1Y | 0 | 7813 | 4 | SOUTH | YES | 293 | 0 | 293 | 0 | 1.02 | 0 | 293
STARCO_1 | 0 | 8511 | 1 | SOUTH | YES | 38 | 0 | 38 | 0 | 1.024 | 0 | 38
L_GUADGE1_4Y | 0 | 7803 | 4 | SOUTH | YES | 149 | 30 | 149 | 0 | 1.02 | 0 | 149
L_GUADGE1_2Y | 0 | 7801 | 2 | SOUTH | YES | 139 | 30 | 139 | 0 | 1.02 | 0 | 139
CNOPGT2 | 0 | 8561 | 2 | SOUTH | YES | 165 | 0 | 165 | 0 | 1.03 | 0 | 165
VAL_1 | 0 | 8506 | 1 | SOUTH | YES | 25 | 0 | 25 | 0 | 1.005 | 0 | 25
COSW_2 | 0 | 8457 | 2 | SOUTH | YES | 14 | 0 | 14 | 0 | 1.027 | 0 | 14
LGEGN#1 | 0 | 8926 | 1 | SOUTH | YES | 158 | 0 | 158 | 0 | 1.03 | 0 | 158
L_CANYHY8_1Y | 0 | 7487 | 1 | SOUTH | YES | 0 | 0 | 6 |  | 1 | 0 | 0
L_MCQUEE9_1Y | 0 | 7605 | 1 | SOUTH | YES | 0 | 0 | 2.4 |  | 1.025 | 0 | 0
CNOPGT1 | 0 | 8560 | 1 | SOUTH | YES | 164 | 0 | 164 | 0 | 1.03 | 0 | 164
L_RIONOG1G1Y | 0 | 7810 | 1 | SOUTH | YES | 147 | 0 | 147 | 0 | 1.02 | 0 | 147
FGNTS201 | 0.001 | 8935 | 3 | SOUTH | YES | 172 | 0 | 172 | 0 | 1.03 | 0.172 | 172
BEEVILLE | 0.001 | 88198 | 1 | SOUTH | YES | 0 | 0 | 0 | 0 | 1.0068 | 0 | 0
MVGN#1 | 0.001 | 8936 | 1 | SOUTH | YES | 210 | 0 | 210 | 0 | 1.0304 | 0.21 | 210
MVGN#3 | 0.001 | 8938 | 3 | SOUTH | YES | 257 | 0 | 257 | 0 | 1.0304 | 0.257 | 257
SLURR | 0.001 | 88241 | DC | SOUTH | YES | 0 | -150 | 150 |  | 1.03
SI_RAY5 | 0.001 | 5934 | 5 | SOUTH | YES | 10 | 10 | 15 | 0 | 1.025 | 0.01 | 10
JKS1 | 0.001 | 5401 | 1 | SOUTH | YES | 560 | 100 | 560 | 0 | 1.0222
SI_RAY10 | 0.001 | 5935 | 10 | SOUTH | YES | 47 | 10 | 47 |  | 1.025 | 0.047 | 47
AVR1_CT2 | 0.001 | 5478 | 1 | SOUTH | YES | 145 | 90 | 145 | 0 | 1.0232 | 0.145 | 145
AVR1_ST1 | 0.001 | 5477 | 1 | SOUTH | YES | 164 | 138 | 164 | 0 | 1.0232 | 0.164 | 164
MVGN#2 | 0.001 | 8937 | 2 | SOUTH | YES | 205 | 0 | 205 | 0 | 1.0304 | 0.205 | 205
WBT4 | 0.001 | 5439 | 4 | SOUTH | YES | 151 | 40 | 151 | 0 | 1.01 | 0.151 | 151
WBT2 | 0.001 | 5437 | 2 | SOUTH | YES | 80 | 25 | 80 | 0 | 1.01 | 0.08 | 80
WBT1 | 0.001 | 5436 | 1 | SOUTH | YES | 25.5 | 20 | 51 | 0 | 1.01 | 0.0255 | 25.5
JTD1 | 0.001 | 5111 | 1 | SOUTH | YES | 403 | 80 | 403 | 0 | 1.0215
FGNTS001 | 0.001 | 8933 | 1 | SOUTH | YES | 142 | 0 | 142 | 0 | 1.03 | 0.142 | 142
MILHWYS | 0.001 | 80003 | F | SOUTH | YES | 0 | 0 | 0 | 0 | 1.0168 | 0 | 0
HECN3 | 0.001 | 8983 | 3 | SOUTH | YES | 169 | 0 | 169 | 0 | 1.0304 | 0.169 | 169
JTD2 | 0.001 | 5112 | 2 | SOUTH | YES | 406 | 80 | 406 | 0 | 1.0215
HECN1 | 0.001 | 8981 | 1 | SOUTH | YES | 148 | 0 | 148 | 0 | 1.0304 | 0.148 | 148
SI_RAY6 | 0.001 | 5933 | 6 | SOUTH | YES | 19 | 10 | 19 | 0 | 1.025 | 0.019 | 19
SANMIGUELGEN | 0.001 | 5903 | 1 | SOUTH | YES | 396 | 180 | 396 | 0 | 1.033
HECN2 | 0.001 | 8982 | 2 | SOUTH | YES | 148 | 0 | 148 | 0 | 1.0304 | 0.148 | 148
AVR1_CT1 | 0.001 | 5476 | 1 | SOUTH | YES | 150 | 90 | 150 | 0 | 1.0232 | 0.15 | 150
SI_RAY9 | 0.001 | 5932 | 9 | SOUTH | YES | 38 | 32 | 38 | 0 | 1.025 | 0.038 | 38
WBT3 | 0.001 | 5438 | 3 | SOUTH | YES | 96 | 25 | 96 | 0 | 1.01 | 0.096 | 96
FGNTS101 | 0.001 | 8934 | 2 | SOUTH | YES | 146 | 0 | 146 | 0 | 1.03 | 0.146 | 146
L_MARSFO1G2Y | 0.002 | 7032 | 2 | SOUTH | YES | 16 | 0 | 35 | 0 | 1 | 0.032 | 16
LCPCT1 | 0.002 | 5266 | 1 | SOUTH | YES | 45 | 23.1 | 45 | 0 | 1.0249 | 0.09 | 45
L_MARSFO1G1Y | 0.002 | 7031 | 1 | SOUTH | YES | 22 | 0 | 36 | 0 | 1 | 0.044 | 22
LCP4 | 0.002 | 5265 | 4 | SOUTH | YES | 95 | 25 | 95 | 0 | 1.0249 | 0.19 | 95
LCPCT4 | 0.002 | 5269 | 4 | SOUTH | YES | 45 | 23.1 | 45 | 0 | 1.0249 | 0.09 | 45
OWS2 | 0.002 | 5397 | 2 | SOUTH | YES | 379 | 80 | 379 | 0 | 1.027 | 0.758 | 379
OWS1 | 0.002 | 5396 | 1 | SOUTH | YES | 417 | 80 | 417 | 0 | 1.027 | 0.834 | 417
LCP3 | 0.002 | 5264 | 3 | SOUTH | YES | 58 | 20 | 58 | 0 | 1.0249 | 0.116 | 58
L_MARSFO1G3Y | 0.002 | 7033 | 3 | SOUTH | YES | 22 | 0 | 36 | 0 | 1 | 0.044 | 22
LCPCT2 | 0.002 | 5267 | 2 | SOUTH | YES | 46 | 23.1 | 46 | 0 | 1.0249 | 0.092 | 46
LCPCT3 | 0.002 | 5268 | 3 | SOUTH | YES | 44 | 23.1 | 44 | 0 | 1.0249 | 0.088 | 44
VHB3 | 0.002 | 5028 | 3 | SOUTH | YES | 397 | 60 | 397 | 0 | 1.0233 | 0.794 | 397
VHB2 | 0.002 | 5027 | 2 | SOUTH | YES | 220 | 40 | 220 | 0 | 1.0233 | 0.44 | 220
VHB1 | 0.002 | 5026 | 1 | SOUTH | YES | 206 | 40 | 206 | 0 | 1.0233 | 0.412 | 206
FALFURRI | 0.003 | 88508 | 1 | SOUTH | YES | 0 | 0 | 0 | 0 | 1.01 | 0 | 0
FALCONHYDRO1 | 0.004 | 8048 | 1 | SOUTH | YES | 3 | 0 | 12 | 0 | 1.02 | 0.012 | 3
FALCONHYDRO3 | 0.004 | 5729 | 3 | SOUTH | YES | 2.8 | 0 | 11 | 0 | 1.02 | 0.0112 | 2.8
FALCONHYDRO2 | 0.004 | 5728 | 2 | SOUTH | YES | 3 | 0 | 12 | 0 | 1.02 | 0.012 | 3
ZAPATA | 0.007 | 88299 | 1 | SOUTH | YES | 0 | 0 | 0 | 0 | 1.024 | 0 | 0
L_MARBFA1_2Y | 0.008 | 7029 | 2 | SOUTH | YES | 13 | 0 | 18 |  | 1 | 0.104 | 13
L_MARBFA1_1Y | 0.008 | 7028 | 1 | SOUTH | YES | 0 | 0 | 18 |  | 1 | 0 | 0
LAR_3 | 0.01 | 8288 | 3 | SOUTH | YES | 78.8 | 25 | 105 |  | 1.023 | 0.788 | 78.8
LAR | 0.01 | 80012 | F | SOUTH | YES | 0 | 0 | 0 | 0 | 1.023 | 0 | 0
PEARSALLGEN1 | 0.01 | 5890 | 1 | SOUTH | YES | 6.2 | 6 | 24 | 0 | 1.01 | 0.062 | 6.2
L_WIRTZ_1G1Y | 0.01 | 7035 | 1 | SOUTH | YES | 0 | 0 | 29 |  | 1 | 0 | 0
CIDINDUS | 0.01 | 86105 | 1 | SOUTH | YES | 0 | -500 | 500 | 0 | 1.01
PEARSALLGEN2 | 0.01 | 5891 | 1 | SOUTH | YES | 6.2 | 6 | 24 | 0 | 1.01 | 0.062 | 6.2
LAR_1 | 0.01 | 8285 | 1 | SOUTH | YES | 16 | 9 | 32 | 0 | 1.038 | 0.16 | 16
L_WIRTZ_1G2Y | 0.01 | 7036 | 2 | SOUTH | YES | 18 | 0 | 30 |  | 1 | 0.18 | 18
PEARSALLGEN3 | 0.01 | 5892 | 1 | SOUTH | YES | 6.2 | 6 | 23 | 0 | 1.01 | 0.062 | 6.2
LAR_2 | 0.01 | 8287 | 2 | SOUTH | YES | 9 | 9 | 32 |  | 1.023 | 0.09 | 9
L_BUCHAN1_2Y | 0.011 | 7023 | 2 | SOUTH | YES | 0 | 0 | 18 |  | 1 | 0 | 0
L_FERGUS1_1Y | 0.011 | 7000 | 1 | SOUTH | YES | 399 | 65 | 421 | 0 | 1.015 | 4.389 | 399
L_BUCHAN1_1Y | 0.011 | 7022 | 1 | SOUTH | YES | 14 | 0 | 18 |  | 1 | 0.154 | 14
L_BUCHAN1_3Y | 0.011 | 7024 | 3 | SOUTH | YES | 11 | 0 | 15 |  | 1 | 0.121 | 11
L_INKSDA1_1Y | 0.015 | 7026 | 1 | SOUTH | YES | 10 | 0 | 14 |  | 1 | 0.15 | 10
SLSTR1PP_1G | 0.038 | 1643 | 1 | NORTH | YES | 6 | 0 | 60 | 0 | 1.022 | 0.228 | 6
EPLVT1 | 0.046 | 80010 | F | SOUTH | YES | 0 | 0 | 0 | 0 | 1.0376 | 0 | 0
ELPS | 0.05 | 8262 | 1 | SOUTH | YES | 6 | 6 | 6 | 0 | 1.039 | 0.3 | 6
HAMILTON | 0.068 | 88253 | 1 | SOUTH | YES | 0 | 0 | 0 | 0 | 1.04 | 0 | 0
AMISTADHDRO2 | 0.068 | 8033 | 2 | SOUTH | YES | 13 | 13 | 25 | 0 | 1.035 | 0.884 | 13
AMISTADHDRO1 | 0.068 | 8032 | 1 | SOUTH | YES | 16.5 | 13 | 33 | 0 | 1.035 | 1.122 | 16.5
SWETWATR_4G | 0.131 | 1419 | 4 | WEST | YES | 61 | 36 | 61 | 0 | 1.039 | 7.991 | 61
SWETWATR_3G | 0.131 | 1418 | 3 | WEST | YES | 68 | 36 | 68 | 0 | 1.039 | 8.908 | 68
SWETWATR_2G | 0.131 | 1417 | 2 | WEST | YES | 72 | 36 | 72 | 0 | 1.039 | 9.432 | 72
SWETWATR_1G | 0.131 | 1416 | 1 | WEST | YES | 30 | 18 | 30 | 0 | 1.039 | 3.93 | 30
ROSCOEWI_5 | 0.16 | 1057 | 1 | WEST | YES | 12.6 | 0 | 126.5 |  | 0.99 | 2.016 | 12.6
ROSCOEW_5 | 0.16 | 1049 | 1 | WEST | YES | 20.9 | 0 | 209 |  | 0.99 | 3.344 | 20.9
FRNDDRCS | 0.185 | 60202 | SC | WEST | YES | 0 | 0 | 0 | 0 | 1.0259 | 0 | 0
DSKY1 | 0.192 | 60018 | 1 | WEST | YES | 12.6 | 0 | 84 | 0 | 1.032 | 2.4192 | 12.6
ORNNWP1 | 0.192 | 60017 | 1 | WEST | YES | 12 | 0 | 80 |  | 1.027 | 2.304 | 12
DSKY2 | 0.192 | 60000 | 1 | WEST | YES | 11.5 | 0 | 76.5 |  | 1.039 | 2.208 | 11.5
KM SEP | 0.193 | 60005 | 1 | WEST | YES | 6 | 0 | 40 |  | 1.035 | 1.158 | 6
RIO_DRCS | 0.193 | 60201 | SC | WEST | YES | 0 | 0 | 0 | 0 | 1.04 | 0 | 0
SWMESA | 0.193 | 6016 | 1 | WEST | YES | 11.2 | 0 | 75 |  | 1.03 | 2.1616 | 11.2
TNWDWRDU2_8 | 0.193 | 38332 | 1 | WEST | YES | 12 | 0 | 80 |  | 1.0232 | 2.316 | 12
WDWDU1 | 0.193 | 60016 | 1 | WEST | YES | 12 | 0 | 80 |  | 1.033 | 2.316 | 12
KM NEP | 0.193 | 60003 | 1 | WEST | YES | 12 | 0 | 80 |  | 1.03 | 2.316 | 12
KM NWP | 0.194 | 60019 | 1 | WEST | YES | 12 | 0 | 80 |  | 1.03 | 2.328 | 12
KM SWP | 0.194 | 60007 | 1 | WEST | YES | 12 | 0 | 80 |  | 1.03 | 2.328 | 12
NAV6ST | 0.196 | 11014 | 1 | WEST | YES | 115 | 40 | 115 | 0 | 1.017 | 22.54 | 115
L_DELAWA1_1Y | 0.196 | 7038 | 2 | WEST | YES | 4.5 | 0 | 30 | 0 | 1 | 0.882 | 4.5
NAV3ST | 0.196 | 11011 | 1 | WEST | YES | 115 | 40 | 115 | 0 | 1.017 | 22.54 | 115
PBCTAGE_1G | 0.196 | 1002 | A | WEST | YES | 64 | 64 | 65 | 0 | 1.022 | 12.544 | 64
CALENG2G_2G | 0.196 | 1046 | 2 | WEST | YES | 74 | 27 | 74 | 0 | 1.017 | 14.504 | 74
PB5GEN_6G | 0.196 | 1007 | 5 | WEST | YES | 115 | 40 | 115 | 0 | 1.022 | 22.54 | 115
TIEHVSG_2G | 0.196 | 11025 | 1 | WEST | YES | 211 | 63 | 211 | 0 | 1.017 | 41.356 | 211
TIEHVCG_1G | 0.196 | 11021 | 1 | WEST | YES | 145 | 103 | 145 | 0 | 1.017 | 28.42 | 145
TIEHVCG_4G | 0.196 | 11024 | 1 | WEST | YES | 149 | 103 | 149 | 0 | 1.017 | 29.204 | 149
CALENG1G_1G | 0.196 | 1045 | 1 | WEST | YES | 73 | 27 | 73 | 0 | 1.017 | 14.308 | 73
NAV4CT | 0.196 | 11012 | 1 | WEST | YES | 80 | 18 | 80 | 0 | 1.017 | 15.68 | 80
TIEHVCG_3G | 0.196 | 11023 | 1 | WEST | YES | 132 | 103 | 132 | 0 | 1.017 | 25.872 | 132
NAV1CT | 0.196 | 11001 | 1 | WEST | YES | 80 | 18 | 80 | 0 | 1.017 | 15.68 | 80
L_DELAWA1_1Y | 0.196 | 7038 | 1 | WEST | YES | 5.2 | 0 | 35 | 0 | 1 | 1.0192 | 5.2
CALENG3G_3G | 0.196 | 1047 | 3 | WEST | YES | 69 | 27 | 69 | 0 | 1.017 | 13.524 | 69
PBCTCGE_3G | 0.196 | 1004 | C | WEST | YES | 62 | 62 | 66 | 0 | 1.022 | 12.152 | 62
NAV2CT | 0.196 | 11009 | 1 | WEST | YES | 80 | 18 | 80 | 0 | 1.017 | 15.68 | 80
LONGSHORT_5 | 0.196 | 1058 | 1 | NORTH | YES | 15 | 0 | 149 |  | 0.95 | 2.94 | 15
PB6GEN_7G | 0.196 | 1008 | 6 | WEST | YES | 515 | 130 | 515 | 0 | 1.022 | 100.94 | 515
PBCTBGE_2G | 0.196 | 1003 | B | WEST | YES | 65 | 65 | 66 | 0 | 1.022 | 12.74 | 65
PBCTEGE_5G | 0.196 | 1006 | E | WEST | YES | 65 | 65 | 68 | 0 | 1.022 | 12.74 | 65
PBCTDGE_4G | 0.196 | 1005 | D | WEST | YES | 65 | 65 | 65 | 0 | 1.022 | 12.74 | 65
TIEHVCG_2G | 0.196 | 11022 | 1 | WEST | YES | 132 | 103 | 132 | 0 | 1.017 | 25.872 | 132
TIEHVSG_1G | 0.196 | 11020 | 1 | WEST | YES | 211 | 63 | 211 | 0 | 1.017 | 41.356 | 211
NAV5CT | 0.196 | 11013 | 1 | WEST | YES | 80 | 18 | 80 | 0 | 1.017 | 15.68 | 80
OCOTILLO_1G | 0.199 | 1328 | 1 | WEST | YES | 5.8 | 0 | 58 |  | 0.99 | 1.1542 | 5.8
STANTONW_8 | 0.199 | 1326 | 1 | WEST | YES | 10.1 | 0 | 100.5 | 0 | 1.01 | 2.0099 | 10.1
MCDDONAL_8 | 0.2 | 1333 | 1 | WEST | YES | 21.4 | 0 | 214.2 | 0 | 1.01 | 4.28 | 21.4
AIRTRICITY_8 | 0.201 | 1170 | 1 | WEST | YES | 18 | 0 | 180 | 0 | 1.01 | 3.618 | 18
MRGNFG_6G | 0.202 | 1044 | F | WEST | YES | 66 | 66 | 66 | 0 | 0.99 | 13.332 | 66
MRGNEG_5G | 0.202 | 1043 | E | WEST | YES | 68 | 68 | 68 | 0 | 0.99 | 13.736 | 68
MORGAN5G_5G | 0.202 | 1037 | 5 | WEST | YES | 137 | 40 | 137 |  | 0.99 | 27.674 | 137
MRGNDG_4G | 0.202 | 1042 | D | WEST | YES | 70 | 69 | 70 | 0 | 0.99 | 14.14 | 70
MRGNBG_2G | 0.202 | 1040 | B | WEST | YES | 71 | 70 | 71 | 0 | 0.99 | 14.342 | 71
MRGNAG_1G | 0.202 | 1039 | A | WEST | YES | 69 | 69 | 69 | 0 | 0.99 | 13.938 | 69
MRGNCG_3G | 0.202 | 1041 | C | WEST | YES | 70 | 69 | 70 | 0 | 0.99 | 14.14 | 70
BSP_1 | 0.203 | 1320 | 1 | WEST | YES | 25.8 | 2.9 | 25.8 |  | 1
L_GASCCR1_1N | 0.205 | 76031 | 1 | WEST | YES | 15 | 0 | 150 | 0 | 1 | 3.075 | 15
CIELOGEN_2G | 0.205 | 1062 | 1 | WEST | YES | 6.1 | 0 | 61 |  | 1 | 1.2505 | 6.1
KINDERMG_3G | 0.205 | 1071 | 1 | WEST | YES | 45.7 | 12 | 45.7 | 0 | 1.01
SCURRYCW_1G | 0.205 | 1068 | 1 | WEST | YES | 14.1 | 0 | 141 |  | 1.01 | 2.8905 | 14.1
CIELOGEN_1G | 0.205 | 1061 | 1 | WEST | YES | 9.9 | 0 | 99 |  | 1 | 2.0295 | 9.9
KINDERMG_2G | 0.205 | 1070 | 1 | WEST | YES | 45.7 | 12 | 45.7 | 0 | 1.01
KINDERMG_1G | 0.205 | 1069 | 1 | WEST | YES | 25 | 5 | 25 | 0 | 1.01
WESTXWIN_1G | 0.206 | 1349 | 1 | WEST | YES | 0.7 | 0 | 6.6 |  | 1.02 | 0.1442 | 0.7
SNYDERW1A | 0.206 | 6637 | 1 | WEST | YES | 6.3 | 0 | 63 | 0 | 1.025 | 1.2978 | 6.3
NWPWRG1_1G | 0.206 | 1350 | 1 | WEST | YES | 3.4 | 0 | 34.3 |  | 1.02 | 0.7004 | 3.4
RDCNYNG1 | 0.207 | 36998 | 1 | WEST | YES | 8.4 | 0 | 84 | 0 | 1.01 | 1.7388 | 8.4
L_DIVIDE1_1N | 0.207 | 76091 | 1 | WEST | YES | 26.5 | 0 | 375 | 0 | 1 | 5.4855 | 26.5
WHRLWIND1A | 0.227 | 60081 | 1 | WEST | YES | 6 | 0 | 60 | 0 | 1.03 | 1.362 | 6
WILDHRS11A | 0.232 | 60052 | 1 | WEST | YES | 12.6 | 0 | 126.5 | 0 | 1.005 | 2.9232 | 12.6
AEPWIND_8 | 0.252 | 1354 | 1 | WEST | YES | 15.2 | 0 | 101.2 |  | 1.01 | 3.8304 | 15.2
TRENTIPP_8 | 0.252 | 1343 | 1 | WEST | YES | 22.5 | 0 | 150 |  | 1.014 | 5.67 | 22.5
L_SWEETW1_4N | 0.288 | 71060 | 1 | WEST | YES | 15.7 | 0 | 105 | 0 | 1 | 4.5216 | 15.7
L_SWEETW1_1N | 0.288 | 71054 | 1 | WEST | YES | 16.1 | 0 | 107.5 | 0 | 1 | 4.6368 | 16.1
L_SWEETW1_3N | 0.288 | 71059 | 1 | WEST | YES | 17.8 | 0 | 119 | 0 | 1 | 5.1264 | 17.8
L_SWEETW1_2N | 0.288 | 71057 | 1 | WEST | YES | 20.3 | 0 | 135 | 0 | 1 | 5.8464 | 20.3
L_BITTCR1_1N | 0.288 | 71051 | 1 | WEST | YES | 5.6 | 0 | 37.5 |  | 1.01 | 1.6128 | 5.6
CALHN_G1 | 0.291 | 60057 | 1 | WEST | YES | 17.1 | 0 | 114 |  | 1.042 | 4.9761 | 17.1
LOUIS1A | 0.311 | 60063 | 1 | WEST | YES | 25.5 | 0 | 170.2 | 0 | 1.02 | 7.9305 | 25.5
HORSH3 | 0.311 | 60070 | 1 | WEST | YES | 33.6 | 0 | 224 | 0 | 1.025 | 10.4496 | 33.6
CIRELLO | 0.311 | 60060 | 1 | WEST | YES | 35 | 0 | 233 | 0 | 1 | 10.885 | 35
HORSH1 | 0.311 | 60066 | 1 | WEST | YES | 33.3 | 0 | 222 | 0 | 1.005 | 10.3563 | 33.3
BUFGGEN | 0.311 | 60058 | 1 | WEST | YES | 18 | 0 | 120 |  | 1 | 5.598 | 18
HORSH4 | 0.311 | 60072 | 1 | WEST | YES | 17.2 | 0 | 115 | 0 | 1.025 | 5.3492 | 17.2
HORSH2 | 0.311 | 60068 | 1 | WEST | YES | 27.6 | 0 | 184 | 0 | 1.025 | 8.5836 | 27.6
OKLAUN1G | 0.346 | 6752 | 1 | WEST | YES | 629 | 175 | 629 | 0 | 1.035
OKLA7A | 0.346 | 6100 | 1 | WEST | YES | 50 | -220 | 220 | 0 | 1.035 | 17.3 | 50
MESQUITW_2G | 0.528 | 1438 | 1 | WEST | YES | 23.6 | 0 | 236 |  | 1.01 | 12.4608 | 23.6
MESQUITW_1G | 0.528 | 1437 | 1 | WEST | YES | 40 | 0 | 400 | 0 | 1.023 | 21.12 | 40

## Bt
Generator Sensitivities
Name of Bus | P Sensitivity of Bus | Number of Bus | ID | Area Name of Gen | AGC | Gen MW | Min MW | Max MW | V Sensitivity of Bus | Set Volt
GRHAMSES_1G | -0.069 | 1433 | 1 | WEST | YES | 242 | 60 | 242 | 0 | 1.038 | -16.698 | 242
BARTNWND_1G | -0.04 | 1600 | 1 | WEST | YES | 12 | 0 | 120 | 0 | 1.022 | -0.48 | 12 | HOUSTON | -26.4894
MRSSHPRD01 | -0.022 | 345 | 2 | WEST | YES | 12 | 0 | 12 |  | 1.03 | -0.264 | 12 | NORTH | -66.0353
MRSSHPRD | -0.022 | 344 | 1 | WEST | YES | 12 | 0 | 12 |  | 1.03 | -0.264 | 12 | SOUTH | -6.4926
WFCOGEN_1G | -0.018 | 1479 | 1 | WEST | YES | 12 | 12 | 20 | 0 | 1 | -0.216 | 12 | WEST | 124.612
WFCOGEN_2G | -0.018 | 1482 | 1 | WEST | YES | 12 | 12 | 20 | 0 | 1 | -0.216 | 12
WFCOGEN_2G | -0.018 | 1482 | 2 | WEST | YES | 12 | 12 | 17 | 0 | 1 | -0.216 | 12
WFCOGEN_1G | -0.018 | 1479 | 2 | WEST | YES | 12 | 12 | 20 | 0 | 1 | -0.216 | 12 | HOUSTON | 13825.2988
RWMILLER04 | -0.013 | 335 | 4 | NORTH | YES | 102 | 0 | 102 | 0 | 1.04 | -1.326 | 102 | NORTH | 19200.9004
RWMILLER03 | -0.013 | 334 | 3 | NORTH | YES | 156 | 65 | 208 | 0 | 1.04 | -2.028 | 156 | SOUTH | 13890.7002
RWMILLER05 | -0.013 | 336 | 5 | NORTH | YES | 101 | 0 | 101 | 0 | 1.04 | -1.313 | 101 | WEST | 4928.9009
RWMILLER01 | -0.013 | 332 | 1 | NORTH | YES | 75 | 18.5 | 75 | 0 | 1.04 | -0.975 | 75
RWMILLER02 | -0.013 | 333 | 2 | NORTH | YES | 119 | 37 | 119 | 0 | 1.04 | -1.547 | 119
NTHTEXAS02 | -0.012 | 504 | 2 | NORTH | YES | 5 | 5 | 18 | 0 | 1.015 | -0.06 | 5 | HOUSTON | -0.001916
NTHTEXAS01 | -0.012 | 503 | 1 | NORTH | YES | 5 | 5 | 18 | 0 | 1.015 | -0.06 | 5 | NORTH | -0.0034392
NTHTEXAS03 | -0.012 | 505 | 3 | NORTH | YES | 15 | 15 | 38 | 0 | 1.015 | -0.18 | 15 | SOUTH | -0.00046741
JCKCNTY803 | -0.011 | 582 | 3 | NORTH | YES | 147 | 0 | 147 | 0 | 1.022 | -1.617 | 147 | WEST | 0.025282
JCKCNTY802 | -0.011 | 581 | 2 | NORTH | YES | 147 | 0 | 147 | 0 | 1.022 | -1.617 | 147
JCKCNTY801 | -0.011 | 580 | 1 | NORTH | YES | 288 | 0 | 288 | 0 | 1.022 | -3.168 | 288
SLSTR1PP_1G | -0.008 | 1643 | 1 | NORTH | YES | 6 | 0 | 60 | 0 | 1.022 | -0.048 | 6 | N to H | -0.0015232
WCPWRCO_1G | -0.005 | 1453 | 1 | NORTH | YES | 204 | 50 | 204 | 0 | 1.023 | -1.02 | 204 | N to S | -0.0029718
EAGLEMNT_1G | -0.005 | 1861 | MB | NORTH | YES | 0 | 30 | 112 |  | 1.033 | 0 | 0 | W to N | 0.028721
EAGLEMNT_2G | -0.005 | 1862 | MB | NORTH | YES | 0 | 40 | 100 |  | 1.033 | 0 | 0 |  | 0.0029718
EAGLEMNT_3G | -0.005 | 1863 | MB | NORTH | YES | 0 | 50 | 378 |  | 1.033 | 0 | 0 |  | -0.028721
WCPWRCO_3G | -0.005 | 1455 | 3 | NORTH | YES | 242 | 50 | 242 | 0 | 1.023 | -1.21 | 242
WCPWRCO_2G | -0.005 | 1454 | 2 | NORTH | YES | 204 | 50 | 204 | 0 | 1.023 | -1.02 | 204
SPENCER_G4 | -0.004 | 923 | 1 | NORTH | YES | 48 | 20 | 61 | 0 | 1.03 | -0.192 | 48
SPENCER_G5 | -0.004 | 924 | 1 | NORTH | YES | 52 | 20 | 64 | 0 | 1.03 | -0.208 | 52
GRHAMSES_2G | -0.004 | 1432 | 2 | WEST | YES | 369 | 90 | 369 |  | 1.023 | -1.476 | 369
VALLEY_2G | -0.004 | 1688 | 2 | NORTH | YES | 527 | 90 | 527 | 0 | 1.036 | -2.108 | 527
VALLLEY_1G | -0.004 | 1687 | 1 | NORTH | YES | 140 | 15 | 175 | 0 | 1.036 | -0.56 | 140
HANDLEY_1G | -0.004 | 1945 | MB | NORTH | YES | 0 | 25 | 36 |  | 1.003 | 0 | 0
DENISNDM | -0.004 | 6948 | 1 | NORTH | YES | 40 | 5 | 40 | 0 | 1.015 | -0.16 | 40
HANDLEY_2G | -0.004 | 1946 | MB | NORTH | YES | 0 | 30 | 68 |  | 1.003 | 0 | 0
DENISNDM | -0.004 | 6948 | 2 | NORTH | YES | 40 | 5 | 40 | 0 | 1.015 | -0.16 | 40
COLLIN_1G | -0.004 | 2371 | MB | NORTH | YES | 0 | 40 | 138 |  | 1.022 | 0 | 0
MDLTHELP_5G | -0.003 | 1937 | 5 | NORTH | YES | 225 | 74 | 225 | 0 | 1.02 | -0.675 | 225
MOSES_2G | -0.003 | 1702 | 2 | NORTH | YES | 579 | 175 | 579 | 0 | 1.031
LAMARPWR_6G | -0.003 | 1683 | 6 | NORTH | YES | 199 | 129.1 | 199 | 0 | 1.031 | -0.597 | 199
VALLEY_3G | -0.003 | 1689 | 3 | NORTH | YES | 186.2 | 25 | 354 | 0 | 1.015 | -0.5586 | 186.2
BBRN_1G | -0.003 | 3381 | 1 | NORTH | YES | 597 | 225 | 597 | 0 | 1.0345
KMICHICT1_G | -0.003 | 11691 | 1 | NORTH | YES | 142 | 80 | 142 | 0 | 1.029 | -0.426 | 142
BBRN_2G | -0.003 | 3382 | 2 | NORTH | YES | 610 | 225 | 610 | 0 | 1.0345
WHITNYDM02 | -0.003 | 245 | 2 | NORTH | YES | 15 | 0 | 15 | 0 | 1.035 | -0.045 | 15
BOSQUESW803 | -0.003 | 251 | 2 | NORTH | YES | 144 | 0 | 144 | 0 | 1.032 | -0.432 | 144
FPLEFR1B_G | -0.003 | 12412 | 2 | NORTH | YES | 157 | 72 | 157 | 0 | 1 | -0.471 | 157
KMICHICT4_G | -0.003 | 11694 | 4 | NORTH | YES | 136 | 80 | 136 | 0 | 1.029 | -0.408 | 136
KMICHICT5_G | -0.003 | 11695 | 5 | NORTH | YES | 138 | 80 | 138 | 0 | 1.029 | -0.414 | 138
CHAMPION_1G | -0.003 | 3348 | MB | NORTH | YES | 0 | 42 | 42 |  | 1 | 0 | 0
CALFREST_1G | -0.003 | 13131 | 1 | NORTH | YES | 152 | 40 | 152 | 0 | 1.035 | -0.456 | 152
FPLEFR2S_G | -0.003 | 12424 | 4 | NORTH | YES | 412 | 191 | 412 | 0 | 1 | -1.236 | 412
FPLEFR1S_G | -0.003 | 12414 | 4 | NORTH | YES | 414 | 191 | 414 | 0 | 1 | -1.242 | 414
ENNSTRAC_2G | -0.003 | 12323 | 2 | NORTH | YES | 116 | 100 | 116 | 0 | 1.043 | -0.348 | 116
WHITNYDM01 | -0.003 | 244 | 1 | NORTH | YES | 15 | 0 | 15 | 0 | 1.035 | -0.045 | 15
ENNSTRAC_1G | -0.003 | 12322 | 1 | NORTH | YES | 196 | 130 | 196 | 0 | 1.043 | -0.588 | 196
STRYKER_1G | -0.003 | 3107 | 1 | NORTH | YES | 140.5 | 45 | 182 | 0 | 1.029 | -0.4215 | 140.5
FPLEFR1C_G | -0.003 | 12413 | 3 | NORTH | YES | 159 | 72 | 159 | 0 | 1 | -0.477 | 159
STEAM2 | -0.003 | 949 | 1 | NORTH | YES | 26 | 8 | 26 | 0 | 0.99 | -0.078 | 26
MDLTHELP_6G | -0.003 | 1938 | 6 | NORTH | YES | 229 | 74 | 229 | 0 | 1.02 | -0.687 | 229
JNSNCNTY802 | -0.003 | 366 | 1 | NORTH | YES | 168 | 20 | 168 | 0 | 1.02 | -0.504 | 168
NTHLK1_G | -0.003 | 2381 | 1 | NORTH | YES | 0 | 35 | 156 |  | 1.029 | 0 | 0
LKHB2_G | -0.003 | 2452 | 2 | NORTH | YES | 514 | 80 | 514 | 0 | 1.029 | -1.542 | 514
DECRDOVA_1G | -0.003 | 1889 | 1 | NORTH | YES | 779 | 255 | 779 | 0 | 1.022 | -2.337 | 779
STEAM1 | -0.003 | 948 | 1 | NORTH | YES | 0 | 12 | 20 |  | 1.02 | 0 | 0
JNSNCNTY802 | -0.003 | 367 | 2 | NORTH | YES | 90 | 20 | 90 | 0 | 1.02 | -0.27 | 90
PEC_3G | -0.003 | 1677 | 3 | NORTH | YES | 91 | 35 | 91 | 0 | 1.022 | -0.273 | 91
OLINGER_G4 | -0.003 | 845 | 1 | NORTH | YES | 59.1 | 0 | 76 | 0 | 1.03 | -0.1773 | 59.1
TGATEWAY_3G | -0.003 | 13118 | 3 | NORTH | YES | 146 | 30 | 146 | 0 | 1.035 | -0.438 | 146
FPLEFR2C_G | -0.003 | 12423 | 3 | NORTH | YES | 162 | 72 | 162 | 0 | 1 | -0.486 | 162
LAMARPWR_3G | -0.003 | 1680 | 3 | NORTH | YES | 199 | 129.1 | 199 | 0 | 1.031 | -0.597 | 199
LAMARPWR_1G | -0.003 | 1678 | 1 | NORTH | YES | 154 | 67.7 | 154 | 0 | 1.031 | -0.462 | 154
FPLEFR1A_G | -0.003 | 12411 | 1 | NORTH | YES | 170 | 72 | 170 | 0 | 1 | -0.51 | 170
CALFREST_2G | -0.003 | 13132 | 2 | NORTH | YES | 155 | 57 | 155 | 0 | 1.035 | -0.465 | 155
MARTLAKE_2G | -0.003 | 3098 | 2 | NORTH | YES | 795 | 461 | 795 | 0 | 1.031
MTCK3_G | -0.003 | 2419 | MB | NORTH | YES | 0 | 10 | 63 |  | 0.9667 | 0 | 0
DECRDOVA_2G | -0.003 | 1892 | A | NORTH | YES | 65 | 65 | 71 | 0 | 1.029 | -0.195 | 65
KMICHIST6_G | -0.003 | 11696 | 6 | NORTH | YES | 303 | 60 | 303 | 0 | 1.029 | -0.909 | 303
MDLTHELP_3G | -0.003 | 1943 | 3 | NORTH | YES | 215 | 74 | 215 | 0 | 1.02 | -0.645 | 215
PEC_2G | -0.003 | 1676 | 2 | NORTH | YES | 84 | 35 | 84 | 0 | 1.022 | -0.252 | 84
DCEAST | -0.003 | 5925 | 1 | NORTH | YES | 400.3 | -600 | 600 | 0 | 1.025 | -1.2009 | 400.3
DECRDOVA_3G | -0.003 | 1893 | B | NORTH | YES | 65 | 65 | 70 | 0 | 1.029 | -0.195 | 65
MARTLAKE_3G | -0.003 | 3099 | 3 | NORTH | YES | 804 | 500 | 804 | 0 | 1.031
CALFREST_4G | -0.003 | 13134 | 4 | NORTH | YES | 156 | 40 | 156 | 0 | 1.035 | -0.468 | 156
KMICHIST3_G | -0.003 | 11693 | 3 | NORTH | YES | 310 | 60 | 310 | 0 | 1.029 | -0.93 | 310
HANDLEY_5G | -0.003 | 1949 | 5 | NORTH | YES | 0 | 150 | 435 |  | 1.03 | 0 | 0
LAMARPWR_2G | -0.003 | 1679 | 2 | NORTH | YES | 155 | 67.7 | 155 | 0 | 1.031 | -0.465 | 155
CALFREST_6G | -0.003 | 13136 | 6 | NORTH | YES | 176 | 40 | 176 | 0 | 1.035 | -0.528 | 176
TGATEWAY_1G | -0.003 | 13116 | 1 | NORTH | YES | 149 | 30 | 149 | 0 | 1.035 | -0.447 | 149
CALFREST_3G | -0.003 | 13133 | 3 | NORTH | YES | 174 | 40 | 174 | 0 | 1.035 | -0.522 | 174
CALFREST_5G | -0.003 | 13135 | 5 | NORTH | YES | 157 | 57 | 157 | 0 | 1.035 | -0.471 | 157
KMICHICT2_G | -0.003 | 11692 | 2 | NORTH | YES | 144 | 80 | 144 | 0 | 1.029 | -0.432 | 144
PEC_1G | -0.003 | 1675 | 1 | NORTH | YES | 80 | 35 | 80 | 0 | 1.022 | -0.24 | 80
MTCK7_G | -0.003 | 2414 | 7 | NORTH | YES | 0 | 30 | 114 |  | 1.029 | 0 | 0
MTCK8_G | -0.003 | 2417 | 8 | NORTH | YES | 477 | 60 | 556 | 0 | 1.029 | -1.431 | 477
LAMARPWR_5G | -0.003 | 1682 | 5 | NORTH | YES | 163 | 67.7 | 163 | 0 | 1.031 | -0.489 | 163
MTCK2_G | -0.003 | 2418 | 2 | NORTH | YES | 0 | 10 | 23 |  | 0.9667 | 0 | 0
LAMARPWR_4G | -0.003 | 1681 | 4 | NORTH | YES | 164 | 67.7 | 164 | 0 | 1.031 | -0.492 | 164
DECRDOVA_5G | -0.003 | 1895 | D | NORTH | YES | 65 | 65 | 70 | 0 | 1.029 | -0.195 | 65
STEAM3 | -0.003 | 950 | 1 | NORTH | YES | 41 | 13 | 41 | 0 | 1.02 | -0.123 | 41
OLINGER_G1 | -0.003 | 842 | 1 | NORTH | YES | 63.1 | 20 | 80 | 0 | 1.03 | -0.1893 | 63.1
DECRDOVA_4G | -0.003 | 1894 | C | NORTH | YES | 65 | 65 | 70 | 0 | 1.029 | -0.195 | 65
NEWMAN_G5 | -0.003 | 837 | 1 | NORTH | YES | 0 | 15 | 37 |  | 1.01 | 0 | 0
MARTLAKE_1G | -0.003 | 3097 | 1 | NORTH | YES | 799 | 500 | 799 | 0 | 1.031
TGATEWAY_2G | -0.003 | 13117 | 2 | NORTH | YES | 128 | 30 | 128 | 0 | 1.035 | -0.384 | 128
FPLEFR2B_G | -0.003 | 12422 | 2 | NORTH | YES | 160 | 72 | 160 | 0 | 1 | -0.48 | 160
FPLEFR2A_G | -0.003 | 12421 | 1 | NORTH | YES | 170 | 72 | 170 | 0 | 1 | -0.51 | 170
BOSQUESW804 | -0.003 | 253 | 2 | NORTH | YES | 83 | 0 | 83 | 0 | 1.032 | -0.249 | 83
NTHLK3_G | -0.003 | 2383 | 3 | NORTH | YES | 247.4 | 50 | 329 | 0 | 1.029 | -0.7422 | 247.4
MDLTHELP_4G | -0.003 | 1944 | 4 | NORTH | YES | 214 | 74 | 214 | 0 | 1.02 | -0.642 | 214
MTCK6_G | -0.003 | 2413 | 6 | NORTH | YES | 0 | 30 | 118 |  | 1.029 | 0 | 0
MDLTHELP_2G | -0.003 | 1942 | 2 | NORTH | YES | 215 | 74 | 215 | 0 | 1.02 | -0.645 | 215
MOSES_3G | -0.003 | 1703 | 3 | NORTH | YES | 808 | 463 | 808 | 0 | 1.031
MOSES_1G | -0.003 | 1701 | 1 | NORTH | YES | 560 | 175 | 560 | 0 | 1.031
STRYKER_2G | -0.003 | 3108 | 2 | NORTH | YES | 484 | 75 | 484 | 0 | 1.029 | -1.452 | 484
HANDLEY_4G | -0.003 | 1948 | 4 | NORTH | YES | 217.5 | 150 | 435 | 0 | 1.022 | -0.6525 | 217.5
TRINIDAD_6G | -0.003 | 3126 | 1 | NORTH | YES | 226 | 46 | 226 | 0 | 1 | -0.678 | 226
OLINGER_G3 | -0.003 | 844 | 1 | NORTH | YES | 118.3 | 45 | 148 | 0 | 1.03 | -0.3549 | 118.3
HANDLEY_3G | -0.003 | 1947 | 3 | NORTH | YES | 353.4 | 100 | 392 | 0 | 1.03 | -1.0602 | 353.4
NTHLK2_G | -0.003 | 2382 | 2 | NORTH | YES | 0 | 35 | 181 |  | 1.029 | 0 | 0
MDLTHELP_1G | -0.003 | 1941 | 1 | NORTH | YES | 215 | 74 | 215 | 0 | 1.02 | -0.645 | 215
OLINGER_G2 | -0.003 | 843 | 1 | NORTH | YES | 86.7 | 25 | 105 | 0 | 1.03 | -0.2601 | 86.7
LKHB1_G | -0.003 | 2451 | 1 | NORTH | YES | 0 | 80 | 391 |  | 1.029 | 0 | 0
TGATEWAY_4G | -0.003 | 13119 | 4 | NORTH | YES | 399 | 65 | 399 | 0 | 1.035 | -1.197 | 399
EXN938GT | -0.002 | 49826 | 5 | HOUSTON | YES | 43 | 9.2 | 45.9 | 0 | 1.0326 | -0.086 | 43
EXN_GT | -0.002 | 49837 | 4 | HOUSTON | YES | 81 | 21.3 | 86 | 0 | 1.0326 | -0.162 | 81
EXN944GT | -0.002 | 49831 | 13 | HOUSTON | YES | 33 | 5.4 | 35 | 0 | 1.0326 | -0.066 | 33
EXN942GT | -0.002 | 49829 | 11 | HOUSTON | YES | 20 | 5.4 | 21 | 0 | 1.0326 | -0.04 | 20
LAKE_CRK2_G | -0.002 | 3417 | 2 | NORTH | YES | 227 | 40 | 227 | 0 | 1.029 | -0.454 | 227
EXN_16GT | -0.002 | 49804 | 2 | HOUSTON | YES | 32 | 8.3 | 34 |  | 1.0326 | -0.064 | 32
WAP_GN7_7 | -0.002 | 48927 | 7 | HOUSTON | YES | 567 | 277 | 567 |  | 1.035
WAP_GN8_8 | -0.002 | 48928 | 8 | HOUSTON | YES | 603 | 275 | 603 |  | 1.035
WAP_GN3_3 | -0.002 | 48923 | 3 | HOUSTON | YES | 226 | 93 | 226 |  | 1.0362 | -0.452 | 226
WAP_GN2_2 | -0.002 | 48922 | 2 | HOUSTON | YES | 122.2 | 37 | 163 | 0 | 1.0362 | -0.2444 | 122.2
THW_5556 | -0.002 | 48887 | F | HOUSTON | YES | 16.4 | 5 | 57 |  | 1.0319 | -0.0328 | 16.4
DPEC_GT15040 | -0.002 | 48641 | 1 | HOUSTON | YES | 162 | 98 | 162 | 0 | 1.0319 | -0.324 | 162
THW_5152 | -0.002 | 48885 | B | HOUSTON | YES | 0 | 5 | 55 |  | 1.0319 | 0 | 0
THW_GT1_GT_1 | -0.002 | 48883 | B2 | HOUSTON | YES | 0 | 0 | 12 |  | 1.043 | 0 | 0
THW_4344 | -0.002 | 48881 | G | HOUSTON | YES | 58 | 5 | 58 | 0 | 1.0435 | -0.116 | 58
THW_3334 | -0.002 | 48877 | C | HOUSTON | YES | 58 | 5 | 58 | 0 | 1.0435 | -0.116 | 58
THW_3132 | -0.002 | 48875 | A | HOUSTON | YES | 57 | 5 | 57 | 0 | 1.0435 | -0.114 | 57
THW_ST3_ST_3 | -0.002 | 48873 | 3 | HOUSTON | YES | 110 | 19 | 110 | 0 | 1.0435 | -0.22 | 110
PSA_GT3_8150 | -0.002 | 48793 | 3 | HOUSTON | YES | 70 | 20.3 | 70 | 0 | 1.0362 | -0.14 | 70
SRB_GN3_3 | -0.002 | 48853 | 3 | HOUSTON | YES | 220 | 35 | 220 |  | 1.0326 | -0.44 | 220
SRB_GN1_1 | -0.002 | 48851 | 1 | HOUSTON | YES | 176 | 26 | 176 | 0 | 1.0217 | -0.352 | 176
SJS_GT2_GT2 | -0.002 | 48842 | 2 | HOUSTON | YES | 49 | 49 | 81 | 0 | 1.0362 | -0.098 | 49
SHELLG2 | -0.002 | 48821 | 2 | HOUSTON | YES | 72 | 34.5 | 72 |  | 1.029 | -0.144 | 72
DIB_GT3_8090 | -0.002 | 48614 | 4 | HOUSTON | YES | 77.2 | 15 | 77.2 | 0 | 1.0326 | -0.1544 | 77.2
CVC_GT4_8005 | -0.002 | 48815 | 4 | HOUSTON | YES | 165 | 91.8 | 165 | 0 | 1.0362 | -0.33 | 165
CVC_GT1_5035 | -0.002 | 48813 | 1 | HOUSTON | YES | 155 | 91.8 | 155 |  | 1.029 | -0.31 | 155
COMCHEPK_2G | -0.002 | 1899 | 2 | NORTH | YES | 1164 | 1128 | 1164 | 0 | 1.031
EP_1_2 | -0.002 | 48651 | 1 | HOUSTON | YES | 5 | 0 | 5 | 0 | 1.0362 | -0.01 | 5
THW_3334 | -0.002 | 48877 | D | HOUSTON | YES | 58 | 5 | 58 | 0 | 1.0435 | -0.116 | 58
DPEC_ST55065 | -0.002 | 48645 | 5 | HOUSTON | YES | 282 | 0 | 282 | 0 | 1.0319 | -0.564 | 282
PSG_GT3_8060 | -0.002 | 48742 | 1 | HOUSTON | YES | 164 | 50 | 164 | 0 | 1.0326 | -0.328 | 164
PSG_GN2_8050 | -0.002 | 48740 | 1 | HOUSTON | YES | 178 | 60 | 178 | 0 | 1.0326 | -0.356 | 178
THW_ST4_ST_4 | -0.002 | 48874 | 4 | HOUSTON | YES | 108 | 19 | 108 | 0 | 1.0435 | -0.216 | 108
DPEC_GT45070 | -0.002 | 48644 | 4 | HOUSTON | YES | 158 | 98 | 158 | 0 | 1.0319 | -0.316 | 158
GBY_83841065 | -0.002 | 48693 | F | HOUSTON | YES | 20 | 20 | 52 | 0 | 1.0362 | -0.04 | 20
THW_4142 | -0.002 | 48879 | F | HOUSTON | YES | 57 | 5 | 57 | 0 | 1.0435 | -0.114 | 57
WLFHOLW_3G | -0.002 | 1879 | 3 | NORTH | YES | 268 | 89.3 | 268 | 0 | 1.029 | -0.536 | 268
GBY_GN5_5 | -0.002 | 48690 | 5 | HOUSTON | YES | 298.5 | 81 | 398 | 0 | 1.0362 | -0.597 | 298.5
WLFHOLW_2G | -0.002 | 1878 | 2 | NORTH | YES | 219 | 105 | 219 | 0 | 1.029 | -0.438 | 219
THW_4142 | -0.002 | 48879 | E | HOUSTON | YES | 58 | 5 | 58 | 0 | 1.0435 | -0.116 | 58
WLFHOLW_1G | -0.002 | 1877 | 1 | NORTH | YES | 216 | 89.3 | 216 | 0 | 1.029 | -0.432 | 216
BOSQUESW501 | -0.002 | 247 | 2 | NORTH | YES | 151 | 0 | 151 | 0 | 1.03 | -0.302 | 151
DPEC_GT25025 | -0.002 | 48642 | 2 | HOUSTON | YES | 156 | 98 | 156 | 0 | 1.0319 | -0.312 | 156
DIB_GT2_8075 | -0.002 | 48612 | 2 | HOUSTON | YES | 65 | 0 | 65 | 0 | 1.0326 | -0.13 | 65
BTE_ST1_8070 | -0.002 | 48598 | 4 | HOUSTON | YES | 234 | 60 | 234 | 0 | 1.0261 | -0.468 | 234
BTE_GT4_8055 | -0.002 | 48597 | 3 | HOUSTON | YES | 163 | 130 | 163 | 0 | 1.0261 | -0.326 | 163
BTE_GT3_8045 | -0.002 | 48596 | 2 | HOUSTON | YES | 158 | 130 | 158 | 0 | 1.0261 | -0.316 | 158
DIB_ST1_8085 | -0.002 | 48613 | 3 | HOUSTON | YES | 69 | 0 | 69 | 0 | 1.0326 | -0.138 | 69
CTL_GN1_8145 | -0.002 | 48564 | 4 | HOUSTON | YES | 55 | 12.9 | 55 |  | 1.0362 | -0.11 | 55
DANSBY2 | -0.002 | 32884 | 1 | NORTH | YES | 46 | 2 | 46 | 0 | 1.015 | -0.092 | 46
CTL_GT2_8130 | -0.002 | 48561 | 1 | HOUSTON | YES | 103 | 30.3 | 103 |  | 1.0362 | -0.206 | 103
CAL_ST1_8000 | -0.002 | 48552 | 2 | HOUSTON | YES | 65 | 0 | 65 | 0 | 1.0326 | -0.13 | 65
BYU_GT4_8065 | -0.002 | 48534 | 4 | HOUSTON | YES | 65 | 0 | 65 |  | 1.0362 | -0.13 | 65
BYU_GT3_8060 | -0.002 | 48533 | 3 | HOUSTON | YES | 67 | 0 | 67 |  | 1.0362 | -0.134 | 67
BYU_GT2_8055 | -0.002 | 48532 | 2 | HOUSTON | YES | 62 | 0 | 62 |  | 1.0362 | -0.124 | 62
EXN945GT | -0.002 | 49832 | 9 | HOUSTON | YES | 19 | 9.2 | 20 | 0 | 1.0326 | -0.038 | 19
BVE_GT1_GT1 | -0.002 | 48521 | 1 | HOUSTON | YES | 172 | 0 | 172 |  | 1.035 | -0.344 | 172
LPE_GT3_8080 | -0.002 | 48513 | 3 | HOUSTON | YES | 41 | 0 | 41 | 0 | 1.0362 | -0.082 | 41
ATKINS5 | -0.002 | 32891 | MB | NORTH | YES | 0 | 5 | 25 |  | 1.031 | 0 | 0
LPE_GT1_8070 | -0.002 | 48511 | 1 | HOUSTON | YES | 42 | 0 | 42 | 0 | 1.0362 | -0.084 | 42
AK_GT1__8040 | -0.002 | 48510 | 1 | HOUSTON | YES | 34 | 8.1 | 34 |  | 1.029 | -0.068 | 34
APD_GT1_8005 | -0.002 | 48500 | 1 | HOUSTON | YES | 140 | 54.6 | 140 |  | 1.0362 | -0.28 | 140
TNTNPONE_18 | -0.002 | 39960 | 1 | NORTH | YES | 152 | 30 | 152 |  | 1.04
FTR_GT3_5085 | -0.002 | 48673 | 3 | NORTH | YES | 158 | 0 | 158 | 0 | 1.0319 | -0.316 | 158
FTR_CN4_5095 | -0.002 | 48674 | 4 | NORTH | YES | 380 | 0 | 380 | 0 | 1.0319 | -0.76 | 380
BVE_GT2_5035 | -0.002 | 48522 | 2 | HOUSTON | YES | 170 | 0 | 170 |  | 1.035 | -0.34 | 170
BVE_ST1_GN1 | -0.002 | 48523 | 3 | HOUSTON | YES | 246 | 0 | 246 |  | 1.035 | -0.492 | 246
TNDOWCGNSG8 | -0.002 | 39470 | 1 | HOUSTON | YES | 32 | 10 | 32 | 0 | 1.0437 | -0.064 | 32
TNBP_CGN3_8 | -0.002 | 38600 | 5 | HOUSTON | YES | 53 | 0 | 53 | 0 | 1.0435 | -0.106 | 53
TNTXCTY4CG8 | -0.002 | 38714 | 1 | HOUSTON | YES | 103 | 59 | 103 | 0 | 1.044 | -0.206 | 103
CTL_GT3_8135 | -0.002 | 48562 | 2 | HOUSTON | YES | 91 | 30.3 | 91 |  | 1.0362 | -0.182 | 91
CTL_GN2_8155 | -0.002 | 48565 | 5 | HOUSTON | YES | 11 | 3.4 | 11 |  | 1.0362 | -0.022 | 11
CBY_GN1_1 | -0.002 | 48581 | 1 | HOUSTON | YES | 748 | 108 | 748 | 0 | 1.0435 | -1.496 | 748
CHE_GT2_5030 | -0.002 | 48591 | 2 | HOUSTON | YES | 173 | 50 | 173 |  | 1.029 | -0.346 | 173
CHE_GN4_8025 | -0.002 | 48594 | 4 | HOUSTON | YES | 142 | 60 | 142 | 0 | 1.0362 | -0.284 | 142
TNTXCTY2CG8 | -0.002 | 38712 | 1 | HOUSTON | YES | 102 | 59 | 102 | 0 | 1.044 | -0.204 | 102
GBY_81821075 | -0.002 | 48692 | C | HOUSTON | YES | 48 | 20 | 48 | 0 | 1.0362 | -0.096 | 48
TNBP_CGN2_8 | -0.002 | 38590 | 2 | HOUSTON | YES | 66 | 0 | 66 | 0 | 1.0435 | -0.132 | 66
TNBP_CGN4_8 | -0.002 | 38690 | 3 | HOUSTON | YES | 40 | 0 | 40 | 0 | 1.0435 | -0.08 | 40
TNBPAMCG4_8 | -0.002 | 38614 | 4 | HOUSTON | YES | 96 | 0 | 96 | 0 | 1.0435 | -0.192 | 96
TNBPAMCG3_8 | -0.002 | 38613 | 3 | HOUSTON | YES | 152 | 0 | 152 | 0 | 1.0435 | -0.304 | 152
TNBPAMCG1_8 | -0.002 | 38611 | 1 | HOUSTON | YES | 155 | 0 | 155 | 0 | 1.0435 | -0.31 | 155
THW_5152 | -0.002 | 48885 | A | HOUSTON | YES | 16.4 | 5 | 57 |  | 1.0319 | -0.0328 | 16.4
GBY_83841065 | -0.002 | 48693 | E | HOUSTON | YES | 20 | 20 | 56 | 0 | 1.0362 | -0.04 | 20
GBY_73741085 | -0.002 | 48691 | B | HOUSTON | YES | 47 | 20 | 47 | 0 | 1.0362 | -0.094 | 47
TNBP_CGN1_8 | -0.002 | 38580 | 1 | HOUSTON | YES | 60 | 0 | 60 | 0 | 1.0435 | -0.12 | 60
DPEC_GT35010 | -0.002 | 48643 | 3 | HOUSTON | YES | 160 | 98 | 160 | 0 | 1.0319 | -0.32 | 160
TNTXCTY1CG8 | -0.002 | 38711 | 1 | HOUSTON | YES | 105 | 59 | 105 | 0 | 1.044 | -0.21 | 105
LEG_2___2 | -0.002 | 48722 | 2 | NORTH | YES | 853 | 357 | 853 | 0 | 1.0348
DANSBY14 | -0.002 | 32892 | 1 | NORTH | YES | 81 | 25 | 108 | 0 | 1.035 | -0.162 | 81
ATKINS4 | -0.002 | 32890 | MB | NORTH | YES | 0 | 5 | 22 |  | 1.031 | 0 | 0
ATKINS7 | -0.002 | 32888 | 1 | NORTH | YES | 0 | 4 | 17 |  | 1.028 | 0 | 0
ATKINS6 | -0.002 | 32887 | MB | NORTH | YES | 0 | 12 | 51 |  | 1.028 | 0 | 0
PR_GT1__9040 | -0.002 | 48761 | 1 | HOUSTON | YES | 35 | 0 | 35 | 0 | 1 | -0.07 | 35
THW_3132 | -0.002 | 48875 | B | HOUSTON | YES | 57 | 5 | 57 | 0 | 1.0435 | -0.114 | 57
PSA_GT2_8155 | -0.002 | 48792 | 2 | HOUSTON | YES | 66 | 20.3 | 66 | 0 | 1.0362 | -0.132 | 66
PSA_GT4_8145 | -0.002 | 48794 | 4 | HOUSTON | YES | 66 | 20.3 | 66 | 0 | 1.0362 | -0.132 | 66
PSA_GN1_8165 | -0.002 | 48796 | 1 | HOUSTON | YES | 104 | 43.1 | 104 | 0 | 1.0362 | -0.208 | 104
COMCHEPK_1G | -0.002 | 1898 | 1 | NORTH | YES | 1164 | 1150 | 1164 | 0 | 1.031
MNS_GT | -0.002 | 48730 | 1 | HOUSTON | YES | 46.1 | 0 | 46.1 | 0 | 1.029 | -0.0922 | 46.1
TAMUGEN1 | -0.002 | 32798 | 1 | NORTH | YES | 32 | 0 | 32 |  | 1.02 | -0.064 | 32
LEG_1___1 | -0.002 | 48721 | 1 | NORTH | YES | 836 | 357 | 836 | 0 | 1.0348
SHELLG3_3020 | -0.002 | 48822 | 2 | HOUSTON | YES | 30 | 0 | 30 |  | 1.029 | -0.06 | 30
TNTXCTY3CG8 | -0.002 | 38713 | 1 | HOUSTON | YES | 85 | 59 | 85 | 0 | 1.044 | -0.17 | 85
EXN_14GT | -0.002 | 49838 | 14 | HOUSTON | YES | 140 | 0 | 148 |  | 1.0326 | -0.28 | 140
WAP_GN1_1 | -0.002 | 48921 | 1 | HOUSTON | YES | 124.5 | 37 | 166 | 0 | 1.0362 | -0.249 | 124.5
THW_4344 | -0.002 | 48881 | H | HOUSTON | YES | 58 | 5 | 58 | 0 | 1.0435 | -0.116 | 58
FTR_GT1_5105 | -0.002 | 48671 | 1 | NORTH | YES | 156 | 0 | 156 | 0 | 1.0319 | -0.312 | 156
TNBPAMCG2_8 | -0.002 | 38612 | 2 | HOUSTON | YES | 150 | 0 | 150 | 0 | 1.0435 | -0.3 | 150
PSA_GT1_8160 | -0.002 | 48791 | 1 | HOUSTON | YES | 65 | 20.8 | 65 | 0 | 1.0362 | -0.13 | 65
PHR_GN2_2 | -0.002 | 48772 | MB | HOUSTON | YES | 0 | 72 | 459 |  | 1.0362
GBY_81821075 | -0.002 | 48692 | D | HOUSTON | YES | 20 | 20 | 54 | 0 | 1.0362 | -0.04 | 20
TNDOWCGNGG8 | -0.002 | 39480 | 1 | HOUSTON | YES | 30 | 10 | 30 | 0 | 1.0437 | -0.06 | 30
GBY_73741085 | -0.002 | 48691 | A | HOUSTON | YES | 48 | 20 | 48 | 0 | 1.0362 | -0.096 | 48
PSA_GT5_8140 | -0.002 | 48795 | 5 | HOUSTON | YES | 64 | 20.3 | 64 | 0 | 1.0362 | -0.128 | 64
TNTNPONE_28 | -0.002 | 39970 | 1 | NORTH | YES | 154 | 30 | 154 |  | 1.04
FTR_GT2_5110 | -0.002 | 48672 | 2 | NORTH | YES | 159 | 0 | 159 | 0 | 1.0319 | -0.318 | 159
LPE_GT2_8075 | -0.002 | 48512 | 2 | HOUSTON | YES | 42 | 0 | 42 | 0 | 1.0362 | -0.084 | 42
CVC_GT2_5020 | -0.002 | 48812 | 2 | HOUSTON | YES | 159 | 91.8 | 159 |  | 1.029 | -0.318 | 159
CVC_GT3_5045 | -0.002 | 48811 | 3 | HOUSTON | YES | 158 | 91.8 | 158 |  | 1.029 | -0.316 | 158
WAPGT21_GT1 | -0.002 | 48929 | B1 | HOUSTON | YES | 0 | 0 | 13 |  | 1.05 | 0 | 0
GIBN_CREK_G1 | -0.002 | 990 | 1 | NORTH | YES | 464 | 200 | 464 | 0 | 1.0275
LPE_GT4_8085 | -0.002 | 48514 | 4 | HOUSTON | YES | 41 | 0 | 41 | 0 | 1.0362 | -0.082 | 41
BYU_GT1_8075 | -0.002 | 48531 | 1 | HOUSTON | YES | 65 | 0 | 65 |  | 1.0362 | -0.13 | 65
LAKE_CRK1_G | -0.002 | 3416 | 1 | NORTH | YES | 35.4 | 33 | 75 | 0 | 1.043 | -0.0708 | 35.4
PSA_GT6_8135 | -0.002 | 48797 | 6 | HOUSTON | YES | 59 | 34.5 | 59 | 0 | 1.0362 | -0.118 | 59
THOUSE_2G | -0.002 | 3404 | 2 | NORTH | YES | 805 | 250 | 805 | 0 | 1.026 | -1.61 | 805
EXN_17GT | -0.002 | 49805 | 3 | HOUSTON | YES | 31 | 8.3 | 33 |  | 1.0326 | -0.062 | 31
THOUSE_1G | -0.002 | 3403 | 1 | NORTH | YES | 563 | 200 | 563 | 0 | 1.026 | -1.126 | 563
CVC_ST5_5040 | -0.002 | 48814 | 1 | HOUSTON | YES | 133 | 91.8 | 133 |  | 1.029 | -0.266 | 133
TNSLCGN1__8 | -0.002 | 39190 | 1 | HOUSTON | YES | 30 | 10 | 30 |  | 1.025 | -0.06 | 30
SJS_GT1_GT1 | -0.002 | 48841 | 1 | HOUSTON | YES | 49 | 49 | 83 | 0 | 1.0362 | -0.098 | 49
EXN_15GT | -0.002 | 49803 | 1 | HOUSTON | YES | 33 | 8.3 | 35 |  | 1.0326 | -0.066 | 33
SHELLG3_3020 | -0.002 | 48822 | 1 | HOUSTON | YES | 39 | 0 | 39 |  | 1.029 | -0.078 | 39
WAP_GN4_4 | -0.002 | 48924 | 4 | HOUSTON | YES | 544 | 217 | 544 |  | 1.0362 | -1.088 | 544
SOL_GT1 | -0.002 | 48845 | 1 | HOUSTON | YES | 16.2 | 15.4 | 16.2 |  | 1.0326 | -0.0324 | 16.2
CAL_GT1_8045 | -0.002 | 48551 | 1 | HOUSTON | YES | 152 | 0 | 152 | 0 | 1.0326 | -0.304 | 152
CTL_GT4_8140 | -0.002 | 48563 | 3 | HOUSTON | YES | 94 | 30.3 | 94 |  | 1.0362 | -0.188 | 94
EXN943GT | -0.002 | 49830 | 12 | HOUSTON | YES | 19 | 5.4 | 20 | 0 | 1.0326 | -0.038 | 19
SHELLG1_3015 | -0.002 | 48820 | 1 | HOUSTON | YES | 71 | 34.5 | 71 |  | 1.029 | -0.142 | 71
WAP_GN6_6 | -0.002 | 48926 | 6 | HOUSTON | YES | 645 | 280 | 645 |  | 1.035
THW_5354 | -0.002 | 48886 | D | HOUSTON | YES | 16.6 | 5 | 58 |  | 1.0319 | -0.0332 | 16.6
EXN941GT | -0.002 | 49828 | 10 | HOUSTON | YES | 19 | 5.4 | 20 | 0 | 1.0326 | -0.038 | 19
SRB_GN2_2 | -0.002 | 48852 | 2 | HOUSTON | YES | 174 | 26 | 174 | 0 | 1.0217 | -0.348 | 174
SRB_GT211035 | -0.002 | 48855 | B2 | HOUSTON | YES | 0 | 0 | 12 |  | 1.014 | 0 | 0
CHE_GT1_8015 | -0.002 | 48593 | 1 | HOUSTON | YES | 173 | 50 | 173 | 0 | 1.0362 | -0.346 | 173
SRB_GT211035 | -0.002 | 48855 | B1 | HOUSTON | YES | 0 | 0 | 17 |  | 1.014 | 0 | 0
BTE_GT2_8075 | -0.002 | 48595 | 1 | HOUSTON | YES | 163 | 130 | 163 | 0 | 1.0261 | -0.326 | 163
THW_5354 | -0.002 | 48886 | C | HOUSTON | YES | 16.4 | 5 | 57 |  | 1.0319 | -0.0328 | 16.4
BOSQUESW502 | -0.002 | 239 | 1 | NORTH | YES | 149 | 0 | 149 | 0 | 1.03 | -0.298 | 149
THW_5556 | -0.002 | 48887 | E | HOUSTON | YES | 16.6 | 5 | 58 |  | 1.0319 | -0.0332 | 16.6
SRB_GN4_4 | -0.002 | 48854 | 4 | HOUSTON | YES | 226 | 35 | 226 |  | 1.0326 | -0.452 | 226
CBY_GN2_2 | -0.002 | 48582 | 2 | HOUSTON | YES | 751 | 110 | 751 | 0 | 1.0435 | -1.502 | 751
WAP_GN5_5 | -0.002 | 48925 | 5 | HOUSTON | YES | 255.4 | 278 | 657 | 0 | 1
EP_1_2 | -0.002 | 48651 | 2 | HOUSTON | YES | 21 | 10 | 21 | 0 | 1.0362 | -0.042 | 21
PSG_GT2_8040 | -0.002 | 48741 | 1 | HOUSTON | YES | 164 | 50 | 164 | 0 | 1.0326 | -0.328 | 164
DIB_GT1_8080 | -0.002 | 48611 | 1 | HOUSTON | YES | 64 | 0 | 64 | 0 | 1.0326 | -0.128 | 64
ATKINS3 | -0.002 | 32886 | MB | NORTH | YES | 0 | 5 | 12 |  | 1 | 0 | 0
FOR_5 | -0.001 | 8155 | 5 | SOUTH | YES | 67.5 | 60 | 74 | 0 | 1.03 | -0.0675 | 67.5
DOW41000 | -0.001 | 49865 | 41 | HOUSTON | YES | 31 | 0 | 50 |  | 1
FOR_4 | -0.001 | 8154 | 4 | SOUTH | YES | 74.6 | 60 | 81 | 0 | 1.03 | -0.0746 | 74.6
FOR_3 | -0.001 | 8153 | 3 | SOUTH | YES | 65.8 | 45 | 73 | 0 | 1.03 | -0.0658 | 65.8
DOW38300 | -0.001 | 49860 | 32 | HOUSTON | YES | 63 | 0 | 101 |  | 1
DOW38200 | -0.001 | 49859 | 33 | HOUSTON | YES | 28 | 0 | 45 | 0 | 1
UCAR_1 | -0.001 | 8148 | 2 | SOUTH | YES | 7 | 0 | 7 | 0 | 1.01 | -0.007 | 7
UCAR_2 | -0.001 | 8147 | 10 | SOUTH | YES | 21 | 0 | 28 | 0 | 1.0127 | -0.021 | 21
FOR_2 | -0.001 | 8138 | 2 | SOUTH | YES | 65.8 | 45 | 80 | 0 | 1.03 | -0.0658 | 65.8
FOR_1 | -0.001 | 8134 | 1 | SOUTH | YES | 56.4 | 45 | 79 | 0 | 1.03 | -0.0564 | 56.4
DUP1V_1 | -0.001 | 8066 | 1 | SOUTH | YES | 73 | 0 | 73 | 0 | 1.0031 | -0.073 | 73
CSDR56 | -0.001 | 80139 | 5 | SOUTH | YES | 15 | 0 | 15 | 0 | 1.01 | -0.015 | 15
CSDR7 | -0.001 | 80138 | 7 | SOUTH | YES | 7 | 0 | 7 | 0 | 1.014 | -0.007 | 7
FOR_10 | -0.001 | 80053 | 10 | SOUTH | YES | 73 | 45 | 73 | 0 | 1.03 | -0.073 | 73
L_RIONOG1S1Y | -0.001 | 7813 | 4 | SOUTH | YES | 293 | 0 | 293 | 0 | 1.02 | -0.293 | 293
L_RIONOG1G3Y | -0.001 | 7812 | 3 | SOUTH | YES | 150 | 0 | 150 | 0 | 1.02 | -0.15 | 150
L_RIONOG1G2Y | -0.001 | 7811 | 2 | SOUTH | YES | 148 | 0 | 148 | 0 | 1.02 | -0.148 | 148
L_RIONOG1G1Y | -0.001 | 7810 | 1 | SOUTH | YES | 147 | 0 | 147 | 0 | 1.02 | -0.147 | 147
TGF_GT1_8000 | -0.001 | 48911 | 1 | HOUSTON | YES | 69.2 | 0 | 69.2 | 0 | 1.029 | -0.0692 | 69.2
L_BASTEN1_3Y | -0.001 | 7809 | 1 | SOUTH | YES | 227 | 42 | 227 | 0 | 1.004 | -0.227 | 227
L_BASTEN1_2Y | -0.001 | 7808 | 1 | SOUTH | YES | 146 | 83.5 | 146 | 0 | 1.004 | -0.146 | 146
L_BASTEN1_1Y | -0.001 | 7807 | 1 | SOUTH | YES | 147 | 83.5 | 147 | 0 | 1.004 | -0.147 | 147
L_GUADGE1_6Y | -0.001 | 7805 | 6 | SOUTH | YES | 204 | 30 | 204 | 0 | 1.02 | -0.204 | 204
L_GUADGE1_5Y | -0.001 | 7804 | 5 | SOUTH | YES | 183 | 30 | 183 | 0 | 1.02 | -0.183 | 183
L_GUADGE1_4Y | -0.001 | 7803 | 4 | SOUTH | YES | 149 | 30 | 149 | 0 | 1.02 | -0.149 | 149
L_GUADGE1_3Y | -0.001 | 7802 | 3 | SOUTH | YES | 146 | 30 | 146 | 0 | 1.02 | -0.146 | 146
L_GUADGE1_2Y | -0.001 | 7801 | 2 | SOUTH | YES | 139 | 30 | 139 | 0 | 1.02 | -0.139 | 139
L_GUADGE1_1Y | -0.001 | 7800 | 1 | SOUTH | YES | 151 | 30 | 151 | 0 | 1.02 | -0.151 | 151
AIRCO_G | -0.001 | 80227 | 1 | SOUTH | YES | 7.6 | 0 | 8 | 0 | 1.014
L_LAKEWO9_1Y | -0.001 | 7624 | 2 | SOUTH | YES | 0 | 0 | 2.4 |  | 1 | 0 | 0
L_LAKEWO9_1Y | -0.001 | 7624 | 1 | SOUTH | YES | 0 | 0 | 2.4 |  | 1 | 0 | 0
L_SCHUMA8_1Y | -0.001 | 7609 | 1 | SOUTH | YES | 0 | 0 | 4 |  | 1 | 0 | 0
L_MCQUEE9_1Y | -0.001 | 7605 | 3 | SOUTH | YES | 0 | 0 | 2.8 |  | 1.025 | 0 | 0
L_MCQUEE9_1Y | -0.001 | 7605 | 2 | SOUTH | YES | 0 | 0 | 2.4 |  | 1.025 | 0 | 0
L_MCQUEE9_1Y | -0.001 | 7605 | 1 | SOUTH | YES | 0 | 0 | 2.4 |  | 1.025 | 0 | 0
L_CANYHY8_1Y | -0.001 | 7487 | 1 | SOUTH | YES | 0 | 0 | 6 |  | 1 | 0 | 0
ALCOA_G | -0.001 | 80226 | 1 | SOUTH | YES | 48 | 5 | 48 | 0 | 1.014
CBE_ST34 | -0.001 | 48736 | 1 | HOUSTON | YES | 103.5 | 0 | 103.5 | 0 | 1.029 | -0.1035 | 103.5
CBE_GT4 | -0.001 | 48735 | 1 | HOUSTON | YES | 86 | 0 | 86 | 0 | 1.029 | -0.086 | 86
CBE_ST12 | -0.001 | 48733 | 1 | HOUSTON | YES | 103.5 | 0 | 103.5 | 0 | 1.029 | -0.1035 | 103.5
CBE_GT2 | -0.001 | 48732 | 1 | HOUSTON | YES | 86 | 0 | 86 | 0 | 1.029 | -0.086 | 86
CBE_GT1 | -0.001 | 48731 | 1 | HOUSTON | YES | 86 | 0 | 86 | 0 | 1.029 | -0.086 | 86
CSDR56 | -0.001 | 80139 | 6 | SOUTH | YES | 39 | 0 | 39 | 0 | 1.01 | -0.039 | 39
L_AUSTPL1_1Y | -0.001 | 7020 | 2 | SOUTH | YES | 7 | 0 | 8 |  | 1 | -0.007 | 7
L_AUSTPL1_1Y | -0.001 | 7020 | 1 | SOUTH | YES | 7 | 0 | 8 |  | 1 | -0.007 | 7
L_HAYSEN1_4Y | -0.001 | 7017 | 4 | SOUTH | YES | 229 | 74 | 229 | 0 | 1.008 | -0.229 | 229
L_HAYSEN1_3Y | -0.001 | 7016 | 3 | SOUTH | YES | 226 | 74 | 226 | 0 | 1.008 | -0.226 | 226
L_HAYSEN1_2Y | -0.001 | 7015 | 2 | SOUTH | YES | 224 | 74 | 224 | 0 | 1.008 | -0.224 | 224
L_HAYSEN1_1Y | -0.001 | 7014 | 1 | SOUTH | YES | 223 | 74 | 223 | 0 | 1.008 | -0.223 | 223
L_FPPYD21_3Y | -0.001 | 7012 | 3 | SOUTH | YES | 427.4 | 200 | 436 | 0 | 1.02
L_FPPYD11_2Y | -0.001 | 7011 | 2 | SOUTH | YES | 577.4 | 200 | 608 | 0 | 1.02
L_FPPYD11_1Y | -0.001 | 7010 | 1 | SOUTH | YES | 587.4 | 200 | 605 | 0 | 1.02
L_LOSTPI1_3Y | -0.001 | 7009 | 3 | SOUTH | YES | 173.9 | 72 | 184 | 0 | 1.015 | -0.1739 | 173.9
L_LOSTPI1_2Y | -0.001 | 7008 | 2 | SOUTH | YES | 157.7 | 107 | 164 | 0 | 1.015 | -0.1577 | 157.7
L_LOSTPI1_1Y | -0.001 | 7007 | 1 | SOUTH | YES | 158.7 | 110 | 167 | 0 | 1.015 | -0.1587 | 158.7
L_SIMGID1_3Y | -0.001 | 7006 | 3 | SOUTH | YES | 324.9 | 60 | 331 | 0 | 1.02 | -0.3249 | 324.9
L_SIMGID1_2Y | -0.001 | 7005 | 2 | SOUTH | YES | 133 | 32 | 139 | 0 | 1.02 | -0.133 | 133
L_SIMGID1_1Y | -0.001 | 7004 | 1 | SOUTH | YES | 133 | 40 | 137 | 0 | 1.02 | -0.133 | 133
REYSHR_G | -0.001 | 80223 | 1 | SOUTH | YES | 12 | 0 | 12 | 0 | 1.032
VISTRONG2 | -0.001 | 80225 | 2 | SOUTH | YES | 23 | 0 | 23 | 0 | 1.01
BSF_GT1_8070 | -0.001 | 48520 | 2 | HOUSTON | YES | 10 | 0 | 10 | 0 | 1.0326 | -0.01 | 10
BSF_GT1_8070 | -0.001 | 48520 | 1 | HOUSTON | YES | 72 | 0 | 72 | 0 | 1.0326 | -0.072 | 72
TNSCLP3___8 | -0.001 | 39790 | 1 | HOUSTON | YES | 111 | 20 | 111 | 0 | 1.027 | -0.111 | 111
TNSCLP4___8 | -0.001 | 39775 | 1 | HOUSTON | YES | 115 | 20 | 115 | 0 | 1.04 | -0.115 | 115
STP_GN2___2 | -0.001 | 5912 | 2 | SOUTH | YES | 1282 | 1249 | 1282 | 0 | 1.0406
TNSCLP2___8 | -0.001 | 39770 | 1 | HOUSTON | YES | 117 | 20 | 117 | 0 | 1.04 | -0.117 | 117
TNSCLP1___8 | -0.001 | 39760 | 1 | HOUSTON | YES | 116 | 20 | 116 | 0 | 1.04 | -0.116 | 116
STP_GN1___1 | -0.001 | 5911 | 1 | SOUTH | YES | 1282 | 1249 | 1282 | 0 | 1.0406
DOW38100 | -0.001 | 49858 | 31 | HOUSTON | YES | 45 | 0 | 71.4 |  | 1
RAYBURNCC8 | -0.001 | 5512 | 1 | SOUTH | YES | 50 | 18.2 | 50 | 0 | 1.02 | -0.05 | 50
RAYBURNCC7 | -0.001 | 5511 | 1 | SOUTH | YES | 49 | 18.2 | 49 | 0 | 1.02 | -0.049 | 49
RAYBURNCC10 | -0.001 | 5509 | 1 | SOUTH | YES | 40 | 5.2 | 40 | 0 | 1.02 | -0.04 | 40
RAYBURNCC9 | -0.001 | 5508 | 1 | SOUTH | YES | 50 | 18.2 | 50 | 0 | 1.02 | -0.05 | 50
RAYBURNGEN2 | -0.001 | 5506 | 1 | SOUTH | YES | 0 | 1 | 11 |  | 1.015 | 0 | 0
RAYBURNGEN1 | -0.001 | 5505 | 1 | SOUTH | YES | 0 | 1 | 11 |  | 1.015 | 0 | 0
RAYBURNGEN3 | -0.001 | 5503 | 1 | SOUTH | YES | 6.2 | 6 | 22 | 0 | 1.015 | -0.0062 | 6.2
CBE_GT3 | -0.001 | 48734 | 1 | HOUSTON | YES | 86 | 0 | 86 | 0 | 1.029 | -0.086 | 86
VISTRONG1 | -0.001 | 80224 | 1 | SOUTH | YES | 15 | 0 | 15 | 0 | 1.01
DOW67000 | -0.001 | 49878 | 67 | HOUSTON | YES | 65 | 0 | 103 | 0 | 1
DOW65000 | -0.001 | 49876 | 65 | HOUSTON | YES | 63 | 0 | 101 | 0 | 1
DOW84000 | -0.001 | 49886 | 84 | HOUSTON | YES | 107 | 0 | 171 | 0 | 0.98
DOW83000 | -0.001 | 49885 | 83 | HOUSTON | YES | 51 | 0 | 80 | 0 | 1
DOW82000 | -0.001 | 49884 | 82 | HOUSTON | YES | 51 | 0 | 80 | 0 | 1
CSDR89 | -0.001 | 80137 | 8 | SOUTH | YES | 39 | 0 | 39 | 0 | 1.01 | -0.039 | 39
DOW81000 | -0.001 | 49882 | 81 | HOUSTON | YES | 47 | 0 | 76 | 0 | 1
DOW64000 | -0.001 | 49873 | 64 | HOUSTON | YES | 41 | 0 | 64.8 | 0 | 1
SANDHG5C | -0.001 | 9021 | 5C | SOUTH | YES | 140 | 0 | 151 | 0 | 1.0175 | -0.14 | 140
SANDHG5A | -0.001 | 9020 | 5A | SOUTH | YES | 150 | 84 | 159 | 0 | 1.0175 | -0.15 | 150
SANDH_G4 | -0.001 | 9019 | 4 | SOUTH | YES | 45 | 2 | 47 | 0 | 1.0175 | -0.045 | 45
SANDH_G3 | -0.001 | 9018 | 3 | SOUTH | YES | 45 | 2 | 48 | 0 | 1.0175 | -0.045 | 45
SANDH_G2 | -0.001 | 9017 | 2 | SOUTH | YES | 45 | 2 | 47 | 0 | 1.0175 | -0.045 | 45
SANDH_G1 | -0.001 | 9016 | 1 | SOUTH | YES | 45 | 2 | 49 | 0 | 1.0175 | -0.045 | 45
DECKR_G6 | -0.001 | 9005 | 6 | SOUTH | YES | 44 | 24 | 47 | 0 | 1.015 | -0.044 | 44
SANDOW_4G | -0.001 | 3432 | 4 | SOUTH | YES | 534 | 460 | 534 | 0 | 1.029
DECKR_G5 | -0.001 | 9004 | 5 | SOUTH | YES | 44 | 24 | 44 | 0 | 1.015 | -0.044 | 44
DECKR_G4 | -0.001 | 9003 | 4 | SOUTH | YES | 44 | 24 | 44 | 0 | 1.015 | -0.044 | 44
DECKR_G3 | -0.001 | 9002 | 3 | SOUTH | YES | 0 | 24 | 42 |  | 1.015 | 0 | 0
DECKR_G2 | -0.001 | 9001 | 2 | SOUTH | YES | 400 | 50 | 427 | 0 | 1.015 | -0.4 | 400
DECKR_G1 | -0.001 | 9000 | 1 | SOUTH | YES | 320 | 50 | 326 | 0 | 1.015 | -0.32 | 320
ICPGN#3 | -0.001 | 8932 | 3 | SOUTH | YES | 127 | 0 | 127 | 0 | 1.03 | -0.127 | 127
CSDR11 | -0.001 | 80140 | 11 | SOUTH | YES | 39 | 0 | 39 | 0 | 1.0299 | -0.039 | 39
ICPGN#2 | -0.001 | 8931 | 2 | SOUTH | YES | 150 | 0 | 150 | 0 | 1.03 | -0.15 | 150
ICPGN#1 | -0.001 | 8930 | 1 | SOUTH | YES | 149 | 0 | 149 | 0 | 1.03 | -0.149 | 149
CSDR89 | -0.001 | 80137 | 9 | SOUTH | YES | 15 | 0 | 15 | 0 | 1.01 | -0.015 | 15
LGEGN#3 | -0.001 | 8928 | 3 | SOUTH | YES | 91 | 0 | 100 | 0 | 1.03 | -0.091 | 91
LGEGN#2 | -0.001 | 8927 | 2 | SOUTH | YES | 153 | 0 | 153 | 0 | 1.03 | -0.153 | 153
FOR_8 | -0.001 | 80051 | 8 | SOUTH | YES | 28 | 28 | 28 | 0 | 1.015 | -0.028 | 28
LGEGN#1 | -0.001 | 8926 | 1 | SOUTH | YES | 158 | 0 | 158 | 0 | 1.03 | -0.158 | 158
DOW39100 | -0.001 | 49862 | 36 | HOUSTON | YES | 54 | 0 | 86 | 0 | 1
DOW49000 | -0.001 | 49869 | 45 | HOUSTON | YES | 59 | 0 | 94 |  | 1
DOW17000 | -0.001 | 49851 | 37 | HOUSTON | YES | 39 | 0 | 62 | 0 | 1
FOR_9 | -0.001 | 80052 | 9 | SOUTH | YES | 32 | 5 | 32 | 0 | 1.03 | -0.032 | 32
DOW42000 | -0.001 | 49866 | 42 | HOUSTON | YES | 11 | 0 | 18 |  | 1
DOW61000 | -0.001 | 49870 | 61 | HOUSTON | YES | 44 | 0 | 70 | 0 | 1
DOW39200 | -0.001 | 49863 | 35 | HOUSTON | YES | 55 | 0 | 88 | 0 | 1
CUECPL2A | -0.001 | 8189 | 1 | SOUTH | YES | 12 | 0 | 12 | 0 | 1.02 | -0.012 | 12
DOW66000 | -0.001 | 49877 | 66 | HOUSTON | YES | 61 | 0 | 97 | 0 | 1
CLO_1 | -0.001 | 8161 | 1 | SOUTH | YES | 633 | 200 | 633 | 0 | 1.03
FOR_7 | -0.001 | 8157 | 7 | SOUTH | YES | 46 | 5 | 46 | 0 | 1.03 | -0.046 | 46
DOW63000 | -0.001 | 49872 | 63 | HOUSTON | YES | 45 | 0 | 72 | 0 | 1
DOW62000 | -0.001 | 49871 | 62 | HOUSTON | YES | 40 | 0 | 63 | 0 | 1
FOR_6 | -0.001 | 8156 | 6 | SOUTH | YES | 26 | 5 | 26 | 0 | 1.03 | -0.026 | 26
FALCONHYDRO1 | 0 | 8048 | 1 | SOUTH | YES | 3 | 0 | 12 | 0 | 1.02 | 0 | 3
ZAPATA | 0 | 88299 | 1 | SOUTH | YES | 0 | 0 | 0 | 0 | 1.024 | 0 | 0
BEEVILLE | 0 | 88198 | 1 | SOUTH | YES | 0 | 0 | 0 | 0 | 1.0068 | 0 | 0
L_MARSFO1G3Y | 0 | 7033 | 3 | SOUTH | YES | 22 | 0 | 36 | 0 | 1 | 0 | 22
L_MARSFO1G2Y | 0 | 7032 | 2 | SOUTH | YES | 16 | 0 | 35 | 0 | 1 | 0 | 16
L_MARSFO1G1Y | 0 | 7031 | 1 | SOUTH | YES | 22 | 0 | 36 | 0 | 1 | 0 | 22
L_MARBFA1_2Y | 0 | 7029 | 2 | SOUTH | YES | 13 | 0 | 18 |  | 1 | 0 | 13
L_MARBFA1_1Y | 0 | 7028 | 1 | SOUTH | YES | 0 | 0 | 18 |  | 1 | 0 | 0
SI_RAY10 | 0 | 5935 | 10 | SOUTH | YES | 47 | 10 | 47 |  | 1.025 | 0 | 47
SI_RAY5 | 0 | 5934 | 5 | SOUTH | YES | 10 | 10 | 15 | 0 | 1.025 | 0 | 10
SI_RAY6 | 0 | 5933 | 6 | SOUTH | YES | 19 | 10 | 19 | 0 | 1.025 | 0 | 19
SI_RAY9 | 0 | 5932 | 9 | SOUTH | YES | 38 | 32 | 38 | 0 | 1.025 | 0 | 38
SANMIGUELGEN | 0 | 5903 | 1 | SOUTH | YES | 396 | 180 | 396 | 0 | 1.033
FALFURRI | 0 | 88508 | 1 | SOUTH | YES | 0 | 0 | 0 | 0 | 1.01 | 0 | 0
FALCONHYDRO3 | 0 | 5729 | 3 | SOUTH | YES | 2.8 | 0 | 11 | 0 | 1.02 | 0 | 2.8
FALCONHYDRO2 | 0 | 5728 | 2 | SOUTH | YES | 3 | 0 | 12 | 0 | 1.02 | 0 | 3
CEL_B_1 | 0 | 8517 | 1 | SOUTH | YES | 29 | 0 | 29 | 0 | 1.02 | 0 | 29
CNOPGT1 | 0 | 8560 | 1 | SOUTH | YES | 164 | 0 | 164 | 0 | 1.03 | 0 | 164
AVR1_CT2 | 0 | 5478 | 1 | SOUTH | YES | 145 | 90 | 145 | 0 | 1.0232 | 0 | 145
AVR1_ST1 | 0 | 5477 | 1 | SOUTH | YES | 164 | 138 | 164 | 0 | 1.0232 | 0 | 164
AVR1_CT1 | 0 | 5476 | 1 | SOUTH | YES | 150 | 90 | 150 | 0 | 1.0232 | 0 | 150
WBT4 | 0 | 5439 | 4 | SOUTH | YES | 151 | 40 | 151 | 0 | 1.01 | 0 | 151
WBT3 | 0 | 5438 | 3 | SOUTH | YES | 96 | 25 | 96 | 0 | 1.01 | 0 | 96
WBT2 | 0 | 5437 | 2 | SOUTH | YES | 80 | 25 | 80 | 0 | 1.01 | 0 | 80
WBT1 | 0 | 5436 | 1 | SOUTH | YES | 25.5 | 20 | 51 | 0 | 1.01 | 0 | 25.5
JKS1 | 0 | 5401 | 1 | SOUTH | YES | 560 | 100 | 560 | 0 | 1.0222
OWS2 | 0 | 5397 | 2 | SOUTH | YES | 379 | 80 | 379 | 0 | 1.027 | 0 | 379
OWS1 | 0 | 5396 | 1 | SOUTH | YES | 417 | 80 | 417 | 0 | 1.027 | 0 | 417
CNOPST1 | 0 | 8562 | 3 | SOUTH | YES | 153 | 0 | 153 | 0 | 1.03 | 0 | 153
LCPCT4 | 0 | 5269 | 4 | SOUTH | YES | 45 | 23.1 | 45 | 0 | 1.0249 | 0 | 45
LCPCT3 | 0 | 5268 | 3 | SOUTH | YES | 44 | 23.1 | 44 | 0 | 1.0249 | 0 | 44
LCPCT2 | 0 | 5267 | 2 | SOUTH | YES | 46 | 23.1 | 46 | 0 | 1.0249 | 0 | 46
LCPCT1 | 0 | 5266 | 1 | SOUTH | YES | 45 | 23.1 | 45 | 0 | 1.0249 | 0 | 45
LCP4 | 0 | 5265 | 4 | SOUTH | YES | 95 | 25 | 95 | 0 | 1.0249 | 0 | 95
LCP3 | 0 | 5264 | 3 | SOUTH | YES | 58 | 20 | 58 | 0 | 1.0249 | 0 | 58
JTD2 | 0 | 5112 | 2 | SOUTH | YES | 406 | 80 | 406 | 0 | 1.0215
JTD1 | 0 | 5111 | 1 | SOUTH | YES | 403 | 80 | 403 | 0 | 1.0215
VHB3 | 0 | 5028 | 3 | SOUTH | YES | 397 | 60 | 397 | 0 | 1.0233 | 0 | 397
VHB2 | 0 | 5027 | 2 | SOUTH | YES | 220 | 40 | 220 | 0 | 1.0233 | 0 | 220
VHB1 | 0 | 5026 | 1 | SOUTH | YES | 206 | 40 | 206 | 0 | 1.0233 | 0 | 206
HECN3 | 0 | 8983 | 3 | SOUTH | YES | 169 | 0 | 169 | 0 | 1.0304 | 0 | 169
HECN2 | 0 | 8982 | 2 | SOUTH | YES | 148 | 0 | 148 | 0 | 1.0304 | 0 | 148
HECN1 | 0 | 8981 | 1 | SOUTH | YES | 148 | 0 | 148 | 0 | 1.0304 | 0 | 148
MVGN#3 | 0 | 8938 | 3 | SOUTH | YES | 257 | 0 | 257 | 0 | 1.0304 | 0 | 257
MVGN#2 | 0 | 8937 | 2 | SOUTH | YES | 205 | 0 | 205 | 0 | 1.0304 | 0 | 205
MVGN#1 | 0 | 8936 | 1 | SOUTH | YES | 210 | 0 | 210 | 0 | 1.0304 | 0 | 210
SLURR | 0 | 88241 | DC | SOUTH | YES | 0 | -150 | 150 |  | 1.03
FGNTS101 | 0 | 8934 | 2 | SOUTH | YES | 146 | 0 | 146 | 0 | 1.03 | 0 | 146
FGNTS001 | 0 | 8933 | 1 | SOUTH | YES | 142 | 0 | 142 | 0 | 1.03 | 0 | 142
FGNTS201 | 0 | 8935 | 3 | SOUTH | YES | 172 | 0 | 172 | 0 | 1.03 | 0 | 172
CNOPGT2 | 0 | 8561 | 2 | SOUTH | YES | 165 | 0 | 165 | 0 | 1.03 | 0 | 165
VAL_2 | 0 | 8507 | 2 | SOUTH | YES | 25 | 0 | 25 | 0 | 1.005 | 0 | 25
STARCO_1 | 0 | 8511 | 1 | SOUTH | YES | 38 | 0 | 38 | 0 | 1.024 | 0 | 38
VAL_1 | 0 | 8506 | 1 | SOUTH | YES | 25 | 0 | 25 | 0 | 1.005 | 0 | 25
KOCHREF2 | 0 | 8461 | 1 | SOUTH | YES | 38 | 0 | 38 | 0 | 1.014 | 0 | 38
DAV_2 | 0 | 8460 | 2 | SOUTH | YES | 340 | 50 | 340 | 0 | 1.0223 | 0 | 340
DAV_1 | 0 | 8459 | 1 | SOUTH | YES | 339 | 50 | 339 | 0 | 1.0223 | 0 | 339
COSW_2 | 0 | 8457 | 2 | SOUTH | YES | 14 | 0 | 14 | 0 | 1.027 | 0 | 14
COSW_1 | 0 | 8456 | 1 | SOUTH | YES | 20 | 0 | 20 | 0 | 1.027 | 0 | 20
MILHWYS | 0 | 80003 | F | SOUTH | YES | 0 | 0 | 0 | 0 | 1.0168 | 0 | 0
L_WIRTZ_1G2Y | 0.001 | 7036 | 2 | SOUTH | YES | 18 | 0 | 30 |  | 1 | 0.018 | 18
L_WIRTZ_1G1Y | 0.001 | 7035 | 1 | SOUTH | YES | 0 | 0 | 29 |  | 1 | 0 | 0
L_INKSDA1_1Y | 0.001 | 7026 | 1 | SOUTH | YES | 10 | 0 | 14 |  | 1 | 0.01 | 10
L_BUCHAN1_3Y | 0.001 | 7024 | 3 | SOUTH | YES | 11 | 0 | 15 |  | 1 | 0.011 | 11
L_BUCHAN1_2Y | 0.001 | 7023 | 2 | SOUTH | YES | 0 | 0 | 18 |  | 1 | 0 | 0
L_BUCHAN1_1Y | 0.001 | 7022 | 1 | SOUTH | YES | 14 | 0 | 18 |  | 1 | 0.014 | 14
L_FERGUS1_1Y | 0.001 | 7000 | 1 | SOUTH | YES | 399 | 65 | 421 | 0 | 1.015 | 0.399 | 399
PEARSALLGEN3 | 0.001 | 5892 | 1 | SOUTH | YES | 6.2 | 6 | 23 | 0 | 1.01 | 0.0062 | 6.2
PEARSALLGEN2 | 0.001 | 5891 | 1 | SOUTH | YES | 6.2 | 6 | 24 | 0 | 1.01 | 0.0062 | 6.2
PEARSALLGEN1 | 0.001 | 5890 | 1 | SOUTH | YES | 6.2 | 6 | 24 | 0 | 1.01 | 0.0062 | 6.2
CIDINDUS | 0.001 | 86105 | 1 | SOUTH | YES | 0 | -500 | 500 | 0 | 1.01
LAR | 0.001 | 80012 | F | SOUTH | YES | 0 | 0 | 0 | 0 | 1.023 | 0 | 0
LAR_3 | 0.001 | 8288 | 3 | SOUTH | YES | 78.8 | 25 | 105 |  | 1.023 | 0.0788 | 78.8
LAR_2 | 0.001 | 8287 | 2 | SOUTH | YES | 9 | 9 | 32 |  | 1.023 | 0.009 | 9
LAR_1 | 0.001 | 8285 | 1 | SOUTH | YES | 16 | 9 | 32 | 0 | 1.038 | 0.016 | 16
EPLVT1 | 0.006 | 80010 | F | SOUTH | YES | 0 | 0 | 0 | 0 | 1.0376 | 0 | 0
ELPS | 0.007 | 8262 | 1 | SOUTH | YES | 6 | 6 | 6 | 0 | 1.039 | 0.042 | 6
AMISTADHDRO2 | 0.009 | 8033 | 2 | SOUTH | YES | 13 | 13 | 25 | 0 | 1.035 | 0.117 | 13
AMISTADHDRO1 | 0.009 | 8032 | 1 | SOUTH | YES | 16.5 | 13 | 33 | 0 | 1.035 | 0.1485 | 16.5
HAMILTON | 0.009 | 88253 | 1 | SOUTH | YES | 0 | 0 | 0 | 0 | 1.04 | 0 | 0
SWETWATR_4G | 0.022 | 1419 | 4 | WEST | YES | 61 | 36 | 61 | 0 | 1.039 | 1.342 | 61
SWETWATR_3G | 0.022 | 1418 | 3 | WEST | YES | 68 | 36 | 68 | 0 | 1.039 | 1.496 | 68
SWETWATR_2G | 0.022 | 1417 | 2 | WEST | YES | 72 | 36 | 72 | 0 | 1.039 | 1.584 | 72
SWETWATR_1G | 0.022 | 1416 | 1 | WEST | YES | 30 | 18 | 30 | 0 | 1.039 | 0.66 | 30
ROSCOEWI_5 | 0.026 | 1057 | 1 | WEST | YES | 12.6 | 0 | 126.5 |  | 0.99 | 0.3276 | 12.6
ROSCOEW_5 | 0.026 | 1049 | 1 | WEST | YES | 20.9 | 0 | 209 |  | 0.99 | 0.5434 | 20.9
MESQUITW_2G | 0.026 | 1438 | 1 | WEST | YES | 23.6 | 0 | 236 |  | 1.01 | 0.6136 | 23.6
MESQUITW_1G | 0.026 | 1437 | 1 | WEST | YES | 40 | 0 | 400 | 0 | 1.023 | 1.04 | 40
FRNDDRCS | 0.028 | 60202 | SC | WEST | YES | 0 | 0 | 0 | 0 | 1.0259 | 0 | 0
L_DIVIDE1_1N | 0.03 | 76091 | 1 | WEST | YES | 26.5 | 0 | 375 | 0 | 1 | 0.795 | 26.5
L_GASCCR1_1N | 0.03 | 76031 | 1 | WEST | YES | 15 | 0 | 150 | 0 | 1 | 0.45 | 15
DSKY1 | 0.03 | 60018 | 1 | WEST | YES | 12.6 | 0 | 84 | 0 | 1.032 | 0.378 | 12.6
ORNNWP1 | 0.03 | 60017 | 1 | WEST | YES | 12 | 0 | 80 |  | 1.027 | 0.36 | 12
DSKY2 | 0.03 | 60000 | 1 | WEST | YES | 11.5 | 0 | 76.5 |  | 1.039 | 0.345 | 11.5
LONGSHORT_5 | 0.031 | 1058 | 1 | NORTH | YES | 15 | 0 | 149 |  | 0.95 | 0.465 | 15
CALENG3G_3G | 0.031 | 1047 | 3 | WEST | YES | 69 | 27 | 69 | 0 | 1.017 | 2.139 | 69
CALENG2G_2G | 0.031 | 1046 | 2 | WEST | YES | 74 | 27 | 74 | 0 | 1.017 | 2.294 | 74
SWMESA | 0.031 | 6016 | 1 | WEST | YES | 11.2 | 0 | 75 |  | 1.03 | 0.3472 | 11.2
CALENG1G_1G | 0.031 | 1045 | 1 | WEST | YES | 73 | 27 | 73 | 0 | 1.017 | 2.263 | 73
TNWDWRDU2_8 | 0.031 | 38332 | 1 | WEST | YES | 12 | 0 | 80 |  | 1.0232 | 0.372 | 12
RIO_DRCS | 0.031 | 60201 | SC | WEST | YES | 0 | 0 | 0 | 0 | 1.04 | 0 | 0
KM NWP | 0.031 | 60019 | 1 | WEST | YES | 12 | 0 | 80 |  | 1.03 | 0.372 | 12
WDWDU1 | 0.031 | 60016 | 1 | WEST | YES | 12 | 0 | 80 |  | 1.033 | 0.372 | 12
KM SWP | 0.031 | 60007 | 1 | WEST | YES | 12 | 0 | 80 |  | 1.03 | 0.372 | 12
KM SEP | 0.031 | 60005 | 1 | WEST | YES | 6 | 0 | 40 |  | 1.035 | 0.186 | 6
KM NEP | 0.031 | 60003 | 1 | WEST | YES | 12 | 0 | 80 |  | 1.03 | 0.372 | 12
TIEHVSG_2G | 0.032 | 11025 | 1 | WEST | YES | 211 | 63 | 211 | 0 | 1.017 | 6.752 | 211
TIEHVCG_4G | 0.032 | 11024 | 1 | WEST | YES | 149 | 103 | 149 | 0 | 1.017 | 4.768 | 149
TIEHVCG_3G | 0.032 | 11023 | 1 | WEST | YES | 132 | 103 | 132 | 0 | 1.017 | 4.224 | 132
TIEHVCG_2G | 0.032 | 11022 | 1 | WEST | YES | 132 | 103 | 132 | 0 | 1.017 | 4.224 | 132
TIEHVCG_1G | 0.032 | 11021 | 1 | WEST | YES | 145 | 103 | 145 | 0 | 1.017 | 4.64 | 145
TIEHVSG_1G | 0.032 | 11020 | 1 | WEST | YES | 211 | 63 | 211 | 0 | 1.017 | 6.752 | 211
NAV6ST | 0.032 | 11014 | 1 | WEST | YES | 115 | 40 | 115 | 0 | 1.017 | 3.68 | 115
NAV5CT | 0.032 | 11013 | 1 | WEST | YES | 80 | 18 | 80 | 0 | 1.017 | 2.56 | 80
NAV4CT | 0.032 | 11012 | 1 | WEST | YES | 80 | 18 | 80 | 0 | 1.017 | 2.56 | 80
NAV3ST | 0.032 | 11011 | 1 | WEST | YES | 115 | 40 | 115 | 0 | 1.017 | 3.68 | 115
NAV2CT | 0.032 | 11009 | 1 | WEST | YES | 80 | 18 | 80 | 0 | 1.017 | 2.56 | 80
NAV1CT | 0.032 | 11001 | 1 | WEST | YES | 80 | 18 | 80 | 0 | 1.017 | 2.56 | 80
L_DELAWA1_1Y | 0.033 | 7038 | 2 | WEST | YES | 4.5 | 0 | 30 | 0 | 1 | 0.1485 | 4.5
L_DELAWA1_1Y | 0.033 | 7038 | 1 | WEST | YES | 5.2 | 0 | 35 | 0 | 1 | 0.1716 | 5.2
PB6GEN_7G | 0.033 | 1008 | 6 | WEST | YES | 515 | 130 | 515 | 0 | 1.022 | 16.995 | 515
PB5GEN_6G | 0.033 | 1007 | 5 | WEST | YES | 115 | 40 | 115 | 0 | 1.022 | 3.795 | 115
PBCTEGE_5G | 0.033 | 1006 | E | WEST | YES | 65 | 65 | 68 | 0 | 1.022 | 2.145 | 65
PBCTDGE_4G | 0.033 | 1005 | D | WEST | YES | 65 | 65 | 65 | 0 | 1.022 | 2.145 | 65
PBCTCGE_3G | 0.033 | 1004 | C | WEST | YES | 62 | 62 | 66 | 0 | 1.022 | 2.046 | 62
PBCTBGE_2G | 0.033 | 1003 | B | WEST | YES | 65 | 65 | 66 | 0 | 1.022 | 2.145 | 65
PBCTAGE_1G | 0.033 | 1002 | A | WEST | YES | 64 | 64 | 65 | 0 | 1.022 | 2.112 | 64
L_SWEETW1_4N | 0.034 | 71060 | 1 | WEST | YES | 15.7 | 0 | 105 | 0 | 1 | 0.5338 | 15.7
L_SWEETW1_3N | 0.034 | 71059 | 1 | WEST | YES | 17.8 | 0 | 119 | 0 | 1 | 0.6052 | 17.8
L_SWEETW1_2N | 0.034 | 71057 | 1 | WEST | YES | 20.3 | 0 | 135 | 0 | 1 | 0.6902 | 20.3
L_SWEETW1_1N | 0.034 | 71054 | 1 | WEST | YES | 16.1 | 0 | 107.5 | 0 | 1 | 0.5474 | 16.1
L_BITTCR1_1N | 0.034 | 71051 | 1 | WEST | YES | 5.6 | 0 | 37.5 |  | 1.01 | 0.1904 | 5.6
OCOTILLO_1G | 0.036 | 1328 | 1 | WEST | YES | 5.8 | 0 | 58 |  | 0.99 | 0.2088 | 5.8
STANTONW_8 | 0.036 | 1326 | 1 | WEST | YES | 10.1 | 0 | 100.5 | 0 | 1.01 | 0.3636 | 10.1
MCDDONAL_8 | 0.037 | 1333 | 1 | WEST | YES | 21.4 | 0 | 214.2 | 0 | 1.01 | 0.7918 | 21.4
MRGNFG_6G | 0.039 | 1044 | F | WEST | YES | 66 | 66 | 66 | 0 | 0.99 | 2.574 | 66
MRGNEG_5G | 0.039 | 1043 | E | WEST | YES | 68 | 68 | 68 | 0 | 0.99 | 2.652 | 68
MRGNDG_4G | 0.039 | 1042 | D | WEST | YES | 70 | 69 | 70 | 0 | 0.99 | 2.73 | 70
MRGNCG_3G | 0.039 | 1041 | C | WEST | YES | 70 | 69 | 70 | 0 | 0.99 | 2.73 | 70
MRGNBG_2G | 0.039 | 1040 | B | WEST | YES | 71 | 70 | 71 | 0 | 0.99 | 2.769 | 71
MRGNAG_1G | 0.039 | 1039 | A | WEST | YES | 69 | 69 | 69 | 0 | 0.99 | 2.691 | 69
MORGAN5G_5G | 0.039 | 1037 | 5 | WEST | YES | 137 | 40 | 137 |  | 0.99 | 5.343 | 137
HORSH4 | 0.039 | 60072 | 1 | WEST | YES | 17.2 | 0 | 115 | 0 | 1.025 | 0.6708 | 17.2
HORSH3 | 0.039 | 60070 | 1 | WEST | YES | 33.6 | 0 | 224 | 0 | 1.025 | 1.3104 | 33.6
HORSH2 | 0.039 | 60068 | 1 | WEST | YES | 27.6 | 0 | 184 | 0 | 1.025 | 1.0764 | 27.6
HORSH1 | 0.039 | 60066 | 1 | WEST | YES | 33.3 | 0 | 222 | 0 | 1.005 | 1.2987 | 33.3
LOUIS1A | 0.039 | 60063 | 1 | WEST | YES | 25.5 | 0 | 170.2 | 0 | 1.02 | 0.9945 | 25.5
CIRELLO | 0.039 | 60060 | 1 | WEST | YES | 35 | 0 | 233 | 0 | 1 | 1.365 | 35
BUFGGEN | 0.039 | 60058 | 1 | WEST | YES | 18 | 0 | 120 |  | 1 | 0.702 | 18
NWPWRG1_1G | 0.039 | 1350 | 1 | WEST | YES | 3.4 | 0 | 34.3 |  | 1.02 | 0.1326 | 3.4
WESTXWIN_1G | 0.039 | 1349 | 1 | WEST | YES | 0.7 | 0 | 6.6 |  | 1.02 | 0.0273 | 0.7
BSP_1 | 0.041 | 1320 | 1 | WEST | YES | 25.8 | 2.9 | 25.8 |  | 1
AIRTRICITY_8 | 0.044 | 1170 | 1 | WEST | YES | 18 | 0 | 180 | 0 | 1.01 | 0.792 | 18
SNYDERW1A | 0.053 | 6637 | 1 | WEST | YES | 6.3 | 0 | 63 | 0 | 1.025 | 0.3339 | 6.3
OKLAUN1G | 0.055 | 6752 | 1 | WEST | YES | 629 | 175 | 629 | 0 | 1.035
OKLA7A | 0.055 | 6100 | 1 | WEST | YES | 50 | -220 | 220 | 0 | 1.035 | 2.75 | 50
SCURRYCW_1G | 0.056 | 1068 | 1 | WEST | YES | 14.1 | 0 | 141 |  | 1.01 | 0.7896 | 14.1
CALHN_G1 | 0.056 | 60057 | 1 | WEST | YES | 17.1 | 0 | 114 |  | 1.042 | 0.9576 | 17.1
KINDERMG_3G | 0.057 | 1071 | 1 | WEST | YES | 45.7 | 12 | 45.7 | 0 | 1.01
KINDERMG_2G | 0.057 | 1070 | 1 | WEST | YES | 45.7 | 12 | 45.7 | 0 | 1.01
KINDERMG_1G | 0.057 | 1069 | 1 | WEST | YES | 25 | 5 | 25 | 0 | 1.01
CIELOGEN_2G | 0.057 | 1062 | 1 | WEST | YES | 6.1 | 0 | 61 |  | 1 | 0.3477 | 6.1
CIELOGEN_1G | 0.057 | 1061 | 1 | WEST | YES | 9.9 | 0 | 99 |  | 1 | 0.5643 | 9.9
AEPWIND_8 | 0.057 | 1354 | 1 | WEST | YES | 15.2 | 0 | 101.2 |  | 1.01 | 0.8664 | 15.2
TRENTIPP_8 | 0.057 | 1343 | 1 | WEST | YES | 22.5 | 0 | 150 |  | 1.014 | 1.2825 | 22.5
RDCNYNG1 | 0.067 | 36998 | 1 | WEST | YES | 8.4 | 0 | 84 | 0 | 1.01 | 0.5628 | 8.4
WHRLWIND1A | 0.131 | 60081 | 1 | WEST | YES | 6 | 0 | 60 | 0 | 1.03 | 0.786 | 6
WILDHRS11A | 0.154 | 60052 | 1 | WEST | YES | 12.6 | 0 | 126.5 | 0 | 1.005 | 1.9404 | 12.6

## Bv
Generator Sensitivities
Name of Bus | P Sensitivity of Bus | Number of Bus | ID | Area Name of Gen | AGC | Gen MW | Min MW | Max MW | V Sensitivity of Bus | Set Volt
MRSSHPRD | -0.14 | 344 | 1 | WEST | YES | 12 | 0 | 12 |  | 1.03 | -1.68 | 12
MRSSHPRD01 | -0.14 | 345 | 2 | WEST | YES | 12 | 0 | 12 |  | 1.03 | -1.68 | 12 | HOUSTON | -13.2051
RWMILLER02 | -0.125 | 333 | 2 | NORTH | YES | 119 | 37 | 119 | 0 | 1.04 | -14.875 | 119 | NORTH | -122.6988
RWMILLER04 | -0.125 | 335 | 4 | NORTH | YES | 102 | 0 | 102 | 0 | 1.04 | -12.75 | 102 | SOUTH | 0.8682
RWMILLER03 | -0.125 | 334 | 3 | NORTH | YES | 156 | 65 | 208 | 0 | 1.04 | -19.5 | 156 | WEST | 169.8737
RWMILLER01 | -0.125 | 332 | 1 | NORTH | YES | 75 | 18.5 | 75 | 0 | 1.04 | -9.375 | 75
RWMILLER05 | -0.125 | 336 | 5 | NORTH | YES | 101 | 0 | 101 | 0 | 1.04 | -12.625 | 101
NTHTEXAS01 | -0.106 | 503 | 1 | NORTH | YES | 5 | 5 | 18 | 0 | 1.015 | -0.53 | 5 | HOUSTON | 13825.3018
NTHTEXAS03 | -0.106 | 505 | 3 | NORTH | YES | 15 | 15 | 38 | 0 | 1.015 | -1.59 | 15 | NORTH | 19200.8984
NTHTEXAS02 | -0.106 | 504 | 2 | NORTH | YES | 5 | 5 | 18 | 0 | 1.015 | -0.53 | 5 | SOUTH | 13890.7002
JCKCNTY802 | -0.059 | 581 | 2 | NORTH | YES | 147 | 0 | 147 | 0 | 1.022 | -8.673 | 147 | WEST | 4928.9004
JCKCNTY803 | -0.059 | 582 | 3 | NORTH | YES | 147 | 0 | 147 | 0 | 1.022 | -8.673 | 147
JCKCNTY801 | -0.059 | 580 | 1 | NORTH | YES | 288 | 0 | 288 | 0 | 1.022 | -16.992 | 288
EAGLEMNT_2G | -0.012 | 1862 | MB | NORTH | YES | 0 | 40 | 100 |  | 1.033 | 0 | 0 | HOUSTON | -0.00095514
EAGLEMNT_1G | -0.012 | 1861 | MB | NORTH | YES | 0 | 30 | 112 |  | 1.033 | 0 | 0 | NORTH | -0.0063903
EAGLEMNT_3G | -0.012 | 1863 | MB | NORTH | YES | 0 | 50 | 378 |  | 1.033 | 0 | 0 | SOUTH | 6.2502e-05
JNSNCNTY802 | -0.01 | 366 | 1 | NORTH | YES | 168 | 20 | 168 | 0 | 1.02 | -1.68 | 168 | WEST | 0.034465
JNSNCNTY802 | -0.01 | 367 | 2 | NORTH | YES | 90 | 20 | 90 | 0 | 1.02 | -0.9 | 90
DECRDOVA_2G | -0.009 | 1892 | A | NORTH | YES | 65 | 65 | 71 | 0 | 1.029 | -0.585 | 65
DECRDOVA_4G | -0.009 | 1894 | C | NORTH | YES | 65 | 65 | 70 | 0 | 1.029 | -0.585 | 65 | N to H | -0.0054351
WHITNYDM01 | -0.009 | 244 | 1 | NORTH | YES | 15 | 0 | 15 | 0 | 1.035 | -0.135 | 15 | N to S | -0.0064528
DECRDOVA_3G | -0.009 | 1893 | B | NORTH | YES | 65 | 65 | 70 | 0 | 1.029 | -0.585 | 65 | W to N | 0.040855
DECRDOVA_5G | -0.009 | 1895 | D | NORTH | YES | 65 | 65 | 70 | 0 | 1.029 | -0.585 | 65 |  | 0.0064528
WHITNYDM02 | -0.009 | 245 | 2 | NORTH | YES | 15 | 0 | 15 | 0 | 1.035 | -0.135 | 15 |  | -0.040855
BOSQUESW803 | -0.005 | 251 | 2 | NORTH | YES | 144 | 0 | 144 | 0 | 1.032 | -0.72 | 144
BOSQUESW804 | -0.005 | 253 | 2 | NORTH | YES | 83 | 0 | 83 | 0 | 1.032 | -0.415 | 83
BOSQUESW502 | -0.003 | 239 | 1 | NORTH | YES | 149 | 0 | 149 | 0 | 1.03 | -0.447 | 149
HANDLEY_1G | -0.003 | 1945 | MB | NORTH | YES | 0 | 25 | 36 |  | 1.003 | 0 | 0
BOSQUESW501 | -0.003 | 247 | 2 | NORTH | YES | 151 | 0 | 151 | 0 | 1.03 | -0.453 | 151
HANDLEY_2G | -0.003 | 1946 | MB | NORTH | YES | 0 | 30 | 68 |  | 1.003 | 0 | 0
KMICHICT4_G | -0.002 | 11694 | 4 | NORTH | YES | 136 | 80 | 136 | 0 | 1.029 | -0.272 | 136
VALLEY_2G | -0.002 | 1688 | 2 | NORTH | YES | 527 | 90 | 527 | 0 | 1.036 | -1.054 | 527
PEC_2G | -0.002 | 1676 | 2 | NORTH | YES | 84 | 35 | 84 | 0 | 1.022 | -0.168 | 84
TRINIDAD_6G | -0.002 | 3126 | 1 | NORTH | YES | 226 | 46 | 226 | 0 | 1 | -0.452 | 226
HANDLEY_3G | -0.002 | 1947 | 3 | NORTH | YES | 353.4 | 100 | 392 | 0 | 1.03 | -0.7068 | 353.4
ENNSTRAC_2G | -0.002 | 12323 | 2 | NORTH | YES | 116 | 100 | 116 | 0 | 1.043 | -0.232 | 116
KMICHICT5_G | -0.002 | 11695 | 5 | NORTH | YES | 138 | 80 | 138 | 0 | 1.029 | -0.276 | 138
NTHLK1_G | -0.002 | 2381 | 1 | NORTH | YES | 0 | 35 | 156 |  | 1.029 | 0 | 0
KMICHICT2_G | -0.002 | 11692 | 2 | NORTH | YES | 144 | 80 | 144 | 0 | 1.029 | -0.288 | 144
KMICHICT1_G | -0.002 | 11691 | 1 | NORTH | YES | 142 | 80 | 142 | 0 | 1.029 | -0.284 | 142
DENISNDM | -0.002 | 6948 | 2 | NORTH | YES | 40 | 5 | 40 | 0 | 1.015 | -0.08 | 40
KMICHIST6_G | -0.002 | 11696 | 6 | NORTH | YES | 303 | 60 | 303 | 0 | 1.029 | -0.606 | 303
PEC_3G | -0.002 | 1677 | 3 | NORTH | YES | 91 | 35 | 91 | 0 | 1.022 | -0.182 | 91
PEC_1G | -0.002 | 1675 | 1 | NORTH | YES | 80 | 35 | 80 | 0 | 1.022 | -0.16 | 80
NTHLK3_G | -0.002 | 2383 | 3 | NORTH | YES | 247.4 | 50 | 329 | 0 | 1.029 | -0.4948 | 247.4
NTHLK2_G | -0.002 | 2382 | 2 | NORTH | YES | 0 | 35 | 181 |  | 1.029 | 0 | 0
DENISNDM | -0.002 | 6948 | 1 | NORTH | YES | 40 | 5 | 40 | 0 | 1.015 | -0.08 | 40
LAKE_CRK2_G | -0.002 | 3417 | 2 | NORTH | YES | 227 | 40 | 227 | 0 | 1.029 | -0.454 | 227
VALLLEY_1G | -0.002 | 1687 | 1 | NORTH | YES | 140 | 15 | 175 | 0 | 1.036 | -0.28 | 140
KMICHIST3_G | -0.002 | 11693 | 3 | NORTH | YES | 310 | 60 | 310 | 0 | 1.029 | -0.62 | 310
SPENCER_G5 | -0.002 | 924 | 1 | NORTH | YES | 52 | 20 | 64 | 0 | 1.03 | -0.104 | 52
ENNSTRAC_1G | -0.002 | 12322 | 1 | NORTH | YES | 196 | 130 | 196 | 0 | 1.043 | -0.392 | 196
HANDLEY_4G | -0.002 | 1948 | 4 | NORTH | YES | 217.5 | 150 | 435 | 0 | 1.022 | -0.435 | 217.5
SPENCER_G4 | -0.002 | 923 | 1 | NORTH | YES | 48 | 20 | 61 | 0 | 1.03 | -0.096 | 48
HANDLEY_5G | -0.002 | 1949 | 5 | NORTH | YES | 0 | 150 | 435 |  | 1.03 | 0 | 0
THOUSE_2G | -0.002 | 3404 | 2 | NORTH | YES | 805 | 250 | 805 | 0 | 1.026 | -1.61 | 805
VALLEY_3G | -0.002 | 1689 | 3 | NORTH | YES | 186.2 | 25 | 354 | 0 | 1.015 | -0.3724 | 186.2
THOUSE_1G | -0.002 | 3403 | 1 | NORTH | YES | 563 | 200 | 563 | 0 | 1.026 | -1.126 | 563
LAKE_CRK1_G | -0.002 | 3416 | 1 | NORTH | YES | 35.4 | 33 | 75 | 0 | 1.043 | -0.0708 | 35.4
DOW65000 | -0.001 | 49876 | 65 | HOUSTON | YES | 63 | 0 | 101 | 0 | 1
STEAM3 | -0.001 | 950 | 1 | NORTH | YES | 41 | 13 | 41 | 0 | 1.02 | -0.041 | 41
COLLIN_1G | -0.001 | 2371 | MB | NORTH | YES | 0 | 40 | 138 |  | 1.022 | 0 | 0
DOW63000 | -0.001 | 49872 | 63 | HOUSTON | YES | 45 | 0 | 72 | 0 | 1
WAP_GN3_3 | -0.001 | 48923 | 3 | HOUSTON | YES | 226 | 93 | 226 |  | 1.0362 | -0.226 | 226
STEAM2 | -0.001 | 949 | 1 | NORTH | YES | 26 | 8 | 26 | 0 | 0.99 | -0.026 | 26
DOW49000 | -0.001 | 49869 | 45 | HOUSTON | YES | 59 | 0 | 94 |  | 1
DOW38300 | -0.001 | 49860 | 32 | HOUSTON | YES | 63 | 0 | 101 |  | 1
STEAM1 | -0.001 | 948 | 1 | NORTH | YES | 0 | 12 | 20 |  | 1.02 | 0 | 0
MDLTHELP_2G | -0.001 | 1942 | 2 | NORTH | YES | 215 | 74 | 215 | 0 | 1.02 | -0.215 | 215
FPLEFR2A_G | -0.001 | 12421 | 1 | NORTH | YES | 170 | 72 | 170 | 0 | 1 | -0.17 | 170
MDLTHELP_5G | -0.001 | 1937 | 5 | NORTH | YES | 225 | 74 | 225 | 0 | 1.02 | -0.225 | 225
CVC_GT4_8005 | -0.001 | 48815 | 4 | HOUSTON | YES | 165 | 91.8 | 165 | 0 | 1.0362 | -0.165 | 165
CVC_GT1_5035 | -0.001 | 48813 | 1 | HOUSTON | YES | 155 | 91.8 | 155 |  | 1.029 | -0.155 | 155
EXN_17GT | -0.001 | 49805 | 3 | HOUSTON | YES | 31 | 8.3 | 33 |  | 1.0326 | -0.031 | 31
TGATEWAY_3G | -0.001 | 13118 | 3 | NORTH | YES | 146 | 30 | 146 | 0 | 1.035 | -0.146 | 146
SHELLG2 | -0.001 | 48821 | 2 | HOUSTON | YES | 72 | 34.5 | 72 |  | 1.029 | -0.072 | 72
TGATEWAY_1G | -0.001 | 13116 | 1 | NORTH | YES | 149 | 30 | 149 | 0 | 1.035 | -0.149 | 149
CALFREST_4G | -0.001 | 13134 | 4 | NORTH | YES | 156 | 40 | 156 | 0 | 1.035 | -0.156 | 156
DANSBY2 | -0.001 | 32884 | 1 | NORTH | YES | 46 | 2 | 46 | 0 | 1.015 | -0.046 | 46
CALFREST_3G | -0.001 | 13133 | 3 | NORTH | YES | 174 | 40 | 174 | 0 | 1.035 | -0.174 | 174
FPLEFR2S_G | -0.001 | 12424 | 4 | NORTH | YES | 412 | 191 | 412 | 0 | 1 | -0.412 | 412
ATKINS5 | -0.001 | 32891 | MB | NORTH | YES | 0 | 5 | 25 |  | 1.031 | 0 | 0
TNBP_CGN1_8 | -0.001 | 38580 | 1 | HOUSTON | YES | 60 | 0 | 60 | 0 | 1.0435 | -0.06 | 60
ATKINS4 | -0.001 | 32890 | MB | NORTH | YES | 0 | 5 | 22 |  | 1.031 | 0 | 0
CVC_GT3_5045 | -0.001 | 48811 | 3 | HOUSTON | YES | 158 | 91.8 | 158 |  | 1.029 | -0.158 | 158
BYU_GT2_8055 | -0.001 | 48532 | 2 | HOUSTON | YES | 62 | 0 | 62 |  | 1.0362 | -0.062 | 62
OLINGER_G2 | -0.001 | 843 | 1 | NORTH | YES | 86.7 | 25 | 105 | 0 | 1.03 | -0.0867 | 86.7
PSA_GT5_8140 | -0.001 | 48795 | 5 | HOUSTON | YES | 64 | 20.3 | 64 | 0 | 1.0362 | -0.064 | 64
ATKINS7 | -0.001 | 32888 | 1 | NORTH | YES | 0 | 4 | 17 |  | 1.028 | 0 | 0
FPLEFR2C_G | -0.001 | 12423 | 3 | NORTH | YES | 162 | 72 | 162 | 0 | 1 | -0.162 | 162
TNTXCTY1CG8 | -0.001 | 38711 | 1 | HOUSTON | YES | 105 | 59 | 105 | 0 | 1.044 | -0.105 | 105
LPE_GT3_8080 | -0.001 | 48513 | 3 | HOUSTON | YES | 41 | 0 | 41 | 0 | 1.0362 | -0.041 | 41
TNTXCTY2CG8 | -0.001 | 38712 | 1 | HOUSTON | YES | 102 | 59 | 102 | 0 | 1.044 | -0.102 | 102
TNSLCGN1__8 | -0.001 | 39190 | 1 | HOUSTON | YES | 30 | 10 | 30 |  | 1.025 | -0.03 | 30
BYU_GT3_8060 | -0.001 | 48533 | 3 | HOUSTON | YES | 67 | 0 | 67 |  | 1.0362 | -0.067 | 67
MOSES_1G | -0.001 | 1701 | 1 | NORTH | YES | 560 | 175 | 560 | 0 | 1.031
MTCK3_G | -0.001 | 2419 | MB | NORTH | YES | 0 | 10 | 63 |  | 0.9667 | 0 | 0
MOSES_3G | -0.001 | 1703 | 3 | NORTH | YES | 808 | 463 | 808 | 0 | 1.031
THW_4344 | -0.001 | 48881 | G | HOUSTON | YES | 58 | 5 | 58 | 0 | 1.0435 | -0.058 | 58
TNBP_CGN2_8 | -0.001 | 38590 | 2 | HOUSTON | YES | 66 | 0 | 66 | 0 | 1.0435 | -0.066 | 66
DPEC_GT25025 | -0.001 | 48642 | 2 | HOUSTON | YES | 156 | 98 | 156 | 0 | 1.0319 | -0.156 | 156
DANSBY14 | -0.001 | 32892 | 1 | NORTH | YES | 81 | 25 | 108 | 0 | 1.035 | -0.081 | 81
SHELLG3_3020 | -0.001 | 48822 | 1 | HOUSTON | YES | 39 | 0 | 39 |  | 1.029 | -0.039 | 39
ATKINS3 | -0.001 | 32886 | MB | NORTH | YES | 0 | 5 | 12 |  | 1 | 0 | 0
SHELLG3_3020 | -0.001 | 48822 | 2 | HOUSTON | YES | 30 | 0 | 30 |  | 1.029 | -0.03 | 30
CALFREST_5G | -0.001 | 13135 | 5 | NORTH | YES | 157 | 57 | 157 | 0 | 1.035 | -0.157 | 157
EXN942GT | -0.001 | 49829 | 11 | HOUSTON | YES | 20 | 5.4 | 21 | 0 | 1.0326 | -0.02 | 20
CALFREST_1G | -0.001 | 13131 | 1 | NORTH | YES | 152 | 40 | 152 | 0 | 1.035 | -0.152 | 152
CVC_ST5_5040 | -0.001 | 48814 | 1 | HOUSTON | YES | 133 | 91.8 | 133 |  | 1.029 | -0.133 | 133
PSA_GN1_8165 | -0.001 | 48796 | 1 | HOUSTON | YES | 104 | 43.1 | 104 | 0 | 1.0362 | -0.104 | 104
LAMARPWR_5G | -0.001 | 1682 | 5 | NORTH | YES | 163 | 67.7 | 163 | 0 | 1.031 | -0.163 | 163
THW_4344 | -0.001 | 48881 | H | HOUSTON | YES | 58 | 5 | 58 | 0 | 1.0435 | -0.058 | 58
MDLTHELP_6G | -0.001 | 1938 | 6 | NORTH | YES | 229 | 74 | 229 | 0 | 1.02 | -0.229 | 229
MDLTHELP_1G | -0.001 | 1941 | 1 | NORTH | YES | 215 | 74 | 215 | 0 | 1.02 | -0.215 | 215
TNTXCTY4CG8 | -0.001 | 38714 | 1 | HOUSTON | YES | 103 | 59 | 103 | 0 | 1.044 | -0.103 | 103
MDLTHELP_3G | -0.001 | 1943 | 3 | NORTH | YES | 215 | 74 | 215 | 0 | 1.02 | -0.215 | 215
MDLTHELP_4G | -0.001 | 1944 | 4 | NORTH | YES | 214 | 74 | 214 | 0 | 1.02 | -0.214 | 214
THW_5152 | -0.001 | 48885 | B | HOUSTON | YES | 0 | 5 | 55 |  | 1.0319 | 0 | 0
TNBPAMCG4_8 | -0.001 | 38614 | 4 | HOUSTON | YES | 96 | 0 | 96 | 0 | 1.0435 | -0.096 | 96
TNSCLP1___8 | -0.001 | 39760 | 1 | HOUSTON | YES | 116 | 20 | 116 | 0 | 1.04 | -0.116 | 116
WAP_GN7_7 | -0.001 | 48927 | 7 | HOUSTON | YES | 567 | 277 | 567 |  | 1.035
DOW39200 | -0.001 | 49863 | 35 | HOUSTON | YES | 55 | 0 | 88 | 0 | 1
SRB_GT211035 | -0.001 | 48855 | B2 | HOUSTON | YES | 0 | 0 | 12 |  | 1.014 | 0 | 0
EXN_GT | -0.001 | 49837 | 4 | HOUSTON | YES | 81 | 21.3 | 86 | 0 | 1.0326 | -0.081 | 81
DOW38200 | -0.001 | 49859 | 33 | HOUSTON | YES | 28 | 0 | 45 | 0 | 1
DPEC_GT15040 | -0.001 | 48641 | 1 | HOUSTON | YES | 162 | 98 | 162 | 0 | 1.0319 | -0.162 | 162
TNDOWCGNGG8 | -0.001 | 39480 | 1 | HOUSTON | YES | 30 | 10 | 30 | 0 | 1.0437 | -0.03 | 30
SRB_GT211035 | -0.001 | 48855 | B1 | HOUSTON | YES | 0 | 0 | 17 |  | 1.014 | 0 | 0
THW_4142 | -0.001 | 48879 | E | HOUSTON | YES | 58 | 5 | 58 | 0 | 1.0435 | -0.058 | 58
SRB_GN4_4 | -0.001 | 48854 | 4 | HOUSTON | YES | 226 | 35 | 226 |  | 1.0326 | -0.226 | 226
TNDOWCGNSG8 | -0.001 | 39470 | 1 | HOUSTON | YES | 32 | 10 | 32 | 0 | 1.0437 | -0.032 | 32
TNBPAMCG3_8 | -0.001 | 38613 | 3 | HOUSTON | YES | 152 | 0 | 152 | 0 | 1.0435 | -0.152 | 152
TNTNPONE_28 | -0.001 | 39970 | 1 | NORTH | YES | 154 | 30 | 154 |  | 1.04
LPE_GT1_8070 | -0.001 | 48511 | 1 | HOUSTON | YES | 42 | 0 | 42 | 0 | 1.0362 | -0.042 | 42
TNTNPONE_18 | -0.001 | 39960 | 1 | NORTH | YES | 152 | 30 | 152 |  | 1.04
CALFREST_6G | -0.001 | 13136 | 6 | NORTH | YES | 176 | 40 | 176 | 0 | 1.035 | -0.176 | 176
BSF_GT1_8070 | -0.001 | 48520 | 1 | HOUSTON | YES | 72 | 0 | 72 | 0 | 1.0326 | -0.072 | 72
LPE_GT2_8075 | -0.001 | 48512 | 2 | HOUSTON | YES | 42 | 0 | 42 | 0 | 1.0362 | -0.042 | 42
TNSCLP3___8 | -0.001 | 39790 | 1 | HOUSTON | YES | 111 | 20 | 111 | 0 | 1.027 | -0.111 | 111
BVE_GT2_5035 | -0.001 | 48522 | 2 | HOUSTON | YES | 170 | 0 | 170 |  | 1.035 | -0.17 | 170
BYU_GT1_8075 | -0.001 | 48531 | 1 | HOUSTON | YES | 65 | 0 | 65 |  | 1.0362 | -0.065 | 65
BVE_GT1_GT1 | -0.001 | 48521 | 1 | HOUSTON | YES | 172 | 0 | 172 |  | 1.035 | -0.172 | 172
FPLEFR1B_G | -0.001 | 12412 | 2 | NORTH | YES | 157 | 72 | 157 | 0 | 1 | -0.157 | 157
FPLEFR1A_G | -0.001 | 12411 | 1 | NORTH | YES | 170 | 72 | 170 | 0 | 1 | -0.17 | 170
WAP_GN2_2 | -0.001 | 48922 | 2 | HOUSTON | YES | 122.2 | 37 | 163 | 0 | 1.0362 | -0.1222 | 122.2
SRB_GN3_3 | -0.001 | 48853 | 3 | HOUSTON | YES | 220 | 35 | 220 |  | 1.0326 | -0.22 | 220
BSF_GT1_8070 | -0.001 | 48520 | 2 | HOUSTON | YES | 10 | 0 | 10 | 0 | 1.0326 | -0.01 | 10
TNBPAMCG2_8 | -0.001 | 38612 | 2 | HOUSTON | YES | 150 | 0 | 150 | 0 | 1.0435 | -0.15 | 150
CTL_GT4_8140 | -0.001 | 48563 | 3 | HOUSTON | YES | 94 | 30.3 | 94 |  | 1.0362 | -0.094 | 94
DOW17000 | -0.001 | 49851 | 37 | HOUSTON | YES | 39 | 0 | 62 | 0 | 1
CTL_GN2_8155 | -0.001 | 48565 | 5 | HOUSTON | YES | 11 | 3.4 | 11 |  | 1.0362 | -0.011 | 11
DOW42000 | -0.001 | 49866 | 42 | HOUSTON | YES | 11 | 0 | 18 |  | 1
EXN_14GT | -0.001 | 49838 | 14 | HOUSTON | YES | 140 | 0 | 148 |  | 1.0326 | -0.14 | 140
CBY_GN2_2 | -0.001 | 48582 | 2 | HOUSTON | YES | 751 | 110 | 751 | 0 | 1.0435 | -0.751 | 751
DOW62000 | -0.001 | 49871 | 62 | HOUSTON | YES | 40 | 0 | 63 | 0 | 1
THW_5556 | -0.001 | 48887 | E | HOUSTON | YES | 16.6 | 5 | 58 |  | 1.0319 | -0.0166 | 16.6
DOW38100 | -0.001 | 49858 | 31 | HOUSTON | YES | 45 | 0 | 71.4 |  | 1
CTL_GN1_8145 | -0.001 | 48564 | 4 | HOUSTON | YES | 55 | 12.9 | 55 |  | 1.0362 | -0.055 | 55
DOW39100 | -0.001 | 49862 | 36 | HOUSTON | YES | 54 | 0 | 86 | 0 | 1
THW_5354 | -0.001 | 48886 | D | HOUSTON | YES | 16.6 | 5 | 58 |  | 1.0319 | -0.0166 | 16.6
FPLEFR1C_G | -0.001 | 12413 | 3 | NORTH | YES | 159 | 72 | 159 | 0 | 1 | -0.159 | 159
FPLEFR1S_G | -0.001 | 12414 | 4 | NORTH | YES | 414 | 191 | 414 | 0 | 1 | -0.414 | 414
FPLEFR2B_G | -0.001 | 12422 | 2 | NORTH | YES | 160 | 72 | 160 | 0 | 1 | -0.16 | 160
BBRN_1G | -0.001 | 3381 | 1 | NORTH | YES | 597 | 225 | 597 | 0 | 1.0345
TGATEWAY_2G | -0.001 | 13117 | 2 | NORTH | YES | 128 | 30 | 128 | 0 | 1.035 | -0.128 | 128
TGATEWAY_4G | -0.001 | 13119 | 4 | NORTH | YES | 399 | 65 | 399 | 0 | 1.035 | -0.399 | 399
CALFREST_2G | -0.001 | 13132 | 2 | NORTH | YES | 155 | 57 | 155 | 0 | 1.035 | -0.155 | 155
EXN944GT | -0.001 | 49831 | 13 | HOUSTON | YES | 33 | 5.4 | 35 | 0 | 1.0326 | -0.033 | 33
TAMUGEN1 | -0.001 | 32798 | 1 | NORTH | YES | 32 | 0 | 32 |  | 1.02 | -0.032 | 32
LPE_GT4_8085 | -0.001 | 48514 | 4 | HOUSTON | YES | 41 | 0 | 41 | 0 | 1.0362 | -0.041 | 41
ATKINS6 | -0.001 | 32887 | MB | NORTH | YES | 0 | 12 | 51 |  | 1.028 | 0 | 0
LKHB2_G | -0.001 | 2452 | 2 | NORTH | YES | 514 | 80 | 514 | 0 | 1.029 | -0.514 | 514
AK_GT1__8040 | -0.001 | 48510 | 1 | HOUSTON | YES | 34 | 8.1 | 34 |  | 1.029 | -0.034 | 34
APD_GT1_8005 | -0.001 | 48500 | 1 | HOUSTON | YES | 140 | 54.6 | 140 |  | 1.0362 | -0.14 | 140
NEWMAN_G5 | -0.001 | 837 | 1 | NORTH | YES | 0 | 15 | 37 |  | 1.01 | 0 | 0
LAMARPWR_1G | -0.001 | 1678 | 1 | NORTH | YES | 154 | 67.7 | 154 | 0 | 1.031 | -0.154 | 154
LAMARPWR_2G | -0.001 | 1679 | 2 | NORTH | YES | 155 | 67.7 | 155 | 0 | 1.031 | -0.155 | 155
TNBP_CGN4_8 | -0.001 | 38690 | 3 | HOUSTON | YES | 40 | 0 | 40 | 0 | 1.0435 | -0.04 | 40
LAMARPWR_3G | -0.001 | 1680 | 3 | NORTH | YES | 199 | 129.1 | 199 | 0 | 1.031 | -0.199 | 199
THW_ST3_ST_3 | -0.001 | 48873 | 3 | HOUSTON | YES | 110 | 19 | 110 | 0 | 1.0435 | -0.11 | 110
LAMARPWR_4G | -0.001 | 1681 | 4 | NORTH | YES | 164 | 67.7 | 164 | 0 | 1.031 | -0.164 | 164
TNSCLP2___8 | -0.001 | 39770 | 1 | HOUSTON | YES | 117 | 20 | 117 | 0 | 1.04 | -0.117 | 117
TNSCLP4___8 | -0.001 | 39775 | 1 | HOUSTON | YES | 115 | 20 | 115 | 0 | 1.04 | -0.115 | 115
DCEAST | -0.001 | 5925 | 1 | NORTH | YES | 400.3 | -600 | 600 | 0 | 1.025 | -0.4003 | 400.3
LAMARPWR_6G | -0.001 | 1683 | 6 | NORTH | YES | 199 | 129.1 | 199 | 0 | 1.031 | -0.199 | 199
LKHB1_G | -0.001 | 2451 | 1 | NORTH | YES | 0 | 80 | 391 |  | 1.029 | 0 | 0
CBY_GN1_1 | -0.001 | 48581 | 1 | HOUSTON | YES | 748 | 108 | 748 | 0 | 1.0435 | -0.748 | 748
TNTXCTY3CG8 | -0.001 | 38713 | 1 | HOUSTON | YES | 85 | 59 | 85 | 0 | 1.044 | -0.085 | 85
OLINGER_G1 | -0.001 | 842 | 1 | NORTH | YES | 63.1 | 20 | 80 | 0 | 1.03 | -0.0631 | 63.1
BVE_ST1_GN1 | -0.001 | 48523 | 3 | HOUSTON | YES | 246 | 0 | 246 |  | 1.035 | -0.246 | 246
CTL_GT2_8130 | -0.001 | 48561 | 1 | HOUSTON | YES | 103 | 30.3 | 103 |  | 1.0362 | -0.103 | 103
BYU_GT4_8065 | -0.001 | 48534 | 4 | HOUSTON | YES | 65 | 0 | 65 |  | 1.0362 | -0.065 | 65
CAL_ST1_8000 | -0.001 | 48552 | 2 | HOUSTON | YES | 65 | 0 | 65 | 0 | 1.0326 | -0.065 | 65
CTL_GT3_8135 | -0.001 | 48562 | 2 | HOUSTON | YES | 91 | 30.3 | 91 |  | 1.0362 | -0.091 | 91
MOSES_2G | -0.001 | 1702 | 2 | NORTH | YES | 579 | 175 | 579 | 0 | 1.031
MARTLAKE_3G | -0.001 | 3099 | 3 | NORTH | YES | 804 | 500 | 804 | 0 | 1.031
CHE_GT2_5030 | -0.001 | 48591 | 2 | HOUSTON | YES | 173 | 50 | 173 |  | 1.029 | -0.173 | 173
EXN938GT | -0.001 | 49826 | 5 | HOUSTON | YES | 43 | 9.2 | 45.9 | 0 | 1.0326 | -0.043 | 43
BTE_GT3_8045 | -0.001 | 48596 | 2 | HOUSTON | YES | 158 | 130 | 158 | 0 | 1.0261 | -0.158 | 158
OLINGER_G3 | -0.001 | 844 | 1 | NORTH | YES | 118.3 | 45 | 148 | 0 | 1.03 | -0.1183 | 118.3
DIB_GT2_8075 | -0.001 | 48612 | 2 | HOUSTON | YES | 65 | 0 | 65 | 0 | 1.0326 | -0.065 | 65
TNBP_CGN3_8 | -0.001 | 38600 | 5 | HOUSTON | YES | 53 | 0 | 53 | 0 | 1.0435 | -0.053 | 53
BTE_GT4_8055 | -0.001 | 48597 | 3 | HOUSTON | YES | 163 | 130 | 163 | 0 | 1.0261 | -0.163 | 163
STRYKER_2G | -0.001 | 3108 | 2 | NORTH | YES | 484 | 75 | 484 | 0 | 1.029 | -0.484 | 484
EP_1_2 | -0.001 | 48651 | 1 | HOUSTON | YES | 5 | 0 | 5 | 0 | 1.0362 | -0.005 | 5
BTE_ST1_8070 | -0.001 | 48598 | 4 | HOUSTON | YES | 234 | 60 | 234 | 0 | 1.0261 | -0.234 | 234
FTR_GT3_5085 | -0.001 | 48673 | 3 | NORTH | YES | 158 | 0 | 158 | 0 | 1.0319 | -0.158 | 158
EXN941GT | -0.001 | 49828 | 10 | HOUSTON | YES | 19 | 5.4 | 20 | 0 | 1.0326 | -0.019 | 19
CVC_GT2_5020 | -0.001 | 48812 | 2 | HOUSTON | YES | 159 | 91.8 | 159 |  | 1.029 | -0.159 | 159
BTE_GT2_8075 | -0.001 | 48595 | 1 | HOUSTON | YES | 163 | 130 | 163 | 0 | 1.0261 | -0.163 | 163
SOL_GT1 | -0.001 | 48845 | 1 | HOUSTON | YES | 16.2 | 15.4 | 16.2 |  | 1.0326 | -0.0162 | 16.2
OLINGER_G4 | -0.001 | 845 | 1 | NORTH | YES | 59.1 | 0 | 76 | 0 | 1.03 | -0.0591 | 59.1
DIB_ST1_8085 | -0.001 | 48613 | 3 | HOUSTON | YES | 69 | 0 | 69 | 0 | 1.0326 | -0.069 | 69
DOW64000 | -0.001 | 49873 | 64 | HOUSTON | YES | 41 | 0 | 64.8 | 0 | 1
SANDOW_4G | -0.001 | 3432 | 4 | SOUTH | YES | 534 | 460 | 534 | 0 | 1.029
PSG_GN2_8050 | -0.001 | 48740 | 1 | HOUSTON | YES | 178 | 60 | 178 | 0 | 1.0326 | -0.178 | 178
PSG_GT3_8060 | -0.001 | 48742 | 1 | HOUSTON | YES | 164 | 50 | 164 | 0 | 1.0326 | -0.164 | 164
CHE_GN4_8025 | -0.001 | 48594 | 4 | HOUSTON | YES | 142 | 60 | 142 | 0 | 1.0362 | -0.142 | 142
DPEC_ST55065 | -0.001 | 48645 | 5 | HOUSTON | YES | 282 | 0 | 282 | 0 | 1.0319 | -0.282 | 282
PSA_GT4_8145 | -0.001 | 48794 | 4 | HOUSTON | YES | 66 | 20.3 | 66 | 0 | 1.0362 | -0.066 | 66
PSA_GT6_8135 | -0.001 | 48797 | 6 | HOUSTON | YES | 59 | 34.5 | 59 | 0 | 1.0362 | -0.059 | 59
SHELLG1_3015 | -0.001 | 48820 | 1 | HOUSTON | YES | 71 | 34.5 | 71 |  | 1.029 | -0.071 | 71
EP_1_2 | -0.001 | 48651 | 2 | HOUSTON | YES | 21 | 10 | 21 | 0 | 1.0362 | -0.021 | 21
DPEC_GT45070 | -0.001 | 48644 | 4 | HOUSTON | YES | 158 | 98 | 158 | 0 | 1.0319 | -0.158 | 158
FTR_GT2_5110 | -0.001 | 48672 | 2 | NORTH | YES | 159 | 0 | 159 | 0 | 1.0319 | -0.159 | 159
THW_5354 | -0.001 | 48886 | C | HOUSTON | YES | 16.4 | 5 | 57 |  | 1.0319 | -0.0164 | 16.4
FTR_GT1_5105 | -0.001 | 48671 | 1 | NORTH | YES | 156 | 0 | 156 | 0 | 1.0319 | -0.156 | 156
SRB_GN1_1 | -0.001 | 48851 | 1 | HOUSTON | YES | 176 | 26 | 176 | 0 | 1.0217 | -0.176 | 176
DPEC_GT35010 | -0.001 | 48643 | 3 | HOUSTON | YES | 160 | 98 | 160 | 0 | 1.0319 | -0.16 | 160
CHE_GT1_8015 | -0.001 | 48593 | 1 | HOUSTON | YES | 173 | 50 | 173 | 0 | 1.0362 | -0.173 | 173
GBY_73741085 | -0.001 | 48691 | B | HOUSTON | YES | 47 | 20 | 47 | 0 | 1.0362 | -0.047 | 47
THW_5152 | -0.001 | 48885 | A | HOUSTON | YES | 16.4 | 5 | 57 |  | 1.0319 | -0.0164 | 16.4
GBY_73741085 | -0.001 | 48691 | A | HOUSTON | YES | 48 | 20 | 48 | 0 | 1.0362 | -0.048 | 48
GBY_83841065 | -0.001 | 48693 | E | HOUSTON | YES | 20 | 20 | 56 | 0 | 1.0362 | -0.02 | 20
LEG_1___1 | -0.001 | 48721 | 1 | NORTH | YES | 836 | 357 | 836 | 0 | 1.0348
GBY_81821075 | -0.001 | 48692 | D | HOUSTON | YES | 20 | 20 | 54 | 0 | 1.0362 | -0.02 | 20
GBY_GN5_5 | -0.001 | 48690 | 5 | HOUSTON | YES | 298.5 | 81 | 398 | 0 | 1.0362 | -0.2985 | 298.5
SJS_GT2_GT2 | -0.001 | 48842 | 2 | HOUSTON | YES | 49 | 49 | 81 | 0 | 1.0362 | -0.049 | 49
MNS_GT | -0.001 | 48730 | 1 | HOUSTON | YES | 46.1 | 0 | 46.1 | 0 | 1.029 | -0.0461 | 46.1
PSG_GT2_8040 | -0.001 | 48741 | 1 | HOUSTON | YES | 164 | 50 | 164 | 0 | 1.0326 | -0.164 | 164
THW_5556 | -0.001 | 48887 | F | HOUSTON | YES | 16.4 | 5 | 57 |  | 1.0319 | -0.0164 | 16.4
THW_3334 | -0.001 | 48877 | C | HOUSTON | YES | 58 | 5 | 58 | 0 | 1.0435 | -0.058 | 58
WAP_GN8_8 | -0.001 | 48928 | 8 | HOUSTON | YES | 603 | 275 | 603 |  | 1.035
WAPGT21_GT1 | -0.001 | 48929 | B1 | HOUSTON | YES | 0 | 0 | 13 |  | 1.05 | 0 | 0
EXN_16GT | -0.001 | 49804 | 2 | HOUSTON | YES | 32 | 8.3 | 34 |  | 1.0326 | -0.032 | 32
STRYKER_1G | -0.001 | 3107 | 1 | NORTH | YES | 140.5 | 45 | 182 | 0 | 1.029 | -0.1405 | 140.5
LEG_2___2 | -0.001 | 48722 | 2 | NORTH | YES | 853 | 357 | 853 | 0 | 1.0348
FTR_CN4_5095 | -0.001 | 48674 | 4 | NORTH | YES | 380 | 0 | 380 | 0 | 1.0319 | -0.38 | 380
PSA_GT1_8160 | -0.001 | 48791 | 1 | HOUSTON | YES | 65 | 20.8 | 65 | 0 | 1.0362 | -0.065 | 65
DOW61000 | -0.001 | 49870 | 61 | HOUSTON | YES | 44 | 0 | 70 | 0 | 1
PSA_GT2_8155 | -0.001 | 48792 | 2 | HOUSTON | YES | 66 | 20.3 | 66 | 0 | 1.0362 | -0.066 | 66
DIB_GT1_8080 | -0.001 | 48611 | 1 | HOUSTON | YES | 64 | 0 | 64 | 0 | 1.0326 | -0.064 | 64
DOW41000 | -0.001 | 49865 | 41 | HOUSTON | YES | 31 | 0 | 50 |  | 1
DIB_GT3_8090 | -0.001 | 48614 | 4 | HOUSTON | YES | 77.2 | 15 | 77.2 | 0 | 1.0326 | -0.0772 | 77.2
PHR_GN2_2 | -0.001 | 48772 | MB | HOUSTON | YES | 0 | 72 | 459 |  | 1.0362
MTCK2_G | -0.001 | 2418 | 2 | NORTH | YES | 0 | 10 | 23 |  | 0.9667 | 0 | 0
DOW83000 | -0.001 | 49885 | 83 | HOUSTON | YES | 51 | 0 | 80 | 0 | 1
WAP_GN4_4 | -0.001 | 48924 | 4 | HOUSTON | YES | 544 | 217 | 544 |  | 1.0362 | -0.544 | 544
PSA_GT3_8150 | -0.001 | 48793 | 3 | HOUSTON | YES | 70 | 20.3 | 70 | 0 | 1.0362 | -0.07 | 70
PR_GT1__9040 | -0.001 | 48761 | 1 | HOUSTON | YES | 35 | 0 | 35 | 0 | 1 | -0.035 | 35
DOW82000 | -0.001 | 49884 | 82 | HOUSTON | YES | 51 | 0 | 80 | 0 | 1
DOW66000 | -0.001 | 49877 | 66 | HOUSTON | YES | 61 | 0 | 97 | 0 | 1
WAP_GN1_1 | -0.001 | 48921 | 1 | HOUSTON | YES | 124.5 | 37 | 166 | 0 | 1.0362 | -0.1245 | 124.5
EXN943GT | -0.001 | 49830 | 12 | HOUSTON | YES | 19 | 5.4 | 20 | 0 | 1.0326 | -0.019 | 19
EXN945GT | -0.001 | 49832 | 9 | HOUSTON | YES | 19 | 9.2 | 20 | 0 | 1.0326 | -0.019 | 19
CHAMPION_1G | -0.001 | 3348 | MB | NORTH | YES | 0 | 42 | 42 |  | 1 | 0 | 0
MTCK8_G | -0.001 | 2417 | 8 | NORTH | YES | 477 | 60 | 556 | 0 | 1.029 | -0.477 | 477
WAP_GN5_5 | -0.001 | 48925 | 5 | HOUSTON | YES | 255.4 | 278 | 657 | 0 | 1
DOW84000 | -0.001 | 49886 | 84 | HOUSTON | YES | 107 | 0 | 171 | 0 | 0.98
EXN_15GT | -0.001 | 49803 | 1 | HOUSTON | YES | 33 | 8.3 | 35 |  | 1.0326 | -0.033 | 33
THW_4142 | -0.001 | 48879 | F | HOUSTON | YES | 57 | 5 | 57 | 0 | 1.0435 | -0.057 | 57
MTCK7_G | -0.001 | 2414 | 7 | NORTH | YES | 0 | 30 | 114 |  | 1.029 | 0 | 0
DOW67000 | -0.001 | 49878 | 67 | HOUSTON | YES | 65 | 0 | 103 | 0 | 1
THW_3132 | -0.001 | 48875 | B | HOUSTON | YES | 57 | 5 | 57 | 0 | 1.0435 | -0.057 | 57
GIBN_CREK_G1 | -0.001 | 990 | 1 | NORTH | YES | 464 | 200 | 464 | 0 | 1.0275
MTCK6_G | -0.001 | 2413 | 6 | NORTH | YES | 0 | 30 | 118 |  | 1.029 | 0 | 0
THW_GT1_GT_1 | -0.001 | 48883 | B2 | HOUSTON | YES | 0 | 0 | 12 |  | 1.043 | 0 | 0
SJS_GT1_GT1 | -0.001 | 48841 | 1 | HOUSTON | YES | 49 | 49 | 83 | 0 | 1.0362 | -0.049 | 49
WAP_GN6_6 | -0.001 | 48926 | 6 | HOUSTON | YES | 645 | 280 | 645 |  | 1.035
THW_3334 | -0.001 | 48877 | D | HOUSTON | YES | 58 | 5 | 58 | 0 | 1.0435 | -0.058 | 58
MARTLAKE_1G | -0.001 | 3097 | 1 | NORTH | YES | 799 | 500 | 799 | 0 | 1.031
GBY_83841065 | -0.001 | 48693 | F | HOUSTON | YES | 20 | 20 | 52 | 0 | 1.0362 | -0.02 | 20
DOW81000 | -0.001 | 49882 | 81 | HOUSTON | YES | 47 | 0 | 76 | 0 | 1
MARTLAKE_2G | -0.001 | 3098 | 2 | NORTH | YES | 795 | 461 | 795 | 0 | 1.031
BBRN_2G | -0.001 | 3382 | 2 | NORTH | YES | 610 | 225 | 610 | 0 | 1.0345
GBY_81821075 | -0.001 | 48692 | C | HOUSTON | YES | 48 | 20 | 48 | 0 | 1.0362 | -0.048 | 48
THW_ST4_ST_4 | -0.001 | 48874 | 4 | HOUSTON | YES | 108 | 19 | 108 | 0 | 1.0435 | -0.108 | 108
SRB_GN2_2 | -0.001 | 48852 | 2 | HOUSTON | YES | 174 | 26 | 174 | 0 | 1.0217 | -0.174 | 174
CAL_GT1_8045 | -0.001 | 48551 | 1 | HOUSTON | YES | 152 | 0 | 152 | 0 | 1.0326 | -0.152 | 152
THW_3132 | -0.001 | 48875 | A | HOUSTON | YES | 57 | 5 | 57 | 0 | 1.0435 | -0.057 | 57
TNBPAMCG1_8 | -0.001 | 38611 | 1 | HOUSTON | YES | 155 | 0 | 155 | 0 | 1.0435 | -0.155 | 155
FOR_5 | 0 | 8155 | 5 | SOUTH | YES | 67.5 | 60 | 74 | 0 | 1.03 | 0 | 67.5
FOR_4 | 0 | 8154 | 4 | SOUTH | YES | 74.6 | 60 | 81 | 0 | 1.03 | 0 | 74.6
FOR_3 | 0 | 8153 | 3 | SOUTH | YES | 65.8 | 45 | 73 | 0 | 1.03 | 0 | 65.8
UCAR_1 | 0 | 8148 | 2 | SOUTH | YES | 7 | 0 | 7 | 0 | 1.01 | 0 | 7
COSW_2 | 0 | 8457 | 2 | SOUTH | YES | 14 | 0 | 14 | 0 | 1.027 | 0 | 14
UCAR_2 | 0 | 8147 | 10 | SOUTH | YES | 21 | 0 | 28 | 0 | 1.0127 | 0 | 21
FOR_2 | 0 | 8138 | 2 | SOUTH | YES | 65.8 | 45 | 80 | 0 | 1.03 | 0 | 65.8
FOR_1 | 0 | 8134 | 1 | SOUTH | YES | 56.4 | 45 | 79 | 0 | 1.03 | 0 | 56.4
DUP1V_1 | 0 | 8066 | 1 | SOUTH | YES | 73 | 0 | 73 | 0 | 1.0031 | 0 | 73
COSW_1 | 0 | 8456 | 1 | SOUTH | YES | 20 | 0 | 20 | 0 | 1.027 | 0 | 20
REYSHR_G | 0 | 80223 | 1 | SOUTH | YES | 12 | 0 | 12 | 0 | 1.032
L_RIONOG1S1Y | 0 | 7813 | 4 | SOUTH | YES | 293 | 0 | 293 | 0 | 1.02 | 0 | 293
L_RIONOG1G3Y | 0 | 7812 | 3 | SOUTH | YES | 150 | 0 | 150 | 0 | 1.02 | 0 | 150
L_RIONOG1G2Y | 0 | 7811 | 2 | SOUTH | YES | 148 | 0 | 148 | 0 | 1.02 | 0 | 148
L_RIONOG1G1Y | 0 | 7810 | 1 | SOUTH | YES | 147 | 0 | 147 | 0 | 1.02 | 0 | 147
TGF_GT1_8000 | 0 | 48911 | 1 | HOUSTON | YES | 69.2 | 0 | 69.2 | 0 | 1.029 | 0 | 69.2
L_BASTEN1_3Y | 0 | 7809 | 1 | SOUTH | YES | 227 | 42 | 227 | 0 | 1.004 | 0 | 227
L_BASTEN1_2Y | 0 | 7808 | 1 | SOUTH | YES | 146 | 83.5 | 146 | 0 | 1.004 | 0 | 146
L_BASTEN1_1Y | 0 | 7807 | 1 | SOUTH | YES | 147 | 83.5 | 147 | 0 | 1.004 | 0 | 147
L_GUADGE1_6Y | 0 | 7805 | 6 | SOUTH | YES | 204 | 30 | 204 | 0 | 1.02 | 0 | 204
L_GUADGE1_5Y | 0 | 7804 | 5 | SOUTH | YES | 183 | 30 | 183 | 0 | 1.02 | 0 | 183
CSDR89 | 0 | 80137 | 8 | SOUTH | YES | 39 | 0 | 39 | 0 | 1.01 | 0 | 39
L_GUADGE1_4Y | 0 | 7803 | 4 | SOUTH | YES | 149 | 30 | 149 | 0 | 1.02 | 0 | 149
L_GUADGE1_3Y | 0 | 7802 | 3 | SOUTH | YES | 146 | 30 | 146 | 0 | 1.02 | 0 | 146
L_GUADGE1_2Y | 0 | 7801 | 2 | SOUTH | YES | 139 | 30 | 139 | 0 | 1.02 | 0 | 139
L_GUADGE1_1Y | 0 | 7800 | 1 | SOUTH | YES | 151 | 30 | 151 | 0 | 1.02 | 0 | 151
FOR_10 | 0 | 80053 | 10 | SOUTH | YES | 73 | 45 | 73 | 0 | 1.03 | 0 | 73
L_LAKEWO9_1Y | 0 | 7624 | 2 | SOUTH | YES | 0 | 0 | 2.4 |  | 1 | 0 | 0
L_LAKEWO9_1Y | 0 | 7624 | 1 | SOUTH | YES | 0 | 0 | 2.4 |  | 1 | 0 | 0
L_SCHUMA8_1Y | 0 | 7609 | 1 | SOUTH | YES | 0 | 0 | 4 |  | 1 | 0 | 0
L_MCQUEE9_1Y | 0 | 7605 | 3 | SOUTH | YES | 0 | 0 | 2.8 |  | 1.025 | 0 | 0
L_MCQUEE9_1Y | 0 | 7605 | 2 | SOUTH | YES | 0 | 0 | 2.4 |  | 1.025 | 0 | 0
L_MCQUEE9_1Y | 0 | 7605 | 1 | SOUTH | YES | 0 | 0 | 2.4 |  | 1.025 | 0 | 0
L_CANYHY8_1Y | 0 | 7487 | 1 | SOUTH | YES | 0 | 0 | 6 |  | 1 | 0 | 0
FOR_9 | 0 | 80052 | 9 | SOUTH | YES | 32 | 5 | 32 | 0 | 1.03 | 0 | 32
L_MARSFO1G3Y | 0 | 7033 | 3 | SOUTH | YES | 22 | 0 | 36 | 0 | 1 | 0 | 22
CSDR56 | 0 | 80139 | 5 | SOUTH | YES | 15 | 0 | 15 | 0 | 1.01 | 0 | 15
L_MARSFO1G2Y | 0 | 7032 | 2 | SOUTH | YES | 16 | 0 | 35 | 0 | 1 | 0 | 16
L_MARSFO1G1Y | 0 | 7031 | 1 | SOUTH | YES | 22 | 0 | 36 | 0 | 1 | 0 | 22
CBE_ST34 | 0 | 48736 | 1 | HOUSTON | YES | 103.5 | 0 | 103.5 | 0 | 1.029 | 0 | 103.5
CBE_GT4 | 0 | 48735 | 1 | HOUSTON | YES | 86 | 0 | 86 | 0 | 1.029 | 0 | 86
CBE_ST12 | 0 | 48733 | 1 | HOUSTON | YES | 103.5 | 0 | 103.5 | 0 | 1.029 | 0 | 103.5
CBE_GT2 | 0 | 48732 | 1 | HOUSTON | YES | 86 | 0 | 86 | 0 | 1.029 | 0 | 86
CBE_GT1 | 0 | 48731 | 1 | HOUSTON | YES | 86 | 0 | 86 | 0 | 1.029 | 0 | 86
DECRDOVA_1G | 0 | 1889 | 1 | NORTH | YES | 779 | 255 | 779 | 0 | 1.022 | 0 | 779
L_AUSTPL1_1Y | 0 | 7020 | 2 | SOUTH | YES | 7 | 0 | 8 |  | 1 | 0 | 7
L_AUSTPL1_1Y | 0 | 7020 | 1 | SOUTH | YES | 7 | 0 | 8 |  | 1 | 0 | 7
CSDR7 | 0 | 80138 | 7 | SOUTH | YES | 7 | 0 | 7 | 0 | 1.014 | 0 | 7
L_HAYSEN1_4Y | 0 | 7017 | 4 | SOUTH | YES | 229 | 74 | 229 | 0 | 1.008 | 0 | 229
L_HAYSEN1_3Y | 0 | 7016 | 3 | SOUTH | YES | 226 | 74 | 226 | 0 | 1.008 | 0 | 226
L_HAYSEN1_2Y | 0 | 7015 | 2 | SOUTH | YES | 224 | 74 | 224 | 0 | 1.008 | 0 | 224
L_HAYSEN1_1Y | 0 | 7014 | 1 | SOUTH | YES | 223 | 74 | 223 | 0 | 1.008 | 0 | 223
L_FPPYD21_3Y | 0 | 7012 | 3 | SOUTH | YES | 427.4 | 200 | 436 | 0 | 1.02
L_FPPYD11_2Y | 0 | 7011 | 2 | SOUTH | YES | 577.4 | 200 | 608 | 0 | 1.02
L_FPPYD11_1Y | 0 | 7010 | 1 | SOUTH | YES | 587.4 | 200 | 605 | 0 | 1.02
L_LOSTPI1_3Y | 0 | 7009 | 3 | SOUTH | YES | 173.9 | 72 | 184 | 0 | 1.015 | 0 | 173.9
L_LOSTPI1_2Y | 0 | 7008 | 2 | SOUTH | YES | 157.7 | 107 | 164 | 0 | 1.015 | 0 | 157.7
L_LOSTPI1_1Y | 0 | 7007 | 1 | SOUTH | YES | 158.7 | 110 | 167 | 0 | 1.015 | 0 | 158.7
L_SIMGID1_3Y | 0 | 7006 | 3 | SOUTH | YES | 324.9 | 60 | 331 | 0 | 1.02 | 0 | 324.9
L_SIMGID1_2Y | 0 | 7005 | 2 | SOUTH | YES | 133 | 32 | 139 | 0 | 1.02 | 0 | 133
L_SIMGID1_1Y | 0 | 7004 | 1 | SOUTH | YES | 133 | 40 | 137 | 0 | 1.02 | 0 | 133
VAL_2 | 0 | 8507 | 2 | SOUTH | YES | 25 | 0 | 25 | 0 | 1.005 | 0 | 25
SI_RAY10 | 0 | 5935 | 10 | SOUTH | YES | 47 | 10 | 47 |  | 1.025 | 0 | 47
SI_RAY5 | 0 | 5934 | 5 | SOUTH | YES | 10 | 10 | 15 | 0 | 1.025 | 0 | 10
DAV_2 | 0 | 8460 | 2 | SOUTH | YES | 340 | 50 | 340 | 0 | 1.0223 | 0 | 340
SI_RAY6 | 0 | 5933 | 6 | SOUTH | YES | 19 | 10 | 19 | 0 | 1.025 | 0 | 19
SI_RAY9 | 0 | 5932 | 9 | SOUTH | YES | 38 | 32 | 38 | 0 | 1.025 | 0 | 38
STP_GN2___2 | 0 | 5912 | 2 | SOUTH | YES | 1282 | 1249 | 1282 | 0 | 1.0406
STP_GN1___1 | 0 | 5911 | 1 | SOUTH | YES | 1282 | 1249 | 1282 | 0 | 1.0406
SANMIGUELGEN | 0 | 5903 | 1 | SOUTH | YES | 396 | 180 | 396 | 0 | 1.033
VISTRONG2 | 0 | 80225 | 2 | SOUTH | YES | 23 | 0 | 23 | 0 | 1.01
KOCHREF2 | 0 | 8461 | 1 | SOUTH | YES | 38 | 0 | 38 | 0 | 1.014 | 0 | 38
RAYBURNCC8 | 0 | 5512 | 1 | SOUTH | YES | 50 | 18.2 | 50 | 0 | 1.02 | 0 | 50
RAYBURNCC7 | 0 | 5511 | 1 | SOUTH | YES | 49 | 18.2 | 49 | 0 | 1.02 | 0 | 49
RAYBURNCC10 | 0 | 5509 | 1 | SOUTH | YES | 40 | 5.2 | 40 | 0 | 1.02 | 0 | 40
VAL_1 | 0 | 8506 | 1 | SOUTH | YES | 25 | 0 | 25 | 0 | 1.005 | 0 | 25
RAYBURNCC9 | 0 | 5508 | 1 | SOUTH | YES | 50 | 18.2 | 50 | 0 | 1.02 | 0 | 50
RAYBURNGEN2 | 0 | 5506 | 1 | SOUTH | YES | 0 | 1 | 11 |  | 1.015 | 0 | 0
RAYBURNGEN1 | 0 | 5505 | 1 | SOUTH | YES | 0 | 1 | 11 |  | 1.015 | 0 | 0
RAYBURNGEN3 | 0 | 5503 | 1 | SOUTH | YES | 6.2 | 6 | 22 | 0 | 1.015 | 0 | 6.2
AVR1_CT2 | 0 | 5478 | 1 | SOUTH | YES | 145 | 90 | 145 | 0 | 1.0232 | 0 | 145
AVR1_ST1 | 0 | 5477 | 1 | SOUTH | YES | 164 | 138 | 164 | 0 | 1.0232 | 0 | 164
FGNTS201 | 0 | 8935 | 3 | SOUTH | YES | 172 | 0 | 172 | 0 | 1.03 | 0 | 172
AVR1_CT1 | 0 | 5476 | 1 | SOUTH | YES | 150 | 90 | 150 | 0 | 1.0232 | 0 | 150
WBT4 | 0 | 5439 | 4 | SOUTH | YES | 151 | 40 | 151 | 0 | 1.01 | 0 | 151
WBT3 | 0 | 5438 | 3 | SOUTH | YES | 96 | 25 | 96 | 0 | 1.01 | 0 | 96
WBT2 | 0 | 5437 | 2 | SOUTH | YES | 80 | 25 | 80 | 0 | 1.01 | 0 | 80
WBT1 | 0 | 5436 | 1 | SOUTH | YES | 25.5 | 20 | 51 | 0 | 1.01 | 0 | 25.5
JKS1 | 0 | 5401 | 1 | SOUTH | YES | 560 | 100 | 560 | 0 | 1.0222
OWS2 | 0 | 5397 | 2 | SOUTH | YES | 379 | 80 | 379 | 0 | 1.027 | 0 | 379
OWS1 | 0 | 5396 | 1 | SOUTH | YES | 417 | 80 | 417 | 0 | 1.027 | 0 | 417
MVGN#1 | 0 | 8936 | 1 | SOUTH | YES | 210 | 0 | 210 | 0 | 1.0304 | 0 | 210
VISTRONG1 | 0 | 80224 | 1 | SOUTH | YES | 15 | 0 | 15 | 0 | 1.01
LCPCT4 | 0 | 5269 | 4 | SOUTH | YES | 45 | 23.1 | 45 | 0 | 1.0249 | 0 | 45
LCPCT3 | 0 | 5268 | 3 | SOUTH | YES | 44 | 23.1 | 44 | 0 | 1.0249 | 0 | 44
LCPCT2 | 0 | 5267 | 2 | SOUTH | YES | 46 | 23.1 | 46 | 0 | 1.0249 | 0 | 46
LCPCT1 | 0 | 5266 | 1 | SOUTH | YES | 45 | 23.1 | 45 | 0 | 1.0249 | 0 | 45
LCP4 | 0 | 5265 | 4 | SOUTH | YES | 95 | 25 | 95 | 0 | 1.0249 | 0 | 95
LCP3 | 0 | 5264 | 3 | SOUTH | YES | 58 | 20 | 58 | 0 | 1.0249 | 0 | 58
JTD2 | 0 | 5112 | 2 | SOUTH | YES | 406 | 80 | 406 | 0 | 1.0215
JTD1 | 0 | 5111 | 1 | SOUTH | YES | 403 | 80 | 403 | 0 | 1.0215
VHB3 | 0 | 5028 | 3 | SOUTH | YES | 397 | 60 | 397 | 0 | 1.0233 | 0 | 397
SANDHG5C | 0 | 9021 | 5C | SOUTH | YES | 140 | 0 | 151 | 0 | 1.0175 | 0 | 140
SANDHG5A | 0 | 9020 | 5A | SOUTH | YES | 150 | 84 | 159 | 0 | 1.0175 | 0 | 150
SANDH_G4 | 0 | 9019 | 4 | SOUTH | YES | 45 | 2 | 47 | 0 | 1.0175 | 0 | 45
VHB2 | 0 | 5027 | 2 | SOUTH | YES | 220 | 40 | 220 | 0 | 1.0233 | 0 | 220
SANDH_G3 | 0 | 9018 | 3 | SOUTH | YES | 45 | 2 | 48 | 0 | 1.0175 | 0 | 45
SANDH_G2 | 0 | 9017 | 2 | SOUTH | YES | 45 | 2 | 47 | 0 | 1.0175 | 0 | 45
VHB1 | 0 | 5026 | 1 | SOUTH | YES | 206 | 40 | 206 | 0 | 1.0233 | 0 | 206
SANDH_G1 | 0 | 9016 | 1 | SOUTH | YES | 45 | 2 | 49 | 0 | 1.0175 | 0 | 45
DECKR_G6 | 0 | 9005 | 6 | SOUTH | YES | 44 | 24 | 47 | 0 | 1.015 | 0 | 44
ALCOA_G | 0 | 80226 | 1 | SOUTH | YES | 48 | 5 | 48 | 0 | 1.014
DECKR_G5 | 0 | 9004 | 5 | SOUTH | YES | 44 | 24 | 44 | 0 | 1.015 | 0 | 44
DECKR_G4 | 0 | 9003 | 4 | SOUTH | YES | 44 | 24 | 44 | 0 | 1.015 | 0 | 44
DECKR_G3 | 0 | 9002 | 3 | SOUTH | YES | 0 | 24 | 42 |  | 1.015 | 0 | 0
DECKR_G2 | 0 | 9001 | 2 | SOUTH | YES | 400 | 50 | 427 | 0 | 1.015 | 0 | 400
DECKR_G1 | 0 | 9000 | 1 | SOUTH | YES | 320 | 50 | 326 | 0 | 1.015 | 0 | 320
HECN3 | 0 | 8983 | 3 | SOUTH | YES | 169 | 0 | 169 | 0 | 1.0304 | 0 | 169
HECN2 | 0 | 8982 | 2 | SOUTH | YES | 148 | 0 | 148 | 0 | 1.0304 | 0 | 148
HECN1 | 0 | 8981 | 1 | SOUTH | YES | 148 | 0 | 148 | 0 | 1.0304 | 0 | 148
CSDR56 | 0 | 80139 | 6 | SOUTH | YES | 39 | 0 | 39 | 0 | 1.01 | 0 | 39
MVGN#3 | 0 | 8938 | 3 | SOUTH | YES | 257 | 0 | 257 | 0 | 1.0304 | 0 | 257
MVGN#2 | 0 | 8937 | 2 | SOUTH | YES | 205 | 0 | 205 | 0 | 1.0304 | 0 | 205
SLURR | 0 | 88241 | DC | SOUTH | YES | 0 | -150 | 150 |  | 1.03
FGNTS101 | 0 | 8934 | 2 | SOUTH | YES | 146 | 0 | 146 | 0 | 1.03 | 0 | 146
FGNTS001 | 0 | 8933 | 1 | SOUTH | YES | 142 | 0 | 142 | 0 | 1.03 | 0 | 142
ICPGN#3 | 0 | 8932 | 3 | SOUTH | YES | 127 | 0 | 127 | 0 | 1.03 | 0 | 127
CSDR11 | 0 | 80140 | 11 | SOUTH | YES | 39 | 0 | 39 | 0 | 1.0299 | 0 | 39
ICPGN#2 | 0 | 8931 | 2 | SOUTH | YES | 150 | 0 | 150 | 0 | 1.03 | 0 | 150
ICPGN#1 | 0 | 8930 | 1 | SOUTH | YES | 149 | 0 | 149 | 0 | 1.03 | 0 | 149
CSDR89 | 0 | 80137 | 9 | SOUTH | YES | 15 | 0 | 15 | 0 | 1.01 | 0 | 15
LGEGN#3 | 0 | 8928 | 3 | SOUTH | YES | 91 | 0 | 100 | 0 | 1.03 | 0 | 91
LGEGN#2 | 0 | 8927 | 2 | SOUTH | YES | 153 | 0 | 153 | 0 | 1.03 | 0 | 153
FOR_8 | 0 | 80051 | 8 | SOUTH | YES | 28 | 28 | 28 | 0 | 1.015 | 0 | 28
LGEGN#1 | 0 | 8926 | 1 | SOUTH | YES | 158 | 0 | 158 | 0 | 1.03 | 0 | 158
CNOPGT2 | 0 | 8561 | 2 | SOUTH | YES | 165 | 0 | 165 | 0 | 1.03 | 0 | 165
CNOPGT1 | 0 | 8560 | 1 | SOUTH | YES | 164 | 0 | 164 | 0 | 1.03 | 0 | 164
CEL_B_1 | 0 | 8517 | 1 | SOUTH | YES | 29 | 0 | 29 | 0 | 1.02 | 0 | 29
CBE_GT3 | 0 | 48734 | 1 | HOUSTON | YES | 86 | 0 | 86 | 0 | 1.029 | 0 | 86
MILHWYS | 0 | 80003 | F | SOUTH | YES | 0 | 0 | 0 | 0 | 1.0168 | 0 | 0
STARCO_1 | 0 | 8511 | 1 | SOUTH | YES | 38 | 0 | 38 | 0 | 1.024 | 0 | 38
FALFURRI | 0 | 88508 | 1 | SOUTH | YES | 0 | 0 | 0 | 0 | 1.01 | 0 | 0
AIRCO_G | 0 | 80227 | 1 | SOUTH | YES | 7.6 | 0 | 8 | 0 | 1.014
DAV_1 | 0 | 8459 | 1 | SOUTH | YES | 339 | 50 | 339 | 0 | 1.0223 | 0 | 339
BEEVILLE | 0 | 88198 | 1 | SOUTH | YES | 0 | 0 | 0 | 0 | 1.0068 | 0 | 0
CNOPST1 | 0 | 8562 | 3 | SOUTH | YES | 153 | 0 | 153 | 0 | 1.03 | 0 | 153
CUECPL2A | 0 | 8189 | 1 | SOUTH | YES | 12 | 0 | 12 | 0 | 1.02 | 0 | 12
CLO_1 | 0 | 8161 | 1 | SOUTH | YES | 633 | 200 | 633 | 0 | 1.03
FOR_7 | 0 | 8157 | 7 | SOUTH | YES | 46 | 5 | 46 | 0 | 1.03 | 0 | 46
FOR_6 | 0 | 8156 | 6 | SOUTH | YES | 26 | 5 | 26 | 0 | 1.03 | 0 | 26
FALCONHYDRO1 | 0.001 | 8048 | 1 | SOUTH | YES | 3 | 0 | 12 | 0 | 1.02 | 0.003 | 3
COMCHEPK_2G | 0.001 | 1899 | 2 | NORTH | YES | 1164 | 1128 | 1164 | 0 | 1.031
COMCHEPK_1G | 0.001 | 1898 | 1 | NORTH | YES | 1164 | 1150 | 1164 | 0 | 1.031
L_WIRTZ_1G2Y | 0.001 | 7036 | 2 | SOUTH | YES | 18 | 0 | 30 |  | 1 | 0.018 | 18
L_WIRTZ_1G1Y | 0.001 | 7035 | 1 | SOUTH | YES | 0 | 0 | 29 |  | 1 | 0 | 0
L_MARBFA1_2Y | 0.001 | 7029 | 2 | SOUTH | YES | 13 | 0 | 18 |  | 1 | 0.013 | 13
L_MARBFA1_1Y | 0.001 | 7028 | 1 | SOUTH | YES | 0 | 0 | 18 |  | 1 | 0 | 0
L_INKSDA1_1Y | 0.001 | 7026 | 1 | SOUTH | YES | 10 | 0 | 14 |  | 1 | 0.01 | 10
L_BUCHAN1_3Y | 0.001 | 7024 | 3 | SOUTH | YES | 11 | 0 | 15 |  | 1 | 0.011 | 11
L_BUCHAN1_2Y | 0.001 | 7023 | 2 | SOUTH | YES | 0 | 0 | 18 |  | 1 | 0 | 0
L_BUCHAN1_1Y | 0.001 | 7022 | 1 | SOUTH | YES | 14 | 0 | 18 |  | 1 | 0.014 | 14
WLFHOLW_3G | 0.001 | 1879 | 3 | NORTH | YES | 268 | 89.3 | 268 | 0 | 1.029 | 0.268 | 268
WLFHOLW_2G | 0.001 | 1878 | 2 | NORTH | YES | 219 | 105 | 219 | 0 | 1.029 | 0.219 | 219
WLFHOLW_1G | 0.001 | 1877 | 1 | NORTH | YES | 216 | 89.3 | 216 | 0 | 1.029 | 0.216 | 216
L_FERGUS1_1Y | 0.001 | 7000 | 1 | SOUTH | YES | 399 | 65 | 421 | 0 | 1.015 | 0.399 | 399
LAR_3 | 0.001 | 8288 | 3 | SOUTH | YES | 78.8 | 25 | 105 |  | 1.023 | 0.0788 | 78.8
PEARSALLGEN3 | 0.001 | 5892 | 1 | SOUTH | YES | 6.2 | 6 | 23 | 0 | 1.01 | 0.0062 | 6.2
PEARSALLGEN2 | 0.001 | 5891 | 1 | SOUTH | YES | 6.2 | 6 | 24 | 0 | 1.01 | 0.0062 | 6.2
PEARSALLGEN1 | 0.001 | 5890 | 1 | SOUTH | YES | 6.2 | 6 | 24 | 0 | 1.01 | 0.0062 | 6.2
FALCONHYDRO3 | 0.001 | 5729 | 3 | SOUTH | YES | 2.8 | 0 | 11 | 0 | 1.02 | 0.0028 | 2.8
FALCONHYDRO2 | 0.001 | 5728 | 2 | SOUTH | YES | 3 | 0 | 12 | 0 | 1.02 | 0.003 | 3
LAR | 0.001 | 80012 | F | SOUTH | YES | 0 | 0 | 0 | 0 | 1.023 | 0 | 0
ZAPATA | 0.001 | 88299 | 1 | SOUTH | YES | 0 | 0 | 0 | 0 | 1.024 | 0 | 0
CIDINDUS | 0.001 | 86105 | 1 | SOUTH | YES | 0 | -500 | 500 | 0 | 1.01
LAR_2 | 0.001 | 8287 | 2 | SOUTH | YES | 9 | 9 | 32 |  | 1.023 | 0.009 | 9
LAR_1 | 0.001 | 8285 | 1 | SOUTH | YES | 16 | 9 | 32 | 0 | 1.038 | 0.016 | 16
SLSTR1PP_1G | 0.002 | 1643 | 1 | NORTH | YES | 6 | 0 | 60 | 0 | 1.022 | 0.012 | 6
EPLVT1 | 0.005 | 80010 | F | SOUTH | YES | 0 | 0 | 0 | 0 | 1.0376 | 0 | 0
ELPS | 0.006 | 8262 | 1 | SOUTH | YES | 6 | 6 | 6 | 0 | 1.039 | 0.036 | 6
AMISTADHDRO2 | 0.008 | 8033 | 2 | SOUTH | YES | 13 | 13 | 25 | 0 | 1.035 | 0.104 | 13
AMISTADHDRO1 | 0.008 | 8032 | 1 | SOUTH | YES | 16.5 | 13 | 33 | 0 | 1.035 | 0.132 | 16.5
HAMILTON | 0.008 | 88253 | 1 | SOUTH | YES | 0 | 0 | 0 | 0 | 1.04 | 0 | 0
WCPWRCO_3G | 0.015 | 1455 | 3 | NORTH | YES | 242 | 50 | 242 | 0 | 1.023 | 3.63 | 242
WCPWRCO_2G | 0.015 | 1454 | 2 | NORTH | YES | 204 | 50 | 204 | 0 | 1.023 | 3.06 | 204
WCPWRCO_1G | 0.015 | 1453 | 1 | NORTH | YES | 204 | 50 | 204 | 0 | 1.023 | 3.06 | 204
FRNDDRCS | 0.023 | 60202 | SC | WEST | YES | 0 | 0 | 0 | 0 | 1.0259 | 0 | 0
DSKY1 | 0.026 | 60018 | 1 | WEST | YES | 12.6 | 0 | 84 | 0 | 1.032 | 0.3276 | 12.6
DSKY2 | 0.026 | 60000 | 1 | WEST | YES | 11.5 | 0 | 76.5 |  | 1.039 | 0.299 | 11.5
ORNNWP1 | 0.027 | 60017 | 1 | WEST | YES | 12 | 0 | 80 |  | 1.027 | 0.324 | 12
SWMESA | 0.027 | 6016 | 1 | WEST | YES | 11.2 | 0 | 75 |  | 1.03 | 0.3024 | 11.2
TNWDWRDU2_8 | 0.027 | 38332 | 1 | WEST | YES | 12 | 0 | 80 |  | 1.0232 | 0.324 | 12
L_DIVIDE1_1N | 0.027 | 76091 | 1 | WEST | YES | 26.5 | 0 | 375 | 0 | 1 | 0.7155 | 26.5
L_GASCCR1_1N | 0.027 | 76031 | 1 | WEST | YES | 15 | 0 | 150 | 0 | 1 | 0.405 | 15
RIO_DRCS | 0.027 | 60201 | SC | WEST | YES | 0 | 0 | 0 | 0 | 1.04 | 0 | 0
KM NWP | 0.027 | 60019 | 1 | WEST | YES | 12 | 0 | 80 |  | 1.03 | 0.324 | 12
WDWDU1 | 0.027 | 60016 | 1 | WEST | YES | 12 | 0 | 80 |  | 1.033 | 0.324 | 12
KM SWP | 0.027 | 60007 | 1 | WEST | YES | 12 | 0 | 80 |  | 1.03 | 0.324 | 12
KM SEP | 0.027 | 60005 | 1 | WEST | YES | 6 | 0 | 40 |  | 1.035 | 0.162 | 6
KM NEP | 0.027 | 60003 | 1 | WEST | YES | 12 | 0 | 80 |  | 1.03 | 0.324 | 12
L_DELAWA1_1Y | 0.029 | 7038 | 2 | WEST | YES | 4.5 | 0 | 30 | 0 | 1 | 0.1305 | 4.5
L_DELAWA1_1Y | 0.029 | 7038 | 1 | WEST | YES | 5.2 | 0 | 35 | 0 | 1 | 0.1508 | 5.2
LONGSHORT_5 | 0.029 | 1058 | 1 | NORTH | YES | 15 | 0 | 149 |  | 0.95 | 0.435 | 15
CALENG3G_3G | 0.029 | 1047 | 3 | WEST | YES | 69 | 27 | 69 | 0 | 1.017 | 2.001 | 69
CALENG2G_2G | 0.029 | 1046 | 2 | WEST | YES | 74 | 27 | 74 | 0 | 1.017 | 2.146 | 74
CALENG1G_1G | 0.029 | 1045 | 1 | WEST | YES | 73 | 27 | 73 | 0 | 1.017 | 2.117 | 73
PB6GEN_7G | 0.029 | 1008 | 6 | WEST | YES | 515 | 130 | 515 | 0 | 1.022 | 14.935 | 515
TIEHVSG_2G | 0.029 | 11025 | 1 | WEST | YES | 211 | 63 | 211 | 0 | 1.017 | 6.119 | 211
TIEHVCG_4G | 0.029 | 11024 | 1 | WEST | YES | 149 | 103 | 149 | 0 | 1.017 | 4.321 | 149
TIEHVCG_3G | 0.029 | 11023 | 1 | WEST | YES | 132 | 103 | 132 | 0 | 1.017 | 3.828 | 132
TIEHVCG_2G | 0.029 | 11022 | 1 | WEST | YES | 132 | 103 | 132 | 0 | 1.017 | 3.828 | 132
TIEHVCG_1G | 0.029 | 11021 | 1 | WEST | YES | 145 | 103 | 145 | 0 | 1.017 | 4.205 | 145
TIEHVSG_1G | 0.029 | 11020 | 1 | WEST | YES | 211 | 63 | 211 | 0 | 1.017 | 6.119 | 211
NAV6ST | 0.029 | 11014 | 1 | WEST | YES | 115 | 40 | 115 | 0 | 1.017 | 3.335 | 115
NAV5CT | 0.029 | 11013 | 1 | WEST | YES | 80 | 18 | 80 | 0 | 1.017 | 2.32 | 80
NAV4CT | 0.029 | 11012 | 1 | WEST | YES | 80 | 18 | 80 | 0 | 1.017 | 2.32 | 80
NAV3ST | 0.029 | 11011 | 1 | WEST | YES | 115 | 40 | 115 | 0 | 1.017 | 3.335 | 115
NAV2CT | 0.029 | 11009 | 1 | WEST | YES | 80 | 18 | 80 | 0 | 1.017 | 2.32 | 80
PB5GEN_6G | 0.029 | 1007 | 5 | WEST | YES | 115 | 40 | 115 | 0 | 1.022 | 3.335 | 115
NAV1CT | 0.029 | 11001 | 1 | WEST | YES | 80 | 18 | 80 | 0 | 1.017 | 2.32 | 80
PBCTEGE_5G | 0.029 | 1006 | E | WEST | YES | 65 | 65 | 68 | 0 | 1.022 | 1.885 | 65
PBCTDGE_4G | 0.029 | 1005 | D | WEST | YES | 65 | 65 | 65 | 0 | 1.022 | 1.885 | 65
PBCTCGE_3G | 0.029 | 1004 | C | WEST | YES | 62 | 62 | 66 | 0 | 1.022 | 1.798 | 62
PBCTBGE_2G | 0.029 | 1003 | B | WEST | YES | 65 | 65 | 66 | 0 | 1.022 | 1.885 | 65
HORSH4 | 0.029 | 60072 | 1 | WEST | YES | 17.2 | 0 | 115 | 0 | 1.025 | 0.4988 | 17.2
HORSH3 | 0.029 | 60070 | 1 | WEST | YES | 33.6 | 0 | 224 | 0 | 1.025 | 0.9744 | 33.6
HORSH2 | 0.029 | 60068 | 1 | WEST | YES | 27.6 | 0 | 184 | 0 | 1.025 | 0.8004 | 27.6
HORSH1 | 0.029 | 60066 | 1 | WEST | YES | 33.3 | 0 | 222 | 0 | 1.005 | 0.9657 | 33.3
LOUIS1A | 0.029 | 60063 | 1 | WEST | YES | 25.5 | 0 | 170.2 | 0 | 1.02 | 0.7395 | 25.5
CIRELLO | 0.029 | 60060 | 1 | WEST | YES | 35 | 0 | 233 | 0 | 1 | 1.015 | 35
BUFGGEN | 0.029 | 60058 | 1 | WEST | YES | 18 | 0 | 120 |  | 1 | 0.522 | 18
NWPWRG1_1G | 0.029 | 1350 | 1 | WEST | YES | 3.4 | 0 | 34.3 |  | 1.02 | 0.0986 | 3.4
PBCTAGE_1G | 0.029 | 1002 | A | WEST | YES | 64 | 64 | 65 | 0 | 1.022 | 1.856 | 64
WESTXWIN_1G | 0.029 | 1349 | 1 | WEST | YES | 0.7 | 0 | 6.6 |  | 1.02 | 0.0203 | 0.7
MCDDONAL_8 | 0.03 | 1333 | 1 | WEST | YES | 21.4 | 0 | 214.2 | 0 | 1.01 | 0.642 | 21.4
OCOTILLO_1G | 0.03 | 1328 | 1 | WEST | YES | 5.8 | 0 | 58 |  | 0.99 | 0.174 | 5.8
STANTONW_8 | 0.03 | 1326 | 1 | WEST | YES | 10.1 | 0 | 100.5 | 0 | 1.01 | 0.303 | 10.1
BSP_1 | 0.03 | 1320 | 1 | WEST | YES | 25.8 | 2.9 | 25.8 |  | 1
ROSCOEWI_5 | 0.03 | 1057 | 1 | WEST | YES | 12.6 | 0 | 126.5 |  | 0.99 | 0.378 | 12.6
ROSCOEW_5 | 0.03 | 1049 | 1 | WEST | YES | 20.9 | 0 | 209 |  | 0.99 | 0.627 | 20.9
MRGNFG_6G | 0.03 | 1044 | F | WEST | YES | 66 | 66 | 66 | 0 | 0.99 | 1.98 | 66
MRGNEG_5G | 0.03 | 1043 | E | WEST | YES | 68 | 68 | 68 | 0 | 0.99 | 2.04 | 68
MRGNDG_4G | 0.03 | 1042 | D | WEST | YES | 70 | 69 | 70 | 0 | 0.99 | 2.1 | 70
MRGNCG_3G | 0.03 | 1041 | C | WEST | YES | 70 | 69 | 70 | 0 | 0.99 | 2.1 | 70
MRGNBG_2G | 0.03 | 1040 | B | WEST | YES | 71 | 70 | 71 | 0 | 0.99 | 2.13 | 71
MRGNAG_1G | 0.03 | 1039 | A | WEST | YES | 69 | 69 | 69 | 0 | 0.99 | 2.07 | 69
MORGAN5G_5G | 0.03 | 1037 | 5 | WEST | YES | 137 | 40 | 137 |  | 0.99 | 4.11 | 137
SWETWATR_4G | 0.03 | 1419 | 4 | WEST | YES | 61 | 36 | 61 | 0 | 1.039 | 1.83 | 61
SWETWATR_3G | 0.03 | 1418 | 3 | WEST | YES | 68 | 36 | 68 | 0 | 1.039 | 2.04 | 68
SWETWATR_2G | 0.03 | 1417 | 2 | WEST | YES | 72 | 36 | 72 | 0 | 1.039 | 2.16 | 72
L_SWEETW1_4N | 0.03 | 71060 | 1 | WEST | YES | 15.7 | 0 | 105 | 0 | 1 | 0.471 | 15.7
L_SWEETW1_3N | 0.03 | 71059 | 1 | WEST | YES | 17.8 | 0 | 119 | 0 | 1 | 0.534 | 17.8
L_SWEETW1_2N | 0.03 | 71057 | 1 | WEST | YES | 20.3 | 0 | 135 | 0 | 1 | 0.609 | 20.3
SWETWATR_1G | 0.03 | 1416 | 1 | WEST | YES | 30 | 18 | 30 | 0 | 1.039 | 0.9 | 30
L_SWEETW1_1N | 0.03 | 71054 | 1 | WEST | YES | 16.1 | 0 | 107.5 | 0 | 1 | 0.483 | 16.1
L_BITTCR1_1N | 0.03 | 71051 | 1 | WEST | YES | 5.6 | 0 | 37.5 |  | 1.01 | 0.168 | 5.6
AIRTRICITY_8 | 0.031 | 1170 | 1 | WEST | YES | 18 | 0 | 180 | 0 | 1.01 | 0.558 | 18
MESQUITW_2G | 0.031 | 1438 | 1 | WEST | YES | 23.6 | 0 | 236 |  | 1.01 | 0.7316 | 23.6
MESQUITW_1G | 0.031 | 1437 | 1 | WEST | YES | 40 | 0 | 400 | 0 | 1.023 | 1.24 | 40
CALHN_G1 | 0.031 | 60057 | 1 | WEST | YES | 17.1 | 0 | 114 |  | 1.042 | 0.5301 | 17.1
KINDERMG_3G | 0.032 | 1071 | 1 | WEST | YES | 45.7 | 12 | 45.7 | 0 | 1.01
KINDERMG_2G | 0.032 | 1070 | 1 | WEST | YES | 45.7 | 12 | 45.7 | 0 | 1.01
KINDERMG_1G | 0.032 | 1069 | 1 | WEST | YES | 25 | 5 | 25 | 0 | 1.01
SCURRYCW_1G | 0.032 | 1068 | 1 | WEST | YES | 14.1 | 0 | 141 |  | 1.01 | 0.4512 | 14.1
CIELOGEN_2G | 0.032 | 1062 | 1 | WEST | YES | 6.1 | 0 | 61 |  | 1 | 0.1952 | 6.1
CIELOGEN_1G | 0.032 | 1061 | 1 | WEST | YES | 9.9 | 0 | 99 |  | 1 | 0.3168 | 9.9
SNYDERW1A | 0.032 | 6637 | 1 | WEST | YES | 6.3 | 0 | 63 | 0 | 1.025 | 0.2016 | 6.3
GRHAMSES_2G | 0.032 | 1432 | 2 | WEST | YES | 369 | 90 | 369 |  | 1.023 | 11.808 | 369
OKLAUN1G | 0.033 | 6752 | 1 | WEST | YES | 629 | 175 | 629 | 0 | 1.035
OKLA7A | 0.033 | 6100 | 1 | WEST | YES | 50 | -220 | 220 | 0 | 1.035 | 1.65 | 50
RDCNYNG1 | 0.033 | 36998 | 1 | WEST | YES | 8.4 | 0 | 84 | 0 | 1.01 | 0.2772 | 8.4
AEPWIND_8 | 0.033 | 1354 | 1 | WEST | YES | 15.2 | 0 | 101.2 |  | 1.01 | 0.5016 | 15.2
TRENTIPP_8 | 0.033 | 1343 | 1 | WEST | YES | 22.5 | 0 | 150 |  | 1.014 | 0.7425 | 22.5
WHRLWIND1A | 0.042 | 60081 | 1 | WEST | YES | 6 | 0 | 60 | 0 | 1.03 | 0.252 | 6
WILDHRS11A | 0.044 | 60052 | 1 | WEST | YES | 12.6 | 0 | 126.5 | 0 | 1.005 | 0.5544 | 12.6
WFCOGEN_2G | 0.045 | 1482 | 2 | WEST | YES | 12 | 12 | 17 | 0 | 1 | 0.54 | 12
WFCOGEN_2G | 0.045 | 1482 | 1 | WEST | YES | 12 | 12 | 20 | 0 | 1 | 0.54 | 12
WFCOGEN_1G | 0.045 | 1479 | 2 | WEST | YES | 12 | 12 | 20 | 0 | 1 | 0.54 | 12
WFCOGEN_1G | 0.045 | 1479 | 1 | WEST | YES | 12 | 12 | 20 | 0 | 1 | 0.54 | 12
GRHAMSES_1G | 0.119 | 1433 | 1 | WEST | YES | 242 | 60 | 242 | 0 | 1.038 | 28.798 | 242
BARTNWND_1G | 0.511 | 1600 | 1 | WEST | YES | 12 | 0 | 120 | 0 | 1.022 | 6.132 | 12

## Bw
Generator Sensitivities
Name of Bus | P Sensitivity of Bus | Number of Bus | ID | Area Name of Gen | AGC | Gen MW | Min MW | Max MW | V Sensitivity of Bus | Set Volt
COMCHEPK_2G | -0.025 | 1899 | 2 | NORTH | YES | 1164 | 1128 | 1164 | 0 | 1.031
COMCHEPK_1G | -0.025 | 1898 | 1 | NORTH | YES | 1164 | 1150 | 1164 | 0 | 1.031 |  |  | HOUSTON | -111.8591
WLFHOLW_3G | -0.024 | 1879 | 3 | NORTH | YES | 268 | 89.3 | 268 | 0 | 1.029 | -6.432 | 268 | NORTH | 228.6344
WLFHOLW_2G | -0.024 | 1878 | 2 | NORTH | YES | 219 | 105 | 219 | 0 | 1.029 | -5.256 | 219 | SOUTH | -60.9323
WLFHOLW_1G | -0.024 | 1877 | 1 | NORTH | YES | 216 | 89.3 | 216 | 0 | 1.029 | -5.184 | 216 | WEST | 625.6704
DECRDOVA_1G | -0.022 | 1889 | 1 | NORTH | YES | 779 | 255 | 779 | 0 | 1.022 | -17.138 | 779
HANDLEY_3G | -0.017 | 1947 | 3 | NORTH | YES | 353.4 | 100 | 392 | 0 | 1.03 | -6.0078 | 353.4
HANDLEY_5G | -0.017 | 1949 | 5 | NORTH | YES | 0 | 150 | 435 |  | 1.03 | 0 | 0 | HOUSTON | 13825.3008
EAGLEMNT_3G | -0.016 | 1863 | MB | NORTH | YES | 0 | 50 | 378 |  | 1.033 | 0 | 0 | NORTH | 19200.9004
HANDLEY_1G | -0.016 | 1945 | MB | NORTH | YES | 0 | 25 | 36 |  | 1.003 | 0 | 0 | SOUTH | 13890.7002
HANDLEY_2G | -0.016 | 1946 | MB | NORTH | YES | 0 | 30 | 68 |  | 1.003 | 0 | 0 | WEST | 4928.9009
EAGLEMNT_2G | -0.016 | 1862 | MB | NORTH | YES | 0 | 40 | 100 |  | 1.033 | 0 | 0
EAGLEMNT_1G | -0.016 | 1861 | MB | NORTH | YES | 0 | 30 | 112 |  | 1.033 | 0 | 0
HANDLEY_4G | -0.016 | 1948 | 4 | NORTH | YES | 217.5 | 150 | 435 | 0 | 1.022 | -3.48 | 217.5 | HOUSTON | -0.0080909
MDLTHELP_4G | -0.016 | 1944 | 4 | NORTH | YES | 214 | 74 | 214 | 0 | 1.02 | -3.424 | 214 | NORTH | 0.011907
MDLTHELP_3G | -0.016 | 1943 | 3 | NORTH | YES | 215 | 74 | 215 | 0 | 1.02 | -3.44 | 215 | SOUTH | -0.0043866
MDLTHELP_2G | -0.015 | 1942 | 2 | NORTH | YES | 215 | 74 | 215 | 0 | 1.02 | -3.225 | 215 | WEST | 0.12694
MDLTHELP_5G | -0.015 | 1937 | 5 | NORTH | YES | 225 | 74 | 225 | 0 | 1.02 | -3.375 | 225
MDLTHELP_1G | -0.015 | 1941 | 1 | NORTH | YES | 215 | 74 | 215 | 0 | 1.02 | -3.225 | 215
MDLTHELP_6G | -0.015 | 1938 | 6 | NORTH | YES | 229 | 74 | 229 | 0 | 1.02 | -3.435 | 229 | N to H | 0.019998
JNSNCNTY802 | -0.014 | 366 | 1 | NORTH | YES | 168 | 20 | 168 | 0 | 1.02 | -2.352 | 168 | N to S | 0.016294
JNSNCNTY802 | -0.014 | 367 | 2 | NORTH | YES | 90 | 20 | 90 | 0 | 1.02 | -1.26 | 90 | W to N | 0.11503
DECRDOVA_3G | -0.014 | 1893 | B | NORTH | YES | 65 | 65 | 70 | 0 | 1.029 | -0.91 | 65 |  | -0.016294
DECRDOVA_2G | -0.014 | 1892 | A | NORTH | YES | 65 | 65 | 71 | 0 | 1.029 | -0.91 | 65 |  | -0.11503
DECRDOVA_4G | -0.014 | 1894 | C | NORTH | YES | 65 | 65 | 70 | 0 | 1.029 | -0.91 | 65
DECRDOVA_5G | -0.014 | 1895 | D | NORTH | YES | 65 | 65 | 70 | 0 | 1.029 | -0.91 | 65
MTCK8_G | -0.013 | 2417 | 8 | NORTH | YES | 477 | 60 | 556 | 0 | 1.029 | -6.201 | 477
ENNSTRAC_1G | -0.013 | 12322 | 1 | NORTH | YES | 196 | 130 | 196 | 0 | 1.043 | -2.548 | 196
MTCK2_G | -0.013 | 2418 | 2 | NORTH | YES | 0 | 10 | 23 |  | 0.9667 | 0 | 0
MTCK3_G | -0.013 | 2419 | MB | NORTH | YES | 0 | 10 | 63 |  | 0.9667 | 0 | 0
MTCK7_G | -0.013 | 2414 | 7 | NORTH | YES | 0 | 30 | 114 |  | 1.029 | 0 | 0
MTCK6_G | -0.013 | 2413 | 6 | NORTH | YES | 0 | 30 | 118 |  | 1.029 | 0 | 0
ENNSTRAC_2G | -0.013 | 12323 | 2 | NORTH | YES | 116 | 100 | 116 | 0 | 1.043 | -1.508 | 116
CALFREST_1G | -0.012 | 13131 | 1 | NORTH | YES | 152 | 40 | 152 | 0 | 1.035 | -1.824 | 152
TGATEWAY_4G | -0.012 | 13119 | 4 | NORTH | YES | 399 | 65 | 399 | 0 | 1.035 | -4.788 | 399
CALFREST_2G | -0.012 | 13132 | 2 | NORTH | YES | 155 | 57 | 155 | 0 | 1.035 | -1.86 | 155
CALFREST_5G | -0.012 | 13135 | 5 | NORTH | YES | 157 | 57 | 157 | 0 | 1.035 | -1.884 | 157
TGATEWAY_2G | -0.012 | 13117 | 2 | NORTH | YES | 128 | 30 | 128 | 0 | 1.035 | -1.536 | 128
STRYKER_2G | -0.012 | 3108 | 2 | NORTH | YES | 484 | 75 | 484 | 0 | 1.029 | -5.808 | 484
TGATEWAY_3G | -0.012 | 13118 | 3 | NORTH | YES | 146 | 30 | 146 | 0 | 1.035 | -1.752 | 146
BBRN_2G | -0.012 | 3382 | 2 | NORTH | YES | 610 | 225 | 610 | 0 | 1.0345
BBRN_1G | -0.012 | 3381 | 1 | NORTH | YES | 597 | 225 | 597 | 0 | 1.0345
CALFREST_3G | -0.012 | 13133 | 3 | NORTH | YES | 174 | 40 | 174 | 0 | 1.035 | -2.088 | 174
CALFREST_4G | -0.012 | 13134 | 4 | NORTH | YES | 156 | 40 | 156 | 0 | 1.035 | -1.872 | 156
STRYKER_1G | -0.012 | 3107 | 1 | NORTH | YES | 140.5 | 45 | 182 | 0 | 1.029 | -1.686 | 140.5
CHAMPION_1G | -0.012 | 3348 | MB | NORTH | YES | 0 | 42 | 42 |  | 1 | 0 | 0
TGATEWAY_1G | -0.012 | 13116 | 1 | NORTH | YES | 149 | 30 | 149 | 0 | 1.035 | -1.788 | 149
TRINIDAD_6G | -0.012 | 3126 | 1 | NORTH | YES | 226 | 46 | 226 | 0 | 1 | -2.712 | 226
CALFREST_6G | -0.012 | 13136 | 6 | NORTH | YES | 176 | 40 | 176 | 0 | 1.035 | -2.112 | 176
FPLEFR1C_G | -0.011 | 12413 | 3 | NORTH | YES | 159 | 72 | 159 | 0 | 1 | -1.749 | 159
FPLEFR2C_G | -0.011 | 12423 | 3 | NORTH | YES | 162 | 72 | 162 | 0 | 1 | -1.782 | 162
FPLEFR2A_G | -0.011 | 12421 | 1 | NORTH | YES | 170 | 72 | 170 | 0 | 1 | -1.87 | 170
FPLEFR2B_G | -0.011 | 12422 | 2 | NORTH | YES | 160 | 72 | 160 | 0 | 1 | -1.76 | 160
FPLEFR1B_G | -0.011 | 12412 | 2 | NORTH | YES | 157 | 72 | 157 | 0 | 1 | -1.727 | 157
LEG_2___2 | -0.011 | 48722 | 2 | NORTH | YES | 853 | 357 | 853 | 0 | 1.0348
TNTNPONE_18 | -0.011 | 39960 | 1 | NORTH | YES | 152 | 30 | 152 |  | 1.04
THOUSE_2G | -0.011 | 3404 | 2 | NORTH | YES | 805 | 250 | 805 | 0 | 1.026 | -8.855 | 805
LKHB2_G | -0.011 | 2452 | 2 | NORTH | YES | 514 | 80 | 514 | 0 | 1.029 | -5.654 | 514
FPLEFR2S_G | -0.011 | 12424 | 4 | NORTH | YES | 412 | 191 | 412 | 0 | 1 | -4.532 | 412
MARTLAKE_3G | -0.011 | 3099 | 3 | NORTH | YES | 804 | 500 | 804 | 0 | 1.031
LEG_1___1 | -0.011 | 48721 | 1 | NORTH | YES | 836 | 357 | 836 | 0 | 1.0348
FPLEFR1S_G | -0.011 | 12414 | 4 | NORTH | YES | 414 | 191 | 414 | 0 | 1 | -4.554 | 414
FPLEFR1A_G | -0.011 | 12411 | 1 | NORTH | YES | 170 | 72 | 170 | 0 | 1 | -1.87 | 170
LKHB1_G | -0.011 | 2451 | 1 | NORTH | YES | 0 | 80 | 391 |  | 1.029 | 0 | 0
MARTLAKE_1G | -0.011 | 3097 | 1 | NORTH | YES | 799 | 500 | 799 | 0 | 1.031
THOUSE_1G | -0.011 | 3403 | 1 | NORTH | YES | 563 | 200 | 563 | 0 | 1.026 | -6.193 | 563
MARTLAKE_2G | -0.011 | 3098 | 2 | NORTH | YES | 795 | 461 | 795 | 0 | 1.031
TNTNPONE_28 | -0.011 | 39970 | 1 | NORTH | YES | 154 | 30 | 154 |  | 1.04
OLINGER_G4 | -0.01 | 845 | 1 | NORTH | YES | 59.1 | 0 | 76 | 0 | 1.03 | -0.591 | 59.1
BOSQUESW502 | -0.01 | 239 | 1 | NORTH | YES | 149 | 0 | 149 | 0 | 1.03 | -1.49 | 149
NTHLK1_G | -0.01 | 2381 | 1 | NORTH | YES | 0 | 35 | 156 |  | 1.029 | 0 | 0
OLINGER_G3 | -0.01 | 844 | 1 | NORTH | YES | 118.3 | 45 | 148 | 0 | 1.03 | -1.183 | 118.3
STEAM1 | -0.01 | 948 | 1 | NORTH | YES | 0 | 12 | 20 |  | 1.02 | 0 | 0
MOSES_3G | -0.01 | 1703 | 3 | NORTH | YES | 808 | 463 | 808 | 0 | 1.031
ATKINS6 | -0.01 | 32887 | MB | NORTH | YES | 0 | 12 | 51 |  | 1.028 | 0 | 0
MOSES_2G | -0.01 | 1702 | 2 | NORTH | YES | 579 | 175 | 579 | 0 | 1.031
ATKINS5 | -0.01 | 32891 | MB | NORTH | YES | 0 | 5 | 25 |  | 1.031 | 0 | 0
ATKINS4 | -0.01 | 32890 | MB | NORTH | YES | 0 | 5 | 22 |  | 1.031 | 0 | 0
DANSBY14 | -0.01 | 32892 | 1 | NORTH | YES | 81 | 25 | 108 | 0 | 1.035 | -0.81 | 81
TAMUGEN1 | -0.01 | 32798 | 1 | NORTH | YES | 32 | 0 | 32 |  | 1.02 | -0.32 | 32
DCEAST | -0.01 | 5925 | 1 | NORTH | YES | 400.3 | -600 | 600 | 0 | 1.025 | -4.003 | 400.3
FTR_GT3_5085 | -0.01 | 48673 | 3 | NORTH | YES | 158 | 0 | 158 | 0 | 1.0319 | -1.58 | 158
MOSES_1G | -0.01 | 1701 | 1 | NORTH | YES | 560 | 175 | 560 | 0 | 1.031
DANSBY2 | -0.01 | 32884 | 1 | NORTH | YES | 46 | 2 | 46 | 0 | 1.015 | -0.46 | 46
ATKINS7 | -0.01 | 32888 | 1 | NORTH | YES | 0 | 4 | 17 |  | 1.028 | 0 | 0
OLINGER_G2 | -0.01 | 843 | 1 | NORTH | YES | 86.7 | 25 | 105 | 0 | 1.03 | -0.867 | 86.7
LAKE_CRK2_G | -0.01 | 3417 | 2 | NORTH | YES | 227 | 40 | 227 | 0 | 1.029 | -2.27 | 227
OLINGER_G1 | -0.01 | 842 | 1 | NORTH | YES | 63.1 | 20 | 80 | 0 | 1.03 | -0.631 | 63.1
ATKINS3 | -0.01 | 32886 | MB | NORTH | YES | 0 | 5 | 12 |  | 1 | 0 | 0
NEWMAN_G5 | -0.01 | 837 | 1 | NORTH | YES | 0 | 15 | 37 |  | 1.01 | 0 | 0
FTR_GT1_5105 | -0.01 | 48671 | 1 | NORTH | YES | 156 | 0 | 156 | 0 | 1.0319 | -1.56 | 156
FTR_CN4_5095 | -0.01 | 48674 | 4 | NORTH | YES | 380 | 0 | 380 | 0 | 1.0319 | -3.8 | 380
FTR_GT2_5110 | -0.01 | 48672 | 2 | NORTH | YES | 159 | 0 | 159 | 0 | 1.0319 | -1.59 | 159
BOSQUESW501 | -0.01 | 247 | 2 | NORTH | YES | 151 | 0 | 151 | 0 | 1.03 | -1.51 | 151
LAKE_CRK1_G | -0.01 | 3416 | 1 | NORTH | YES | 35.4 | 33 | 75 | 0 | 1.043 | -0.354 | 35.4
NTHLK3_G | -0.01 | 2383 | 3 | NORTH | YES | 247.4 | 50 | 329 | 0 | 1.029 | -2.474 | 247.4
STEAM2 | -0.01 | 949 | 1 | NORTH | YES | 26 | 8 | 26 | 0 | 0.99 | -0.26 | 26
GIBN_CREK_G1 | -0.01 | 990 | 1 | NORTH | YES | 464 | 200 | 464 | 0 | 1.0275
NTHLK2_G | -0.01 | 2382 | 2 | NORTH | YES | 0 | 35 | 181 |  | 1.029 | 0 | 0
STEAM3 | -0.01 | 950 | 1 | NORTH | YES | 41 | 13 | 41 | 0 | 1.02 | -0.41 | 41
THW_5152 | -0.009 | 48885 | B | HOUSTON | YES | 0 | 5 | 55 |  | 1.0319 | 0 | 0
CVC_GT1_5035 | -0.009 | 48813 | 1 | HOUSTON | YES | 155 | 91.8 | 155 |  | 1.029 | -1.395 | 155
KMICHICT4_G | -0.009 | 11694 | 4 | NORTH | YES | 136 | 80 | 136 | 0 | 1.029 | -1.224 | 136
GBY_GN5_5 | -0.009 | 48690 | 5 | HOUSTON | YES | 298.5 | 81 | 398 | 0 | 1.0362 | -2.6865 | 298.5
LAMARPWR_2G | -0.009 | 1679 | 2 | NORTH | YES | 155 | 67.7 | 155 | 0 | 1.031 | -1.395 | 155
BTE_GT3_8045 | -0.009 | 48596 | 2 | HOUSTON | YES | 158 | 130 | 158 | 0 | 1.0261 | -1.422 | 158
LAMARPWR_4G | -0.009 | 1681 | 4 | NORTH | YES | 164 | 67.7 | 164 | 0 | 1.031 | -1.476 | 164
LAMARPWR_3G | -0.009 | 1680 | 3 | NORTH | YES | 199 | 129.1 | 199 | 0 | 1.031 | -1.791 | 199
PEC_3G | -0.009 | 1677 | 3 | NORTH | YES | 91 | 35 | 91 | 0 | 1.022 | -0.819 | 91
PEC_2G | -0.009 | 1676 | 2 | NORTH | YES | 84 | 35 | 84 | 0 | 1.022 | -0.756 | 84
PEC_1G | -0.009 | 1675 | 1 | NORTH | YES | 80 | 35 | 80 | 0 | 1.022 | -0.72 | 80
BTE_GT2_8075 | -0.009 | 48595 | 1 | HOUSTON | YES | 163 | 130 | 163 | 0 | 1.0261 | -1.467 | 163
THW_5152 | -0.009 | 48885 | A | HOUSTON | YES | 16.4 | 5 | 57 |  | 1.0319 | -0.1476 | 16.4
BTE_ST1_8070 | -0.009 | 48598 | 4 | HOUSTON | YES | 234 | 60 | 234 | 0 | 1.0261 | -2.106 | 234
BTE_GT4_8055 | -0.009 | 48597 | 3 | HOUSTON | YES | 163 | 130 | 163 | 0 | 1.0261 | -1.467 | 163
CHE_GT2_5030 | -0.009 | 48591 | 2 | HOUSTON | YES | 173 | 50 | 173 |  | 1.029 | -1.557 | 173
KMICHIST6_G | -0.009 | 11696 | 6 | NORTH | YES | 303 | 60 | 303 | 0 | 1.029 | -2.727 | 303
CVC_GT3_5045 | -0.009 | 48811 | 3 | HOUSTON | YES | 158 | 91.8 | 158 |  | 1.029 | -1.422 | 158
KMICHIST3_G | -0.009 | 11693 | 3 | NORTH | YES | 310 | 60 | 310 | 0 | 1.029 | -2.79 | 310
KMICHICT2_G | -0.009 | 11692 | 2 | NORTH | YES | 144 | 80 | 144 | 0 | 1.029 | -1.296 | 144
THW_5354 | -0.009 | 48886 | C | HOUSTON | YES | 16.4 | 5 | 57 |  | 1.0319 | -0.1476 | 16.4
CVC_GT2_5020 | -0.009 | 48812 | 2 | HOUSTON | YES | 159 | 91.8 | 159 |  | 1.029 | -1.431 | 159
LAMARPWR_1G | -0.009 | 1678 | 1 | NORTH | YES | 154 | 67.7 | 154 | 0 | 1.031 | -1.386 | 154
KMICHICT5_G | -0.009 | 11695 | 5 | NORTH | YES | 138 | 80 | 138 | 0 | 1.029 | -1.242 | 138
LAMARPWR_5G | -0.009 | 1682 | 5 | NORTH | YES | 163 | 67.7 | 163 | 0 | 1.031 | -1.467 | 163
LAMARPWR_6G | -0.009 | 1683 | 6 | NORTH | YES | 199 | 129.1 | 199 | 0 | 1.031 | -1.791 | 199
THW_5354 | -0.009 | 48886 | D | HOUSTON | YES | 16.6 | 5 | 58 |  | 1.0319 | -0.1494 | 16.6
KMICHICT1_G | -0.009 | 11691 | 1 | NORTH | YES | 142 | 80 | 142 | 0 | 1.029 | -1.278 | 142
THW_5556 | -0.009 | 48887 | E | HOUSTON | YES | 16.6 | 5 | 58 |  | 1.0319 | -0.1494 | 16.6
THW_5556 | -0.009 | 48887 | F | HOUSTON | YES | 16.4 | 5 | 57 |  | 1.0319 | -0.1476 | 16.4
CVC_ST5_5040 | -0.009 | 48814 | 1 | HOUSTON | YES | 133 | 91.8 | 133 |  | 1.029 | -1.197 | 133
VALLEY_3G | -0.009 | 1689 | 3 | NORTH | YES | 186.2 | 25 | 354 | 0 | 1.015 | -1.6758 | 186.2
DOW41000 | -0.008 | 49865 | 41 | HOUSTON | YES | 31 | 0 | 50 |  | 1
DOW39100 | -0.008 | 49862 | 36 | HOUSTON | YES | 54 | 0 | 86 | 0 | 1
DOW38200 | -0.008 | 49859 | 33 | HOUSTON | YES | 28 | 0 | 45 | 0 | 1
EXN_GT | -0.008 | 49837 | 4 | HOUSTON | YES | 81 | 21.3 | 86 | 0 | 1.0326 | -0.648 | 81
EXN944GT | -0.008 | 49831 | 13 | HOUSTON | YES | 33 | 5.4 | 35 | 0 | 1.0326 | -0.264 | 33
DOW65000 | -0.008 | 49876 | 65 | HOUSTON | YES | 63 | 0 | 101 | 0 | 1
EXN_16GT | -0.008 | 49804 | 2 | HOUSTON | YES | 32 | 8.3 | 34 |  | 1.0326 | -0.256 | 32
WAP_GN7_7 | -0.008 | 48927 | 7 | HOUSTON | YES | 567 | 277 | 567 |  | 1.035
DOW38100 | -0.008 | 49858 | 31 | HOUSTON | YES | 45 | 0 | 71.4 |  | 1
THW_4344 | -0.008 | 48881 | H | HOUSTON | YES | 58 | 5 | 58 | 0 | 1.0435 | -0.464 | 58
WAP_GN3_3 | -0.008 | 48923 | 3 | HOUSTON | YES | 226 | 93 | 226 |  | 1.0362 | -1.808 | 226
SJS_GT1_GT1 | -0.008 | 48841 | 1 | HOUSTON | YES | 49 | 49 | 83 | 0 | 1.0362 | -0.392 | 49
WAP_GN1_1 | -0.008 | 48921 | 1 | HOUSTON | YES | 124.5 | 37 | 166 | 0 | 1.0362 | -0.996 | 124.5
THW_GT1_GT_1 | -0.008 | 48883 | B2 | HOUSTON | YES | 0 | 0 | 12 |  | 1.043 | 0 | 0
THW_4344 | -0.008 | 48881 | G | HOUSTON | YES | 58 | 5 | 58 | 0 | 1.0435 | -0.464 | 58
THW_3334 | -0.008 | 48877 | C | HOUSTON | YES | 58 | 5 | 58 | 0 | 1.0435 | -0.464 | 58
THW_3132 | -0.008 | 48875 | A | HOUSTON | YES | 57 | 5 | 57 | 0 | 1.0435 | -0.456 | 57
THW_ST3_ST_3 | -0.008 | 48873 | 3 | HOUSTON | YES | 110 | 19 | 110 | 0 | 1.0435 | -0.88 | 110
SRB_GN3_3 | -0.008 | 48853 | 3 | HOUSTON | YES | 220 | 35 | 220 |  | 1.0326 | -1.76 | 220
SRB_GN1_1 | -0.008 | 48851 | 1 | HOUSTON | YES | 176 | 26 | 176 | 0 | 1.0217 | -1.408 | 176
SJS_GT2_GT2 | -0.008 | 48842 | 2 | HOUSTON | YES | 49 | 49 | 81 | 0 | 1.0362 | -0.392 | 49
SHELLG3_3020 | -0.008 | 48822 | 2 | HOUSTON | YES | 30 | 0 | 30 |  | 1.029 | -0.24 | 30
SHELLG2 | -0.008 | 48821 | 2 | HOUSTON | YES | 72 | 34.5 | 72 |  | 1.029 | -0.576 | 72
BVE_GT2_5035 | -0.008 | 48522 | 2 | HOUSTON | YES | 170 | 0 | 170 |  | 1.035 | -1.36 | 170
DOW63000 | -0.008 | 49872 | 63 | HOUSTON | YES | 45 | 0 | 72 | 0 | 1
THW_3132 | -0.008 | 48875 | B | HOUSTON | YES | 57 | 5 | 57 | 0 | 1.0435 | -0.456 | 57
BYU_GT3_8060 | -0.008 | 48533 | 3 | HOUSTON | YES | 67 | 0 | 67 |  | 1.0362 | -0.536 | 67
PSA_GT4_8145 | -0.008 | 48794 | 4 | HOUSTON | YES | 66 | 20.3 | 66 | 0 | 1.0362 | -0.528 | 66
PSA_GT5_8140 | -0.008 | 48795 | 5 | HOUSTON | YES | 64 | 20.3 | 64 | 0 | 1.0362 | -0.512 | 64
PSA_GT1_8160 | -0.008 | 48791 | 1 | HOUSTON | YES | 65 | 20.8 | 65 | 0 | 1.0362 | -0.52 | 65
PSG_GN2_8050 | -0.008 | 48740 | 1 | HOUSTON | YES | 178 | 60 | 178 | 0 | 1.0326 | -1.424 | 178
PR_GT1__9040 | -0.008 | 48761 | 1 | HOUSTON | YES | 35 | 0 | 35 | 0 | 1 | -0.28 | 35
MNS_GT | -0.008 | 48730 | 1 | HOUSTON | YES | 46.1 | 0 | 46.1 | 0 | 1.029 | -0.3688 | 46.1
GBY_83841065 | -0.008 | 48693 | F | HOUSTON | YES | 20 | 20 | 52 | 0 | 1.0362 | -0.16 | 20
BYU_GT1_8075 | -0.008 | 48531 | 1 | HOUSTON | YES | 65 | 0 | 65 |  | 1.0362 | -0.52 | 65
GBY_73741085 | -0.008 | 48691 | B | HOUSTON | YES | 47 | 20 | 47 | 0 | 1.0362 | -0.376 | 47
GBY_73741085 | -0.008 | 48691 | A | HOUSTON | YES | 48 | 20 | 48 | 0 | 1.0362 | -0.384 | 48
EP_1_2 | -0.008 | 48651 | 1 | HOUSTON | YES | 5 | 0 | 5 | 0 | 1.0362 | -0.04 | 5
BSF_GT1_8070 | -0.008 | 48520 | 2 | HOUSTON | YES | 10 | 0 | 10 | 0 | 1.0326 | -0.08 | 10
DPEC_GT25025 | -0.008 | 48642 | 2 | HOUSTON | YES | 156 | 98 | 156 | 0 | 1.0319 | -1.248 | 156
DIB_GT2_8075 | -0.008 | 48612 | 2 | HOUSTON | YES | 65 | 0 | 65 | 0 | 1.0326 | -0.52 | 65
DIB_GT1_8080 | -0.008 | 48611 | 1 | HOUSTON | YES | 64 | 0 | 64 | 0 | 1.0326 | -0.512 | 64
CHE_GT1_8015 | -0.008 | 48593 | 1 | HOUSTON | YES | 173 | 50 | 173 | 0 | 1.0362 | -1.384 | 173
CTL_GN2_8155 | -0.008 | 48565 | 5 | HOUSTON | YES | 11 | 3.4 | 11 |  | 1.0362 | -0.088 | 11
CTL_GN1_8145 | -0.008 | 48564 | 4 | HOUSTON | YES | 55 | 12.9 | 55 |  | 1.0362 | -0.44 | 55
CTL_GT3_8135 | -0.008 | 48562 | 2 | HOUSTON | YES | 91 | 30.3 | 91 |  | 1.0362 | -0.728 | 91
CAL_ST1_8000 | -0.008 | 48552 | 2 | HOUSTON | YES | 65 | 0 | 65 | 0 | 1.0326 | -0.52 | 65
BVE_ST1_GN1 | -0.008 | 48523 | 3 | HOUSTON | YES | 246 | 0 | 246 |  | 1.035 | -1.968 | 246
BYU_GT4_8065 | -0.008 | 48534 | 4 | HOUSTON | YES | 65 | 0 | 65 |  | 1.0362 | -0.52 | 65
BYU_GT2_8055 | -0.008 | 48532 | 2 | HOUSTON | YES | 62 | 0 | 62 |  | 1.0362 | -0.496 | 62
GBY_83841065 | -0.008 | 48693 | E | HOUSTON | YES | 20 | 20 | 56 | 0 | 1.0362 | -0.16 | 20
BVE_GT1_GT1 | -0.008 | 48521 | 1 | HOUSTON | YES | 172 | 0 | 172 |  | 1.035 | -1.376 | 172
BSF_GT1_8070 | -0.008 | 48520 | 1 | HOUSTON | YES | 72 | 0 | 72 | 0 | 1.0326 | -0.576 | 72
LPE_GT4_8085 | -0.008 | 48514 | 4 | HOUSTON | YES | 41 | 0 | 41 | 0 | 1.0362 | -0.328 | 41
LPE_GT3_8080 | -0.008 | 48513 | 3 | HOUSTON | YES | 41 | 0 | 41 | 0 | 1.0362 | -0.328 | 41
LPE_GT1_8070 | -0.008 | 48511 | 1 | HOUSTON | YES | 42 | 0 | 42 | 0 | 1.0362 | -0.336 | 42
APD_GT1_8005 | -0.008 | 48500 | 1 | HOUSTON | YES | 140 | 54.6 | 140 |  | 1.0362 | -1.12 | 140
CTL_GT4_8140 | -0.008 | 48563 | 3 | HOUSTON | YES | 94 | 30.3 | 94 |  | 1.0362 | -0.752 | 94
CBY_GN1_1 | -0.008 | 48581 | 1 | HOUSTON | YES | 748 | 108 | 748 | 0 | 1.0435 | -5.984 | 748
TNSCLP3___8 | -0.008 | 39790 | 1 | HOUSTON | YES | 111 | 20 | 111 | 0 | 1.027 | -0.888 | 111
TNSCLP4___8 | -0.008 | 39775 | 1 | HOUSTON | YES | 115 | 20 | 115 | 0 | 1.04 | -0.92 | 115
CTL_GT2_8130 | -0.008 | 48561 | 1 | HOUSTON | YES | 103 | 30.3 | 103 |  | 1.0362 | -0.824 | 103
TNSCLP1___8 | -0.008 | 39760 | 1 | HOUSTON | YES | 116 | 20 | 116 | 0 | 1.04 | -0.928 | 116
DOW17000 | -0.008 | 49851 | 37 | HOUSTON | YES | 39 | 0 | 62 | 0 | 1
TNDOWCGNSG8 | -0.008 | 39470 | 1 | HOUSTON | YES | 32 | 10 | 32 | 0 | 1.0437 | -0.256 | 32
PSG_GT2_8040 | -0.008 | 48741 | 1 | HOUSTON | YES | 164 | 50 | 164 | 0 | 1.0326 | -1.312 | 164
TNTXCTY4CG8 | -0.008 | 38714 | 1 | HOUSTON | YES | 103 | 59 | 103 | 0 | 1.044 | -0.824 | 103
TNTXCTY3CG8 | -0.008 | 38713 | 1 | HOUSTON | YES | 85 | 59 | 85 | 0 | 1.044 | -0.68 | 85
TNTXCTY2CG8 | -0.008 | 38712 | 1 | HOUSTON | YES | 102 | 59 | 102 | 0 | 1.044 | -0.816 | 102
SRB_GT211035 | -0.008 | 48855 | B2 | HOUSTON | YES | 0 | 0 | 12 |  | 1.014 | 0 | 0
TNBP_CGN4_8 | -0.008 | 38690 | 3 | HOUSTON | YES | 40 | 0 | 40 | 0 | 1.0435 | -0.32 | 40
TNBPAMCG4_8 | -0.008 | 38614 | 4 | HOUSTON | YES | 96 | 0 | 96 | 0 | 1.0435 | -0.768 | 96
EP_1_2 | -0.008 | 48651 | 2 | HOUSTON | YES | 21 | 10 | 21 | 0 | 1.0362 | -0.168 | 21
BOSQUESW804 | -0.008 | 253 | 2 | NORTH | YES | 83 | 0 | 83 | 0 | 1.032 | -0.664 | 83
TNBPAMCG3_8 | -0.008 | 38613 | 3 | HOUSTON | YES | 152 | 0 | 152 | 0 | 1.0435 | -1.216 | 152
TNBPAMCG1_8 | -0.008 | 38611 | 1 | HOUSTON | YES | 155 | 0 | 155 | 0 | 1.0435 | -1.24 | 155
TNBP_CGN3_8 | -0.008 | 38600 | 5 | HOUSTON | YES | 53 | 0 | 53 | 0 | 1.0435 | -0.424 | 53
TNBP_CGN2_8 | -0.008 | 38590 | 2 | HOUSTON | YES | 66 | 0 | 66 | 0 | 1.0435 | -0.528 | 66
CBY_GN2_2 | -0.008 | 48582 | 2 | HOUSTON | YES | 751 | 110 | 751 | 0 | 1.0435 | -6.008 | 751
SOL_GT1 | -0.008 | 48845 | 1 | HOUSTON | YES | 16.2 | 15.4 | 16.2 |  | 1.0326 | -0.1296 | 16.2
CHE_GN4_8025 | -0.008 | 48594 | 4 | HOUSTON | YES | 142 | 60 | 142 | 0 | 1.0362 | -1.136 | 142
CAL_GT1_8045 | -0.008 | 48551 | 1 | HOUSTON | YES | 152 | 0 | 152 | 0 | 1.0326 | -1.216 | 152
WAP_GN2_2 | -0.008 | 48922 | 2 | HOUSTON | YES | 122.2 | 37 | 163 | 0 | 1.0362 | -0.9776 | 122.2
BOSQUESW803 | -0.008 | 251 | 2 | NORTH | YES | 144 | 0 | 144 | 0 | 1.032 | -1.152 | 144
PSG_GT3_8060 | -0.008 | 48742 | 1 | HOUSTON | YES | 164 | 50 | 164 | 0 | 1.0326 | -1.312 | 164
PSA_GT2_8155 | -0.008 | 48792 | 2 | HOUSTON | YES | 66 | 20.3 | 66 | 0 | 1.0362 | -0.528 | 66
DPEC_GT15040 | -0.008 | 48641 | 1 | HOUSTON | YES | 162 | 98 | 162 | 0 | 1.0319 | -1.296 | 162
DIB_GT3_8090 | -0.008 | 48614 | 4 | HOUSTON | YES | 77.2 | 15 | 77.2 | 0 | 1.0326 | -0.6176 | 77.2
PSA_GN1_8165 | -0.008 | 48796 | 1 | HOUSTON | YES | 104 | 43.1 | 104 | 0 | 1.0362 | -0.832 | 104
THW_4142 | -0.008 | 48879 | F | HOUSTON | YES | 57 | 5 | 57 | 0 | 1.0435 | -0.456 | 57
THW_4142 | -0.008 | 48879 | E | HOUSTON | YES | 58 | 5 | 58 | 0 | 1.0435 | -0.464 | 58
DIB_ST1_8085 | -0.008 | 48613 | 3 | HOUSTON | YES | 69 | 0 | 69 | 0 | 1.0326 | -0.552 | 69
DOW84000 | -0.008 | 49886 | 84 | HOUSTON | YES | 107 | 0 | 171 | 0 | 0.98
DOW42000 | -0.008 | 49866 | 42 | HOUSTON | YES | 11 | 0 | 18 |  | 1
DPEC_ST55065 | -0.008 | 48645 | 5 | HOUSTON | YES | 282 | 0 | 282 | 0 | 1.0319 | -2.256 | 282
DOW83000 | -0.008 | 49885 | 83 | HOUSTON | YES | 51 | 0 | 80 | 0 | 1
DOW39200 | -0.008 | 49863 | 35 | HOUSTON | YES | 55 | 0 | 88 | 0 | 1
SHELLG1_3015 | -0.008 | 48820 | 1 | HOUSTON | YES | 71 | 34.5 | 71 |  | 1.029 | -0.568 | 71
DPEC_GT45070 | -0.008 | 48644 | 4 | HOUSTON | YES | 158 | 98 | 158 | 0 | 1.0319 | -1.264 | 158
GBY_81821075 | -0.008 | 48692 | D | HOUSTON | YES | 20 | 20 | 54 | 0 | 1.0362 | -0.16 | 20
GBY_81821075 | -0.008 | 48692 | C | HOUSTON | YES | 48 | 20 | 48 | 0 | 1.0362 | -0.384 | 48
TNBPAMCG2_8 | -0.008 | 38612 | 2 | HOUSTON | YES | 150 | 0 | 150 | 0 | 1.0435 | -1.2 | 150
TNTXCTY1CG8 | -0.008 | 38711 | 1 | HOUSTON | YES | 105 | 59 | 105 | 0 | 1.044 | -0.84 | 105
DOW82000 | -0.008 | 49884 | 82 | HOUSTON | YES | 51 | 0 | 80 | 0 | 1
TNDOWCGNGG8 | -0.008 | 39480 | 1 | HOUSTON | YES | 30 | 10 | 30 | 0 | 1.0437 | -0.24 | 30
DPEC_GT35010 | -0.008 | 48643 | 3 | HOUSTON | YES | 160 | 98 | 160 | 0 | 1.0319 | -1.28 | 160
TNSLCGN1__8 | -0.008 | 39190 | 1 | HOUSTON | YES | 30 | 10 | 30 |  | 1.025 | -0.24 | 30
CVC_GT4_8005 | -0.008 | 48815 | 4 | HOUSTON | YES | 165 | 91.8 | 165 | 0 | 1.0362 | -1.32 | 165
PSA_GT6_8135 | -0.008 | 48797 | 6 | HOUSTON | YES | 59 | 34.5 | 59 | 0 | 1.0362 | -0.472 | 59
DOW49000 | -0.008 | 49869 | 45 | HOUSTON | YES | 59 | 0 | 94 |  | 1
TNBP_CGN1_8 | -0.008 | 38580 | 1 | HOUSTON | YES | 60 | 0 | 60 | 0 | 1.0435 | -0.48 | 60
WAPGT21_GT1 | -0.008 | 48929 | B1 | HOUSTON | YES | 0 | 0 | 13 |  | 1.05 | 0 | 0
EXN_17GT | -0.008 | 49805 | 3 | HOUSTON | YES | 31 | 8.3 | 33 |  | 1.0326 | -0.248 | 31
EXN938GT | -0.008 | 49826 | 5 | HOUSTON | YES | 43 | 9.2 | 45.9 | 0 | 1.0326 | -0.344 | 43
SHELLG3_3020 | -0.008 | 48822 | 1 | HOUSTON | YES | 39 | 0 | 39 |  | 1.029 | -0.312 | 39
DOW81000 | -0.008 | 49882 | 81 | HOUSTON | YES | 47 | 0 | 76 | 0 | 1
SRB_GN4_4 | -0.008 | 48854 | 4 | HOUSTON | YES | 226 | 35 | 226 |  | 1.0326 | -1.808 | 226
WAP_GN5_5 | -0.008 | 48925 | 5 | HOUSTON | YES | 255.4 | 278 | 657 | 0 | 1
TNSCLP2___8 | -0.008 | 39770 | 1 | HOUSTON | YES | 117 | 20 | 117 | 0 | 1.04 | -0.936 | 117
LPE_GT2_8075 | -0.008 | 48512 | 2 | HOUSTON | YES | 42 | 0 | 42 | 0 | 1.0362 | -0.336 | 42
PSA_GT3_8150 | -0.008 | 48793 | 3 | HOUSTON | YES | 70 | 20.3 | 70 | 0 | 1.0362 | -0.56 | 70
SRB_GN2_2 | -0.008 | 48852 | 2 | HOUSTON | YES | 174 | 26 | 174 | 0 | 1.0217 | -1.392 | 174
DOW67000 | -0.008 | 49878 | 67 | HOUSTON | YES | 65 | 0 | 103 | 0 | 1
THW_ST4_ST_4 | -0.008 | 48874 | 4 | HOUSTON | YES | 108 | 19 | 108 | 0 | 1.0435 | -0.864 | 108
PHR_GN2_2 | -0.008 | 48772 | MB | HOUSTON | YES | 0 | 72 | 459 |  | 1.0362
AK_GT1__8040 | -0.008 | 48510 | 1 | HOUSTON | YES | 34 | 8.1 | 34 |  | 1.029 | -0.272 | 34
WAP_GN6_6 | -0.008 | 48926 | 6 | HOUSTON | YES | 645 | 280 | 645 |  | 1.035
EXN_15GT | -0.008 | 49803 | 1 | HOUSTON | YES | 33 | 8.3 | 35 |  | 1.0326 | -0.264 | 33
EXN941GT | -0.008 | 49828 | 10 | HOUSTON | YES | 19 | 5.4 | 20 | 0 | 1.0326 | -0.152 | 19
DOW61000 | -0.008 | 49870 | 61 | HOUSTON | YES | 44 | 0 | 70 | 0 | 1
DOW38300 | -0.008 | 49860 | 32 | HOUSTON | YES | 63 | 0 | 101 |  | 1
EXN_14GT | -0.008 | 49838 | 14 | HOUSTON | YES | 140 | 0 | 148 |  | 1.0326 | -1.12 | 140
EXN945GT | -0.008 | 49832 | 9 | HOUSTON | YES | 19 | 9.2 | 20 | 0 | 1.0326 | -0.152 | 19
WAP_GN4_4 | -0.008 | 48924 | 4 | HOUSTON | YES | 544 | 217 | 544 |  | 1.0362 | -4.352 | 544
EXN943GT | -0.008 | 49830 | 12 | HOUSTON | YES | 19 | 5.4 | 20 | 0 | 1.0326 | -0.152 | 19
EXN942GT | -0.008 | 49829 | 11 | HOUSTON | YES | 20 | 5.4 | 21 | 0 | 1.0326 | -0.16 | 20
THW_3334 | -0.008 | 48877 | D | HOUSTON | YES | 58 | 5 | 58 | 0 | 1.0435 | -0.464 | 58
WAP_GN8_8 | -0.008 | 48928 | 8 | HOUSTON | YES | 603 | 275 | 603 |  | 1.035
DOW66000 | -0.008 | 49877 | 66 | HOUSTON | YES | 61 | 0 | 97 | 0 | 1
DOW64000 | -0.008 | 49873 | 64 | HOUSTON | YES | 41 | 0 | 64.8 | 0 | 1
DOW62000 | -0.008 | 49871 | 62 | HOUSTON | YES | 40 | 0 | 63 | 0 | 1
SRB_GT211035 | -0.008 | 48855 | B1 | HOUSTON | YES | 0 | 0 | 17 |  | 1.014 | 0 | 0
TGF_GT1_8000 | -0.007 | 48911 | 1 | HOUSTON | YES | 69.2 | 0 | 69.2 | 0 | 1.029 | -0.4844 | 69.2
CBE_ST34 | -0.007 | 48736 | 1 | HOUSTON | YES | 103.5 | 0 | 103.5 | 0 | 1.029 | -0.7245 | 103.5
CBE_GT4 | -0.007 | 48735 | 1 | HOUSTON | YES | 86 | 0 | 86 | 0 | 1.029 | -0.602 | 86
CBE_ST12 | -0.007 | 48733 | 1 | HOUSTON | YES | 103.5 | 0 | 103.5 | 0 | 1.029 | -0.7245 | 103.5
CBE_GT2 | -0.007 | 48732 | 1 | HOUSTON | YES | 86 | 0 | 86 | 0 | 1.029 | -0.602 | 86
CBE_GT1 | -0.007 | 48731 | 1 | HOUSTON | YES | 86 | 0 | 86 | 0 | 1.029 | -0.602 | 86
WHITNYDM02 | -0.007 | 245 | 2 | NORTH | YES | 15 | 0 | 15 | 0 | 1.035 | -0.105 | 15
VALLEY_2G | -0.007 | 1688 | 2 | NORTH | YES | 527 | 90 | 527 | 0 | 1.036 | -3.689 | 527
VALLLEY_1G | -0.007 | 1687 | 1 | NORTH | YES | 140 | 15 | 175 | 0 | 1.036 | -0.98 | 140
STP_GN2___2 | -0.007 | 5912 | 2 | SOUTH | YES | 1282 | 1249 | 1282 | 0 | 1.0406
STP_GN1___1 | -0.007 | 5911 | 1 | SOUTH | YES | 1282 | 1249 | 1282 | 0 | 1.0406
WHITNYDM01 | -0.007 | 244 | 1 | NORTH | YES | 15 | 0 | 15 | 0 | 1.035 | -0.105 | 15
SANDOW_4G | -0.007 | 3432 | 4 | SOUTH | YES | 534 | 460 | 534 | 0 | 1.029
CBE_GT3 | -0.007 | 48734 | 1 | HOUSTON | YES | 86 | 0 | 86 | 0 | 1.029 | -0.602 | 86
COLLIN_1G | -0.006 | 2371 | MB | NORTH | YES | 0 | 40 | 138 |  | 1.022 | 0 | 0
L_BASTEN1_3Y | -0.006 | 7809 | 1 | SOUTH | YES | 227 | 42 | 227 | 0 | 1.004 | -1.362 | 227
L_BASTEN1_2Y | -0.006 | 7808 | 1 | SOUTH | YES | 146 | 83.5 | 146 | 0 | 1.004 | -0.876 | 146
L_BASTEN1_1Y | -0.006 | 7807 | 1 | SOUTH | YES | 147 | 83.5 | 147 | 0 | 1.004 | -0.882 | 147
L_FPPYD21_3Y | -0.006 | 7012 | 3 | SOUTH | YES | 427.4 | 200 | 436 | 0 | 1.02
L_FPPYD11_2Y | -0.006 | 7011 | 2 | SOUTH | YES | 577.4 | 200 | 608 | 0 | 1.02
L_FPPYD11_1Y | -0.006 | 7010 | 1 | SOUTH | YES | 587.4 | 200 | 605 | 0 | 1.02
L_LOSTPI1_3Y | -0.006 | 7009 | 3 | SOUTH | YES | 173.9 | 72 | 184 | 0 | 1.015 | -1.0434 | 173.9
L_LOSTPI1_2Y | -0.006 | 7008 | 2 | SOUTH | YES | 157.7 | 107 | 164 | 0 | 1.015 | -0.9462 | 157.7
L_LOSTPI1_1Y | -0.006 | 7007 | 1 | SOUTH | YES | 158.7 | 110 | 167 | 0 | 1.015 | -0.9522 | 158.7
L_SIMGID1_3Y | -0.006 | 7006 | 3 | SOUTH | YES | 324.9 | 60 | 331 | 0 | 1.02 | -1.9494 | 324.9
L_SIMGID1_2Y | -0.006 | 7005 | 2 | SOUTH | YES | 133 | 32 | 139 | 0 | 1.02 | -0.798 | 133
L_SIMGID1_1Y | -0.006 | 7004 | 1 | SOUTH | YES | 133 | 40 | 137 | 0 | 1.02 | -0.798 | 133
DENISNDM | -0.006 | 6948 | 2 | NORTH | YES | 40 | 5 | 40 | 0 | 1.015 | -0.24 | 40
DENISNDM | -0.006 | 6948 | 1 | NORTH | YES | 40 | 5 | 40 | 0 | 1.015 | -0.24 | 40
FOR_5 | -0.005 | 8155 | 5 | SOUTH | YES | 67.5 | 60 | 74 | 0 | 1.03 | -0.3375 | 67.5
FOR_4 | -0.005 | 8154 | 4 | SOUTH | YES | 74.6 | 60 | 81 | 0 | 1.03 | -0.373 | 74.6
FOR_3 | -0.005 | 8153 | 3 | SOUTH | YES | 65.8 | 45 | 73 | 0 | 1.03 | -0.329 | 65.8
UCAR_1 | -0.005 | 8148 | 2 | SOUTH | YES | 7 | 0 | 7 | 0 | 1.01 | -0.035 | 7
UCAR_2 | -0.005 | 8147 | 10 | SOUTH | YES | 21 | 0 | 28 | 0 | 1.0127 | -0.105 | 21
FOR_2 | -0.005 | 8138 | 2 | SOUTH | YES | 65.8 | 45 | 80 | 0 | 1.03 | -0.329 | 65.8
FOR_1 | -0.005 | 8134 | 1 | SOUTH | YES | 56.4 | 45 | 79 | 0 | 1.03 | -0.282 | 56.4
DUP1V_1 | -0.005 | 8066 | 1 | SOUTH | YES | 73 | 0 | 73 | 0 | 1.0031 | -0.365 | 73
L_RIONOG1S1Y | -0.005 | 7813 | 4 | SOUTH | YES | 293 | 0 | 293 | 0 | 1.02 | -1.465 | 293
L_RIONOG1G3Y | -0.005 | 7812 | 3 | SOUTH | YES | 150 | 0 | 150 | 0 | 1.02 | -0.75 | 150
L_RIONOG1G2Y | -0.005 | 7811 | 2 | SOUTH | YES | 148 | 0 | 148 | 0 | 1.02 | -0.74 | 148
L_RIONOG1G1Y | -0.005 | 7810 | 1 | SOUTH | YES | 147 | 0 | 147 | 0 | 1.02 | -0.735 | 147
L_GUADGE1_6Y | -0.005 | 7805 | 6 | SOUTH | YES | 204 | 30 | 204 | 0 | 1.02 | -1.02 | 204
L_GUADGE1_5Y | -0.005 | 7804 | 5 | SOUTH | YES | 183 | 30 | 183 | 0 | 1.02 | -0.915 | 183
L_GUADGE1_4Y | -0.005 | 7803 | 4 | SOUTH | YES | 149 | 30 | 149 | 0 | 1.02 | -0.745 | 149
L_GUADGE1_3Y | -0.005 | 7802 | 3 | SOUTH | YES | 146 | 30 | 146 | 0 | 1.02 | -0.73 | 146
L_GUADGE1_2Y | -0.005 | 7801 | 2 | SOUTH | YES | 139 | 30 | 139 | 0 | 1.02 | -0.695 | 139
L_GUADGE1_1Y | -0.005 | 7800 | 1 | SOUTH | YES | 151 | 30 | 151 | 0 | 1.02 | -0.755 | 151
L_LAKEWO9_1Y | -0.005 | 7624 | 2 | SOUTH | YES | 0 | 0 | 2.4 |  | 1 | 0 | 0
L_LAKEWO9_1Y | -0.005 | 7624 | 1 | SOUTH | YES | 0 | 0 | 2.4 |  | 1 | 0 | 0
L_SCHUMA8_1Y | -0.005 | 7609 | 1 | SOUTH | YES | 0 | 0 | 4 |  | 1 | 0 | 0
L_MCQUEE9_1Y | -0.005 | 7605 | 3 | SOUTH | YES | 0 | 0 | 2.8 |  | 1.025 | 0 | 0
L_MCQUEE9_1Y | -0.005 | 7605 | 2 | SOUTH | YES | 0 | 0 | 2.4 |  | 1.025 | 0 | 0
L_MCQUEE9_1Y | -0.005 | 7605 | 1 | SOUTH | YES | 0 | 0 | 2.4 |  | 1.025 | 0 | 0
L_CANYHY8_1Y | -0.005 | 7487 | 1 | SOUTH | YES | 0 | 0 | 6 |  | 1 | 0 | 0
FOR_10 | -0.005 | 80053 | 10 | SOUTH | YES | 73 | 45 | 73 | 0 | 1.03 | -0.365 | 73
CSDR56 | -0.005 | 80139 | 6 | SOUTH | YES | 39 | 0 | 39 | 0 | 1.01 | -0.195 | 39
L_AUSTPL1_1Y | -0.005 | 7020 | 2 | SOUTH | YES | 7 | 0 | 8 |  | 1 | -0.035 | 7
L_AUSTPL1_1Y | -0.005 | 7020 | 1 | SOUTH | YES | 7 | 0 | 8 |  | 1 | -0.035 | 7
L_HAYSEN1_4Y | -0.005 | 7017 | 4 | SOUTH | YES | 229 | 74 | 229 | 0 | 1.008 | -1.145 | 229
L_HAYSEN1_3Y | -0.005 | 7016 | 3 | SOUTH | YES | 226 | 74 | 226 | 0 | 1.008 | -1.13 | 226
L_HAYSEN1_2Y | -0.005 | 7015 | 2 | SOUTH | YES | 224 | 74 | 224 | 0 | 1.008 | -1.12 | 224
L_HAYSEN1_1Y | -0.005 | 7014 | 1 | SOUTH | YES | 223 | 74 | 223 | 0 | 1.008 | -1.115 | 223
CSDR7 | -0.005 | 80138 | 7 | SOUTH | YES | 7 | 0 | 7 | 0 | 1.014 | -0.035 | 7
FOR_9 | -0.005 | 80052 | 9 | SOUTH | YES | 32 | 5 | 32 | 0 | 1.03 | -0.16 | 32
RAYBURNCC8 | -0.005 | 5512 | 1 | SOUTH | YES | 50 | 18.2 | 50 | 0 | 1.02 | -0.25 | 50
RAYBURNCC7 | -0.005 | 5511 | 1 | SOUTH | YES | 49 | 18.2 | 49 | 0 | 1.02 | -0.245 | 49
RAYBURNCC10 | -0.005 | 5509 | 1 | SOUTH | YES | 40 | 5.2 | 40 | 0 | 1.02 | -0.2 | 40
RAYBURNCC9 | -0.005 | 5508 | 1 | SOUTH | YES | 50 | 18.2 | 50 | 0 | 1.02 | -0.25 | 50
RAYBURNGEN2 | -0.005 | 5506 | 1 | SOUTH | YES | 0 | 1 | 11 |  | 1.015 | 0 | 0
RAYBURNGEN1 | -0.005 | 5505 | 1 | SOUTH | YES | 0 | 1 | 11 |  | 1.015 | 0 | 0
RAYBURNGEN3 | -0.005 | 5503 | 1 | SOUTH | YES | 6.2 | 6 | 22 | 0 | 1.015 | -0.031 | 6.2
REYSHR_G | -0.005 | 80223 | 1 | SOUTH | YES | 12 | 0 | 12 | 0 | 1.032
CSDR89 | -0.005 | 80137 | 8 | SOUTH | YES | 39 | 0 | 39 | 0 | 1.01 | -0.195 | 39
CSDR56 | -0.005 | 80139 | 5 | SOUTH | YES | 15 | 0 | 15 | 0 | 1.01 | -0.075 | 15
SANDHG5C | -0.005 | 9021 | 5C | SOUTH | YES | 140 | 0 | 151 | 0 | 1.0175 | -0.7 | 140
SANDHG5A | -0.005 | 9020 | 5A | SOUTH | YES | 150 | 84 | 159 | 0 | 1.0175 | -0.75 | 150
SANDH_G4 | -0.005 | 9019 | 4 | SOUTH | YES | 45 | 2 | 47 | 0 | 1.0175 | -0.225 | 45
SANDH_G3 | -0.005 | 9018 | 3 | SOUTH | YES | 45 | 2 | 48 | 0 | 1.0175 | -0.225 | 45
SANDH_G2 | -0.005 | 9017 | 2 | SOUTH | YES | 45 | 2 | 47 | 0 | 1.0175 | -0.225 | 45
AIRCO_G | -0.005 | 80227 | 1 | SOUTH | YES | 7.6 | 0 | 8 | 0 | 1.014
SANDH_G1 | -0.005 | 9016 | 1 | SOUTH | YES | 45 | 2 | 49 | 0 | 1.0175 | -0.225 | 45
DECKR_G6 | -0.005 | 9005 | 6 | SOUTH | YES | 44 | 24 | 47 | 0 | 1.015 | -0.22 | 44
DECKR_G5 | -0.005 | 9004 | 5 | SOUTH | YES | 44 | 24 | 44 | 0 | 1.015 | -0.22 | 44
DECKR_G4 | -0.005 | 9003 | 4 | SOUTH | YES | 44 | 24 | 44 | 0 | 1.015 | -0.22 | 44
DECKR_G3 | -0.005 | 9002 | 3 | SOUTH | YES | 0 | 24 | 42 |  | 1.015 | 0 | 0
DECKR_G2 | -0.005 | 9001 | 2 | SOUTH | YES | 400 | 50 | 427 | 0 | 1.015 | -2 | 400
ALCOA_G | -0.005 | 80226 | 1 | SOUTH | YES | 48 | 5 | 48 | 0 | 1.014
DECKR_G1 | -0.005 | 9000 | 1 | SOUTH | YES | 320 | 50 | 326 | 0 | 1.015 | -1.6 | 320
VISTRONG2 | -0.005 | 80225 | 2 | SOUTH | YES | 23 | 0 | 23 | 0 | 1.01
VISTRONG1 | -0.005 | 80224 | 1 | SOUTH | YES | 15 | 0 | 15 | 0 | 1.01
ICPGN#3 | -0.005 | 8932 | 3 | SOUTH | YES | 127 | 0 | 127 | 0 | 1.03 | -0.635 | 127
CSDR11 | -0.005 | 80140 | 11 | SOUTH | YES | 39 | 0 | 39 | 0 | 1.0299 | -0.195 | 39
ICPGN#2 | -0.005 | 8931 | 2 | SOUTH | YES | 150 | 0 | 150 | 0 | 1.03 | -0.75 | 150
ICPGN#1 | -0.005 | 8930 | 1 | SOUTH | YES | 149 | 0 | 149 | 0 | 1.03 | -0.745 | 149
CSDR89 | -0.005 | 80137 | 9 | SOUTH | YES | 15 | 0 | 15 | 0 | 1.01 | -0.075 | 15
LGEGN#3 | -0.005 | 8928 | 3 | SOUTH | YES | 91 | 0 | 100 | 0 | 1.03 | -0.455 | 91
LGEGN#2 | -0.005 | 8927 | 2 | SOUTH | YES | 153 | 0 | 153 | 0 | 1.03 | -0.765 | 153
FOR_8 | -0.005 | 80051 | 8 | SOUTH | YES | 28 | 28 | 28 | 0 | 1.015 | -0.14 | 28
LGEGN#1 | -0.005 | 8926 | 1 | SOUTH | YES | 158 | 0 | 158 | 0 | 1.03 | -0.79 | 158
CUECPL2A | -0.005 | 8189 | 1 | SOUTH | YES | 12 | 0 | 12 | 0 | 1.02 | -0.06 | 12
CLO_1 | -0.005 | 8161 | 1 | SOUTH | YES | 633 | 200 | 633 | 0 | 1.03
FOR_7 | -0.005 | 8157 | 7 | SOUTH | YES | 46 | 5 | 46 | 0 | 1.03 | -0.23 | 46
FOR_6 | -0.005 | 8156 | 6 | SOUTH | YES | 26 | 5 | 26 | 0 | 1.03 | -0.13 | 26
DAV_1 | -0.004 | 8459 | 1 | SOUTH | YES | 339 | 50 | 339 | 0 | 1.0223 | -1.356 | 339
COSW_2 | -0.004 | 8457 | 2 | SOUTH | YES | 14 | 0 | 14 | 0 | 1.027 | -0.056 | 14
L_MARSFO1G3Y | -0.004 | 7033 | 3 | SOUTH | YES | 22 | 0 | 36 | 0 | 1 | -0.088 | 22
DAV_2 | -0.004 | 8460 | 2 | SOUTH | YES | 340 | 50 | 340 | 0 | 1.0223 | -1.36 | 340
L_MARSFO1G2Y | -0.004 | 7032 | 2 | SOUTH | YES | 16 | 0 | 35 | 0 | 1 | -0.064 | 16
L_MARSFO1G1Y | -0.004 | 7031 | 1 | SOUTH | YES | 22 | 0 | 36 | 0 | 1 | -0.088 | 22
COSW_1 | -0.004 | 8456 | 1 | SOUTH | YES | 20 | 0 | 20 | 0 | 1.027 | -0.08 | 20
STARCO_1 | -0.004 | 8511 | 1 | SOUTH | YES | 38 | 0 | 38 | 0 | 1.024 | -0.152 | 38
SI_RAY10 | -0.004 | 5935 | 10 | SOUTH | YES | 47 | 10 | 47 |  | 1.025 | -0.188 | 47
SI_RAY5 | -0.004 | 5934 | 5 | SOUTH | YES | 10 | 10 | 15 | 0 | 1.025 | -0.04 | 10
SI_RAY6 | -0.004 | 5933 | 6 | SOUTH | YES | 19 | 10 | 19 | 0 | 1.025 | -0.076 | 19
SI_RAY9 | -0.004 | 5932 | 9 | SOUTH | YES | 38 | 32 | 38 | 0 | 1.025 | -0.152 | 38
VAL_2 | -0.004 | 8507 | 2 | SOUTH | YES | 25 | 0 | 25 | 0 | 1.005 | -0.1 | 25
SANMIGUELGEN | -0.004 | 5903 | 1 | SOUTH | YES | 396 | 180 | 396 | 0 | 1.033
BEEVILLE | -0.004 | 88198 | 1 | SOUTH | YES | 0 | 0 | 0 | 0 | 1.0068 | 0 | 0
CNOPGT1 | -0.004 | 8560 | 1 | SOUTH | YES | 164 | 0 | 164 | 0 | 1.03 | -0.656 | 164
AVR1_CT2 | -0.004 | 5478 | 1 | SOUTH | YES | 145 | 90 | 145 | 0 | 1.0232 | -0.58 | 145
AVR1_ST1 | -0.004 | 5477 | 1 | SOUTH | YES | 164 | 138 | 164 | 0 | 1.0232 | -0.656 | 164
AVR1_CT1 | -0.004 | 5476 | 1 | SOUTH | YES | 150 | 90 | 150 | 0 | 1.0232 | -0.6 | 150
WBT4 | -0.004 | 5439 | 4 | SOUTH | YES | 151 | 40 | 151 | 0 | 1.01 | -0.604 | 151
WBT3 | -0.004 | 5438 | 3 | SOUTH | YES | 96 | 25 | 96 | 0 | 1.01 | -0.384 | 96
WBT2 | -0.004 | 5437 | 2 | SOUTH | YES | 80 | 25 | 80 | 0 | 1.01 | -0.32 | 80
WBT1 | -0.004 | 5436 | 1 | SOUTH | YES | 25.5 | 20 | 51 | 0 | 1.01 | -0.102 | 25.5
JKS1 | -0.004 | 5401 | 1 | SOUTH | YES | 560 | 100 | 560 | 0 | 1.0222
FGNTS201 | -0.004 | 8935 | 3 | SOUTH | YES | 172 | 0 | 172 | 0 | 1.03 | -0.688 | 172
OWS2 | -0.004 | 5397 | 2 | SOUTH | YES | 379 | 80 | 379 | 0 | 1.027 | -1.516 | 379
OWS1 | -0.004 | 5396 | 1 | SOUTH | YES | 417 | 80 | 417 | 0 | 1.027 | -1.668 | 417
VAL_1 | -0.004 | 8506 | 1 | SOUTH | YES | 25 | 0 | 25 | 0 | 1.005 | -0.1 | 25
LCPCT4 | -0.004 | 5269 | 4 | SOUTH | YES | 45 | 23.1 | 45 | 0 | 1.0249 | -0.18 | 45
LCPCT3 | -0.004 | 5268 | 3 | SOUTH | YES | 44 | 23.1 | 44 | 0 | 1.0249 | -0.176 | 44
LCPCT2 | -0.004 | 5267 | 2 | SOUTH | YES | 46 | 23.1 | 46 | 0 | 1.0249 | -0.184 | 46
LCPCT1 | -0.004 | 5266 | 1 | SOUTH | YES | 45 | 23.1 | 45 | 0 | 1.0249 | -0.18 | 45
MILHWYS | -0.004 | 80003 | F | SOUTH | YES | 0 | 0 | 0 | 0 | 1.0168 | 0 | 0
LCP4 | -0.004 | 5265 | 4 | SOUTH | YES | 95 | 25 | 95 | 0 | 1.0249 | -0.38 | 95
LCP3 | -0.004 | 5264 | 3 | SOUTH | YES | 58 | 20 | 58 | 0 | 1.0249 | -0.232 | 58
JTD2 | -0.004 | 5112 | 2 | SOUTH | YES | 406 | 80 | 406 | 0 | 1.0215
JTD1 | -0.004 | 5111 | 1 | SOUTH | YES | 403 | 80 | 403 | 0 | 1.0215
VHB3 | -0.004 | 5028 | 3 | SOUTH | YES | 397 | 60 | 397 | 0 | 1.0233 | -1.588 | 397
MVGN#1 | -0.004 | 8936 | 1 | SOUTH | YES | 210 | 0 | 210 | 0 | 1.0304 | -0.84 | 210
VHB2 | -0.004 | 5027 | 2 | SOUTH | YES | 220 | 40 | 220 | 0 | 1.0233 | -0.88 | 220
VHB1 | -0.004 | 5026 | 1 | SOUTH | YES | 206 | 40 | 206 | 0 | 1.0233 | -0.824 | 206
HECN3 | -0.004 | 8983 | 3 | SOUTH | YES | 169 | 0 | 169 | 0 | 1.0304 | -0.676 | 169
HECN2 | -0.004 | 8982 | 2 | SOUTH | YES | 148 | 0 | 148 | 0 | 1.0304 | -0.592 | 148
HECN1 | -0.004 | 8981 | 1 | SOUTH | YES | 148 | 0 | 148 | 0 | 1.0304 | -0.592 | 148
MVGN#3 | -0.004 | 8938 | 3 | SOUTH | YES | 257 | 0 | 257 | 0 | 1.0304 | -1.028 | 257
MVGN#2 | -0.004 | 8937 | 2 | SOUTH | YES | 205 | 0 | 205 | 0 | 1.0304 | -0.82 | 205
SLURR | -0.004 | 88241 | DC | SOUTH | YES | 0 | -150 | 150 |  | 1.03
FGNTS101 | -0.004 | 8934 | 2 | SOUTH | YES | 146 | 0 | 146 | 0 | 1.03 | -0.584 | 146
FGNTS001 | -0.004 | 8933 | 1 | SOUTH | YES | 142 | 0 | 142 | 0 | 1.03 | -0.568 | 142
CNOPST1 | -0.004 | 8562 | 3 | SOUTH | YES | 153 | 0 | 153 | 0 | 1.03 | -0.612 | 153
CNOPGT2 | -0.004 | 8561 | 2 | SOUTH | YES | 165 | 0 | 165 | 0 | 1.03 | -0.66 | 165
CEL_B_1 | -0.004 | 8517 | 1 | SOUTH | YES | 29 | 0 | 29 | 0 | 1.02 | -0.116 | 29
KOCHREF2 | -0.004 | 8461 | 1 | SOUTH | YES | 38 | 0 | 38 | 0 | 1.014 | -0.152 | 38
FALCONHYDRO1 | -0.003 | 8048 | 1 | SOUTH | YES | 3 | 0 | 12 | 0 | 1.02 | -0.009 | 3
FALCONHYDRO3 | -0.003 | 5729 | 3 | SOUTH | YES | 2.8 | 0 | 11 | 0 | 1.02 | -0.0084 | 2.8
FALCONHYDRO2 | -0.003 | 5728 | 2 | SOUTH | YES | 3 | 0 | 12 | 0 | 1.02 | -0.009 | 3
FALFURRI | -0.003 | 88508 | 1 | SOUTH | YES | 0 | 0 | 0 | 0 | 1.01 | 0 | 0
L_MARBFA1_2Y | -0.001 | 7029 | 2 | SOUTH | YES | 13 | 0 | 18 |  | 1 | -0.013 | 13
L_MARBFA1_1Y | -0.001 | 7028 | 1 | SOUTH | YES | 0 | 0 | 18 |  | 1 | 0 | 0
ZAPATA | -0.001 | 88299 | 1 | SOUTH | YES | 0 | 0 | 0 | 0 | 1.024 | 0 | 0
L_WIRTZ_1G2Y | 0 | 7036 | 2 | SOUTH | YES | 18 | 0 | 30 |  | 1 | 0 | 18
L_WIRTZ_1G1Y | 0 | 7035 | 1 | SOUTH | YES | 0 | 0 | 29 |  | 1 | 0 | 0
L_BUCHAN1_3Y | 0 | 7024 | 3 | SOUTH | YES | 11 | 0 | 15 |  | 1 | 0 | 11
L_BUCHAN1_2Y | 0 | 7023 | 2 | SOUTH | YES | 0 | 0 | 18 |  | 1 | 0 | 0
L_BUCHAN1_1Y | 0 | 7022 | 1 | SOUTH | YES | 14 | 0 | 18 |  | 1 | 0 | 14
L_FERGUS1_1Y | 0 | 7000 | 1 | SOUTH | YES | 399 | 65 | 421 | 0 | 1.015 | 0 | 399
PEARSALLGEN3 | 0 | 5892 | 1 | SOUTH | YES | 6.2 | 6 | 23 | 0 | 1.01 | 0 | 6.2
PEARSALLGEN2 | 0 | 5891 | 1 | SOUTH | YES | 6.2 | 6 | 24 | 0 | 1.01 | 0 | 6.2
PEARSALLGEN1 | 0 | 5890 | 1 | SOUTH | YES | 6.2 | 6 | 24 | 0 | 1.01 | 0 | 6.2
LAR_1 | 0 | 8285 | 1 | SOUTH | YES | 16 | 9 | 32 | 0 | 1.038 | 0 | 16
LAR_3 | 0.001 | 8288 | 3 | SOUTH | YES | 78.8 | 25 | 105 |  | 1.023 | 0.0788 | 78.8
CIDINDUS | 0.001 | 86105 | 1 | SOUTH | YES | 0 | -500 | 500 | 0 | 1.01
LAR | 0.001 | 80012 | F | SOUTH | YES | 0 | 0 | 0 | 0 | 1.023 | 0 | 0
LAR_2 | 0.001 | 8287 | 2 | SOUTH | YES | 9 | 9 | 32 |  | 1.023 | 0.009 | 9
L_INKSDA1_1Y | 0.002 | 7026 | 1 | SOUTH | YES | 10 | 0 | 14 |  | 1 | 0.02 | 10
SPENCER_G5 | 0.017 | 924 | 1 | NORTH | YES | 52 | 20 | 64 | 0 | 1.03 | 0.884 | 52
SPENCER_G4 | 0.017 | 923 | 1 | NORTH | YES | 48 | 20 | 61 | 0 | 1.03 | 0.816 | 48
EPLVT1 | 0.018 | 80010 | F | SOUTH | YES | 0 | 0 | 0 | 0 | 1.0376 | 0 | 0
ELPS | 0.021 | 8262 | 1 | SOUTH | YES | 6 | 6 | 6 | 0 | 1.039 | 0.126 | 6
NTHTEXAS03 | 0.023 | 505 | 3 | NORTH | YES | 15 | 15 | 38 | 0 | 1.015 | 0.345 | 15
NTHTEXAS02 | 0.023 | 504 | 2 | NORTH | YES | 5 | 5 | 18 | 0 | 1.015 | 0.115 | 5
NTHTEXAS01 | 0.023 | 503 | 1 | NORTH | YES | 5 | 5 | 18 | 0 | 1.015 | 0.115 | 5
RWMILLER01 | 0.026 | 332 | 1 | NORTH | YES | 75 | 18.5 | 75 | 0 | 1.04 | 1.95 | 75
RWMILLER05 | 0.026 | 336 | 5 | NORTH | YES | 101 | 0 | 101 | 0 | 1.04 | 2.626 | 101
RWMILLER04 | 0.026 | 335 | 4 | NORTH | YES | 102 | 0 | 102 | 0 | 1.04 | 2.652 | 102
RWMILLER03 | 0.026 | 334 | 3 | NORTH | YES | 156 | 65 | 208 | 0 | 1.04 | 4.056 | 156
RWMILLER02 | 0.026 | 333 | 2 | NORTH | YES | 119 | 37 | 119 | 0 | 1.04 | 3.094 | 119
AMISTADHDRO2 | 0.03 | 8033 | 2 | SOUTH | YES | 13 | 13 | 25 | 0 | 1.035 | 0.39 | 13
AMISTADHDRO1 | 0.03 | 8032 | 1 | SOUTH | YES | 16.5 | 13 | 33 | 0 | 1.035 | 0.495 | 16.5
HAMILTON | 0.03 | 88253 | 1 | SOUTH | YES | 0 | 0 | 0 | 0 | 1.04 | 0 | 0
JCKCNTY803 | 0.031 | 582 | 3 | NORTH | YES | 147 | 0 | 147 | 0 | 1.022 | 4.557 | 147
JCKCNTY802 | 0.031 | 581 | 2 | NORTH | YES | 147 | 0 | 147 | 0 | 1.022 | 4.557 | 147
JCKCNTY801 | 0.031 | 580 | 1 | NORTH | YES | 288 | 0 | 288 | 0 | 1.022 | 8.928 | 288
SLSTR1PP_1G | 0.048 | 1643 | 1 | NORTH | YES | 6 | 0 | 60 | 0 | 1.022 | 0.288 | 6
MRSSHPRD01 | 0.077 | 345 | 2 | WEST | YES | 12 | 0 | 12 |  | 1.03 | 0.924 | 12
MRSSHPRD | 0.077 | 344 | 1 | WEST | YES | 12 | 0 | 12 |  | 1.03 | 0.924 | 12
BARTNWND_1G | 0.083 | 1600 | 1 | WEST | YES | 12 | 0 | 120 | 0 | 1.022 | 0.996 | 12
FRNDDRCS | 0.095 | 60202 | SC | WEST | YES | 0 | 0 | 0 | 0 | 1.0259 | 0 | 0
DSKY2 | 0.108 | 60000 | 1 | WEST | YES | 11.5 | 0 | 76.5 |  | 1.039 | 1.242 | 11.5
DSKY1 | 0.109 | 60018 | 1 | WEST | YES | 12.6 | 0 | 84 | 0 | 1.032 | 1.3734 | 12.6
ORNNWP1 | 0.11 | 60017 | 1 | WEST | YES | 12 | 0 | 80 |  | 1.027 | 1.32 | 12
L_DIVIDE1_1N | 0.111 | 76091 | 1 | WEST | YES | 26.5 | 0 | 375 | 0 | 1 | 2.9415 | 26.5
HORSH1 | 0.112 | 60066 | 1 | WEST | YES | 33.3 | 0 | 222 | 0 | 1.005 | 3.7296 | 33.3
SWMESA | 0.112 | 6016 | 1 | WEST | YES | 11.2 | 0 | 75 |  | 1.03 | 1.2544 | 11.2
TNWDWRDU2_8 | 0.112 | 38332 | 1 | WEST | YES | 12 | 0 | 80 |  | 1.0232 | 1.344 | 12
RIO_DRCS | 0.112 | 60201 | SC | WEST | YES | 0 | 0 | 0 | 0 | 1.04 | 0 | 0
HORSH4 | 0.112 | 60072 | 1 | WEST | YES | 17.2 | 0 | 115 | 0 | 1.025 | 1.9264 | 17.2
HORSH3 | 0.112 | 60070 | 1 | WEST | YES | 33.6 | 0 | 224 | 0 | 1.025 | 3.7632 | 33.6
HORSH2 | 0.112 | 60068 | 1 | WEST | YES | 27.6 | 0 | 184 | 0 | 1.025 | 3.0912 | 27.6
LOUIS1A | 0.112 | 60063 | 1 | WEST | YES | 25.5 | 0 | 170.2 | 0 | 1.02 | 2.856 | 25.5
CIRELLO | 0.112 | 60060 | 1 | WEST | YES | 35 | 0 | 233 | 0 | 1 | 3.92 | 35
BUFGGEN | 0.112 | 60058 | 1 | WEST | YES | 18 | 0 | 120 |  | 1 | 2.016 | 18
CALHN_G1 | 0.112 | 60057 | 1 | WEST | YES | 17.1 | 0 | 114 |  | 1.042 | 1.9152 | 17.1
WDWDU1 | 0.112 | 60016 | 1 | WEST | YES | 12 | 0 | 80 |  | 1.033 | 1.344 | 12
KM SEP | 0.112 | 60005 | 1 | WEST | YES | 6 | 0 | 40 |  | 1.035 | 0.672 | 6
KM NEP | 0.112 | 60003 | 1 | WEST | YES | 12 | 0 | 80 |  | 1.03 | 1.344 | 12
L_GASCCR1_1N | 0.113 | 76031 | 1 | WEST | YES | 15 | 0 | 150 | 0 | 1 | 1.695 | 15
KM NWP | 0.113 | 60019 | 1 | WEST | YES | 12 | 0 | 80 |  | 1.03 | 1.356 | 12
KM SWP | 0.113 | 60007 | 1 | WEST | YES | 12 | 0 | 80 |  | 1.03 | 1.356 | 12
NWPWRG1_1G | 0.118 | 1350 | 1 | WEST | YES | 3.4 | 0 | 34.3 |  | 1.02 | 0.4012 | 3.4
WESTXWIN_1G | 0.118 | 1349 | 1 | WEST | YES | 0.7 | 0 | 6.6 |  | 1.02 | 0.0826 | 0.7
AEPWIND_8 | 0.12 | 1354 | 1 | WEST | YES | 15.2 | 0 | 101.2 |  | 1.01 | 1.824 | 15.2
TRENTIPP_8 | 0.12 | 1343 | 1 | WEST | YES | 22.5 | 0 | 150 |  | 1.014 | 2.7 | 22.5
BSP_1 | 0.121 | 1320 | 1 | WEST | YES | 25.8 | 2.9 | 25.8 |  | 1
L_DELAWA1_1Y | 0.121 | 7038 | 2 | WEST | YES | 4.5 | 0 | 30 | 0 | 1 | 0.5445 | 4.5
L_DELAWA1_1Y | 0.121 | 7038 | 1 | WEST | YES | 5.2 | 0 | 35 | 0 | 1 | 0.6292 | 5.2
PB6GEN_7G | 0.121 | 1008 | 6 | WEST | YES | 515 | 130 | 515 | 0 | 1.022 | 62.315 | 515
PB5GEN_6G | 0.121 | 1007 | 5 | WEST | YES | 115 | 40 | 115 | 0 | 1.022 | 13.915 | 115
PBCTEGE_5G | 0.121 | 1006 | E | WEST | YES | 65 | 65 | 68 | 0 | 1.022 | 7.865 | 65
PBCTDGE_4G | 0.121 | 1005 | D | WEST | YES | 65 | 65 | 65 | 0 | 1.022 | 7.865 | 65
PBCTCGE_3G | 0.121 | 1004 | C | WEST | YES | 62 | 62 | 66 | 0 | 1.022 | 7.502 | 62
PBCTBGE_2G | 0.121 | 1003 | B | WEST | YES | 65 | 65 | 66 | 0 | 1.022 | 7.865 | 65
PBCTAGE_1G | 0.121 | 1002 | A | WEST | YES | 64 | 64 | 65 | 0 | 1.022 | 7.744 | 64
MCDDONAL_8 | 0.122 | 1333 | 1 | WEST | YES | 21.4 | 0 | 214.2 | 0 | 1.01 | 2.6108 | 21.4
OCOTILLO_1G | 0.122 | 1328 | 1 | WEST | YES | 5.8 | 0 | 58 |  | 0.99 | 0.7076 | 5.8
STANTONW_8 | 0.122 | 1326 | 1 | WEST | YES | 10.1 | 0 | 100.5 | 0 | 1.01 | 1.2322 | 10.1
AIRTRICITY_8 | 0.123 | 1170 | 1 | WEST | YES | 18 | 0 | 180 | 0 | 1.01 | 2.214 | 18
SNYDERW1A | 0.123 | 6637 | 1 | WEST | YES | 6.3 | 0 | 63 | 0 | 1.025 | 0.7749 | 6.3
TIEHVSG_2G | 0.123 | 11025 | 1 | WEST | YES | 211 | 63 | 211 | 0 | 1.017 | 25.953 | 211
TIEHVCG_4G | 0.123 | 11024 | 1 | WEST | YES | 149 | 103 | 149 | 0 | 1.017 | 18.327 | 149
TIEHVCG_3G | 0.123 | 11023 | 1 | WEST | YES | 132 | 103 | 132 | 0 | 1.017 | 16.236 | 132
TIEHVCG_2G | 0.123 | 11022 | 1 | WEST | YES | 132 | 103 | 132 | 0 | 1.017 | 16.236 | 132
TIEHVCG_1G | 0.123 | 11021 | 1 | WEST | YES | 145 | 103 | 145 | 0 | 1.017 | 17.835 | 145
TIEHVSG_1G | 0.123 | 11020 | 1 | WEST | YES | 211 | 63 | 211 | 0 | 1.017 | 25.953 | 211
NAV6ST | 0.123 | 11014 | 1 | WEST | YES | 115 | 40 | 115 | 0 | 1.017 | 14.145 | 115
NAV5CT | 0.123 | 11013 | 1 | WEST | YES | 80 | 18 | 80 | 0 | 1.017 | 9.84 | 80
NAV4CT | 0.123 | 11012 | 1 | WEST | YES | 80 | 18 | 80 | 0 | 1.017 | 9.84 | 80
NAV3ST | 0.123 | 11011 | 1 | WEST | YES | 115 | 40 | 115 | 0 | 1.017 | 14.145 | 115
NAV2CT | 0.123 | 11009 | 1 | WEST | YES | 80 | 18 | 80 | 0 | 1.017 | 9.84 | 80
NAV1CT | 0.123 | 11001 | 1 | WEST | YES | 80 | 18 | 80 | 0 | 1.017 | 9.84 | 80
KINDERMG_3G | 0.124 | 1071 | 1 | WEST | YES | 45.7 | 12 | 45.7 | 0 | 1.01
KINDERMG_2G | 0.124 | 1070 | 1 | WEST | YES | 45.7 | 12 | 45.7 | 0 | 1.01
KINDERMG_1G | 0.124 | 1069 | 1 | WEST | YES | 25 | 5 | 25 | 0 | 1.01
SCURRYCW_1G | 0.124 | 1068 | 1 | WEST | YES | 14.1 | 0 | 141 |  | 1.01 | 1.7484 | 14.1
CIELOGEN_2G | 0.124 | 1062 | 1 | WEST | YES | 6.1 | 0 | 61 |  | 1 | 0.7564 | 6.1
CIELOGEN_1G | 0.124 | 1061 | 1 | WEST | YES | 9.9 | 0 | 99 |  | 1 | 1.2276 | 9.9
LONGSHORT_5 | 0.124 | 1058 | 1 | NORTH | YES | 15 | 0 | 149 |  | 0.95 | 1.86 | 15
CALENG3G_3G | 0.124 | 1047 | 3 | WEST | YES | 69 | 27 | 69 | 0 | 1.017 | 8.556 | 69
CALENG2G_2G | 0.124 | 1046 | 2 | WEST | YES | 74 | 27 | 74 | 0 | 1.017 | 9.176 | 74
CALENG1G_1G | 0.124 | 1045 | 1 | WEST | YES | 73 | 27 | 73 | 0 | 1.017 | 9.052 | 73
MRGNFG_6G | 0.124 | 1044 | F | WEST | YES | 66 | 66 | 66 | 0 | 0.99 | 8.184 | 66
MRGNEG_5G | 0.124 | 1043 | E | WEST | YES | 68 | 68 | 68 | 0 | 0.99 | 8.432 | 68
MRGNDG_4G | 0.124 | 1042 | D | WEST | YES | 70 | 69 | 70 | 0 | 0.99 | 8.68 | 70
RDCNYNG1 | 0.124 | 36998 | 1 | WEST | YES | 8.4 | 0 | 84 | 0 | 1.01 | 1.0416 | 8.4
MRGNCG_3G | 0.124 | 1041 | C | WEST | YES | 70 | 69 | 70 | 0 | 0.99 | 8.68 | 70
MRGNBG_2G | 0.124 | 1040 | B | WEST | YES | 71 | 70 | 71 | 0 | 0.99 | 8.804 | 71
MRGNAG_1G | 0.124 | 1039 | A | WEST | YES | 69 | 69 | 69 | 0 | 0.99 | 8.556 | 69
MORGAN5G_5G | 0.124 | 1037 | 5 | WEST | YES | 137 | 40 | 137 |  | 0.99 | 16.988 | 137
L_SWEETW1_4N | 0.124 | 71060 | 1 | WEST | YES | 15.7 | 0 | 105 | 0 | 1 | 1.9468 | 15.7
L_SWEETW1_3N | 0.124 | 71059 | 1 | WEST | YES | 17.8 | 0 | 119 | 0 | 1 | 2.2072 | 17.8
L_SWEETW1_2N | 0.124 | 71057 | 1 | WEST | YES | 20.3 | 0 | 135 | 0 | 1 | 2.5172 | 20.3
L_SWEETW1_1N | 0.124 | 71054 | 1 | WEST | YES | 16.1 | 0 | 107.5 | 0 | 1 | 1.9964 | 16.1
L_BITTCR1_1N | 0.124 | 71051 | 1 | WEST | YES | 5.6 | 0 | 37.5 |  | 1.01 | 0.6944 | 5.6
WHRLWIND1A | 0.125 | 60081 | 1 | WEST | YES | 6 | 0 | 60 | 0 | 1.03 | 0.75 | 6
OKLAUN1G | 0.126 | 6752 | 1 | WEST | YES | 629 | 175 | 629 | 0 | 1.035
OKLA7A | 0.126 | 6100 | 1 | WEST | YES | 50 | -220 | 220 | 0 | 1.035 | 6.3 | 50
WILDHRS11A | 0.126 | 60052 | 1 | WEST | YES | 12.6 | 0 | 126.5 | 0 | 1.005 | 1.5876 | 12.6
ROSCOEWI_5 | 0.129 | 1057 | 1 | WEST | YES | 12.6 | 0 | 126.5 |  | 0.99 | 1.6254 | 12.6
ROSCOEW_5 | 0.129 | 1049 | 1 | WEST | YES | 20.9 | 0 | 209 |  | 0.99 | 2.6961 | 20.9
SWETWATR_4G | 0.133 | 1419 | 4 | WEST | YES | 61 | 36 | 61 | 0 | 1.039 | 8.113 | 61
SWETWATR_3G | 0.133 | 1418 | 3 | WEST | YES | 68 | 36 | 68 | 0 | 1.039 | 9.044 | 68
SWETWATR_2G | 0.133 | 1417 | 2 | WEST | YES | 72 | 36 | 72 | 0 | 1.039 | 9.576 | 72
SWETWATR_1G | 0.133 | 1416 | 1 | WEST | YES | 30 | 18 | 30 | 0 | 1.039 | 3.99 | 30
MESQUITW_2G | 0.134 | 1438 | 1 | WEST | YES | 23.6 | 0 | 236 |  | 1.01 | 3.1624 | 23.6
MESQUITW_1G | 0.134 | 1437 | 1 | WEST | YES | 40 | 0 | 400 | 0 | 1.023 | 5.36 | 40
GRHAMSES_1G | 0.143 | 1433 | 1 | WEST | YES | 242 | 60 | 242 | 0 | 1.038 | 34.606 | 242
GRHAMSES_2G | 0.162 | 1432 | 2 | WEST | YES | 369 | 90 | 369 |  | 1.023 | 59.778 | 369
WFCOGEN_2G | 0.199 | 1482 | 2 | WEST | YES | 12 | 12 | 17 | 0 | 1 | 2.388 | 12
WFCOGEN_2G | 0.199 | 1482 | 1 | WEST | YES | 12 | 12 | 20 | 0 | 1 | 2.388 | 12
WFCOGEN_1G | 0.199 | 1479 | 2 | WEST | YES | 12 | 12 | 20 | 0 | 1 | 2.388 | 12
WFCOGEN_1G | 0.199 | 1479 | 1 | WEST | YES | 12 | 12 | 20 | 0 | 1 | 2.388 | 12
WCPWRCO_3G | 0.619 | 1455 | 3 | NORTH | YES | 242 | 50 | 242 | 0 | 1.023 | 149.798 | 242
WCPWRCO_2G | 0.619 | 1454 | 2 | NORTH | YES | 204 | 50 | 204 | 0 | 1.023 | 126.276 | 204
WCPWRCO_1G | 0.619 | 1453 | 1 | NORTH | YES | 204 | 50 | 204 | 0 | 1.023 | 126.276 | 204

## Bx
Generator Sensitivities
Name of Bus | P Sensitivity of Bus | Number of Bus | ID | Area Name of Gen | AGC | Gen MW | Min MW | Max MW | V Sensitivity of Bus | Set Volt
SLSTR1PP_1G | 0.672 | 1643 | 1 | NORTH | YES | 6 | 0 | 60 | 0 | 1.022 | 4.032 | 6
GRHAMSES_1G | 0.06 | 1433 | 1 | WEST | YES | 242 | 60 | 242 | 0 | 1.038 | 14.52 | 242 | HOUSTON | -41.4759
AEPWIND_8 | 0.047 | 1354 | 1 | WEST | YES | 15.2 | 0 | 101.2 |  | 1.01 | 0.7144 | 15.2 | NORTH | -46.6159
TRENTIPP_8 | 0.047 | 1343 | 1 | WEST | YES | 22.5 | 0 | 150 |  | 1.014 | 1.0575 | 22.5 | SOUTH | -44.2556
WILDHRS11A | 0.047 | 60052 | 1 | WEST | YES | 12.6 | 0 | 126.5 | 0 | 1.005 | 0.5922 | 12.6 | WEST | 151.8739
WHRLWIND1A | 0.044 | 60081 | 1 | WEST | YES | 6 | 0 | 60 | 0 | 1.03 | 0.264 | 6
CALHN_G1 | 0.042 | 60057 | 1 | WEST | YES | 17.1 | 0 | 114 |  | 1.042 | 0.7182 | 17.1
OKLA7A | 0.036 | 6100 | 1 | WEST | YES | 50 | -220 | 220 | 0 | 1.035 | 1.8 | 50 | HOUSTON | 13825.2998
OKLAUN1G | 0.036 | 6752 | 1 | WEST | YES | 629 | 175 | 629 | 0 | 1.035 |  |  | NORTH | 19200.9004
HORSH2 | 0.035 | 60068 | 1 | WEST | YES | 27.6 | 0 | 184 | 0 | 1.025 | 0.966 | 27.6 | SOUTH | 13890.7012
LOUIS1A | 0.035 | 60063 | 1 | WEST | YES | 25.5 | 0 | 170.2 | 0 | 1.02 | 0.8925 | 25.5 | WEST | 4928.8999
RDCNYNG1 | 0.035 | 36998 | 1 | WEST | YES | 8.4 | 0 | 84 | 0 | 1.01 | 0.294 | 8.4
BUFGGEN | 0.035 | 60058 | 1 | WEST | YES | 18 | 0 | 120 |  | 1 | 0.63 | 18
HORSH3 | 0.035 | 60070 | 1 | WEST | YES | 33.6 | 0 | 224 | 0 | 1.025 | 1.176 | 33.6 | HOUSTON | -0.003
HORSH1 | 0.035 | 60066 | 1 | WEST | YES | 33.3 | 0 | 222 | 0 | 1.005 | 1.1655 | 33.3 | NORTH | -0.0024278
HORSH4 | 0.035 | 60072 | 1 | WEST | YES | 17.2 | 0 | 115 | 0 | 1.025 | 0.602 | 17.2 | SOUTH | -0.003186
CIRELLO | 0.035 | 60060 | 1 | WEST | YES | 35 | 0 | 233 | 0 | 1 | 1.225 | 35 | WEST | 0.030813
CIELOGEN_2G | 0.034 | 1062 | 1 | WEST | YES | 6.1 | 0 | 61 |  | 1 | 0.2074 | 6.1
SCURRYCW_1G | 0.034 | 1068 | 1 | WEST | YES | 14.1 | 0 | 141 |  | 1.01 | 0.4794 | 14.1
KINDERMG_3G | 0.034 | 1071 | 1 | WEST | YES | 45.7 | 12 | 45.7 | 0 | 1.01 |  |  | N to H | 0.0005722
KINDERMG_1G | 0.034 | 1069 | 1 | WEST | YES | 25 | 5 | 25 | 0 | 1.01 |  |  | N to S | 0.00075819
CIELOGEN_1G | 0.034 | 1061 | 1 | WEST | YES | 9.9 | 0 | 99 |  | 1 | 0.3366 | 9.9 | W to N | 0.033241
SNYDERW1A | 0.034 | 6637 | 1 | WEST | YES | 6.3 | 0 | 63 | 0 | 1.025 | 0.2142 | 6.3 |  | -0.00075819
KINDERMG_2G | 0.034 | 1070 | 1 | WEST | YES | 45.7 | 12 | 45.7 | 0 | 1.01 |  |  |  | -0.033241
L_SWEETW1_3N | 0.032 | 71059 | 1 | WEST | YES | 17.8 | 0 | 119 | 0 | 1 | 0.5696 | 17.8
L_SWEETW1_1N | 0.032 | 71054 | 1 | WEST | YES | 16.1 | 0 | 107.5 | 0 | 1 | 0.5152 | 16.1
AIRTRICITY_8 | 0.032 | 1170 | 1 | WEST | YES | 18 | 0 | 180 | 0 | 1.01 | 0.576 | 18
MRGNDG_4G | 0.032 | 1042 | D | WEST | YES | 70 | 69 | 70 | 0 | 0.99 | 2.24 | 70
MRGNAG_1G | 0.032 | 1039 | A | WEST | YES | 69 | 69 | 69 | 0 | 0.99 | 2.208 | 69
MORGAN5G_5G | 0.032 | 1037 | 5 | WEST | YES | 137 | 40 | 137 |  | 0.99 | 4.384 | 137
MRGNEG_5G | 0.032 | 1043 | E | WEST | YES | 68 | 68 | 68 | 0 | 0.99 | 2.176 | 68
L_BITTCR1_1N | 0.032 | 71051 | 1 | WEST | YES | 5.6 | 0 | 37.5 |  | 1.01 | 0.1792 | 5.6
L_SWEETW1_2N | 0.032 | 71057 | 1 | WEST | YES | 20.3 | 0 | 135 | 0 | 1 | 0.6496 | 20.3
L_SWEETW1_4N | 0.032 | 71060 | 1 | WEST | YES | 15.7 | 0 | 105 | 0 | 1 | 0.5024 | 15.7
MRGNCG_3G | 0.032 | 1041 | C | WEST | YES | 70 | 69 | 70 | 0 | 0.99 | 2.24 | 70
MRGNBG_2G | 0.032 | 1040 | B | WEST | YES | 71 | 70 | 71 | 0 | 0.99 | 2.272 | 71
MRGNFG_6G | 0.032 | 1044 | F | WEST | YES | 66 | 66 | 66 | 0 | 0.99 | 2.112 | 66
MCDDONAL_8 | 0.031 | 1333 | 1 | WEST | YES | 21.4 | 0 | 214.2 | 0 | 1.01 | 0.6634 | 21.4
NWPWRG1_1G | 0.031 | 1350 | 1 | WEST | YES | 3.4 | 0 | 34.3 |  | 1.02 | 0.1054 | 3.4
MESQUITW_2G | 0.031 | 1438 | 1 | WEST | YES | 23.6 | 0 | 236 |  | 1.01 | 0.7316 | 23.6
BSP_1 | 0.031 | 1320 | 1 | WEST | YES | 25.8 | 2.9 | 25.8 |  | 1
OCOTILLO_1G | 0.031 | 1328 | 1 | WEST | YES | 5.8 | 0 | 58 |  | 0.99 | 0.1798 | 5.8
MESQUITW_1G | 0.031 | 1437 | 1 | WEST | YES | 40 | 0 | 400 | 0 | 1.023 | 1.24 | 40
WESTXWIN_1G | 0.031 | 1349 | 1 | WEST | YES | 0.7 | 0 | 6.6 |  | 1.02 | 0.0217 | 0.7
STANTONW_8 | 0.03 | 1326 | 1 | WEST | YES | 10.1 | 0 | 100.5 | 0 | 1.01 | 0.303 | 10.1
L_DELAWA1_1Y | 0.029 | 7038 | 2 | WEST | YES | 4.5 | 0 | 30 | 0 | 1 | 0.1305 | 4.5
PBCTBGE_2G | 0.029 | 1003 | B | WEST | YES | 65 | 65 | 66 | 0 | 1.022 | 1.885 | 65
PBCTDGE_4G | 0.029 | 1005 | D | WEST | YES | 65 | 65 | 65 | 0 | 1.022 | 1.885 | 65
PBCTEGE_5G | 0.029 | 1006 | E | WEST | YES | 65 | 65 | 68 | 0 | 1.022 | 1.885 | 65
TIEHVCG_4G | 0.029 | 11024 | 1 | WEST | YES | 149 | 103 | 149 | 0 | 1.017 | 4.321 | 149
NAV4CT | 0.029 | 11012 | 1 | WEST | YES | 80 | 18 | 80 | 0 | 1.017 | 2.32 | 80
NAV3ST | 0.029 | 11011 | 1 | WEST | YES | 115 | 40 | 115 | 0 | 1.017 | 3.335 | 115
TIEHVSG_1G | 0.029 | 11020 | 1 | WEST | YES | 211 | 63 | 211 | 0 | 1.017 | 6.119 | 211
TIEHVCG_2G | 0.029 | 11022 | 1 | WEST | YES | 132 | 103 | 132 | 0 | 1.017 | 3.828 | 132
NAV6ST | 0.029 | 11014 | 1 | WEST | YES | 115 | 40 | 115 | 0 | 1.017 | 3.335 | 115
PB6GEN_7G | 0.029 | 1008 | 6 | WEST | YES | 515 | 130 | 515 | 0 | 1.022 | 14.935 | 515
NAV5CT | 0.029 | 11013 | 1 | WEST | YES | 80 | 18 | 80 | 0 | 1.017 | 2.32 | 80
CALENG2G_2G | 0.029 | 1046 | 2 | WEST | YES | 74 | 27 | 74 | 0 | 1.017 | 2.146 | 74
CALENG1G_1G | 0.029 | 1045 | 1 | WEST | YES | 73 | 27 | 73 | 0 | 1.017 | 2.117 | 73
TIEHVSG_2G | 0.029 | 11025 | 1 | WEST | YES | 211 | 63 | 211 | 0 | 1.017 | 6.119 | 211
L_DELAWA1_1Y | 0.029 | 7038 | 1 | WEST | YES | 5.2 | 0 | 35 | 0 | 1 | 0.1508 | 5.2
PBCTAGE_1G | 0.029 | 1002 | A | WEST | YES | 64 | 64 | 65 | 0 | 1.022 | 1.856 | 64
LONGSHORT_5 | 0.029 | 1058 | 1 | NORTH | YES | 15 | 0 | 149 |  | 0.95 | 0.435 | 15
TIEHVCG_1G | 0.029 | 11021 | 1 | WEST | YES | 145 | 103 | 145 | 0 | 1.017 | 4.205 | 145
TIEHVCG_3G | 0.029 | 11023 | 1 | WEST | YES | 132 | 103 | 132 | 0 | 1.017 | 3.828 | 132
NAV2CT | 0.029 | 11009 | 1 | WEST | YES | 80 | 18 | 80 | 0 | 1.017 | 2.32 | 80
PBCTCGE_3G | 0.029 | 1004 | C | WEST | YES | 62 | 62 | 66 | 0 | 1.022 | 1.798 | 62
PB5GEN_6G | 0.029 | 1007 | 5 | WEST | YES | 115 | 40 | 115 | 0 | 1.022 | 3.335 | 115
CALENG3G_3G | 0.029 | 1047 | 3 | WEST | YES | 69 | 27 | 69 | 0 | 1.017 | 2.001 | 69
NAV1CT | 0.029 | 11001 | 1 | WEST | YES | 80 | 18 | 80 | 0 | 1.017 | 2.32 | 80
SWETWATR_3G | 0.028 | 1418 | 3 | WEST | YES | 68 | 36 | 68 | 0 | 1.039 | 1.904 | 68
SWETWATR_4G | 0.028 | 1419 | 4 | WEST | YES | 61 | 36 | 61 | 0 | 1.039 | 1.708 | 61
WFCOGEN_1G | 0.028 | 1479 | 1 | WEST | YES | 12 | 12 | 20 | 0 | 1 | 0.336 | 12
WFCOGEN_1G | 0.028 | 1479 | 2 | WEST | YES | 12 | 12 | 20 | 0 | 1 | 0.336 | 12
SWETWATR_2G | 0.028 | 1417 | 2 | WEST | YES | 72 | 36 | 72 | 0 | 1.039 | 2.016 | 72
WFCOGEN_2G | 0.028 | 1482 | 2 | WEST | YES | 12 | 12 | 17 | 0 | 1 | 0.336 | 12
KM NWP | 0.028 | 60019 | 1 | WEST | YES | 12 | 0 | 80 |  | 1.03 | 0.336 | 12
L_GASCCR1_1N | 0.028 | 76031 | 1 | WEST | YES | 15 | 0 | 150 | 0 | 1 | 0.42 | 15
ROSCOEW_5 | 0.028 | 1049 | 1 | WEST | YES | 20.9 | 0 | 209 |  | 0.99 | 0.5852 | 20.9
KM SWP | 0.028 | 60007 | 1 | WEST | YES | 12 | 0 | 80 |  | 1.03 | 0.336 | 12
ROSCOEWI_5 | 0.028 | 1057 | 1 | WEST | YES | 12.6 | 0 | 126.5 |  | 0.99 | 0.3528 | 12.6
KM NEP | 0.028 | 60003 | 1 | WEST | YES | 12 | 0 | 80 |  | 1.03 | 0.336 | 12
KM SEP | 0.028 | 60005 | 1 | WEST | YES | 6 | 0 | 40 |  | 1.035 | 0.168 | 6
SWMESA | 0.028 | 6016 | 1 | WEST | YES | 11.2 | 0 | 75 |  | 1.03 | 0.3136 | 11.2
SWETWATR_1G | 0.028 | 1416 | 1 | WEST | YES | 30 | 18 | 30 | 0 | 1.039 | 0.84 | 30
WFCOGEN_2G | 0.028 | 1482 | 1 | WEST | YES | 12 | 12 | 20 | 0 | 1 | 0.336 | 12
DSKY1 | 0.027 | 60018 | 1 | WEST | YES | 12.6 | 0 | 84 | 0 | 1.032 | 0.3402 | 12.6
ORNNWP1 | 0.027 | 60017 | 1 | WEST | YES | 12 | 0 | 80 |  | 1.027 | 0.324 | 12
L_DIVIDE1_1N | 0.027 | 76091 | 1 | WEST | YES | 26.5 | 0 | 375 | 0 | 1 | 0.7155 | 26.5
DSKY2 | 0.027 | 60000 | 1 | WEST | YES | 11.5 | 0 | 76.5 |  | 1.039 | 0.3105 | 11.5
WDWDU1 | 0.027 | 60016 | 1 | WEST | YES | 12 | 0 | 80 |  | 1.033 | 0.324 | 12
RIO_DRCS | 0.027 | 60201 | SC | WEST | YES | 0 | 0 | 0 | 0 | 1.04 | 0 | 0
TNWDWRDU2_8 | 0.027 | 38332 | 1 | WEST | YES | 12 | 0 | 80 |  | 1.0232 | 0.324 | 12
FRNDDRCS | 0.024 | 60202 | SC | WEST | YES | 0 | 0 | 0 | 0 | 1.0259 | 0 | 0
GRHAMSES_2G | 0.022 | 1432 | 2 | WEST | YES | 369 | 90 | 369 |  | 1.023 | 8.118 | 369
BARTNWND_1G | 0.021 | 1600 | 1 | WEST | YES | 12 | 0 | 120 | 0 | 1.022 | 0.252 | 12
MRSSHPRD01 | 0.012 | 345 | 2 | WEST | YES | 12 | 0 | 12 |  | 1.03 | 0.144 | 12
MRSSHPRD | 0.012 | 344 | 1 | WEST | YES | 12 | 0 | 12 |  | 1.03 | 0.144 | 12
WCPWRCO_3G | 0.011 | 1455 | 3 | NORTH | YES | 242 | 50 | 242 | 0 | 1.023 | 2.662 | 242
WCPWRCO_2G | 0.011 | 1454 | 2 | NORTH | YES | 204 | 50 | 204 | 0 | 1.023 | 2.244 | 204
WCPWRCO_1G | 0.011 | 1453 | 1 | NORTH | YES | 204 | 50 | 204 | 0 | 1.023 | 2.244 | 204
AMISTADHDRO2 | 0.006 | 8033 | 2 | SOUTH | YES | 13 | 13 | 25 | 0 | 1.035 | 0.078 | 13
AMISTADHDRO1 | 0.006 | 8032 | 1 | SOUTH | YES | 16.5 | 13 | 33 | 0 | 1.035 | 0.099 | 16.5
HAMILTON | 0.006 | 88253 | 1 | SOUTH | YES | 0 | 0 | 0 | 0 | 1.04 | 0 | 0
ELPS | 0.004 | 8262 | 1 | SOUTH | YES | 6 | 6 | 6 | 0 | 1.039 | 0.024 | 6
SPENCER_G5 | 0.003 | 924 | 1 | NORTH | YES | 52 | 20 | 64 | 0 | 1.03 | 0.156 | 52
EPLVT1 | 0.003 | 80010 | F | SOUTH | YES | 0 | 0 | 0 | 0 | 1.0376 | 0 | 0
SPENCER_G4 | 0.003 | 923 | 1 | NORTH | YES | 48 | 20 | 61 | 0 | 1.03 | 0.144 | 48
EAGLEMNT_3G | 0.002 | 1863 | MB | NORTH | YES | 0 | 50 | 378 |  | 1.033 | 0 | 0
EAGLEMNT_1G | 0.002 | 1861 | MB | NORTH | YES | 0 | 30 | 112 |  | 1.033 | 0 | 0
EAGLEMNT_2G | 0.002 | 1862 | MB | NORTH | YES | 0 | 40 | 100 |  | 1.033 | 0 | 0
COLLIN_1G | 0.001 | 2371 | MB | NORTH | YES | 0 | 40 | 138 |  | 1.022 | 0 | 0
JCKCNTY802 | 0.001 | 581 | 2 | NORTH | YES | 147 | 0 | 147 | 0 | 1.022 | 0.147 | 147
VALLLEY_1G | 0.001 | 1687 | 1 | NORTH | YES | 140 | 15 | 175 | 0 | 1.036 | 0.14 | 140
DENISNDM | 0.001 | 6948 | 1 | NORTH | YES | 40 | 5 | 40 | 0 | 1.015 | 0.04 | 40
JCKCNTY803 | 0.001 | 582 | 3 | NORTH | YES | 147 | 0 | 147 | 0 | 1.022 | 0.147 | 147
VALLEY_2G | 0.001 | 1688 | 2 | NORTH | YES | 527 | 90 | 527 | 0 | 1.036 | 0.527 | 527
JCKCNTY801 | 0.001 | 580 | 1 | NORTH | YES | 288 | 0 | 288 | 0 | 1.022 | 0.288 | 288
DENISNDM | 0.001 | 6948 | 2 | NORTH | YES | 40 | 5 | 40 | 0 | 1.015 | 0.04 | 40
STEAM2 | 0 | 949 | 1 | NORTH | YES | 26 | 8 | 26 | 0 | 0.99 | 0 | 26
STEAM3 | 0 | 950 | 1 | NORTH | YES | 41 | 13 | 41 | 0 | 1.02 | 0 | 41
NTHLK2_G | 0 | 2382 | 2 | NORTH | YES | 0 | 35 | 181 |  | 1.029 | 0 | 0
LKHB1_G | 0 | 2451 | 1 | NORTH | YES | 0 | 80 | 391 |  | 1.029 | 0 | 0
HANDLEY_2G | 0 | 1946 | MB | NORTH | YES | 0 | 30 | 68 |  | 1.003 | 0 | 0
HANDLEY_1G | 0 | 1945 | MB | NORTH | YES | 0 | 25 | 36 |  | 1.003 | 0 | 0
OLINGER_G3 | 0 | 844 | 1 | NORTH | YES | 118.3 | 45 | 148 | 0 | 1.03 | 0 | 118.3
KMICHICT5_G | 0 | 11695 | 5 | NORTH | YES | 138 | 80 | 138 | 0 | 1.029 | 0 | 138
FPLEFR1C_G | 0 | 12413 | 3 | NORTH | YES | 159 | 72 | 159 | 0 | 1 | 0 | 159
FPLEFR2A_G | 0 | 12421 | 1 | NORTH | YES | 170 | 72 | 170 | 0 | 1 | 0 | 170
FPLEFR2S_G | 0 | 12424 | 4 | NORTH | YES | 412 | 191 | 412 | 0 | 1 | 0 | 412
VALLEY_3G | 0 | 1689 | 3 | NORTH | YES | 186.2 | 25 | 354 | 0 | 1.015 | 0 | 186.2
LAMARPWR_4G | 0 | 1681 | 4 | NORTH | YES | 164 | 67.7 | 164 | 0 | 1.031 | 0 | 164
PEC_1G | 0 | 1675 | 1 | NORTH | YES | 80 | 35 | 80 | 0 | 1.022 | 0 | 80
OLINGER_G1 | 0 | 842 | 1 | NORTH | YES | 63.1 | 20 | 80 | 0 | 1.03 | 0 | 63.1
MOSES_2G | 0 | 1702 | 2 | NORTH | YES | 579 | 175 | 579 | 0 | 1.031
LAMARPWR_1G | 0 | 1678 | 1 | NORTH | YES | 154 | 67.7 | 154 | 0 | 1.031 | 0 | 154
LAMARPWR_2G | 0 | 1679 | 2 | NORTH | YES | 155 | 67.7 | 155 | 0 | 1.031 | 0 | 155
LAMARPWR_3G | 0 | 1680 | 3 | NORTH | YES | 199 | 129.1 | 199 | 0 | 1.031 | 0 | 199
NEWMAN_G5 | 0 | 837 | 1 | NORTH | YES | 0 | 15 | 37 |  | 1.01 | 0 | 0
PEC_3G | 0 | 1677 | 3 | NORTH | YES | 91 | 35 | 91 | 0 | 1.022 | 0 | 91
LAMARPWR_5G | 0 | 1682 | 5 | NORTH | YES | 163 | 67.7 | 163 | 0 | 1.031 | 0 | 163
PEC_2G | 0 | 1676 | 2 | NORTH | YES | 84 | 35 | 84 | 0 | 1.022 | 0 | 84
MOSES_1G | 0 | 1701 | 1 | NORTH | YES | 560 | 175 | 560 | 0 | 1.031
FPLEFR2C_G | 0 | 12423 | 3 | NORTH | YES | 162 | 72 | 162 | 0 | 1 | 0 | 162
FPLEFR2B_G | 0 | 12422 | 2 | NORTH | YES | 160 | 72 | 160 | 0 | 1 | 0 | 160
OLINGER_G2 | 0 | 843 | 1 | NORTH | YES | 86.7 | 25 | 105 | 0 | 1.03 | 0 | 86.7
FPLEFR1A_G | 0 | 12411 | 1 | NORTH | YES | 170 | 72 | 170 | 0 | 1 | 0 | 170
KMICHIST6_G | 0 | 11696 | 6 | NORTH | YES | 303 | 60 | 303 | 0 | 1.029 | 0 | 303
DCEAST | 0 | 5925 | 1 | NORTH | YES | 400.3 | -600 | 600 | 0 | 1.025 | 0 | 400.3
LAMARPWR_6G | 0 | 1683 | 6 | NORTH | YES | 199 | 129.1 | 199 | 0 | 1.031 | 0 | 199
KMICHIST3_G | 0 | 11693 | 3 | NORTH | YES | 310 | 60 | 310 | 0 | 1.029 | 0 | 310
KMICHICT2_G | 0 | 11692 | 2 | NORTH | YES | 144 | 80 | 144 | 0 | 1.029 | 0 | 144
KMICHICT1_G | 0 | 11691 | 1 | NORTH | YES | 142 | 80 | 142 | 0 | 1.029 | 0 | 142
OLINGER_G4 | 0 | 845 | 1 | NORTH | YES | 59.1 | 0 | 76 | 0 | 1.03 | 0 | 59.1
STEAM1 | 0 | 948 | 1 | NORTH | YES | 0 | 12 | 20 |  | 1.02 | 0 | 0
HANDLEY_4G | 0 | 1948 | 4 | NORTH | YES | 217.5 | 150 | 435 | 0 | 1.022 | 0 | 217.5
LKHB2_G | 0 | 2452 | 2 | NORTH | YES | 514 | 80 | 514 | 0 | 1.029 | 0 | 514
KMICHICT4_G | 0 | 11694 | 4 | NORTH | YES | 136 | 80 | 136 | 0 | 1.029 | 0 | 136
HANDLEY_5G | 0 | 1949 | 5 | NORTH | YES | 0 | 150 | 435 |  | 1.03 | 0 | 0
HANDLEY_3G | 0 | 1947 | 3 | NORTH | YES | 353.4 | 100 | 392 | 0 | 1.03 | 0 | 353.4
FPLEFR1B_G | 0 | 12412 | 2 | NORTH | YES | 157 | 72 | 157 | 0 | 1 | 0 | 157
FPLEFR1S_G | 0 | 12414 | 4 | NORTH | YES | 414 | 191 | 414 | 0 | 1 | 0 | 414
NTHLK1_G | 0 | 2381 | 1 | NORTH | YES | 0 | 35 | 156 |  | 1.029 | 0 | 0
MOSES_3G | 0 | 1703 | 3 | NORTH | YES | 808 | 463 | 808 | 0 | 1.031
NTHLK3_G | 0 | 2383 | 3 | NORTH | YES | 247.4 | 50 | 329 | 0 | 1.029 | 0 | 247.4
COMCHEPK_2G | -0.001 | 1899 | 2 | NORTH | YES | 1164 | 1128 | 1164 | 0 | 1.031
CHAMPION_1G | -0.001 | 3348 | MB | NORTH | YES | 0 | 42 | 42 |  | 1 | 0 | 0
MDLTHELP_5G | -0.001 | 1937 | 5 | NORTH | YES | 225 | 74 | 225 | 0 | 1.02 | -0.225 | 225
WLFHOLW_2G | -0.001 | 1878 | 2 | NORTH | YES | 219 | 105 | 219 | 0 | 1.029 | -0.219 | 219
MTCK7_G | -0.001 | 2414 | 7 | NORTH | YES | 0 | 30 | 114 |  | 1.029 | 0 | 0
TGATEWAY_4G | -0.001 | 13119 | 4 | NORTH | YES | 399 | 65 | 399 | 0 | 1.035 | -0.399 | 399
TGATEWAY_3G | -0.001 | 13118 | 3 | NORTH | YES | 146 | 30 | 146 | 0 | 1.035 | -0.146 | 146
TGATEWAY_2G | -0.001 | 13117 | 2 | NORTH | YES | 128 | 30 | 128 | 0 | 1.035 | -0.128 | 128
TGATEWAY_1G | -0.001 | 13116 | 1 | NORTH | YES | 149 | 30 | 149 | 0 | 1.035 | -0.149 | 149
WLFHOLW_1G | -0.001 | 1877 | 1 | NORTH | YES | 216 | 89.3 | 216 | 0 | 1.029 | -0.216 | 216
WLFHOLW_3G | -0.001 | 1879 | 3 | NORTH | YES | 268 | 89.3 | 268 | 0 | 1.029 | -0.268 | 268
STRYKER_1G | -0.001 | 3107 | 1 | NORTH | YES | 140.5 | 45 | 182 | 0 | 1.029 | -0.1405 | 140.5
STRYKER_2G | -0.001 | 3108 | 2 | NORTH | YES | 484 | 75 | 484 | 0 | 1.029 | -0.484 | 484
MDLTHELP_6G | -0.001 | 1938 | 6 | NORTH | YES | 229 | 74 | 229 | 0 | 1.02 | -0.229 | 229
COMCHEPK_1G | -0.001 | 1898 | 1 | NORTH | YES | 1164 | 1150 | 1164 | 0 | 1.031
MDLTHELP_2G | -0.001 | 1942 | 2 | NORTH | YES | 215 | 74 | 215 | 0 | 1.02 | -0.215 | 215
MDLTHELP_1G | -0.001 | 1941 | 1 | NORTH | YES | 215 | 74 | 215 | 0 | 1.02 | -0.215 | 215
MARTLAKE_3G | -0.001 | 3099 | 3 | NORTH | YES | 804 | 500 | 804 | 0 | 1.031
MARTLAKE_2G | -0.001 | 3098 | 2 | NORTH | YES | 795 | 461 | 795 | 0 | 1.031
MARTLAKE_1G | -0.001 | 3097 | 1 | NORTH | YES | 799 | 500 | 799 | 0 | 1.031
MTCK3_G | -0.001 | 2419 | MB | NORTH | YES | 0 | 10 | 63 |  | 0.9667 | 0 | 0
MTCK2_G | -0.001 | 2418 | 2 | NORTH | YES | 0 | 10 | 23 |  | 0.9667 | 0 | 0
MTCK8_G | -0.001 | 2417 | 8 | NORTH | YES | 477 | 60 | 556 | 0 | 1.029 | -0.477 | 477
MTCK6_G | -0.001 | 2413 | 6 | NORTH | YES | 0 | 30 | 118 |  | 1.029 | 0 | 0
LEG_1___1 | -0.002 | 48721 | 1 | NORTH | YES | 836 | 357 | 836 | 0 | 1.0348
TNTNPONE_18 | -0.002 | 39960 | 1 | NORTH | YES | 152 | 30 | 152 |  | 1.04
PEARSALLGEN2 | -0.002 | 5891 | 1 | SOUTH | YES | 6.2 | 6 | 24 | 0 | 1.01 | -0.0124 | 6.2
PEARSALLGEN1 | -0.002 | 5890 | 1 | SOUTH | YES | 6.2 | 6 | 24 | 0 | 1.01 | -0.0124 | 6.2
FALCONHYDRO3 | -0.002 | 5729 | 3 | SOUTH | YES | 2.8 | 0 | 11 | 0 | 1.02 | -0.0056 | 2.8
FALFURRI | -0.002 | 88508 | 1 | SOUTH | YES | 0 | 0 | 0 | 0 | 1.01 | 0 | 0
FALCONHYDRO2 | -0.002 | 5728 | 2 | SOUTH | YES | 3 | 0 | 12 | 0 | 1.02 | -0.006 | 3
TNTNPONE_28 | -0.002 | 39970 | 1 | NORTH | YES | 154 | 30 | 154 |  | 1.04
CALFREST_6G | -0.002 | 13136 | 6 | NORTH | YES | 176 | 40 | 176 | 0 | 1.035 | -0.352 | 176
CALFREST_5G | -0.002 | 13135 | 5 | NORTH | YES | 157 | 57 | 157 | 0 | 1.035 | -0.314 | 157
CALFREST_4G | -0.002 | 13134 | 4 | NORTH | YES | 156 | 40 | 156 | 0 | 1.035 | -0.312 | 156
CALFREST_3G | -0.002 | 13133 | 3 | NORTH | YES | 174 | 40 | 174 | 0 | 1.035 | -0.348 | 174
CALFREST_2G | -0.002 | 13132 | 2 | NORTH | YES | 155 | 57 | 155 | 0 | 1.035 | -0.31 | 155
CALFREST_1G | -0.002 | 13131 | 1 | NORTH | YES | 152 | 40 | 152 | 0 | 1.035 | -0.304 | 152
ZAPATA | -0.002 | 88299 | 1 | SOUTH | YES | 0 | 0 | 0 | 0 | 1.024 | 0 | 0
PEARSALLGEN3 | -0.002 | 5892 | 1 | SOUTH | YES | 6.2 | 6 | 23 | 0 | 1.01 | -0.0124 | 6.2
LAR | -0.002 | 80012 | F | SOUTH | YES | 0 | 0 | 0 | 0 | 1.023 | 0 | 0
LEG_2___2 | -0.002 | 48722 | 2 | NORTH | YES | 853 | 357 | 853 | 0 | 1.0348
BBRN_2G | -0.002 | 3382 | 2 | NORTH | YES | 610 | 225 | 610 | 0 | 1.0345
BBRN_1G | -0.002 | 3381 | 1 | NORTH | YES | 597 | 225 | 597 | 0 | 1.0345
MDLTHELP_3G | -0.002 | 1943 | 3 | NORTH | YES | 215 | 74 | 215 | 0 | 1.02 | -0.43 | 215
MDLTHELP_4G | -0.002 | 1944 | 4 | NORTH | YES | 214 | 74 | 214 | 0 | 1.02 | -0.428 | 214
FALCONHYDRO1 | -0.002 | 8048 | 1 | SOUTH | YES | 3 | 0 | 12 | 0 | 1.02 | -0.006 | 3
LAR_3 | -0.002 | 8288 | 3 | SOUTH | YES | 78.8 | 25 | 105 |  | 1.023 | -0.1576 | 78.8
LAR_2 | -0.002 | 8287 | 2 | SOUTH | YES | 9 | 9 | 32 |  | 1.023 | -0.018 | 9
LAR_1 | -0.002 | 8285 | 1 | SOUTH | YES | 16 | 9 | 32 | 0 | 1.038 | -0.032 | 16
CIDINDUS | -0.002 | 86105 | 1 | SOUTH | YES | 0 | -500 | 500 | 0 | 1.01
FOR_4 | -0.003 | 8154 | 4 | SOUTH | YES | 74.6 | 60 | 81 | 0 | 1.03 | -0.2238 | 74.6
DOW38200 | -0.003 | 49859 | 33 | HOUSTON | YES | 28 | 0 | 45 | 0 | 1
UCAR_1 | -0.003 | 8148 | 2 | SOUTH | YES | 7 | 0 | 7 | 0 | 1.01 | -0.021 | 7
FOR_2 | -0.003 | 8138 | 2 | SOUTH | YES | 65.8 | 45 | 80 | 0 | 1.03 | -0.1974 | 65.8
EXN943GT | -0.003 | 49830 | 12 | HOUSTON | YES | 19 | 5.4 | 20 | 0 | 1.0326 | -0.057 | 19
EXN942GT | -0.003 | 49829 | 11 | HOUSTON | YES | 20 | 5.4 | 21 | 0 | 1.0326 | -0.06 | 20
DUP1V_1 | -0.003 | 8066 | 1 | SOUTH | YES | 73 | 0 | 73 | 0 | 1.0031 | -0.219 | 73
EXN_16GT | -0.003 | 49804 | 2 | HOUSTON | YES | 32 | 8.3 | 34 |  | 1.0326 | -0.096 | 32
WAP_GN7_7 | -0.003 | 48927 | 7 | HOUSTON | YES | 567 | 277 | 567 |  | 1.035
L_RIONOG1S1Y | -0.003 | 7813 | 4 | SOUTH | YES | 293 | 0 | 293 | 0 | 1.02 | -0.879 | 293
L_RIONOG1G2Y | -0.003 | 7811 | 2 | SOUTH | YES | 148 | 0 | 148 | 0 | 1.02 | -0.444 | 148
L_RIONOG1G1Y | -0.003 | 7810 | 1 | SOUTH | YES | 147 | 0 | 147 | 0 | 1.02 | -0.441 | 147
TGF_GT1_8000 | -0.003 | 48911 | 1 | HOUSTON | YES | 69.2 | 0 | 69.2 | 0 | 1.029 | -0.2076 | 69.2
THW_5556 | -0.003 | 48887 | F | HOUSTON | YES | 16.4 | 5 | 57 |  | 1.0319 | -0.0492 | 16.4
DOW81000 | -0.003 | 49882 | 81 | HOUSTON | YES | 47 | 0 | 76 | 0 | 1
THW_5354 | -0.003 | 48886 | C | HOUSTON | YES | 16.4 | 5 | 57 |  | 1.0319 | -0.0492 | 16.4
THW_5152 | -0.003 | 48885 | B | HOUSTON | YES | 0 | 5 | 55 |  | 1.0319 | 0 | 0
L_GUADGE1_6Y | -0.003 | 7805 | 6 | SOUTH | YES | 204 | 30 | 204 | 0 | 1.02 | -0.612 | 204
THW_4344 | -0.003 | 48881 | G | HOUSTON | YES | 58 | 5 | 58 | 0 | 1.0435 | -0.174 | 58
L_GUADGE1_5Y | -0.003 | 7804 | 5 | SOUTH | YES | 183 | 30 | 183 | 0 | 1.02 | -0.549 | 183
AIRCO_G | -0.003 | 80227 | 1 | SOUTH | YES | 7.6 | 0 | 8 | 0 | 1.014
THW_5354 | -0.003 | 48886 | D | HOUSTON | YES | 16.6 | 5 | 58 |  | 1.0319 | -0.0498 | 16.6
L_GUADGE1_4Y | -0.003 | 7803 | 4 | SOUTH | YES | 149 | 30 | 149 | 0 | 1.02 | -0.447 | 149
WAP_GN1_1 | -0.003 | 48921 | 1 | HOUSTON | YES | 124.5 | 37 | 166 | 0 | 1.0362 | -0.3735 | 124.5
WAP_GN3_3 | -0.003 | 48923 | 3 | HOUSTON | YES | 226 | 93 | 226 |  | 1.0362 | -0.678 | 226
L_RIONOG1G3Y | -0.003 | 7812 | 3 | SOUTH | YES | 150 | 0 | 150 | 0 | 1.02 | -0.45 | 150
WAP_GN8_8 | -0.003 | 48928 | 8 | HOUSTON | YES | 603 | 275 | 603 |  | 1.035
WAPGT21_GT1 | -0.003 | 48929 | B1 | HOUSTON | YES | 0 | 0 | 13 |  | 1.05 | 0 | 0
EXN_17GT | -0.003 | 49805 | 3 | HOUSTON | YES | 31 | 8.3 | 33 |  | 1.0326 | -0.093 | 31
EXN938GT | -0.003 | 49826 | 5 | HOUSTON | YES | 43 | 9.2 | 45.9 | 0 | 1.0326 | -0.129 | 43
THW_3334 | -0.003 | 48877 | C | HOUSTON | YES | 58 | 5 | 58 | 0 | 1.0435 | -0.174 | 58
FOR_1 | -0.003 | 8134 | 1 | SOUTH | YES | 56.4 | 45 | 79 | 0 | 1.03 | -0.1692 | 56.4
EXN_GT | -0.003 | 49837 | 4 | HOUSTON | YES | 81 | 21.3 | 86 | 0 | 1.0326 | -0.243 | 81
UCAR_2 | -0.003 | 8147 | 10 | SOUTH | YES | 21 | 0 | 28 | 0 | 1.0127 | -0.063 | 21
DOW38300 | -0.003 | 49860 | 32 | HOUSTON | YES | 63 | 0 | 101 |  | 1
FOR_3 | -0.003 | 8153 | 3 | SOUTH | YES | 65.8 | 45 | 73 | 0 | 1.03 | -0.1974 | 65.8
DOW41000 | -0.003 | 49865 | 41 | HOUSTON | YES | 31 | 0 | 50 |  | 1
FOR_5 | -0.003 | 8155 | 5 | SOUTH | YES | 67.5 | 60 | 74 | 0 | 1.03 | -0.2025 | 67.5
L_GUADGE1_3Y | -0.003 | 7802 | 3 | SOUTH | YES | 146 | 30 | 146 | 0 | 1.02 | -0.438 | 146
L_GUADGE1_2Y | -0.003 | 7801 | 2 | SOUTH | YES | 139 | 30 | 139 | 0 | 1.02 | -0.417 | 139
THW_ST4_ST_4 | -0.003 | 48874 | 4 | HOUSTON | YES | 108 | 19 | 108 | 0 | 1.0435 | -0.324 | 108
THW_ST3_ST_3 | -0.003 | 48873 | 3 | HOUSTON | YES | 110 | 19 | 110 | 0 | 1.0435 | -0.33 | 110
L_GUADGE1_1Y | -0.003 | 7800 | 1 | SOUTH | YES | 151 | 30 | 151 | 0 | 1.02 | -0.453 | 151
FOR_10 | -0.003 | 80053 | 10 | SOUTH | YES | 73 | 45 | 73 | 0 | 1.03 | -0.219 | 73
L_LAKEWO9_1Y | -0.003 | 7624 | 2 | SOUTH | YES | 0 | 0 | 2.4 |  | 1 | 0 | 0
SRB_GN3_3 | -0.003 | 48853 | 3 | HOUSTON | YES | 220 | 35 | 220 |  | 1.0326 | -0.66 | 220
L_LAKEWO9_1Y | -0.003 | 7624 | 1 | SOUTH | YES | 0 | 0 | 2.4 |  | 1 | 0 | 0
L_SCHUMA8_1Y | -0.003 | 7609 | 1 | SOUTH | YES | 0 | 0 | 4 |  | 1 | 0 | 0
SOL_GT1 | -0.003 | 48845 | 1 | HOUSTON | YES | 16.2 | 15.4 | 16.2 |  | 1.0326 | -0.0486 | 16.2
SJS_GT2_GT2 | -0.003 | 48842 | 2 | HOUSTON | YES | 49 | 49 | 81 | 0 | 1.0362 | -0.147 | 49
L_MCQUEE9_1Y | -0.003 | 7605 | 3 | SOUTH | YES | 0 | 0 | 2.8 |  | 1.025 | 0 | 0
L_MCQUEE9_1Y | -0.003 | 7605 | 2 | SOUTH | YES | 0 | 0 | 2.4 |  | 1.025 | 0 | 0
SHELLG2 | -0.003 | 48821 | 2 | HOUSTON | YES | 72 | 34.5 | 72 |  | 1.029 | -0.216 | 72
L_MCQUEE9_1Y | -0.003 | 7605 | 1 | SOUTH | YES | 0 | 0 | 2.4 |  | 1.025 | 0 | 0
CVC_GT4_8005 | -0.003 | 48815 | 4 | HOUSTON | YES | 165 | 91.8 | 165 | 0 | 1.0362 | -0.495 | 165
L_CANYHY8_1Y | -0.003 | 7487 | 1 | SOUTH | YES | 0 | 0 | 6 |  | 1 | 0 | 0
CVC_ST5_5040 | -0.003 | 48814 | 1 | HOUSTON | YES | 133 | 91.8 | 133 |  | 1.029 | -0.399 | 133
CVC_GT1_5035 | -0.003 | 48813 | 1 | HOUSTON | YES | 155 | 91.8 | 155 |  | 1.029 | -0.465 | 155
DOW82000 | -0.003 | 49884 | 82 | HOUSTON | YES | 51 | 0 | 80 | 0 | 1
DOW67000 | -0.003 | 49878 | 67 | HOUSTON | YES | 65 | 0 | 103 | 0 | 1
CVC_GT3_5045 | -0.003 | 48811 | 3 | HOUSTON | YES | 158 | 91.8 | 158 |  | 1.029 | -0.474 | 158
PSA_GN1_8165 | -0.003 | 48796 | 1 | HOUSTON | YES | 104 | 43.1 | 104 | 0 | 1.0362 | -0.312 | 104
L_WIRTZ_1G2Y | -0.003 | 7036 | 2 | SOUTH | YES | 18 | 0 | 30 |  | 1 | -0.054 | 18
L_WIRTZ_1G1Y | -0.003 | 7035 | 1 | SOUTH | YES | 0 | 0 | 29 |  | 1 | 0 | 0
PSA_GT3_8150 | -0.003 | 48793 | 3 | HOUSTON | YES | 70 | 20.3 | 70 | 0 | 1.0362 | -0.21 | 70
PSA_GT2_8155 | -0.003 | 48792 | 2 | HOUSTON | YES | 66 | 20.3 | 66 | 0 | 1.0362 | -0.198 | 66
PHR_GN2_2 | -0.003 | 48772 | MB | HOUSTON | YES | 0 | 72 | 459 |  | 1.0362
PSG_GT3_8060 | -0.003 | 48742 | 1 | HOUSTON | YES | 164 | 50 | 164 | 0 | 1.0326 | -0.492 | 164
VISTRONG2 | -0.003 | 80225 | 2 | SOUTH | YES | 23 | 0 | 23 | 0 | 1.01
L_MARBFA1_2Y | -0.003 | 7029 | 2 | SOUTH | YES | 13 | 0 | 18 |  | 1 | -0.039 | 13
CBE_ST34 | -0.003 | 48736 | 1 | HOUSTON | YES | 103.5 | 0 | 103.5 | 0 | 1.029 | -0.3105 | 103.5
CBE_GT4 | -0.003 | 48735 | 1 | HOUSTON | YES | 86 | 0 | 86 | 0 | 1.029 | -0.258 | 86
L_MARBFA1_1Y | -0.003 | 7028 | 1 | SOUTH | YES | 0 | 0 | 18 |  | 1 | 0 | 0
L_INKSDA1_1Y | -0.003 | 7026 | 1 | SOUTH | YES | 10 | 0 | 14 |  | 1 | -0.03 | 10
CBE_GT2 | -0.003 | 48732 | 1 | HOUSTON | YES | 86 | 0 | 86 | 0 | 1.029 | -0.258 | 86
CBE_GT1 | -0.003 | 48731 | 1 | HOUSTON | YES | 86 | 0 | 86 | 0 | 1.029 | -0.258 | 86
MNS_GT | -0.003 | 48730 | 1 | HOUSTON | YES | 46.1 | 0 | 46.1 | 0 | 1.029 | -0.1383 | 46.1
GBY_83841065 | -0.003 | 48693 | F | HOUSTON | YES | 20 | 20 | 52 | 0 | 1.0362 | -0.06 | 20
DECRDOVA_1G | -0.003 | 1889 | 1 | NORTH | YES | 779 | 255 | 779 | 0 | 1.022 | -2.337 | 779
GBY_81821075 | -0.003 | 48692 | D | HOUSTON | YES | 20 | 20 | 54 | 0 | 1.0362 | -0.06 | 20
GBY_81821075 | -0.003 | 48692 | C | HOUSTON | YES | 48 | 20 | 48 | 0 | 1.0362 | -0.144 | 48
GBY_73741085 | -0.003 | 48691 | B | HOUSTON | YES | 47 | 20 | 47 | 0 | 1.0362 | -0.141 | 47
L_HAYSEN1_4Y | -0.003 | 7017 | 4 | SOUTH | YES | 229 | 74 | 229 | 0 | 1.008 | -0.687 | 229
FTR_CN4_5095 | -0.003 | 48674 | 4 | NORTH | YES | 380 | 0 | 380 | 0 | 1.0319 | -1.14 | 380
FTR_GT3_5085 | -0.003 | 48673 | 3 | NORTH | YES | 158 | 0 | 158 | 0 | 1.0319 | -0.474 | 158
L_HAYSEN1_3Y | -0.003 | 7016 | 3 | SOUTH | YES | 226 | 74 | 226 | 0 | 1.008 | -0.678 | 226
VISTRONG1 | -0.003 | 80224 | 1 | SOUTH | YES | 15 | 0 | 15 | 0 | 1.01
L_HAYSEN1_2Y | -0.003 | 7015 | 2 | SOUTH | YES | 224 | 74 | 224 | 0 | 1.008 | -0.672 | 224
EP_1_2 | -0.003 | 48651 | 1 | HOUSTON | YES | 5 | 0 | 5 | 0 | 1.0362 | -0.015 | 5
L_HAYSEN1_1Y | -0.003 | 7014 | 1 | SOUTH | YES | 223 | 74 | 223 | 0 | 1.008 | -0.669 | 223
DPEC_GT45070 | -0.003 | 48644 | 4 | HOUSTON | YES | 158 | 98 | 158 | 0 | 1.0319 | -0.474 | 158
DPEC_GT35010 | -0.003 | 48643 | 3 | HOUSTON | YES | 160 | 98 | 160 | 0 | 1.0319 | -0.48 | 160
DPEC_GT25025 | -0.003 | 48642 | 2 | HOUSTON | YES | 156 | 98 | 156 | 0 | 1.0319 | -0.468 | 156
DIB_GT3_8090 | -0.003 | 48614 | 4 | HOUSTON | YES | 77.2 | 15 | 77.2 | 0 | 1.0326 | -0.2316 | 77.2
DIB_ST1_8085 | -0.003 | 48613 | 3 | HOUSTON | YES | 69 | 0 | 69 | 0 | 1.0326 | -0.207 | 69
DIB_GT2_8075 | -0.003 | 48612 | 2 | HOUSTON | YES | 65 | 0 | 65 | 0 | 1.0326 | -0.195 | 65
DIB_GT1_8080 | -0.003 | 48611 | 1 | HOUSTON | YES | 64 | 0 | 64 | 0 | 1.0326 | -0.192 | 64
BTE_ST1_8070 | -0.003 | 48598 | 4 | HOUSTON | YES | 234 | 60 | 234 | 0 | 1.0261 | -0.702 | 234
BTE_GT4_8055 | -0.003 | 48597 | 3 | HOUSTON | YES | 163 | 130 | 163 | 0 | 1.0261 | -0.489 | 163
BTE_GT3_8045 | -0.003 | 48596 | 2 | HOUSTON | YES | 158 | 130 | 158 | 0 | 1.0261 | -0.474 | 158
CHE_GN4_8025 | -0.003 | 48594 | 4 | HOUSTON | YES | 142 | 60 | 142 | 0 | 1.0362 | -0.426 | 142
CHE_GT1_8015 | -0.003 | 48593 | 1 | HOUSTON | YES | 173 | 50 | 173 | 0 | 1.0362 | -0.519 | 173
CHE_GT2_5030 | -0.003 | 48591 | 2 | HOUSTON | YES | 173 | 50 | 173 |  | 1.029 | -0.519 | 173
CBY_GN1_1 | -0.003 | 48581 | 1 | HOUSTON | YES | 748 | 108 | 748 | 0 | 1.0435 | -2.244 | 748
CTL_GN2_8155 | -0.003 | 48565 | 5 | HOUSTON | YES | 11 | 3.4 | 11 |  | 1.0362 | -0.033 | 11
CTL_GN1_8145 | -0.003 | 48564 | 4 | HOUSTON | YES | 55 | 12.9 | 55 |  | 1.0362 | -0.165 | 55
L_FERGUS1_1Y | -0.003 | 7000 | 1 | SOUTH | YES | 399 | 65 | 421 | 0 | 1.015 | -1.197 | 399
CTL_GT3_8135 | -0.003 | 48562 | 2 | HOUSTON | YES | 91 | 30.3 | 91 |  | 1.0362 | -0.273 | 91
CTL_GT2_8130 | -0.003 | 48561 | 1 | HOUSTON | YES | 103 | 30.3 | 103 |  | 1.0362 | -0.309 | 103
CAL_ST1_8000 | -0.003 | 48552 | 2 | HOUSTON | YES | 65 | 0 | 65 | 0 | 1.0326 | -0.195 | 65
CAL_GT1_8045 | -0.003 | 48551 | 1 | HOUSTON | YES | 152 | 0 | 152 | 0 | 1.0326 | -0.456 | 152
BYU_GT4_8065 | -0.003 | 48534 | 4 | HOUSTON | YES | 65 | 0 | 65 |  | 1.0362 | -0.195 | 65
BYU_GT3_8060 | -0.003 | 48533 | 3 | HOUSTON | YES | 67 | 0 | 67 |  | 1.0362 | -0.201 | 67
BYU_GT2_8055 | -0.003 | 48532 | 2 | HOUSTON | YES | 62 | 0 | 62 |  | 1.0362 | -0.186 | 62
BVE_ST1_GN1 | -0.003 | 48523 | 3 | HOUSTON | YES | 246 | 0 | 246 |  | 1.035 | -0.738 | 246
BVE_GT2_5035 | -0.003 | 48522 | 2 | HOUSTON | YES | 170 | 0 | 170 |  | 1.035 | -0.51 | 170
BVE_GT1_GT1 | -0.003 | 48521 | 1 | HOUSTON | YES | 172 | 0 | 172 |  | 1.035 | -0.516 | 172
SI_RAY10 | -0.003 | 5935 | 10 | SOUTH | YES | 47 | 10 | 47 |  | 1.025 | -0.141 | 47
LPE_GT4_8085 | -0.003 | 48514 | 4 | HOUSTON | YES | 41 | 0 | 41 | 0 | 1.0362 | -0.123 | 41
LPE_GT3_8080 | -0.003 | 48513 | 3 | HOUSTON | YES | 41 | 0 | 41 | 0 | 1.0362 | -0.123 | 41
SI_RAY5 | -0.003 | 5934 | 5 | SOUTH | YES | 10 | 10 | 15 | 0 | 1.025 | -0.03 | 10
SI_RAY6 | -0.003 | 5933 | 6 | SOUTH | YES | 19 | 10 | 19 | 0 | 1.025 | -0.057 | 19
APD_GT1_8005 | -0.003 | 48500 | 1 | HOUSTON | YES | 140 | 54.6 | 140 |  | 1.0362 | -0.42 | 140
SI_RAY9 | -0.003 | 5932 | 9 | SOUTH | YES | 38 | 32 | 38 | 0 | 1.025 | -0.114 | 38
TNSCLP3___8 | -0.003 | 39790 | 1 | HOUSTON | YES | 111 | 20 | 111 | 0 | 1.027 | -0.333 | 111
TNSCLP4___8 | -0.003 | 39775 | 1 | HOUSTON | YES | 115 | 20 | 115 | 0 | 1.04 | -0.345 | 115
STP_GN2___2 | -0.003 | 5912 | 2 | SOUTH | YES | 1282 | 1249 | 1282 | 0 | 1.0406
STP_GN1___1 | -0.003 | 5911 | 1 | SOUTH | YES | 1282 | 1249 | 1282 | 0 | 1.0406
TNDOWCGNSG8 | -0.003 | 39470 | 1 | HOUSTON | YES | 32 | 10 | 32 | 0 | 1.0437 | -0.096 | 32
SANMIGUELGEN | -0.003 | 5903 | 1 | SOUTH | YES | 396 | 180 | 396 | 0 | 1.033
TNTXCTY4CG8 | -0.003 | 38714 | 1 | HOUSTON | YES | 103 | 59 | 103 | 0 | 1.044 | -0.309 | 103
TNTXCTY3CG8 | -0.003 | 38713 | 1 | HOUSTON | YES | 85 | 59 | 85 | 0 | 1.044 | -0.255 | 85
TNTXCTY2CG8 | -0.003 | 38712 | 1 | HOUSTON | YES | 102 | 59 | 102 | 0 | 1.044 | -0.306 | 102
TNBP_CGN4_8 | -0.003 | 38690 | 3 | HOUSTON | YES | 40 | 0 | 40 | 0 | 1.0435 | -0.12 | 40
TNBPAMCG4_8 | -0.003 | 38614 | 4 | HOUSTON | YES | 96 | 0 | 96 | 0 | 1.0435 | -0.288 | 96
TNBPAMCG3_8 | -0.003 | 38613 | 3 | HOUSTON | YES | 152 | 0 | 152 | 0 | 1.0435 | -0.456 | 152
TNBPAMCG2_8 | -0.003 | 38612 | 2 | HOUSTON | YES | 150 | 0 | 150 | 0 | 1.0435 | -0.45 | 150
TNBPAMCG1_8 | -0.003 | 38611 | 1 | HOUSTON | YES | 155 | 0 | 155 | 0 | 1.0435 | -0.465 | 155
TNBP_CGN3_8 | -0.003 | 38600 | 5 | HOUSTON | YES | 53 | 0 | 53 | 0 | 1.0435 | -0.159 | 53
TNBP_CGN2_8 | -0.003 | 38590 | 2 | HOUSTON | YES | 66 | 0 | 66 | 0 | 1.0435 | -0.198 | 66
RAYBURNCC8 | -0.003 | 5512 | 1 | SOUTH | YES | 50 | 18.2 | 50 | 0 | 1.02 | -0.15 | 50
TNTXCTY1CG8 | -0.003 | 38711 | 1 | HOUSTON | YES | 105 | 59 | 105 | 0 | 1.044 | -0.315 | 105
TNBP_CGN1_8 | -0.003 | 38580 | 1 | HOUSTON | YES | 60 | 0 | 60 | 0 | 1.0435 | -0.18 | 60
RAYBURNCC7 | -0.003 | 5511 | 1 | SOUTH | YES | 49 | 18.2 | 49 | 0 | 1.02 | -0.147 | 49
DANSBY14 | -0.003 | 32892 | 1 | NORTH | YES | 81 | 25 | 108 | 0 | 1.035 | -0.243 | 81
TNSLCGN1__8 | -0.003 | 39190 | 1 | HOUSTON | YES | 30 | 10 | 30 |  | 1.025 | -0.09 | 30
RAYBURNCC10 | -0.003 | 5509 | 1 | SOUTH | YES | 40 | 5.2 | 40 | 0 | 1.02 | -0.12 | 40
TNDOWCGNGG8 | -0.003 | 39480 | 1 | HOUSTON | YES | 30 | 10 | 30 | 0 | 1.0437 | -0.09 | 30
TNSCLP1___8 | -0.003 | 39760 | 1 | HOUSTON | YES | 116 | 20 | 116 | 0 | 1.04 | -0.348 | 116
TNSCLP2___8 | -0.003 | 39770 | 1 | HOUSTON | YES | 117 | 20 | 117 | 0 | 1.04 | -0.351 | 117
ATKINS5 | -0.003 | 32891 | MB | NORTH | YES | 0 | 5 | 25 |  | 1.031 | 0 | 0
ATKINS4 | -0.003 | 32890 | MB | NORTH | YES | 0 | 5 | 22 |  | 1.031 | 0 | 0
RAYBURNCC9 | -0.003 | 5508 | 1 | SOUTH | YES | 50 | 18.2 | 50 | 0 | 1.02 | -0.15 | 50
ATKINS7 | -0.003 | 32888 | 1 | NORTH | YES | 0 | 4 | 17 |  | 1.028 | 0 | 0
ATKINS6 | -0.003 | 32887 | MB | NORTH | YES | 0 | 12 | 51 |  | 1.028 | 0 | 0
AK_GT1__8040 | -0.003 | 48510 | 1 | HOUSTON | YES | 34 | 8.1 | 34 |  | 1.029 | -0.102 | 34
LPE_GT1_8070 | -0.003 | 48511 | 1 | HOUSTON | YES | 42 | 0 | 42 | 0 | 1.0362 | -0.126 | 42
LPE_GT2_8075 | -0.003 | 48512 | 2 | HOUSTON | YES | 42 | 0 | 42 | 0 | 1.0362 | -0.126 | 42
RAYBURNGEN2 | -0.003 | 5506 | 1 | SOUTH | YES | 0 | 1 | 11 |  | 1.015 | 0 | 0
ATKINS3 | -0.003 | 32886 | MB | NORTH | YES | 0 | 5 | 12 |  | 1 | 0 | 0
BSF_GT1_8070 | -0.003 | 48520 | 1 | HOUSTON | YES | 72 | 0 | 72 | 0 | 1.0326 | -0.216 | 72
BSF_GT1_8070 | -0.003 | 48520 | 2 | HOUSTON | YES | 10 | 0 | 10 | 0 | 1.0326 | -0.03 | 10
DANSBY2 | -0.003 | 32884 | 1 | NORTH | YES | 46 | 2 | 46 | 0 | 1.015 | -0.138 | 46
RAYBURNGEN1 | -0.003 | 5505 | 1 | SOUTH | YES | 0 | 1 | 11 |  | 1.015 | 0 | 0
TAMUGEN1 | -0.003 | 32798 | 1 | NORTH | YES | 32 | 0 | 32 |  | 1.02 | -0.096 | 32
BYU_GT1_8075 | -0.003 | 48531 | 1 | HOUSTON | YES | 65 | 0 | 65 |  | 1.0362 | -0.195 | 65
RAYBURNGEN3 | -0.003 | 5503 | 1 | SOUTH | YES | 6.2 | 6 | 22 | 0 | 1.015 | -0.0186 | 6.2
AVR1_CT2 | -0.003 | 5478 | 1 | SOUTH | YES | 145 | 90 | 145 | 0 | 1.0232 | -0.435 | 145
AVR1_ST1 | -0.003 | 5477 | 1 | SOUTH | YES | 164 | 138 | 164 | 0 | 1.0232 | -0.492 | 164
AVR1_CT1 | -0.003 | 5476 | 1 | SOUTH | YES | 150 | 90 | 150 | 0 | 1.0232 | -0.45 | 150
WBT4 | -0.003 | 5439 | 4 | SOUTH | YES | 151 | 40 | 151 | 0 | 1.01 | -0.453 | 151
WBT3 | -0.003 | 5438 | 3 | SOUTH | YES | 96 | 25 | 96 | 0 | 1.01 | -0.288 | 96
WBT2 | -0.003 | 5437 | 2 | SOUTH | YES | 80 | 25 | 80 | 0 | 1.01 | -0.24 | 80
CTL_GT4_8140 | -0.003 | 48563 | 3 | HOUSTON | YES | 94 | 30.3 | 94 |  | 1.0362 | -0.282 | 94
WBT1 | -0.003 | 5436 | 1 | SOUTH | YES | 25.5 | 20 | 51 | 0 | 1.01 | -0.0765 | 25.5
JKS1 | -0.003 | 5401 | 1 | SOUTH | YES | 560 | 100 | 560 | 0 | 1.0222
ENNSTRAC_2G | -0.003 | 12323 | 2 | NORTH | YES | 116 | 100 | 116 | 0 | 1.043 | -0.348 | 116
CBY_GN2_2 | -0.003 | 48582 | 2 | HOUSTON | YES | 751 | 110 | 751 | 0 | 1.0435 | -2.253 | 751
OWS2 | -0.003 | 5397 | 2 | SOUTH | YES | 379 | 80 | 379 | 0 | 1.027 | -1.137 | 379
ENNSTRAC_1G | -0.003 | 12322 | 1 | NORTH | YES | 196 | 130 | 196 | 0 | 1.043 | -0.588 | 196
OWS1 | -0.003 | 5396 | 1 | SOUTH | YES | 417 | 80 | 417 | 0 | 1.027 | -1.251 | 417
BTE_GT2_8075 | -0.003 | 48595 | 1 | HOUSTON | YES | 163 | 130 | 163 | 0 | 1.0261 | -0.489 | 163
BEEVILLE | -0.003 | 88198 | 1 | SOUTH | YES | 0 | 0 | 0 | 0 | 1.0068 | 0 | 0
LCPCT4 | -0.003 | 5269 | 4 | SOUTH | YES | 45 | 23.1 | 45 | 0 | 1.0249 | -0.135 | 45
LCPCT3 | -0.003 | 5268 | 3 | SOUTH | YES | 44 | 23.1 | 44 | 0 | 1.0249 | -0.132 | 44
LCPCT2 | -0.003 | 5267 | 2 | SOUTH | YES | 46 | 23.1 | 46 | 0 | 1.0249 | -0.138 | 46
LCPCT1 | -0.003 | 5266 | 1 | SOUTH | YES | 45 | 23.1 | 45 | 0 | 1.0249 | -0.135 | 45
LCP4 | -0.003 | 5265 | 4 | SOUTH | YES | 95 | 25 | 95 | 0 | 1.0249 | -0.285 | 95
LCP3 | -0.003 | 5264 | 3 | SOUTH | YES | 58 | 20 | 58 | 0 | 1.0249 | -0.174 | 58
DPEC_GT15040 | -0.003 | 48641 | 1 | HOUSTON | YES | 162 | 98 | 162 | 0 | 1.0319 | -0.486 | 162
JTD2 | -0.003 | 5112 | 2 | SOUTH | YES | 406 | 80 | 406 | 0 | 1.0215
JTD1 | -0.003 | 5111 | 1 | SOUTH | YES | 403 | 80 | 403 | 0 | 1.0215
VHB3 | -0.003 | 5028 | 3 | SOUTH | YES | 397 | 60 | 397 | 0 | 1.0233 | -1.191 | 397
DPEC_ST55065 | -0.003 | 48645 | 5 | HOUSTON | YES | 282 | 0 | 282 | 0 | 1.0319 | -0.846 | 282
VHB2 | -0.003 | 5027 | 2 | SOUTH | YES | 220 | 40 | 220 | 0 | 1.0233 | -0.66 | 220
EP_1_2 | -0.003 | 48651 | 2 | HOUSTON | YES | 21 | 10 | 21 | 0 | 1.0362 | -0.063 | 21
FTR_GT1_5105 | -0.003 | 48671 | 1 | NORTH | YES | 156 | 0 | 156 | 0 | 1.0319 | -0.468 | 156
FTR_GT2_5110 | -0.003 | 48672 | 2 | NORTH | YES | 159 | 0 | 159 | 0 | 1.0319 | -0.477 | 159
VHB1 | -0.003 | 5026 | 1 | SOUTH | YES | 206 | 40 | 206 | 0 | 1.0233 | -0.618 | 206
CSDR56 | -0.003 | 80139 | 6 | SOUTH | YES | 39 | 0 | 39 | 0 | 1.01 | -0.117 | 39
GBY_GN5_5 | -0.003 | 48690 | 5 | HOUSTON | YES | 298.5 | 81 | 398 | 0 | 1.0362 | -0.8955 | 298.5
GBY_73741085 | -0.003 | 48691 | A | HOUSTON | YES | 48 | 20 | 48 | 0 | 1.0362 | -0.144 | 48
CSDR7 | -0.003 | 80138 | 7 | SOUTH | YES | 7 | 0 | 7 | 0 | 1.014 | -0.021 | 7
HECN3 | -0.003 | 8983 | 3 | SOUTH | YES | 169 | 0 | 169 | 0 | 1.0304 | -0.507 | 169
HECN2 | -0.003 | 8982 | 2 | SOUTH | YES | 148 | 0 | 148 | 0 | 1.0304 | -0.444 | 148
GBY_83841065 | -0.003 | 48693 | E | HOUSTON | YES | 20 | 20 | 56 | 0 | 1.0362 | -0.06 | 20
HECN1 | -0.003 | 8981 | 1 | SOUTH | YES | 148 | 0 | 148 | 0 | 1.0304 | -0.444 | 148
CSDR89 | -0.003 | 80137 | 8 | SOUTH | YES | 39 | 0 | 39 | 0 | 1.01 | -0.117 | 39
MVGN#3 | -0.003 | 8938 | 3 | SOUTH | YES | 257 | 0 | 257 | 0 | 1.0304 | -0.771 | 257
MVGN#2 | -0.003 | 8937 | 2 | SOUTH | YES | 205 | 0 | 205 | 0 | 1.0304 | -0.615 | 205
MVGN#1 | -0.003 | 8936 | 1 | SOUTH | YES | 210 | 0 | 210 | 0 | 1.0304 | -0.63 | 210
SLURR | -0.003 | 88241 | DC | SOUTH | YES | 0 | -150 | 150 |  | 1.03
CBE_ST12 | -0.003 | 48733 | 1 | HOUSTON | YES | 103.5 | 0 | 103.5 | 0 | 1.029 | -0.3105 | 103.5
CBE_GT3 | -0.003 | 48734 | 1 | HOUSTON | YES | 86 | 0 | 86 | 0 | 1.029 | -0.258 | 86
FGNTS201 | -0.003 | 8935 | 3 | SOUTH | YES | 172 | 0 | 172 | 0 | 1.03 | -0.516 | 172
FGNTS101 | -0.003 | 8934 | 2 | SOUTH | YES | 146 | 0 | 146 | 0 | 1.03 | -0.438 | 146
PSG_GN2_8050 | -0.003 | 48740 | 1 | HOUSTON | YES | 178 | 60 | 178 | 0 | 1.0326 | -0.534 | 178
PSG_GT2_8040 | -0.003 | 48741 | 1 | HOUSTON | YES | 164 | 50 | 164 | 0 | 1.0326 | -0.492 | 164
ALCOA_G | -0.003 | 80226 | 1 | SOUTH | YES | 48 | 5 | 48 | 0 | 1.014
PR_GT1__9040 | -0.003 | 48761 | 1 | HOUSTON | YES | 35 | 0 | 35 | 0 | 1 | -0.105 | 35
FGNTS001 | -0.003 | 8933 | 1 | SOUTH | YES | 142 | 0 | 142 | 0 | 1.03 | -0.426 | 142
PSA_GT1_8160 | -0.003 | 48791 | 1 | HOUSTON | YES | 65 | 20.8 | 65 | 0 | 1.0362 | -0.195 | 65
ICPGN#3 | -0.003 | 8932 | 3 | SOUTH | YES | 127 | 0 | 127 | 0 | 1.03 | -0.381 | 127
REYSHR_G | -0.003 | 80223 | 1 | SOUTH | YES | 12 | 0 | 12 | 0 | 1.032
PSA_GT4_8145 | -0.003 | 48794 | 4 | HOUSTON | YES | 66 | 20.3 | 66 | 0 | 1.0362 | -0.198 | 66
PSA_GT5_8140 | -0.003 | 48795 | 5 | HOUSTON | YES | 64 | 20.3 | 64 | 0 | 1.0362 | -0.192 | 64
CSDR11 | -0.003 | 80140 | 11 | SOUTH | YES | 39 | 0 | 39 | 0 | 1.0299 | -0.117 | 39
PSA_GT6_8135 | -0.003 | 48797 | 6 | HOUSTON | YES | 59 | 34.5 | 59 | 0 | 1.0362 | -0.177 | 59
ICPGN#2 | -0.003 | 8931 | 2 | SOUTH | YES | 150 | 0 | 150 | 0 | 1.03 | -0.45 | 150
CVC_GT2_5020 | -0.003 | 48812 | 2 | HOUSTON | YES | 159 | 91.8 | 159 |  | 1.029 | -0.477 | 159
TRINIDAD_6G | -0.003 | 3126 | 1 | NORTH | YES | 226 | 46 | 226 | 0 | 1 | -0.678 | 226
ICPGN#1 | -0.003 | 8930 | 1 | SOUTH | YES | 149 | 0 | 149 | 0 | 1.03 | -0.447 | 149
CSDR89 | -0.003 | 80137 | 9 | SOUTH | YES | 15 | 0 | 15 | 0 | 1.01 | -0.045 | 15
SHELLG1_3015 | -0.003 | 48820 | 1 | HOUSTON | YES | 71 | 34.5 | 71 |  | 1.029 | -0.213 | 71
LGEGN#3 | -0.003 | 8928 | 3 | SOUTH | YES | 91 | 0 | 100 | 0 | 1.03 | -0.273 | 91
SHELLG3_3020 | -0.003 | 48822 | 1 | HOUSTON | YES | 39 | 0 | 39 |  | 1.029 | -0.117 | 39
SHELLG3_3020 | -0.003 | 48822 | 2 | HOUSTON | YES | 30 | 0 | 30 |  | 1.029 | -0.09 | 30
SJS_GT1_GT1 | -0.003 | 48841 | 1 | HOUSTON | YES | 49 | 49 | 83 | 0 | 1.0362 | -0.147 | 49
LGEGN#2 | -0.003 | 8927 | 2 | SOUTH | YES | 153 | 0 | 153 | 0 | 1.03 | -0.459 | 153
FOR_9 | -0.003 | 80052 | 9 | SOUTH | YES | 32 | 5 | 32 | 0 | 1.03 | -0.096 | 32
SRB_GN1_1 | -0.003 | 48851 | 1 | HOUSTON | YES | 176 | 26 | 176 | 0 | 1.0217 | -0.528 | 176
SRB_GN2_2 | -0.003 | 48852 | 2 | HOUSTON | YES | 174 | 26 | 174 | 0 | 1.0217 | -0.522 | 174
FOR_8 | -0.003 | 80051 | 8 | SOUTH | YES | 28 | 28 | 28 | 0 | 1.015 | -0.084 | 28
SRB_GN4_4 | -0.003 | 48854 | 4 | HOUSTON | YES | 226 | 35 | 226 |  | 1.0326 | -0.678 | 226
SRB_GT211035 | -0.003 | 48855 | B1 | HOUSTON | YES | 0 | 0 | 17 |  | 1.014 | 0 | 0
SRB_GT211035 | -0.003 | 48855 | B2 | HOUSTON | YES | 0 | 0 | 12 |  | 1.014 | 0 | 0
LGEGN#1 | -0.003 | 8926 | 1 | SOUTH | YES | 158 | 0 | 158 | 0 | 1.03 | -0.474 | 158
CNOPST1 | -0.003 | 8562 | 3 | SOUTH | YES | 153 | 0 | 153 | 0 | 1.03 | -0.459 | 153
THW_3132 | -0.003 | 48875 | A | HOUSTON | YES | 57 | 5 | 57 | 0 | 1.0435 | -0.171 | 57
THW_3132 | -0.003 | 48875 | B | HOUSTON | YES | 57 | 5 | 57 | 0 | 1.0435 | -0.171 | 57
MILHWYS | -0.003 | 80003 | F | SOUTH | YES | 0 | 0 | 0 | 0 | 1.0168 | 0 | 0
THW_3334 | -0.003 | 48877 | D | HOUSTON | YES | 58 | 5 | 58 | 0 | 1.0435 | -0.174 | 58
THW_4142 | -0.003 | 48879 | E | HOUSTON | YES | 58 | 5 | 58 | 0 | 1.0435 | -0.174 | 58
THW_4142 | -0.003 | 48879 | F | HOUSTON | YES | 57 | 5 | 57 | 0 | 1.0435 | -0.171 | 57
CNOPGT2 | -0.003 | 8561 | 2 | SOUTH | YES | 165 | 0 | 165 | 0 | 1.03 | -0.495 | 165
THW_4344 | -0.003 | 48881 | H | HOUSTON | YES | 58 | 5 | 58 | 0 | 1.0435 | -0.174 | 58
THW_GT1_GT_1 | -0.003 | 48883 | B2 | HOUSTON | YES | 0 | 0 | 12 |  | 1.043 | 0 | 0
THW_5152 | -0.003 | 48885 | A | HOUSTON | YES | 16.4 | 5 | 57 |  | 1.0319 | -0.0492 | 16.4
CNOPGT1 | -0.003 | 8560 | 1 | SOUTH | YES | 164 | 0 | 164 | 0 | 1.03 | -0.492 | 164
CEL_B_1 | -0.003 | 8517 | 1 | SOUTH | YES | 29 | 0 | 29 | 0 | 1.02 | -0.087 | 29
STARCO_1 | -0.003 | 8511 | 1 | SOUTH | YES | 38 | 0 | 38 | 0 | 1.024 | -0.114 | 38
THW_5556 | -0.003 | 48887 | E | HOUSTON | YES | 16.6 | 5 | 58 |  | 1.0319 | -0.0498 | 16.6
VAL_2 | -0.003 | 8507 | 2 | SOUTH | YES | 25 | 0 | 25 | 0 | 1.005 | -0.075 | 25
VAL_1 | -0.003 | 8506 | 1 | SOUTH | YES | 25 | 0 | 25 | 0 | 1.005 | -0.075 | 25
KOCHREF2 | -0.003 | 8461 | 1 | SOUTH | YES | 38 | 0 | 38 | 0 | 1.014 | -0.114 | 38
WAP_GN2_2 | -0.003 | 48922 | 2 | HOUSTON | YES | 122.2 | 37 | 163 | 0 | 1.0362 | -0.3666 | 122.2
DAV_2 | -0.003 | 8460 | 2 | SOUTH | YES | 340 | 50 | 340 | 0 | 1.0223 | -1.02 | 340
WAP_GN4_4 | -0.003 | 48924 | 4 | HOUSTON | YES | 544 | 217 | 544 |  | 1.0362 | -1.632 | 544
WAP_GN5_5 | -0.003 | 48925 | 5 | HOUSTON | YES | 255.4 | 278 | 657 | 0 | 1
WAP_GN6_6 | -0.003 | 48926 | 6 | HOUSTON | YES | 645 | 280 | 645 |  | 1.035
DAV_1 | -0.003 | 8459 | 1 | SOUTH | YES | 339 | 50 | 339 | 0 | 1.0223 | -1.017 | 339
COSW_2 | -0.003 | 8457 | 2 | SOUTH | YES | 14 | 0 | 14 | 0 | 1.027 | -0.042 | 14
COSW_1 | -0.003 | 8456 | 1 | SOUTH | YES | 20 | 0 | 20 | 0 | 1.027 | -0.06 | 20
EXN_15GT | -0.003 | 49803 | 1 | HOUSTON | YES | 33 | 8.3 | 35 |  | 1.0326 | -0.099 | 33
DOW84000 | -0.003 | 49886 | 84 | HOUSTON | YES | 107 | 0 | 171 | 0 | 0.98
DOW83000 | -0.003 | 49885 | 83 | HOUSTON | YES | 51 | 0 | 80 | 0 | 1
CUECPL2A | -0.003 | 8189 | 1 | SOUTH | YES | 12 | 0 | 12 | 0 | 1.02 | -0.036 | 12
EXN941GT | -0.003 | 49828 | 10 | HOUSTON | YES | 19 | 5.4 | 20 | 0 | 1.0326 | -0.057 | 19
DOW66000 | -0.003 | 49877 | 66 | HOUSTON | YES | 61 | 0 | 97 | 0 | 1
CLO_1 | -0.003 | 8161 | 1 | SOUTH | YES | 633 | 200 | 633 | 0 | 1.03
EXN944GT | -0.003 | 49831 | 13 | HOUSTON | YES | 33 | 5.4 | 35 | 0 | 1.0326 | -0.099 | 33
EXN945GT | -0.003 | 49832 | 9 | HOUSTON | YES | 19 | 9.2 | 20 | 0 | 1.0326 | -0.057 | 19
DOW65000 | -0.003 | 49876 | 65 | HOUSTON | YES | 63 | 0 | 101 | 0 | 1
EXN_14GT | -0.003 | 49838 | 14 | HOUSTON | YES | 140 | 0 | 148 |  | 1.0326 | -0.42 | 140
DOW17000 | -0.003 | 49851 | 37 | HOUSTON | YES | 39 | 0 | 62 | 0 | 1
DOW38100 | -0.003 | 49858 | 31 | HOUSTON | YES | 45 | 0 | 71.4 |  | 1
DOW64000 | -0.003 | 49873 | 64 | HOUSTON | YES | 41 | 0 | 64.8 | 0 | 1
FOR_7 | -0.003 | 8157 | 7 | SOUTH | YES | 46 | 5 | 46 | 0 | 1.03 | -0.138 | 46
DOW39100 | -0.003 | 49862 | 36 | HOUSTON | YES | 54 | 0 | 86 | 0 | 1
DOW39200 | -0.003 | 49863 | 35 | HOUSTON | YES | 55 | 0 | 88 | 0 | 1
DOW63000 | -0.003 | 49872 | 63 | HOUSTON | YES | 45 | 0 | 72 | 0 | 1
DOW42000 | -0.003 | 49866 | 42 | HOUSTON | YES | 11 | 0 | 18 |  | 1
DOW49000 | -0.003 | 49869 | 45 | HOUSTON | YES | 59 | 0 | 94 |  | 1
DOW61000 | -0.003 | 49870 | 61 | HOUSTON | YES | 44 | 0 | 70 | 0 | 1
DOW62000 | -0.003 | 49871 | 62 | HOUSTON | YES | 40 | 0 | 63 | 0 | 1
FOR_6 | -0.003 | 8156 | 6 | SOUTH | YES | 26 | 5 | 26 | 0 | 1.03 | -0.078 | 26
GIBN_CREK_G1 | -0.003 | 990 | 1 | NORTH | YES | 464 | 200 | 464 | 0 | 1.0275
CSDR56 | -0.003 | 80139 | 5 | SOUTH | YES | 15 | 0 | 15 | 0 | 1.01 | -0.045 | 15
L_BASTEN1_3Y | -0.004 | 7809 | 1 | SOUTH | YES | 227 | 42 | 227 | 0 | 1.004 | -0.908 | 227
L_BASTEN1_2Y | -0.004 | 7808 | 1 | SOUTH | YES | 146 | 83.5 | 146 | 0 | 1.004 | -0.584 | 146
L_BASTEN1_1Y | -0.004 | 7807 | 1 | SOUTH | YES | 147 | 83.5 | 147 | 0 | 1.004 | -0.588 | 147
L_MARSFO1G3Y | -0.004 | 7033 | 3 | SOUTH | YES | 22 | 0 | 36 | 0 | 1 | -0.088 | 22
L_MARSFO1G2Y | -0.004 | 7032 | 2 | SOUTH | YES | 16 | 0 | 35 | 0 | 1 | -0.064 | 16
L_MARSFO1G1Y | -0.004 | 7031 | 1 | SOUTH | YES | 22 | 0 | 36 | 0 | 1 | -0.088 | 22
L_BUCHAN1_3Y | -0.004 | 7024 | 3 | SOUTH | YES | 11 | 0 | 15 |  | 1 | -0.044 | 11
L_BUCHAN1_2Y | -0.004 | 7023 | 2 | SOUTH | YES | 0 | 0 | 18 |  | 1 | 0 | 0
L_BUCHAN1_1Y | -0.004 | 7022 | 1 | SOUTH | YES | 14 | 0 | 18 |  | 1 | -0.056 | 14
L_AUSTPL1_1Y | -0.004 | 7020 | 2 | SOUTH | YES | 7 | 0 | 8 |  | 1 | -0.028 | 7
L_AUSTPL1_1Y | -0.004 | 7020 | 1 | SOUTH | YES | 7 | 0 | 8 |  | 1 | -0.028 | 7
L_FPPYD21_3Y | -0.004 | 7012 | 3 | SOUTH | YES | 427.4 | 200 | 436 | 0 | 1.02
L_FPPYD11_2Y | -0.004 | 7011 | 2 | SOUTH | YES | 577.4 | 200 | 608 | 0 | 1.02
L_FPPYD11_1Y | -0.004 | 7010 | 1 | SOUTH | YES | 587.4 | 200 | 605 | 0 | 1.02
L_LOSTPI1_3Y | -0.004 | 7009 | 3 | SOUTH | YES | 173.9 | 72 | 184 | 0 | 1.015 | -0.6956 | 173.9
L_LOSTPI1_2Y | -0.004 | 7008 | 2 | SOUTH | YES | 157.7 | 107 | 164 | 0 | 1.015 | -0.6308 | 157.7
L_LOSTPI1_1Y | -0.004 | 7007 | 1 | SOUTH | YES | 158.7 | 110 | 167 | 0 | 1.015 | -0.6348 | 158.7
L_SIMGID1_3Y | -0.004 | 7006 | 3 | SOUTH | YES | 324.9 | 60 | 331 | 0 | 1.02 | -1.2996 | 324.9
L_SIMGID1_2Y | -0.004 | 7005 | 2 | SOUTH | YES | 133 | 32 | 139 | 0 | 1.02 | -0.532 | 133
L_SIMGID1_1Y | -0.004 | 7004 | 1 | SOUTH | YES | 133 | 40 | 137 | 0 | 1.02 | -0.532 | 133
SANDHG5C | -0.004 | 9021 | 5C | SOUTH | YES | 140 | 0 | 151 | 0 | 1.0175 | -0.56 | 140
SANDHG5A | -0.004 | 9020 | 5A | SOUTH | YES | 150 | 84 | 159 | 0 | 1.0175 | -0.6 | 150
SANDH_G4 | -0.004 | 9019 | 4 | SOUTH | YES | 45 | 2 | 47 | 0 | 1.0175 | -0.18 | 45
SANDH_G3 | -0.004 | 9018 | 3 | SOUTH | YES | 45 | 2 | 48 | 0 | 1.0175 | -0.18 | 45
SANDH_G2 | -0.004 | 9017 | 2 | SOUTH | YES | 45 | 2 | 47 | 0 | 1.0175 | -0.18 | 45
SANDH_G1 | -0.004 | 9016 | 1 | SOUTH | YES | 45 | 2 | 49 | 0 | 1.0175 | -0.18 | 45
DECKR_G6 | -0.004 | 9005 | 6 | SOUTH | YES | 44 | 24 | 47 | 0 | 1.015 | -0.176 | 44
SANDOW_4G | -0.004 | 3432 | 4 | SOUTH | YES | 534 | 460 | 534 | 0 | 1.029
DECKR_G5 | -0.004 | 9004 | 5 | SOUTH | YES | 44 | 24 | 44 | 0 | 1.015 | -0.176 | 44
DECKR_G4 | -0.004 | 9003 | 4 | SOUTH | YES | 44 | 24 | 44 | 0 | 1.015 | -0.176 | 44
DECKR_G3 | -0.004 | 9002 | 3 | SOUTH | YES | 0 | 24 | 42 |  | 1.015 | 0 | 0
DECKR_G2 | -0.004 | 9001 | 2 | SOUTH | YES | 400 | 50 | 427 | 0 | 1.015 | -1.6 | 400
DECKR_G1 | -0.004 | 9000 | 1 | SOUTH | YES | 320 | 50 | 326 | 0 | 1.015 | -1.28 | 320
THOUSE_2G | -0.005 | 3404 | 2 | NORTH | YES | 805 | 250 | 805 | 0 | 1.026 | -4.025 | 805
THOUSE_1G | -0.005 | 3403 | 1 | NORTH | YES | 563 | 200 | 563 | 0 | 1.026 | -2.815 | 563
LAKE_CRK2_G | -0.006 | 3417 | 2 | NORTH | YES | 227 | 40 | 227 | 0 | 1.029 | -1.362 | 227
LAKE_CRK1_G | -0.006 | 3416 | 1 | NORTH | YES | 35.4 | 33 | 75 | 0 | 1.043 | -0.2124 | 35.4
JNSNCNTY802 | -0.01 | 367 | 2 | NORTH | YES | 90 | 20 | 90 | 0 | 1.02 | -0.9 | 90
JNSNCNTY802 | -0.01 | 366 | 1 | NORTH | YES | 168 | 20 | 168 | 0 | 1.02 | -1.68 | 168
BOSQUESW502 | -0.01 | 239 | 1 | NORTH | YES | 149 | 0 | 149 | 0 | 1.03 | -1.49 | 149
BOSQUESW501 | -0.01 | 247 | 2 | NORTH | YES | 151 | 0 | 151 | 0 | 1.03 | -1.51 | 151
NTHTEXAS03 | -0.012 | 505 | 3 | NORTH | YES | 15 | 15 | 38 | 0 | 1.015 | -0.18 | 15
NTHTEXAS02 | -0.012 | 504 | 2 | NORTH | YES | 5 | 5 | 18 | 0 | 1.015 | -0.06 | 5
NTHTEXAS01 | -0.012 | 503 | 1 | NORTH | YES | 5 | 5 | 18 | 0 | 1.015 | -0.06 | 5
DECRDOVA_5G | -0.017 | 1895 | D | NORTH | YES | 65 | 65 | 70 | 0 | 1.029 | -1.105 | 65
DECRDOVA_4G | -0.017 | 1894 | C | NORTH | YES | 65 | 65 | 70 | 0 | 1.029 | -1.105 | 65
DECRDOVA_3G | -0.017 | 1893 | B | NORTH | YES | 65 | 65 | 70 | 0 | 1.029 | -1.105 | 65
DECRDOVA_2G | -0.017 | 1892 | A | NORTH | YES | 65 | 65 | 71 | 0 | 1.029 | -1.105 | 65
WHITNYDM02 | -0.018 | 245 | 2 | NORTH | YES | 15 | 0 | 15 | 0 | 1.035 | -0.27 | 15
BOSQUESW804 | -0.018 | 253 | 2 | NORTH | YES | 83 | 0 | 83 | 0 | 1.032 | -1.494 | 83
BOSQUESW803 | -0.018 | 251 | 2 | NORTH | YES | 144 | 0 | 144 | 0 | 1.032 | -2.592 | 144
WHITNYDM01 | -0.018 | 244 | 1 | NORTH | YES | 15 | 0 | 15 | 0 | 1.035 | -0.27 | 15
RWMILLER01 | -0.042 | 332 | 1 | NORTH | YES | 75 | 18.5 | 75 | 0 | 1.04 | -3.15 | 75
RWMILLER05 | -0.042 | 336 | 5 | NORTH | YES | 101 | 0 | 101 | 0 | 1.04 | -4.242 | 101
RWMILLER04 | -0.042 | 335 | 4 | NORTH | YES | 102 | 0 | 102 | 0 | 1.04 | -4.284 | 102
RWMILLER03 | -0.042 | 334 | 3 | NORTH | YES | 156 | 65 | 208 | 0 | 1.04 | -6.552 | 156
RWMILLER02 | -0.042 | 333 | 2 | NORTH | YES | 119 | 37 | 119 | 0 | 1.04 | -4.998 | 119

## By
Generator Sensitivities
Name of Bus | P Sensitivity of Bus | Number of Bus | ID | Area Name of Gen | AGC | Gen MW | Min MW | Max MW | V Sensitivity of Bus | Set Volt
SPENCER_G5 | -0.086 | 924 | 1 | NORTH | YES | 52 | 20 | 64 | 0 | 1.03 | -4.472 | 52
SPENCER_G4 | -0.086 | 923 | 1 | NORTH | YES | 48 | 20 | 61 | 0 | 1.03 | -4.128 | 48 | HOUSTON | -36.7507
COLLIN_1G | -0.035 | 2371 | MB | NORTH | YES | 0 | 40 | 138 |  | 1.022 | 0 | 0 | NORTH | -85.0051
DENISNDM | -0.03 | 6948 | 1 | NORTH | YES | 40 | 5 | 40 | 0 | 1.015 | -1.2 | 40 | SOUTH | 31.0526
DENISNDM | -0.03 | 6948 | 2 | NORTH | YES | 40 | 5 | 40 | 0 | 1.015 | -1.2 | 40 | WEST | 537.2516
VALLLEY_1G | -0.029 | 1687 | 1 | NORTH | YES | 140 | 15 | 175 | 0 | 1.036 | -4.06 | 140
VALLEY_2G | -0.029 | 1688 | 2 | NORTH | YES | 527 | 90 | 527 | 0 | 1.036 | -15.283 | 527
LAMARPWR_5G | -0.027 | 1682 | 5 | NORTH | YES | 163 | 67.7 | 163 | 0 | 1.031 | -4.401 | 163 | HOUSTON | 13825.2988
KMICHIST3_G | -0.027 | 11693 | 3 | NORTH | YES | 310 | 60 | 310 | 0 | 1.029 | -8.37 | 310 | NORTH | 19200.9004
LAMARPWR_1G | -0.027 | 1678 | 1 | NORTH | YES | 154 | 67.7 | 154 | 0 | 1.031 | -4.158 | 154 | SOUTH | 13890.7002
LAMARPWR_6G | -0.027 | 1683 | 6 | NORTH | YES | 199 | 129.1 | 199 | 0 | 1.031 | -5.373 | 199 | WEST | 4928.9004
LAMARPWR_3G | -0.027 | 1680 | 3 | NORTH | YES | 199 | 129.1 | 199 | 0 | 1.031 | -5.373 | 199
KMICHIST6_G | -0.027 | 11696 | 6 | NORTH | YES | 303 | 60 | 303 | 0 | 1.029 | -8.181 | 303
LAMARPWR_2G | -0.027 | 1679 | 2 | NORTH | YES | 155 | 67.7 | 155 | 0 | 1.031 | -4.185 | 155 | HOUSTON | -0.0026582
KMICHICT2_G | -0.027 | 11692 | 2 | NORTH | YES | 144 | 80 | 144 | 0 | 1.029 | -3.888 | 144 | NORTH | -0.0044271
KMICHICT4_G | -0.027 | 11694 | 4 | NORTH | YES | 136 | 80 | 136 | 0 | 1.029 | -3.672 | 136 | SOUTH | 0.0022355
KMICHICT1_G | -0.027 | 11691 | 1 | NORTH | YES | 142 | 80 | 142 | 0 | 1.029 | -3.834 | 142 | WEST | 0.109
LAMARPWR_4G | -0.027 | 1681 | 4 | NORTH | YES | 164 | 67.7 | 164 | 0 | 1.031 | -4.428 | 164
KMICHICT5_G | -0.027 | 11695 | 5 | NORTH | YES | 138 | 80 | 138 | 0 | 1.029 | -3.726 | 138
VALLEY_3G | -0.027 | 1689 | 3 | NORTH | YES | 186.2 | 25 | 354 | 0 | 1.015 | -5.0274 | 186.2 | N to H | -0.0017689
NTHLK1_G | -0.026 | 2381 | 1 | NORTH | YES | 0 | 35 | 156 |  | 1.029 | 0 | 0 | N to S | -0.0066626
PEC_3G | -0.026 | 1677 | 3 | NORTH | YES | 91 | 35 | 91 | 0 | 1.022 | -2.366 | 91 | W to N | 0.11343
NTHLK3_G | -0.026 | 2383 | 3 | NORTH | YES | 247.4 | 50 | 329 | 0 | 1.029 | -6.4324 | 247.4 |  | 0.0066626
NTHLK2_G | -0.026 | 2382 | 2 | NORTH | YES | 0 | 35 | 181 |  | 1.029 | 0 | 0 |  | -0.11343
PEC_1G | -0.026 | 1675 | 1 | NORTH | YES | 80 | 35 | 80 | 0 | 1.022 | -2.08 | 80
PEC_2G | -0.026 | 1676 | 2 | NORTH | YES | 84 | 35 | 84 | 0 | 1.022 | -2.184 | 84
MOSES_3G | -0.025 | 1703 | 3 | NORTH | YES | 808 | 463 | 808 | 0 | 1.031
DCEAST | -0.025 | 5925 | 1 | NORTH | YES | 400.3 | -600 | 600 | 0 | 1.025 | -10.0075 | 400.3
MOSES_2G | -0.025 | 1702 | 2 | NORTH | YES | 579 | 175 | 579 | 0 | 1.031
MOSES_1G | -0.025 | 1701 | 1 | NORTH | YES | 560 | 175 | 560 | 0 | 1.031
OLINGER_G4 | -0.023 | 845 | 1 | NORTH | YES | 59.1 | 0 | 76 | 0 | 1.03 | -1.3593 | 59.1
OLINGER_G3 | -0.023 | 844 | 1 | NORTH | YES | 118.3 | 45 | 148 | 0 | 1.03 | -2.7209 | 118.3
OLINGER_G1 | -0.023 | 842 | 1 | NORTH | YES | 63.1 | 20 | 80 | 0 | 1.03 | -1.4513 | 63.1
NEWMAN_G5 | -0.023 | 837 | 1 | NORTH | YES | 0 | 15 | 37 |  | 1.01 | 0 | 0
STEAM3 | -0.023 | 950 | 1 | NORTH | YES | 41 | 13 | 41 | 0 | 1.02 | -0.943 | 41
STEAM2 | -0.023 | 949 | 1 | NORTH | YES | 26 | 8 | 26 | 0 | 0.99 | -0.598 | 26
STEAM1 | -0.023 | 948 | 1 | NORTH | YES | 0 | 12 | 20 |  | 1.02 | 0 | 0
OLINGER_G2 | -0.023 | 843 | 1 | NORTH | YES | 86.7 | 25 | 105 | 0 | 1.03 | -1.9941 | 86.7
FPLEFR2B_G | -0.02 | 12422 | 2 | NORTH | YES | 160 | 72 | 160 | 0 | 1 | -3.2 | 160
FPLEFR2S_G | -0.02 | 12424 | 4 | NORTH | YES | 412 | 191 | 412 | 0 | 1 | -8.24 | 412
FPLEFR1A_G | -0.02 | 12411 | 1 | NORTH | YES | 170 | 72 | 170 | 0 | 1 | -3.4 | 170
FPLEFR2C_G | -0.02 | 12423 | 3 | NORTH | YES | 162 | 72 | 162 | 0 | 1 | -3.24 | 162
FPLEFR1C_G | -0.02 | 12413 | 3 | NORTH | YES | 159 | 72 | 159 | 0 | 1 | -3.18 | 159
FPLEFR1B_G | -0.02 | 12412 | 2 | NORTH | YES | 157 | 72 | 157 | 0 | 1 | -3.14 | 157
FPLEFR1S_G | -0.02 | 12414 | 4 | NORTH | YES | 414 | 191 | 414 | 0 | 1 | -8.28 | 414
FPLEFR2A_G | -0.02 | 12421 | 1 | NORTH | YES | 170 | 72 | 170 | 0 | 1 | -3.4 | 170
LKHB1_G | -0.02 | 2451 | 1 | NORTH | YES | 0 | 80 | 391 |  | 1.029 | 0 | 0
LKHB2_G | -0.02 | 2452 | 2 | NORTH | YES | 514 | 80 | 514 | 0 | 1.029 | -10.28 | 514
MARTLAKE_3G | -0.015 | 3099 | 3 | NORTH | YES | 804 | 500 | 804 | 0 | 1.031
MARTLAKE_2G | -0.015 | 3098 | 2 | NORTH | YES | 795 | 461 | 795 | 0 | 1.031
MARTLAKE_1G | -0.015 | 3097 | 1 | NORTH | YES | 799 | 500 | 799 | 0 | 1.031
TGATEWAY_1G | -0.014 | 13116 | 1 | NORTH | YES | 149 | 30 | 149 | 0 | 1.035 | -2.086 | 149
STRYKER_2G | -0.014 | 3108 | 2 | NORTH | YES | 484 | 75 | 484 | 0 | 1.029 | -6.776 | 484
TGATEWAY_2G | -0.014 | 13117 | 2 | NORTH | YES | 128 | 30 | 128 | 0 | 1.035 | -1.792 | 128
MTCK6_G | -0.014 | 2413 | 6 | NORTH | YES | 0 | 30 | 118 |  | 1.029 | 0 | 0
MTCK7_G | -0.014 | 2414 | 7 | NORTH | YES | 0 | 30 | 114 |  | 1.029 | 0 | 0
MTCK8_G | -0.014 | 2417 | 8 | NORTH | YES | 477 | 60 | 556 | 0 | 1.029 | -6.678 | 477
STRYKER_1G | -0.014 | 3107 | 1 | NORTH | YES | 140.5 | 45 | 182 | 0 | 1.029 | -1.967 | 140.5
TGATEWAY_3G | -0.014 | 13118 | 3 | NORTH | YES | 146 | 30 | 146 | 0 | 1.035 | -2.044 | 146
CHAMPION_1G | -0.014 | 3348 | MB | NORTH | YES | 0 | 42 | 42 |  | 1 | 0 | 0
TGATEWAY_4G | -0.014 | 13119 | 4 | NORTH | YES | 399 | 65 | 399 | 0 | 1.035 | -5.586 | 399
MTCK3_G | -0.012 | 2419 | MB | NORTH | YES | 0 | 10 | 63 |  | 0.9667 | 0 | 0
MTCK2_G | -0.012 | 2418 | 2 | NORTH | YES | 0 | 10 | 23 |  | 0.9667 | 0 | 0
TRINIDAD_6G | -0.011 | 3126 | 1 | NORTH | YES | 226 | 46 | 226 | 0 | 1 | -2.486 | 226
EAGLEMNT_2G | -0.009 | 1862 | MB | NORTH | YES | 0 | 40 | 100 |  | 1.033 | 0 | 0
CALFREST_6G | -0.009 | 13136 | 6 | NORTH | YES | 176 | 40 | 176 | 0 | 1.035 | -1.584 | 176
EAGLEMNT_3G | -0.009 | 1863 | MB | NORTH | YES | 0 | 50 | 378 |  | 1.033 | 0 | 0
CALFREST_4G | -0.009 | 13134 | 4 | NORTH | YES | 156 | 40 | 156 | 0 | 1.035 | -1.404 | 156
EAGLEMNT_1G | -0.009 | 1861 | MB | NORTH | YES | 0 | 30 | 112 |  | 1.033 | 0 | 0
CALFREST_5G | -0.009 | 13135 | 5 | NORTH | YES | 157 | 57 | 157 | 0 | 1.035 | -1.413 | 157
ENNSTRAC_2G | -0.008 | 12323 | 2 | NORTH | YES | 116 | 100 | 116 | 0 | 1.043 | -0.928 | 116
ENNSTRAC_1G | -0.008 | 12322 | 1 | NORTH | YES | 196 | 130 | 196 | 0 | 1.043 | -1.568 | 196
CALFREST_1G | -0.008 | 13131 | 1 | NORTH | YES | 152 | 40 | 152 | 0 | 1.035 | -1.216 | 152
CALFREST_2G | -0.008 | 13132 | 2 | NORTH | YES | 155 | 57 | 155 | 0 | 1.035 | -1.24 | 155
BBRN_1G | -0.008 | 3381 | 1 | NORTH | YES | 597 | 225 | 597 | 0 | 1.0345
CALFREST_3G | -0.008 | 13133 | 3 | NORTH | YES | 174 | 40 | 174 | 0 | 1.035 | -1.392 | 174
BBRN_2G | -0.008 | 3382 | 2 | NORTH | YES | 610 | 225 | 610 | 0 | 1.0345
LEG_1___1 | -0.007 | 48721 | 1 | NORTH | YES | 836 | 357 | 836 | 0 | 1.0348
LEG_2___2 | -0.007 | 48722 | 2 | NORTH | YES | 853 | 357 | 853 | 0 | 1.0348
TNTNPONE_18 | -0.006 | 39960 | 1 | NORTH | YES | 152 | 30 | 152 |  | 1.04
TNTNPONE_28 | -0.006 | 39970 | 1 | NORTH | YES | 154 | 30 | 154 |  | 1.04
FTR_GT3_5085 | -0.005 | 48673 | 3 | NORTH | YES | 158 | 0 | 158 | 0 | 1.0319 | -0.79 | 158
MDLTHELP_6G | -0.005 | 1938 | 6 | NORTH | YES | 229 | 74 | 229 | 0 | 1.02 | -1.145 | 229
FTR_GT1_5105 | -0.005 | 48671 | 1 | NORTH | YES | 156 | 0 | 156 | 0 | 1.0319 | -0.78 | 156
MDLTHELP_5G | -0.005 | 1937 | 5 | NORTH | YES | 225 | 74 | 225 | 0 | 1.02 | -1.125 | 225
TAMUGEN1 | -0.005 | 32798 | 1 | NORTH | YES | 32 | 0 | 32 |  | 1.02 | -0.16 | 32
GIBN_CREK_G1 | -0.005 | 990 | 1 | NORTH | YES | 464 | 200 | 464 | 0 | 1.0275
MDLTHELP_2G | -0.005 | 1942 | 2 | NORTH | YES | 215 | 74 | 215 | 0 | 1.02 | -1.075 | 215
FTR_CN4_5095 | -0.005 | 48674 | 4 | NORTH | YES | 380 | 0 | 380 | 0 | 1.0319 | -1.9 | 380
MDLTHELP_1G | -0.005 | 1941 | 1 | NORTH | YES | 215 | 74 | 215 | 0 | 1.02 | -1.075 | 215
FTR_GT2_5110 | -0.005 | 48672 | 2 | NORTH | YES | 159 | 0 | 159 | 0 | 1.0319 | -0.795 | 159
HANDLEY_4G | -0.004 | 1948 | 4 | NORTH | YES | 217.5 | 150 | 435 | 0 | 1.022 | -0.87 | 217.5
DANSBY14 | -0.004 | 32892 | 1 | NORTH | YES | 81 | 25 | 108 | 0 | 1.035 | -0.324 | 81
ATKINS4 | -0.004 | 32890 | MB | NORTH | YES | 0 | 5 | 22 |  | 1.031 | 0 | 0
ATKINS6 | -0.004 | 32887 | MB | NORTH | YES | 0 | 12 | 51 |  | 1.028 | 0 | 0
DANSBY2 | -0.004 | 32884 | 1 | NORTH | YES | 46 | 2 | 46 | 0 | 1.015 | -0.184 | 46
ATKINS5 | -0.004 | 32891 | MB | NORTH | YES | 0 | 5 | 25 |  | 1.031 | 0 | 0
HANDLEY_1G | -0.004 | 1945 | MB | NORTH | YES | 0 | 25 | 36 |  | 1.003 | 0 | 0
HANDLEY_2G | -0.004 | 1946 | MB | NORTH | YES | 0 | 30 | 68 |  | 1.003 | 0 | 0
ATKINS7 | -0.004 | 32888 | 1 | NORTH | YES | 0 | 4 | 17 |  | 1.028 | 0 | 0
ATKINS3 | -0.004 | 32886 | MB | NORTH | YES | 0 | 5 | 12 |  | 1 | 0 | 0
EXN942GT | -0.003 | 49829 | 11 | HOUSTON | YES | 20 | 5.4 | 21 | 0 | 1.0326 | -0.06 | 20
PSA_GT3_8150 | -0.003 | 48793 | 3 | HOUSTON | YES | 70 | 20.3 | 70 | 0 | 1.0362 | -0.21 | 70
SHELLG3_3020 | -0.003 | 48822 | 2 | HOUSTON | YES | 30 | 0 | 30 |  | 1.029 | -0.09 | 30
PSA_GT6_8135 | -0.003 | 48797 | 6 | HOUSTON | YES | 59 | 34.5 | 59 | 0 | 1.0362 | -0.177 | 59
EXN_17GT | -0.003 | 49805 | 3 | HOUSTON | YES | 31 | 8.3 | 33 |  | 1.0326 | -0.093 | 31
EP_1_2 | -0.003 | 48651 | 2 | HOUSTON | YES | 21 | 10 | 21 | 0 | 1.0362 | -0.063 | 21
THW_5152 | -0.003 | 48885 | B | HOUSTON | YES | 0 | 5 | 55 |  | 1.0319 | 0 | 0
THW_ST3_ST_3 | -0.003 | 48873 | 3 | HOUSTON | YES | 110 | 19 | 110 | 0 | 1.0435 | -0.33 | 110
EXN_16GT | -0.003 | 49804 | 2 | HOUSTON | YES | 32 | 8.3 | 34 |  | 1.0326 | -0.096 | 32
SRB_GN3_3 | -0.003 | 48853 | 3 | HOUSTON | YES | 220 | 35 | 220 |  | 1.0326 | -0.66 | 220
THW_4142 | -0.003 | 48879 | E | HOUSTON | YES | 58 | 5 | 58 | 0 | 1.0435 | -0.174 | 58
SJS_GT2_GT2 | -0.003 | 48842 | 2 | HOUSTON | YES | 49 | 49 | 81 | 0 | 1.0362 | -0.147 | 49
SRB_GN4_4 | -0.003 | 48854 | 4 | HOUSTON | YES | 226 | 35 | 226 |  | 1.0326 | -0.678 | 226
THW_3132 | -0.003 | 48875 | A | HOUSTON | YES | 57 | 5 | 57 | 0 | 1.0435 | -0.171 | 57
CVC_ST5_5040 | -0.003 | 48814 | 1 | HOUSTON | YES | 133 | 91.8 | 133 |  | 1.029 | -0.399 | 133
CVC_GT1_5035 | -0.003 | 48813 | 1 | HOUSTON | YES | 155 | 91.8 | 155 |  | 1.029 | -0.465 | 155
SRB_GN1_1 | -0.003 | 48851 | 1 | HOUSTON | YES | 176 | 26 | 176 | 0 | 1.0217 | -0.528 | 176
PSA_GN1_8165 | -0.003 | 48796 | 1 | HOUSTON | YES | 104 | 43.1 | 104 | 0 | 1.0362 | -0.312 | 104
DPEC_GT15040 | -0.003 | 48641 | 1 | HOUSTON | YES | 162 | 98 | 162 | 0 | 1.0319 | -0.486 | 162
EXN938GT | -0.003 | 49826 | 5 | HOUSTON | YES | 43 | 9.2 | 45.9 | 0 | 1.0326 | -0.129 | 43
EXN_14GT | -0.003 | 49838 | 14 | HOUSTON | YES | 140 | 0 | 148 |  | 1.0326 | -0.42 | 140
EXN944GT | -0.003 | 49831 | 13 | HOUSTON | YES | 33 | 5.4 | 35 | 0 | 1.0326 | -0.099 | 33
EXN_GT | -0.003 | 49837 | 4 | HOUSTON | YES | 81 | 21.3 | 86 | 0 | 1.0326 | -0.243 | 81
SOL_GT1 | -0.003 | 48845 | 1 | HOUSTON | YES | 16.2 | 15.4 | 16.2 |  | 1.0326 | -0.0486 | 16.2
SHELLG3_3020 | -0.003 | 48822 | 1 | HOUSTON | YES | 39 | 0 | 39 |  | 1.029 | -0.117 | 39
EXN945GT | -0.003 | 49832 | 9 | HOUSTON | YES | 19 | 9.2 | 20 | 0 | 1.0326 | -0.057 | 19
SRB_GN2_2 | -0.003 | 48852 | 2 | HOUSTON | YES | 174 | 26 | 174 | 0 | 1.0217 | -0.522 | 174
GBY_83841065 | -0.003 | 48693 | F | HOUSTON | YES | 20 | 20 | 52 | 0 | 1.0362 | -0.06 | 20
THW_5354 | -0.003 | 48886 | D | HOUSTON | YES | 16.6 | 5 | 58 |  | 1.0319 | -0.0498 | 16.6
DIB_GT3_8090 | -0.003 | 48614 | 4 | HOUSTON | YES | 77.2 | 15 | 77.2 | 0 | 1.0326 | -0.2316 | 77.2
THW_GT1_GT_1 | -0.003 | 48883 | B2 | HOUSTON | YES | 0 | 0 | 12 |  | 1.043 | 0 | 0
GBY_GN5_5 | -0.003 | 48690 | 5 | HOUSTON | YES | 298.5 | 81 | 398 | 0 | 1.0362 | -0.8955 | 298.5
PSA_GT5_8140 | -0.003 | 48795 | 5 | HOUSTON | YES | 64 | 20.3 | 64 | 0 | 1.0362 | -0.192 | 64
EP_1_2 | -0.003 | 48651 | 1 | HOUSTON | YES | 5 | 0 | 5 | 0 | 1.0362 | -0.015 | 5
DIB_ST1_8085 | -0.003 | 48613 | 3 | HOUSTON | YES | 69 | 0 | 69 | 0 | 1.0326 | -0.207 | 69
DPEC_GT25025 | -0.003 | 48642 | 2 | HOUSTON | YES | 156 | 98 | 156 | 0 | 1.0319 | -0.468 | 156
DIB_GT2_8075 | -0.003 | 48612 | 2 | HOUSTON | YES | 65 | 0 | 65 | 0 | 1.0326 | -0.195 | 65
BTE_ST1_8070 | -0.003 | 48598 | 4 | HOUSTON | YES | 234 | 60 | 234 | 0 | 1.0261 | -0.702 | 234
BTE_GT4_8055 | -0.003 | 48597 | 3 | HOUSTON | YES | 163 | 130 | 163 | 0 | 1.0261 | -0.489 | 163
BTE_GT3_8045 | -0.003 | 48596 | 2 | HOUSTON | YES | 158 | 130 | 158 | 0 | 1.0261 | -0.474 | 158
CHE_GT2_5030 | -0.003 | 48591 | 2 | HOUSTON | YES | 173 | 50 | 173 |  | 1.029 | -0.519 | 173
CTL_GN1_8145 | -0.003 | 48564 | 4 | HOUSTON | YES | 55 | 12.9 | 55 |  | 1.0362 | -0.165 | 55
PHR_GN2_2 | -0.003 | 48772 | MB | HOUSTON | YES | 0 | 72 | 459 |  | 1.0362
CTL_GT2_8130 | -0.003 | 48561 | 1 | HOUSTON | YES | 103 | 30.3 | 103 |  | 1.0362 | -0.309 | 103
CAL_ST1_8000 | -0.003 | 48552 | 2 | HOUSTON | YES | 65 | 0 | 65 | 0 | 1.0326 | -0.195 | 65
BYU_GT4_8065 | -0.003 | 48534 | 4 | HOUSTON | YES | 65 | 0 | 65 |  | 1.0362 | -0.195 | 65
BYU_GT3_8060 | -0.003 | 48533 | 3 | HOUSTON | YES | 67 | 0 | 67 |  | 1.0362 | -0.201 | 67
BYU_GT2_8055 | -0.003 | 48532 | 2 | HOUSTON | YES | 62 | 0 | 62 |  | 1.0362 | -0.186 | 62
GBY_83841065 | -0.003 | 48693 | E | HOUSTON | YES | 20 | 20 | 56 | 0 | 1.0362 | -0.06 | 20
SJS_GT1_GT1 | -0.003 | 48841 | 1 | HOUSTON | YES | 49 | 49 | 83 | 0 | 1.0362 | -0.147 | 49
LPE_GT3_8080 | -0.003 | 48513 | 3 | HOUSTON | YES | 41 | 0 | 41 | 0 | 1.0362 | -0.123 | 41
APD_GT1_8005 | -0.003 | 48500 | 1 | HOUSTON | YES | 140 | 54.6 | 140 |  | 1.0362 | -0.42 | 140
CVC_GT4_8005 | -0.003 | 48815 | 4 | HOUSTON | YES | 165 | 91.8 | 165 | 0 | 1.0362 | -0.495 | 165
PSA_GT4_8145 | -0.003 | 48794 | 4 | HOUSTON | YES | 66 | 20.3 | 66 | 0 | 1.0362 | -0.198 | 66
THW_4142 | -0.003 | 48879 | F | HOUSTON | YES | 57 | 5 | 57 | 0 | 1.0435 | -0.171 | 57
THW_3334 | -0.003 | 48877 | D | HOUSTON | YES | 58 | 5 | 58 | 0 | 1.0435 | -0.174 | 58
SHELLG2 | -0.003 | 48821 | 2 | HOUSTON | YES | 72 | 34.5 | 72 |  | 1.029 | -0.216 | 72
PSA_GT2_8155 | -0.003 | 48792 | 2 | HOUSTON | YES | 66 | 20.3 | 66 | 0 | 1.0362 | -0.198 | 66
THW_5556 | -0.003 | 48887 | F | HOUSTON | YES | 16.4 | 5 | 57 |  | 1.0319 | -0.0492 | 16.4
EXN943GT | -0.003 | 49830 | 12 | HOUSTON | YES | 19 | 5.4 | 20 | 0 | 1.0326 | -0.057 | 19
PSG_GN2_8050 | -0.003 | 48740 | 1 | HOUSTON | YES | 178 | 60 | 178 | 0 | 1.0326 | -0.534 | 178
DPEC_GT45070 | -0.003 | 48644 | 4 | HOUSTON | YES | 158 | 98 | 158 | 0 | 1.0319 | -0.474 | 158
THW_3132 | -0.003 | 48875 | B | HOUSTON | YES | 57 | 5 | 57 | 0 | 1.0435 | -0.171 | 57
CVC_GT2_5020 | -0.003 | 48812 | 2 | HOUSTON | YES | 159 | 91.8 | 159 |  | 1.029 | -0.477 | 159
THW_5152 | -0.003 | 48885 | A | HOUSTON | YES | 16.4 | 5 | 57 |  | 1.0319 | -0.0492 | 16.4
DPEC_ST55065 | -0.003 | 48645 | 5 | HOUSTON | YES | 282 | 0 | 282 | 0 | 1.0319 | -0.846 | 282
PSA_GT1_8160 | -0.003 | 48791 | 1 | HOUSTON | YES | 65 | 20.8 | 65 | 0 | 1.0362 | -0.195 | 65
GBY_73741085 | -0.003 | 48691 | A | HOUSTON | YES | 48 | 20 | 48 | 0 | 1.0362 | -0.144 | 48
GBY_73741085 | -0.003 | 48691 | B | HOUSTON | YES | 47 | 20 | 47 | 0 | 1.0362 | -0.141 | 47
SHELLG1_3015 | -0.003 | 48820 | 1 | HOUSTON | YES | 71 | 34.5 | 71 |  | 1.029 | -0.213 | 71
GBY_81821075 | -0.003 | 48692 | D | HOUSTON | YES | 20 | 20 | 54 | 0 | 1.0362 | -0.06 | 20
GBY_81821075 | -0.003 | 48692 | C | HOUSTON | YES | 48 | 20 | 48 | 0 | 1.0362 | -0.144 | 48
LPE_GT2_8075 | -0.003 | 48512 | 2 | HOUSTON | YES | 42 | 0 | 42 | 0 | 1.0362 | -0.126 | 42
LPE_GT4_8085 | -0.003 | 48514 | 4 | HOUSTON | YES | 41 | 0 | 41 | 0 | 1.0362 | -0.123 | 41
BYU_GT1_8075 | -0.003 | 48531 | 1 | HOUSTON | YES | 65 | 0 | 65 |  | 1.0362 | -0.195 | 65
CAL_GT1_8045 | -0.003 | 48551 | 1 | HOUSTON | YES | 152 | 0 | 152 | 0 | 1.0326 | -0.456 | 152
THW_4344 | -0.003 | 48881 | H | HOUSTON | YES | 58 | 5 | 58 | 0 | 1.0435 | -0.174 | 58
CTL_GN2_8155 | -0.003 | 48565 | 5 | HOUSTON | YES | 11 | 3.4 | 11 |  | 1.0362 | -0.033 | 11
CTL_GT4_8140 | -0.003 | 48563 | 3 | HOUSTON | YES | 94 | 30.3 | 94 |  | 1.0362 | -0.282 | 94
CBY_GN2_2 | -0.003 | 48582 | 2 | HOUSTON | YES | 751 | 110 | 751 | 0 | 1.0435 | -2.253 | 751
CVC_GT3_5045 | -0.003 | 48811 | 3 | HOUSTON | YES | 158 | 91.8 | 158 |  | 1.029 | -0.474 | 158
CHE_GT1_8015 | -0.003 | 48593 | 1 | HOUSTON | YES | 173 | 50 | 173 | 0 | 1.0362 | -0.519 | 173
CHE_GN4_8025 | -0.003 | 48594 | 4 | HOUSTON | YES | 142 | 60 | 142 | 0 | 1.0362 | -0.426 | 142
THW_5354 | -0.003 | 48886 | C | HOUSTON | YES | 16.4 | 5 | 57 |  | 1.0319 | -0.0492 | 16.4
LPE_GT1_8070 | -0.003 | 48511 | 1 | HOUSTON | YES | 42 | 0 | 42 | 0 | 1.0362 | -0.126 | 42
BTE_GT2_8075 | -0.003 | 48595 | 1 | HOUSTON | YES | 163 | 130 | 163 | 0 | 1.0261 | -0.489 | 163
PSG_GT3_8060 | -0.003 | 48742 | 1 | HOUSTON | YES | 164 | 50 | 164 | 0 | 1.0326 | -0.492 | 164
THW_3334 | -0.003 | 48877 | C | HOUSTON | YES | 58 | 5 | 58 | 0 | 1.0435 | -0.174 | 58
SRB_GT211035 | -0.003 | 48855 | B2 | HOUSTON | YES | 0 | 0 | 12 |  | 1.014 | 0 | 0
DIB_GT1_8080 | -0.003 | 48611 | 1 | HOUSTON | YES | 64 | 0 | 64 | 0 | 1.0326 | -0.192 | 64
THW_4344 | -0.003 | 48881 | G | HOUSTON | YES | 58 | 5 | 58 | 0 | 1.0435 | -0.174 | 58
EXN941GT | -0.003 | 49828 | 10 | HOUSTON | YES | 19 | 5.4 | 20 | 0 | 1.0326 | -0.057 | 19
CTL_GT3_8135 | -0.003 | 48562 | 2 | HOUSTON | YES | 91 | 30.3 | 91 |  | 1.0362 | -0.273 | 91
EXN_15GT | -0.003 | 49803 | 1 | HOUSTON | YES | 33 | 8.3 | 35 |  | 1.0326 | -0.099 | 33
CBY_GN1_1 | -0.003 | 48581 | 1 | HOUSTON | YES | 748 | 108 | 748 | 0 | 1.0435 | -2.244 | 748
THW_5556 | -0.003 | 48887 | E | HOUSTON | YES | 16.6 | 5 | 58 |  | 1.0319 | -0.0498 | 16.6
THW_ST4_ST_4 | -0.003 | 48874 | 4 | HOUSTON | YES | 108 | 19 | 108 | 0 | 1.0435 | -0.324 | 108
SRB_GT211035 | -0.003 | 48855 | B1 | HOUSTON | YES | 0 | 0 | 17 |  | 1.014 | 0 | 0
PSG_GT2_8040 | -0.003 | 48741 | 1 | HOUSTON | YES | 164 | 50 | 164 | 0 | 1.0326 | -0.492 | 164
DPEC_GT35010 | -0.003 | 48643 | 3 | HOUSTON | YES | 160 | 98 | 160 | 0 | 1.0319 | -0.48 | 160
PR_GT1__9040 | -0.003 | 48761 | 1 | HOUSTON | YES | 35 | 0 | 35 | 0 | 1 | -0.105 | 35
DOW41000 | -0.002 | 49865 | 41 | HOUSTON | YES | 31 | 0 | 50 |  | 1
DOW39100 | -0.002 | 49862 | 36 | HOUSTON | YES | 54 | 0 | 86 | 0 | 1
DOW38200 | -0.002 | 49859 | 33 | HOUSTON | YES | 28 | 0 | 45 | 0 | 1
DOW38300 | -0.002 | 49860 | 32 | HOUSTON | YES | 63 | 0 | 101 |  | 1
DOW38100 | -0.002 | 49858 | 31 | HOUSTON | YES | 45 | 0 | 71.4 |  | 1
WAPGT21_GT1 | -0.002 | 48929 | B1 | HOUSTON | YES | 0 | 0 | 13 |  | 1.05 | 0 | 0
WAP_GN7_7 | -0.002 | 48927 | 7 | HOUSTON | YES | 567 | 277 | 567 |  | 1.035
HANDLEY_3G | -0.002 | 1947 | 3 | NORTH | YES | 353.4 | 100 | 392 | 0 | 1.03 | -0.7068 | 353.4
WAP_GN1_1 | -0.002 | 48921 | 1 | HOUSTON | YES | 124.5 | 37 | 166 | 0 | 1.0362 | -0.249 | 124.5
DOW82000 | -0.002 | 49884 | 82 | HOUSTON | YES | 51 | 0 | 80 | 0 | 1
DOW67000 | -0.002 | 49878 | 67 | HOUSTON | YES | 65 | 0 | 103 | 0 | 1
DOW84000 | -0.002 | 49886 | 84 | HOUSTON | YES | 107 | 0 | 171 | 0 | 0.98
DOW17000 | -0.002 | 49851 | 37 | HOUSTON | YES | 39 | 0 | 62 | 0 | 1
MNS_GT | -0.002 | 48730 | 1 | HOUSTON | YES | 46.1 | 0 | 46.1 | 0 | 1.029 | -0.0922 | 46.1
BVE_ST1_GN1 | -0.002 | 48523 | 3 | HOUSTON | YES | 246 | 0 | 246 |  | 1.035 | -0.492 | 246
BVE_GT1_GT1 | -0.002 | 48521 | 1 | HOUSTON | YES | 172 | 0 | 172 |  | 1.035 | -0.344 | 172
TNBP_CGN1_8 | -0.002 | 38580 | 1 | HOUSTON | YES | 60 | 0 | 60 | 0 | 1.0435 | -0.12 | 60
AK_GT1__8040 | -0.002 | 48510 | 1 | HOUSTON | YES | 34 | 8.1 | 34 |  | 1.029 | -0.068 | 34
TNSCLP4___8 | -0.002 | 39775 | 1 | HOUSTON | YES | 115 | 20 | 115 | 0 | 1.04 | -0.23 | 115
TNSCLP1___8 | -0.002 | 39760 | 1 | HOUSTON | YES | 116 | 20 | 116 | 0 | 1.04 | -0.232 | 116
TNDOWCGNSG8 | -0.002 | 39470 | 1 | HOUSTON | YES | 32 | 10 | 32 | 0 | 1.0437 | -0.064 | 32
TNBPAMCG2_8 | -0.002 | 38612 | 2 | HOUSTON | YES | 150 | 0 | 150 | 0 | 1.0435 | -0.3 | 150
TNTXCTY4CG8 | -0.002 | 38714 | 1 | HOUSTON | YES | 103 | 59 | 103 | 0 | 1.044 | -0.206 | 103
TNTXCTY3CG8 | -0.002 | 38713 | 1 | HOUSTON | YES | 85 | 59 | 85 | 0 | 1.044 | -0.17 | 85
TNTXCTY2CG8 | -0.002 | 38712 | 1 | HOUSTON | YES | 102 | 59 | 102 | 0 | 1.044 | -0.204 | 102
TNBP_CGN4_8 | -0.002 | 38690 | 3 | HOUSTON | YES | 40 | 0 | 40 | 0 | 1.0435 | -0.08 | 40
TNBPAMCG4_8 | -0.002 | 38614 | 4 | HOUSTON | YES | 96 | 0 | 96 | 0 | 1.0435 | -0.192 | 96
TNBPAMCG3_8 | -0.002 | 38613 | 3 | HOUSTON | YES | 152 | 0 | 152 | 0 | 1.0435 | -0.304 | 152
TNBPAMCG1_8 | -0.002 | 38611 | 1 | HOUSTON | YES | 155 | 0 | 155 | 0 | 1.0435 | -0.31 | 155
TNBP_CGN3_8 | -0.002 | 38600 | 5 | HOUSTON | YES | 53 | 0 | 53 | 0 | 1.0435 | -0.106 | 53
TNBP_CGN2_8 | -0.002 | 38590 | 2 | HOUSTON | YES | 66 | 0 | 66 | 0 | 1.0435 | -0.132 | 66
TNTXCTY1CG8 | -0.002 | 38711 | 1 | HOUSTON | YES | 105 | 59 | 105 | 0 | 1.044 | -0.21 | 105
TNSLCGN1__8 | -0.002 | 39190 | 1 | HOUSTON | YES | 30 | 10 | 30 |  | 1.025 | -0.06 | 30
DOW61000 | -0.002 | 49870 | 61 | HOUSTON | YES | 44 | 0 | 70 | 0 | 1
DOW63000 | -0.002 | 49872 | 63 | HOUSTON | YES | 45 | 0 | 72 | 0 | 1
TNSCLP3___8 | -0.002 | 39790 | 1 | HOUSTON | YES | 111 | 20 | 111 | 0 | 1.027 | -0.222 | 111
TNSCLP2___8 | -0.002 | 39770 | 1 | HOUSTON | YES | 117 | 20 | 117 | 0 | 1.04 | -0.234 | 117
BSF_GT1_8070 | -0.002 | 48520 | 2 | HOUSTON | YES | 10 | 0 | 10 | 0 | 1.0326 | -0.02 | 10
DOW83000 | -0.002 | 49885 | 83 | HOUSTON | YES | 51 | 0 | 80 | 0 | 1
BVE_GT2_5035 | -0.002 | 48522 | 2 | HOUSTON | YES | 170 | 0 | 170 |  | 1.035 | -0.34 | 170
BSF_GT1_8070 | -0.002 | 48520 | 1 | HOUSTON | YES | 72 | 0 | 72 | 0 | 1.0326 | -0.144 | 72
DOW64000 | -0.002 | 49873 | 64 | HOUSTON | YES | 41 | 0 | 64.8 | 0 | 1
HANDLEY_5G | -0.002 | 1949 | 5 | NORTH | YES | 0 | 150 | 435 |  | 1.03 | 0 | 0
DOW39200 | -0.002 | 49863 | 35 | HOUSTON | YES | 55 | 0 | 88 | 0 | 1
WAP_GN4_4 | -0.002 | 48924 | 4 | HOUSTON | YES | 544 | 217 | 544 |  | 1.0362 | -1.088 | 544
WAP_GN2_2 | -0.002 | 48922 | 2 | HOUSTON | YES | 122.2 | 37 | 163 | 0 | 1.0362 | -0.2444 | 122.2
WAP_GN3_3 | -0.002 | 48923 | 3 | HOUSTON | YES | 226 | 93 | 226 |  | 1.0362 | -0.452 | 226
DOW65000 | -0.002 | 49876 | 65 | HOUSTON | YES | 63 | 0 | 101 | 0 | 1
WAP_GN8_8 | -0.002 | 48928 | 8 | HOUSTON | YES | 603 | 275 | 603 |  | 1.035
WAP_GN6_6 | -0.002 | 48926 | 6 | HOUSTON | YES | 645 | 280 | 645 |  | 1.035
DOW49000 | -0.002 | 49869 | 45 | HOUSTON | YES | 59 | 0 | 94 |  | 1
WAP_GN5_5 | -0.002 | 48925 | 5 | HOUSTON | YES | 255.4 | 278 | 657 | 0 | 1
DOW81000 | -0.002 | 49882 | 81 | HOUSTON | YES | 47 | 0 | 76 | 0 | 1
DOW66000 | -0.002 | 49877 | 66 | HOUSTON | YES | 61 | 0 | 97 | 0 | 1
DOW62000 | -0.002 | 49871 | 62 | HOUSTON | YES | 40 | 0 | 63 | 0 | 1
TNDOWCGNGG8 | -0.002 | 39480 | 1 | HOUSTON | YES | 30 | 10 | 30 | 0 | 1.0437 | -0.06 | 30
DOW42000 | -0.002 | 49866 | 42 | HOUSTON | YES | 11 | 0 | 18 |  | 1
TGF_GT1_8000 | -0.001 | 48911 | 1 | HOUSTON | YES | 69.2 | 0 | 69.2 | 0 | 1.029 | -0.0692 | 69.2
CBE_ST34 | -0.001 | 48736 | 1 | HOUSTON | YES | 103.5 | 0 | 103.5 | 0 | 1.029 | -0.1035 | 103.5
CBE_GT4 | -0.001 | 48735 | 1 | HOUSTON | YES | 86 | 0 | 86 | 0 | 1.029 | -0.086 | 86
CBE_ST12 | -0.001 | 48733 | 1 | HOUSTON | YES | 103.5 | 0 | 103.5 | 0 | 1.029 | -0.1035 | 103.5
CBE_GT2 | -0.001 | 48732 | 1 | HOUSTON | YES | 86 | 0 | 86 | 0 | 1.029 | -0.086 | 86
CBE_GT1 | -0.001 | 48731 | 1 | HOUSTON | YES | 86 | 0 | 86 | 0 | 1.029 | -0.086 | 86
STP_GN2___2 | -0.001 | 5912 | 2 | SOUTH | YES | 1282 | 1249 | 1282 | 0 | 1.0406
STP_GN1___1 | -0.001 | 5911 | 1 | SOUTH | YES | 1282 | 1249 | 1282 | 0 | 1.0406
CBE_GT3 | -0.001 | 48734 | 1 | HOUSTON | YES | 86 | 0 | 86 | 0 | 1.029 | -0.086 | 86
LAKE_CRK2_G | -0.001 | 3417 | 2 | NORTH | YES | 227 | 40 | 227 | 0 | 1.029 | -0.227 | 227
LAKE_CRK1_G | -0.001 | 3416 | 1 | NORTH | YES | 35.4 | 33 | 75 | 0 | 1.043 | -0.0354 | 35.4
THOUSE_2G | -0.001 | 3404 | 2 | NORTH | YES | 805 | 250 | 805 | 0 | 1.026 | -0.805 | 805
THOUSE_1G | -0.001 | 3403 | 1 | NORTH | YES | 563 | 200 | 563 | 0 | 1.026 | -0.563 | 563
MDLTHELP_4G | 0 | 1944 | 4 | NORTH | YES | 214 | 74 | 214 | 0 | 1.02 | 0 | 214
MDLTHELP_3G | 0 | 1943 | 3 | NORTH | YES | 215 | 74 | 215 | 0 | 1.02 | 0 | 215
BOSQUESW502 | 0 | 239 | 1 | NORTH | YES | 149 | 0 | 149 | 0 | 1.03 | 0 | 149
SANDOW_4G | 0 | 3432 | 4 | SOUTH | YES | 534 | 460 | 534 | 0 | 1.029
BOSQUESW501 | 0 | 247 | 2 | NORTH | YES | 151 | 0 | 151 | 0 | 1.03 | 0 | 151
FOR_5 | 0.001 | 8155 | 5 | SOUTH | YES | 67.5 | 60 | 74 | 0 | 1.03 | 0.0675 | 67.5
FOR_4 | 0.001 | 8154 | 4 | SOUTH | YES | 74.6 | 60 | 81 | 0 | 1.03 | 0.0746 | 74.6
FOR_3 | 0.001 | 8153 | 3 | SOUTH | YES | 65.8 | 45 | 73 | 0 | 1.03 | 0.0658 | 65.8
UCAR_1 | 0.001 | 8148 | 2 | SOUTH | YES | 7 | 0 | 7 | 0 | 1.01 | 0.007 | 7
UCAR_2 | 0.001 | 8147 | 10 | SOUTH | YES | 21 | 0 | 28 | 0 | 1.0127 | 0.021 | 21
FOR_2 | 0.001 | 8138 | 2 | SOUTH | YES | 65.8 | 45 | 80 | 0 | 1.03 | 0.0658 | 65.8
FOR_1 | 0.001 | 8134 | 1 | SOUTH | YES | 56.4 | 45 | 79 | 0 | 1.03 | 0.0564 | 56.4
DUP1V_1 | 0.001 | 8066 | 1 | SOUTH | YES | 73 | 0 | 73 | 0 | 1.0031 | 0.073 | 73
L_BASTEN1_3Y | 0.001 | 7809 | 1 | SOUTH | YES | 227 | 42 | 227 | 0 | 1.004 | 0.227 | 227
L_BASTEN1_2Y | 0.001 | 7808 | 1 | SOUTH | YES | 146 | 83.5 | 146 | 0 | 1.004 | 0.146 | 146
L_BASTEN1_1Y | 0.001 | 7807 | 1 | SOUTH | YES | 147 | 83.5 | 147 | 0 | 1.004 | 0.147 | 147
L_FPPYD21_3Y | 0.001 | 7012 | 3 | SOUTH | YES | 427.4 | 200 | 436 | 0 | 1.02
L_FPPYD11_2Y | 0.001 | 7011 | 2 | SOUTH | YES | 577.4 | 200 | 608 | 0 | 1.02
L_FPPYD11_1Y | 0.001 | 7010 | 1 | SOUTH | YES | 587.4 | 200 | 605 | 0 | 1.02
L_LOSTPI1_3Y | 0.001 | 7009 | 3 | SOUTH | YES | 173.9 | 72 | 184 | 0 | 1.015 | 0.1739 | 173.9
L_LOSTPI1_2Y | 0.001 | 7008 | 2 | SOUTH | YES | 157.7 | 107 | 164 | 0 | 1.015 | 0.1577 | 157.7
L_LOSTPI1_1Y | 0.001 | 7007 | 1 | SOUTH | YES | 158.7 | 110 | 167 | 0 | 1.015 | 0.1587 | 158.7
L_SIMGID1_3Y | 0.001 | 7006 | 3 | SOUTH | YES | 324.9 | 60 | 331 | 0 | 1.02 | 0.3249 | 324.9
L_SIMGID1_2Y | 0.001 | 7005 | 2 | SOUTH | YES | 133 | 32 | 139 | 0 | 1.02 | 0.133 | 133
L_SIMGID1_1Y | 0.001 | 7004 | 1 | SOUTH | YES | 133 | 40 | 137 | 0 | 1.02 | 0.133 | 133
CSDR7 | 0.001 | 80138 | 7 | SOUTH | YES | 7 | 0 | 7 | 0 | 1.014 | 0.007 | 7
VISTRONG2 | 0.001 | 80225 | 2 | SOUTH | YES | 23 | 0 | 23 | 0 | 1.01
RAYBURNCC8 | 0.001 | 5512 | 1 | SOUTH | YES | 50 | 18.2 | 50 | 0 | 1.02 | 0.05 | 50
RAYBURNCC7 | 0.001 | 5511 | 1 | SOUTH | YES | 49 | 18.2 | 49 | 0 | 1.02 | 0.049 | 49
RAYBURNCC10 | 0.001 | 5509 | 1 | SOUTH | YES | 40 | 5.2 | 40 | 0 | 1.02 | 0.04 | 40
RAYBURNCC9 | 0.001 | 5508 | 1 | SOUTH | YES | 50 | 18.2 | 50 | 0 | 1.02 | 0.05 | 50
RAYBURNGEN2 | 0.001 | 5506 | 1 | SOUTH | YES | 0 | 1 | 11 |  | 1.015 | 0 | 0
RAYBURNGEN1 | 0.001 | 5505 | 1 | SOUTH | YES | 0 | 1 | 11 |  | 1.015 | 0 | 0
RAYBURNGEN3 | 0.001 | 5503 | 1 | SOUTH | YES | 6.2 | 6 | 22 | 0 | 1.015 | 0.0062 | 6.2
FOR_10 | 0.001 | 80053 | 10 | SOUTH | YES | 73 | 45 | 73 | 0 | 1.03 | 0.073 | 73
ALCOA_G | 0.001 | 80226 | 1 | SOUTH | YES | 48 | 5 | 48 | 0 | 1.014
CSDR56 | 0.001 | 80139 | 6 | SOUTH | YES | 39 | 0 | 39 | 0 | 1.01 | 0.039 | 39
CSDR56 | 0.001 | 80139 | 5 | SOUTH | YES | 15 | 0 | 15 | 0 | 1.01 | 0.015 | 15
CSDR89 | 0.001 | 80137 | 8 | SOUTH | YES | 39 | 0 | 39 | 0 | 1.01 | 0.039 | 39
FOR_9 | 0.001 | 80052 | 9 | SOUTH | YES | 32 | 5 | 32 | 0 | 1.03 | 0.032 | 32
VISTRONG1 | 0.001 | 80224 | 1 | SOUTH | YES | 15 | 0 | 15 | 0 | 1.01
CSDR11 | 0.001 | 80140 | 11 | SOUTH | YES | 39 | 0 | 39 | 0 | 1.0299 | 0.039 | 39
AIRCO_G | 0.001 | 80227 | 1 | SOUTH | YES | 7.6 | 0 | 8 | 0 | 1.014
CSDR89 | 0.001 | 80137 | 9 | SOUTH | YES | 15 | 0 | 15 | 0 | 1.01 | 0.015 | 15
FOR_8 | 0.001 | 80051 | 8 | SOUTH | YES | 28 | 28 | 28 | 0 | 1.015 | 0.028 | 28
FOR_7 | 0.001 | 8157 | 7 | SOUTH | YES | 46 | 5 | 46 | 0 | 1.03 | 0.046 | 46
FOR_6 | 0.001 | 8156 | 6 | SOUTH | YES | 26 | 5 | 26 | 0 | 1.03 | 0.026 | 26
L_RIONOG1S1Y | 0.002 | 7813 | 4 | SOUTH | YES | 293 | 0 | 293 | 0 | 1.02 | 0.586 | 293
L_RIONOG1G3Y | 0.002 | 7812 | 3 | SOUTH | YES | 150 | 0 | 150 | 0 | 1.02 | 0.3 | 150
L_RIONOG1G2Y | 0.002 | 7811 | 2 | SOUTH | YES | 148 | 0 | 148 | 0 | 1.02 | 0.296 | 148
L_RIONOG1G1Y | 0.002 | 7810 | 1 | SOUTH | YES | 147 | 0 | 147 | 0 | 1.02 | 0.294 | 147
L_GUADGE1_6Y | 0.002 | 7805 | 6 | SOUTH | YES | 204 | 30 | 204 | 0 | 1.02 | 0.408 | 204
L_GUADGE1_5Y | 0.002 | 7804 | 5 | SOUTH | YES | 183 | 30 | 183 | 0 | 1.02 | 0.366 | 183
L_GUADGE1_4Y | 0.002 | 7803 | 4 | SOUTH | YES | 149 | 30 | 149 | 0 | 1.02 | 0.298 | 149
L_GUADGE1_3Y | 0.002 | 7802 | 3 | SOUTH | YES | 146 | 30 | 146 | 0 | 1.02 | 0.292 | 146
L_GUADGE1_2Y | 0.002 | 7801 | 2 | SOUTH | YES | 139 | 30 | 139 | 0 | 1.02 | 0.278 | 139
L_GUADGE1_1Y | 0.002 | 7800 | 1 | SOUTH | YES | 151 | 30 | 151 | 0 | 1.02 | 0.302 | 151
L_LAKEWO9_1Y | 0.002 | 7624 | 2 | SOUTH | YES | 0 | 0 | 2.4 |  | 1 | 0 | 0
L_LAKEWO9_1Y | 0.002 | 7624 | 1 | SOUTH | YES | 0 | 0 | 2.4 |  | 1 | 0 | 0
L_SCHUMA8_1Y | 0.002 | 7609 | 1 | SOUTH | YES | 0 | 0 | 4 |  | 1 | 0 | 0
L_MCQUEE9_1Y | 0.002 | 7605 | 3 | SOUTH | YES | 0 | 0 | 2.8 |  | 1.025 | 0 | 0
L_MCQUEE9_1Y | 0.002 | 7605 | 2 | SOUTH | YES | 0 | 0 | 2.4 |  | 1.025 | 0 | 0
L_MCQUEE9_1Y | 0.002 | 7605 | 1 | SOUTH | YES | 0 | 0 | 2.4 |  | 1.025 | 0 | 0
L_CANYHY8_1Y | 0.002 | 7487 | 1 | SOUTH | YES | 0 | 0 | 6 |  | 1 | 0 | 0
CNOPST1 | 0.002 | 8562 | 3 | SOUTH | YES | 153 | 0 | 153 | 0 | 1.03 | 0.306 | 153
L_AUSTPL1_1Y | 0.002 | 7020 | 2 | SOUTH | YES | 7 | 0 | 8 |  | 1 | 0.014 | 7
L_AUSTPL1_1Y | 0.002 | 7020 | 1 | SOUTH | YES | 7 | 0 | 8 |  | 1 | 0.014 | 7
L_HAYSEN1_4Y | 0.002 | 7017 | 4 | SOUTH | YES | 229 | 74 | 229 | 0 | 1.008 | 0.458 | 229
L_HAYSEN1_3Y | 0.002 | 7016 | 3 | SOUTH | YES | 226 | 74 | 226 | 0 | 1.008 | 0.452 | 226
L_HAYSEN1_2Y | 0.002 | 7015 | 2 | SOUTH | YES | 224 | 74 | 224 | 0 | 1.008 | 0.448 | 224
L_HAYSEN1_1Y | 0.002 | 7014 | 1 | SOUTH | YES | 223 | 74 | 223 | 0 | 1.008 | 0.446 | 223
MILHWYS | 0.002 | 80003 | F | SOUTH | YES | 0 | 0 | 0 | 0 | 1.0168 | 0 | 0
COSW_1 | 0.002 | 8456 | 1 | SOUTH | YES | 20 | 0 | 20 | 0 | 1.027 | 0.04 | 20
SI_RAY10 | 0.002 | 5935 | 10 | SOUTH | YES | 47 | 10 | 47 |  | 1.025 | 0.094 | 47
SI_RAY5 | 0.002 | 5934 | 5 | SOUTH | YES | 10 | 10 | 15 | 0 | 1.025 | 0.02 | 10
SI_RAY6 | 0.002 | 5933 | 6 | SOUTH | YES | 19 | 10 | 19 | 0 | 1.025 | 0.038 | 19
SI_RAY9 | 0.002 | 5932 | 9 | SOUTH | YES | 38 | 32 | 38 | 0 | 1.025 | 0.076 | 38
SANMIGUELGEN | 0.002 | 5903 | 1 | SOUTH | YES | 396 | 180 | 396 | 0 | 1.033
MVGN#1 | 0.002 | 8936 | 1 | SOUTH | YES | 210 | 0 | 210 | 0 | 1.0304 | 0.42 | 210
COSW_2 | 0.002 | 8457 | 2 | SOUTH | YES | 14 | 0 | 14 | 0 | 1.027 | 0.028 | 14
DAV_2 | 0.002 | 8460 | 2 | SOUTH | YES | 340 | 50 | 340 | 0 | 1.0223 | 0.68 | 340
DAV_1 | 0.002 | 8459 | 1 | SOUTH | YES | 339 | 50 | 339 | 0 | 1.0223 | 0.678 | 339
AVR1_CT2 | 0.002 | 5478 | 1 | SOUTH | YES | 145 | 90 | 145 | 0 | 1.0232 | 0.29 | 145
AVR1_ST1 | 0.002 | 5477 | 1 | SOUTH | YES | 164 | 138 | 164 | 0 | 1.0232 | 0.328 | 164
AVR1_CT1 | 0.002 | 5476 | 1 | SOUTH | YES | 150 | 90 | 150 | 0 | 1.0232 | 0.3 | 150
WBT4 | 0.002 | 5439 | 4 | SOUTH | YES | 151 | 40 | 151 | 0 | 1.01 | 0.302 | 151
WBT3 | 0.002 | 5438 | 3 | SOUTH | YES | 96 | 25 | 96 | 0 | 1.01 | 0.192 | 96
WBT2 | 0.002 | 5437 | 2 | SOUTH | YES | 80 | 25 | 80 | 0 | 1.01 | 0.16 | 80
WBT1 | 0.002 | 5436 | 1 | SOUTH | YES | 25.5 | 20 | 51 | 0 | 1.01 | 0.051 | 25.5
JKS1 | 0.002 | 5401 | 1 | SOUTH | YES | 560 | 100 | 560 | 0 | 1.0222
VAL_2 | 0.002 | 8507 | 2 | SOUTH | YES | 25 | 0 | 25 | 0 | 1.005 | 0.05 | 25
FGNTS201 | 0.002 | 8935 | 3 | SOUTH | YES | 172 | 0 | 172 | 0 | 1.03 | 0.344 | 172
VAL_1 | 0.002 | 8506 | 1 | SOUTH | YES | 25 | 0 | 25 | 0 | 1.005 | 0.05 | 25
JTD2 | 0.002 | 5112 | 2 | SOUTH | YES | 406 | 80 | 406 | 0 | 1.0215
JTD1 | 0.002 | 5111 | 1 | SOUTH | YES | 403 | 80 | 403 | 0 | 1.0215
BEEVILLE | 0.002 | 88198 | 1 | SOUTH | YES | 0 | 0 | 0 | 0 | 1.0068 | 0 | 0
SANDHG5C | 0.002 | 9021 | 5C | SOUTH | YES | 140 | 0 | 151 | 0 | 1.0175 | 0.28 | 140
SANDHG5A | 0.002 | 9020 | 5A | SOUTH | YES | 150 | 84 | 159 | 0 | 1.0175 | 0.3 | 150
SANDH_G4 | 0.002 | 9019 | 4 | SOUTH | YES | 45 | 2 | 47 | 0 | 1.0175 | 0.09 | 45
SANDH_G3 | 0.002 | 9018 | 3 | SOUTH | YES | 45 | 2 | 48 | 0 | 1.0175 | 0.09 | 45
SANDH_G2 | 0.002 | 9017 | 2 | SOUTH | YES | 45 | 2 | 47 | 0 | 1.0175 | 0.09 | 45
SANDH_G1 | 0.002 | 9016 | 1 | SOUTH | YES | 45 | 2 | 49 | 0 | 1.0175 | 0.09 | 45
DECKR_G6 | 0.002 | 9005 | 6 | SOUTH | YES | 44 | 24 | 47 | 0 | 1.015 | 0.088 | 44
KOCHREF2 | 0.002 | 8461 | 1 | SOUTH | YES | 38 | 0 | 38 | 0 | 1.014 | 0.076 | 38
DECKR_G5 | 0.002 | 9004 | 5 | SOUTH | YES | 44 | 24 | 44 | 0 | 1.015 | 0.088 | 44
DECKR_G4 | 0.002 | 9003 | 4 | SOUTH | YES | 44 | 24 | 44 | 0 | 1.015 | 0.088 | 44
DECKR_G3 | 0.002 | 9002 | 3 | SOUTH | YES | 0 | 24 | 42 |  | 1.015 | 0 | 0
DECKR_G2 | 0.002 | 9001 | 2 | SOUTH | YES | 400 | 50 | 427 | 0 | 1.015 | 0.8 | 400
DECKR_G1 | 0.002 | 9000 | 1 | SOUTH | YES | 320 | 50 | 326 | 0 | 1.015 | 0.64 | 320
HECN3 | 0.002 | 8983 | 3 | SOUTH | YES | 169 | 0 | 169 | 0 | 1.0304 | 0.338 | 169
HECN2 | 0.002 | 8982 | 2 | SOUTH | YES | 148 | 0 | 148 | 0 | 1.0304 | 0.296 | 148
HECN1 | 0.002 | 8981 | 1 | SOUTH | YES | 148 | 0 | 148 | 0 | 1.0304 | 0.296 | 148
MVGN#3 | 0.002 | 8938 | 3 | SOUTH | YES | 257 | 0 | 257 | 0 | 1.0304 | 0.514 | 257
MVGN#2 | 0.002 | 8937 | 2 | SOUTH | YES | 205 | 0 | 205 | 0 | 1.0304 | 0.41 | 205
SLURR | 0.002 | 88241 | DC | SOUTH | YES | 0 | -150 | 150 |  | 1.03
FGNTS101 | 0.002 | 8934 | 2 | SOUTH | YES | 146 | 0 | 146 | 0 | 1.03 | 0.292 | 146
FGNTS001 | 0.002 | 8933 | 1 | SOUTH | YES | 142 | 0 | 142 | 0 | 1.03 | 0.284 | 142
ICPGN#3 | 0.002 | 8932 | 3 | SOUTH | YES | 127 | 0 | 127 | 0 | 1.03 | 0.254 | 127
REYSHR_G | 0.002 | 80223 | 1 | SOUTH | YES | 12 | 0 | 12 | 0 | 1.032
ICPGN#2 | 0.002 | 8931 | 2 | SOUTH | YES | 150 | 0 | 150 | 0 | 1.03 | 0.3 | 150
ICPGN#1 | 0.002 | 8930 | 1 | SOUTH | YES | 149 | 0 | 149 | 0 | 1.03 | 0.298 | 149
LGEGN#3 | 0.002 | 8928 | 3 | SOUTH | YES | 91 | 0 | 100 | 0 | 1.03 | 0.182 | 91
LGEGN#2 | 0.002 | 8927 | 2 | SOUTH | YES | 153 | 0 | 153 | 0 | 1.03 | 0.306 | 153
LGEGN#1 | 0.002 | 8926 | 1 | SOUTH | YES | 158 | 0 | 158 | 0 | 1.03 | 0.316 | 158
CNOPGT2 | 0.002 | 8561 | 2 | SOUTH | YES | 165 | 0 | 165 | 0 | 1.03 | 0.33 | 165
CNOPGT1 | 0.002 | 8560 | 1 | SOUTH | YES | 164 | 0 | 164 | 0 | 1.03 | 0.328 | 164
CEL_B_1 | 0.002 | 8517 | 1 | SOUTH | YES | 29 | 0 | 29 | 0 | 1.02 | 0.058 | 29
STARCO_1 | 0.002 | 8511 | 1 | SOUTH | YES | 38 | 0 | 38 | 0 | 1.024 | 0.076 | 38
CUECPL2A | 0.002 | 8189 | 1 | SOUTH | YES | 12 | 0 | 12 | 0 | 1.02 | 0.024 | 12
CLO_1 | 0.002 | 8161 | 1 | SOUTH | YES | 633 | 200 | 633 | 0 | 1.03
L_MARSFO1G3Y | 0.003 | 7033 | 3 | SOUTH | YES | 22 | 0 | 36 | 0 | 1 | 0.066 | 22
L_MARSFO1G2Y | 0.003 | 7032 | 2 | SOUTH | YES | 16 | 0 | 35 | 0 | 1 | 0.048 | 16
L_MARSFO1G1Y | 0.003 | 7031 | 1 | SOUTH | YES | 22 | 0 | 36 | 0 | 1 | 0.066 | 22
BOSQUESW804 | 0.003 | 253 | 2 | NORTH | YES | 83 | 0 | 83 | 0 | 1.032 | 0.249 | 83
WHITNYDM02 | 0.003 | 245 | 2 | NORTH | YES | 15 | 0 | 15 | 0 | 1.035 | 0.045 | 15
FALFURRI | 0.003 | 88508 | 1 | SOUTH | YES | 0 | 0 | 0 | 0 | 1.01 | 0 | 0
BOSQUESW803 | 0.003 | 251 | 2 | NORTH | YES | 144 | 0 | 144 | 0 | 1.032 | 0.432 | 144
OWS2 | 0.003 | 5397 | 2 | SOUTH | YES | 379 | 80 | 379 | 0 | 1.027 | 1.137 | 379
OWS1 | 0.003 | 5396 | 1 | SOUTH | YES | 417 | 80 | 417 | 0 | 1.027 | 1.251 | 417
LCPCT4 | 0.003 | 5269 | 4 | SOUTH | YES | 45 | 23.1 | 45 | 0 | 1.0249 | 0.135 | 45
LCPCT3 | 0.003 | 5268 | 3 | SOUTH | YES | 44 | 23.1 | 44 | 0 | 1.0249 | 0.132 | 44
LCPCT2 | 0.003 | 5267 | 2 | SOUTH | YES | 46 | 23.1 | 46 | 0 | 1.0249 | 0.138 | 46
LCPCT1 | 0.003 | 5266 | 1 | SOUTH | YES | 45 | 23.1 | 45 | 0 | 1.0249 | 0.135 | 45
LCP4 | 0.003 | 5265 | 4 | SOUTH | YES | 95 | 25 | 95 | 0 | 1.0249 | 0.285 | 95
LCP3 | 0.003 | 5264 | 3 | SOUTH | YES | 58 | 20 | 58 | 0 | 1.0249 | 0.174 | 58
WHITNYDM01 | 0.003 | 244 | 1 | NORTH | YES | 15 | 0 | 15 | 0 | 1.035 | 0.045 | 15
VHB3 | 0.003 | 5028 | 3 | SOUTH | YES | 397 | 60 | 397 | 0 | 1.0233 | 1.191 | 397
VHB2 | 0.003 | 5027 | 2 | SOUTH | YES | 220 | 40 | 220 | 0 | 1.0233 | 0.66 | 220
VHB1 | 0.003 | 5026 | 1 | SOUTH | YES | 206 | 40 | 206 | 0 | 1.0233 | 0.618 | 206
FALCONHYDRO1 | 0.004 | 8048 | 1 | SOUTH | YES | 3 | 0 | 12 | 0 | 1.02 | 0.012 | 3
FALCONHYDRO3 | 0.004 | 5729 | 3 | SOUTH | YES | 2.8 | 0 | 11 | 0 | 1.02 | 0.0112 | 2.8
FALCONHYDRO2 | 0.004 | 5728 | 2 | SOUTH | YES | 3 | 0 | 12 | 0 | 1.02 | 0.012 | 3
ZAPATA | 0.005 | 88299 | 1 | SOUTH | YES | 0 | 0 | 0 | 0 | 1.024 | 0 | 0
L_MARBFA1_2Y | 0.006 | 7029 | 2 | SOUTH | YES | 13 | 0 | 18 |  | 1 | 0.078 | 13
L_MARBFA1_1Y | 0.006 | 7028 | 1 | SOUTH | YES | 0 | 0 | 18 |  | 1 | 0 | 0
LAR_2 | 0.006 | 8287 | 2 | SOUTH | YES | 9 | 9 | 32 |  | 1.023 | 0.054 | 9
PEARSALLGEN3 | 0.006 | 5892 | 1 | SOUTH | YES | 6.2 | 6 | 23 | 0 | 1.01 | 0.0372 | 6.2
PEARSALLGEN2 | 0.006 | 5891 | 1 | SOUTH | YES | 6.2 | 6 | 24 | 0 | 1.01 | 0.0372 | 6.2
PEARSALLGEN1 | 0.006 | 5890 | 1 | SOUTH | YES | 6.2 | 6 | 24 | 0 | 1.01 | 0.0372 | 6.2
LAR_3 | 0.006 | 8288 | 3 | SOUTH | YES | 78.8 | 25 | 105 |  | 1.023 | 0.4728 | 78.8
CIDINDUS | 0.006 | 86105 | 1 | SOUTH | YES | 0 | -500 | 500 | 0 | 1.01
LAR | 0.006 | 80012 | F | SOUTH | YES | 0 | 0 | 0 | 0 | 1.023 | 0 | 0
LAR_1 | 0.006 | 8285 | 1 | SOUTH | YES | 16 | 9 | 32 | 0 | 1.038 | 0.096 | 16
L_WIRTZ_1G2Y | 0.007 | 7036 | 2 | SOUTH | YES | 18 | 0 | 30 |  | 1 | 0.126 | 18
L_WIRTZ_1G1Y | 0.007 | 7035 | 1 | SOUTH | YES | 0 | 0 | 29 |  | 1 | 0 | 0
L_FERGUS1_1Y | 0.007 | 7000 | 1 | SOUTH | YES | 399 | 65 | 421 | 0 | 1.015 | 2.793 | 399
L_BUCHAN1_3Y | 0.008 | 7024 | 3 | SOUTH | YES | 11 | 0 | 15 |  | 1 | 0.088 | 11
L_BUCHAN1_2Y | 0.008 | 7023 | 2 | SOUTH | YES | 0 | 0 | 18 |  | 1 | 0 | 0
L_BUCHAN1_1Y | 0.008 | 7022 | 1 | SOUTH | YES | 14 | 0 | 18 |  | 1 | 0.112 | 14
JNSNCNTY802 | 0.009 | 367 | 2 | NORTH | YES | 90 | 20 | 90 | 0 | 1.02 | 0.81 | 90
JNSNCNTY802 | 0.009 | 366 | 1 | NORTH | YES | 168 | 20 | 168 | 0 | 1.02 | 1.512 | 168
L_INKSDA1_1Y | 0.009 | 7026 | 1 | SOUTH | YES | 10 | 0 | 14 |  | 1 | 0.09 | 10
JCKCNTY803 | 0.01 | 582 | 3 | NORTH | YES | 147 | 0 | 147 | 0 | 1.022 | 1.47 | 147
JCKCNTY802 | 0.01 | 581 | 2 | NORTH | YES | 147 | 0 | 147 | 0 | 1.022 | 1.47 | 147
JCKCNTY801 | 0.01 | 580 | 1 | NORTH | YES | 288 | 0 | 288 | 0 | 1.022 | 2.88 | 288
NTHTEXAS03 | 0.012 | 505 | 3 | NORTH | YES | 15 | 15 | 38 | 0 | 1.015 | 0.18 | 15
NTHTEXAS02 | 0.012 | 504 | 2 | NORTH | YES | 5 | 5 | 18 | 0 | 1.015 | 0.06 | 5
NTHTEXAS01 | 0.012 | 503 | 1 | NORTH | YES | 5 | 5 | 18 | 0 | 1.015 | 0.06 | 5
DECRDOVA_5G | 0.016 | 1895 | D | NORTH | YES | 65 | 65 | 70 | 0 | 1.029 | 1.04 | 65
DECRDOVA_4G | 0.016 | 1894 | C | NORTH | YES | 65 | 65 | 70 | 0 | 1.029 | 1.04 | 65
DECRDOVA_3G | 0.016 | 1893 | B | NORTH | YES | 65 | 65 | 70 | 0 | 1.029 | 1.04 | 65
DECRDOVA_2G | 0.016 | 1892 | A | NORTH | YES | 65 | 65 | 71 | 0 | 1.029 | 1.04 | 65
WLFHOLW_3G | 0.016 | 1879 | 3 | NORTH | YES | 268 | 89.3 | 268 | 0 | 1.029 | 4.288 | 268
WLFHOLW_2G | 0.016 | 1878 | 2 | NORTH | YES | 219 | 105 | 219 | 0 | 1.029 | 3.504 | 219
WLFHOLW_1G | 0.016 | 1877 | 1 | NORTH | YES | 216 | 89.3 | 216 | 0 | 1.029 | 3.456 | 216
DECRDOVA_1G | 0.017 | 1889 | 1 | NORTH | YES | 779 | 255 | 779 | 0 | 1.022 | 13.243 | 779
COMCHEPK_2G | 0.018 | 1899 | 2 | NORTH | YES | 1164 | 1128 | 1164 | 0 | 1.031
COMCHEPK_1G | 0.018 | 1898 | 1 | NORTH | YES | 1164 | 1150 | 1164 | 0 | 1.031
EPLVT1 | 0.022 | 80010 | F | SOUTH | YES | 0 | 0 | 0 | 0 | 1.0376 | 0 | 0
ELPS | 0.023 | 8262 | 1 | SOUTH | YES | 6 | 6 | 6 | 0 | 1.039 | 0.138 | 6
RWMILLER01 | 0.027 | 332 | 1 | NORTH | YES | 75 | 18.5 | 75 | 0 | 1.04 | 2.025 | 75
RWMILLER05 | 0.027 | 336 | 5 | NORTH | YES | 101 | 0 | 101 | 0 | 1.04 | 2.727 | 101
RWMILLER04 | 0.027 | 335 | 4 | NORTH | YES | 102 | 0 | 102 | 0 | 1.04 | 2.754 | 102
RWMILLER03 | 0.027 | 334 | 3 | NORTH | YES | 156 | 65 | 208 | 0 | 1.04 | 4.212 | 156
RWMILLER02 | 0.027 | 333 | 2 | NORTH | YES | 119 | 37 | 119 | 0 | 1.04 | 3.213 | 119
AMISTADHDRO2 | 0.031 | 8033 | 2 | SOUTH | YES | 13 | 13 | 25 | 0 | 1.035 | 0.403 | 13
AMISTADHDRO1 | 0.031 | 8032 | 1 | SOUTH | YES | 16.5 | 13 | 33 | 0 | 1.035 | 0.5115 | 16.5
HAMILTON | 0.031 | 88253 | 1 | SOUTH | YES | 0 | 0 | 0 | 0 | 1.04 | 0 | 0
SLSTR1PP_1G | 0.051 | 1643 | 1 | NORTH | YES | 6 | 0 | 60 | 0 | 1.022 | 0.306 | 6
MRSSHPRD01 | 0.059 | 345 | 2 | WEST | YES | 12 | 0 | 12 |  | 1.03 | 0.708 | 12
MRSSHPRD | 0.059 | 344 | 1 | WEST | YES | 12 | 0 | 12 |  | 1.03 | 0.708 | 12
BARTNWND_1G | 0.065 | 1600 | 1 | WEST | YES | 12 | 0 | 120 | 0 | 1.022 | 0.78 | 12
FRNDDRCS | 0.086 | 60202 | SC | WEST | YES | 0 | 0 | 0 | 0 | 1.0259 | 0 | 0
DSKY1 | 0.096 | 60018 | 1 | WEST | YES | 12.6 | 0 | 84 | 0 | 1.032 | 1.2096 | 12.6
DSKY2 | 0.096 | 60000 | 1 | WEST | YES | 11.5 | 0 | 76.5 |  | 1.039 | 1.104 | 11.5
ORNNWP1 | 0.097 | 60017 | 1 | WEST | YES | 12 | 0 | 80 |  | 1.027 | 1.164 | 12
SWMESA | 0.099 | 6016 | 1 | WEST | YES | 11.2 | 0 | 75 |  | 1.03 | 1.1088 | 11.2
TNWDWRDU2_8 | 0.099 | 38332 | 1 | WEST | YES | 12 | 0 | 80 |  | 1.0232 | 1.188 | 12
L_DIVIDE1_1N | 0.099 | 76091 | 1 | WEST | YES | 26.5 | 0 | 375 | 0 | 1 | 2.6235 | 26.5
RIO_DRCS | 0.099 | 60201 | SC | WEST | YES | 0 | 0 | 0 | 0 | 1.04 | 0 | 0
CALHN_G1 | 0.099 | 60057 | 1 | WEST | YES | 17.1 | 0 | 114 |  | 1.042 | 1.6929 | 17.1
KM NWP | 0.099 | 60019 | 1 | WEST | YES | 12 | 0 | 80 |  | 1.03 | 1.188 | 12
WDWDU1 | 0.099 | 60016 | 1 | WEST | YES | 12 | 0 | 80 |  | 1.033 | 1.188 | 12
KM SWP | 0.099 | 60007 | 1 | WEST | YES | 12 | 0 | 80 |  | 1.03 | 1.188 | 12
KM SEP | 0.099 | 60005 | 1 | WEST | YES | 6 | 0 | 40 |  | 1.035 | 0.594 | 6
KM NEP | 0.099 | 60003 | 1 | WEST | YES | 12 | 0 | 80 |  | 1.03 | 1.188 | 12
HORSH1 | 0.1 | 60066 | 1 | WEST | YES | 33.3 | 0 | 222 | 0 | 1.005 | 3.33 | 33.3
HORSH4 | 0.1 | 60072 | 1 | WEST | YES | 17.2 | 0 | 115 | 0 | 1.025 | 1.72 | 17.2
HORSH3 | 0.1 | 60070 | 1 | WEST | YES | 33.6 | 0 | 224 | 0 | 1.025 | 3.36 | 33.6
HORSH2 | 0.1 | 60068 | 1 | WEST | YES | 27.6 | 0 | 184 | 0 | 1.025 | 2.76 | 27.6
LOUIS1A | 0.1 | 60063 | 1 | WEST | YES | 25.5 | 0 | 170.2 | 0 | 1.02 | 2.55 | 25.5
CIRELLO | 0.1 | 60060 | 1 | WEST | YES | 35 | 0 | 233 | 0 | 1 | 3.5 | 35
BUFGGEN | 0.1 | 60058 | 1 | WEST | YES | 18 | 0 | 120 |  | 1 | 1.8 | 18
L_GASCCR1_1N | 0.101 | 76031 | 1 | WEST | YES | 15 | 0 | 150 | 0 | 1 | 1.515 | 15
NWPWRG1_1G | 0.103 | 1350 | 1 | WEST | YES | 3.4 | 0 | 34.3 |  | 1.02 | 0.3502 | 3.4
WESTXWIN_1G | 0.103 | 1349 | 1 | WEST | YES | 0.7 | 0 | 6.6 |  | 1.02 | 0.0721 | 0.7
AEPWIND_8 | 0.104 | 1354 | 1 | WEST | YES | 15.2 | 0 | 101.2 |  | 1.01 | 1.5808 | 15.2
TRENTIPP_8 | 0.104 | 1343 | 1 | WEST | YES | 22.5 | 0 | 150 |  | 1.014 | 2.34 | 22.5
MCDDONAL_8 | 0.106 | 1333 | 1 | WEST | YES | 21.4 | 0 | 214.2 | 0 | 1.01 | 2.2684 | 21.4
OCOTILLO_1G | 0.106 | 1328 | 1 | WEST | YES | 5.8 | 0 | 58 |  | 0.99 | 0.6148 | 5.8
STANTONW_8 | 0.106 | 1326 | 1 | WEST | YES | 10.1 | 0 | 100.5 | 0 | 1.01 | 1.0706 | 10.1
BSP_1 | 0.106 | 1320 | 1 | WEST | YES | 25.8 | 2.9 | 25.8 |  | 1
AIRTRICITY_8 | 0.106 | 1170 | 1 | WEST | YES | 18 | 0 | 180 | 0 | 1.01 | 1.908 | 18
L_DELAWA1_1Y | 0.106 | 7038 | 2 | WEST | YES | 4.5 | 0 | 30 | 0 | 1 | 0.477 | 4.5
L_DELAWA1_1Y | 0.106 | 7038 | 1 | WEST | YES | 5.2 | 0 | 35 | 0 | 1 | 0.5512 | 5.2
PB6GEN_7G | 0.106 | 1008 | 6 | WEST | YES | 515 | 130 | 515 | 0 | 1.022 | 54.59 | 515
PB5GEN_6G | 0.106 | 1007 | 5 | WEST | YES | 115 | 40 | 115 | 0 | 1.022 | 12.19 | 115
PBCTEGE_5G | 0.106 | 1006 | E | WEST | YES | 65 | 65 | 68 | 0 | 1.022 | 6.89 | 65
PBCTDGE_4G | 0.106 | 1005 | D | WEST | YES | 65 | 65 | 65 | 0 | 1.022 | 6.89 | 65
PBCTCGE_3G | 0.106 | 1004 | C | WEST | YES | 62 | 62 | 66 | 0 | 1.022 | 6.572 | 62
PBCTBGE_2G | 0.106 | 1003 | B | WEST | YES | 65 | 65 | 66 | 0 | 1.022 | 6.89 | 65
PBCTAGE_1G | 0.106 | 1002 | A | WEST | YES | 64 | 64 | 65 | 0 | 1.022 | 6.784 | 64
KINDERMG_3G | 0.107 | 1071 | 1 | WEST | YES | 45.7 | 12 | 45.7 | 0 | 1.01
KINDERMG_2G | 0.107 | 1070 | 1 | WEST | YES | 45.7 | 12 | 45.7 | 0 | 1.01
KINDERMG_1G | 0.107 | 1069 | 1 | WEST | YES | 25 | 5 | 25 | 0 | 1.01
SCURRYCW_1G | 0.107 | 1068 | 1 | WEST | YES | 14.1 | 0 | 141 |  | 1.01 | 1.5087 | 14.1
CIELOGEN_2G | 0.107 | 1062 | 1 | WEST | YES | 6.1 | 0 | 61 |  | 1 | 0.6527 | 6.1
CIELOGEN_1G | 0.107 | 1061 | 1 | WEST | YES | 9.9 | 0 | 99 |  | 1 | 1.0593 | 9.9
CALENG3G_3G | 0.107 | 1047 | 3 | WEST | YES | 69 | 27 | 69 | 0 | 1.017 | 7.383 | 69
SNYDERW1A | 0.107 | 6637 | 1 | WEST | YES | 6.3 | 0 | 63 | 0 | 1.025 | 0.6741 | 6.3
CALENG2G_2G | 0.107 | 1046 | 2 | WEST | YES | 74 | 27 | 74 | 0 | 1.017 | 7.918 | 74
CALENG1G_1G | 0.107 | 1045 | 1 | WEST | YES | 73 | 27 | 73 | 0 | 1.017 | 7.811 | 73
MRGNFG_6G | 0.107 | 1044 | F | WEST | YES | 66 | 66 | 66 | 0 | 0.99 | 7.062 | 66
MRGNEG_5G | 0.107 | 1043 | E | WEST | YES | 68 | 68 | 68 | 0 | 0.99 | 7.276 | 68
MRGNDG_4G | 0.107 | 1042 | D | WEST | YES | 70 | 69 | 70 | 0 | 0.99 | 7.49 | 70
RDCNYNG1 | 0.107 | 36998 | 1 | WEST | YES | 8.4 | 0 | 84 | 0 | 1.01 | 0.8988 | 8.4
MRGNCG_3G | 0.107 | 1041 | C | WEST | YES | 70 | 69 | 70 | 0 | 0.99 | 7.49 | 70
MRGNBG_2G | 0.107 | 1040 | B | WEST | YES | 71 | 70 | 71 | 0 | 0.99 | 7.597 | 71
MRGNAG_1G | 0.107 | 1039 | A | WEST | YES | 69 | 69 | 69 | 0 | 0.99 | 7.383 | 69
MORGAN5G_5G | 0.107 | 1037 | 5 | WEST | YES | 137 | 40 | 137 |  | 0.99 | 14.659 | 137
TIEHVSG_2G | 0.107 | 11025 | 1 | WEST | YES | 211 | 63 | 211 | 0 | 1.017 | 22.577 | 211
TIEHVCG_4G | 0.107 | 11024 | 1 | WEST | YES | 149 | 103 | 149 | 0 | 1.017 | 15.943 | 149
TIEHVCG_3G | 0.107 | 11023 | 1 | WEST | YES | 132 | 103 | 132 | 0 | 1.017 | 14.124 | 132
TIEHVCG_2G | 0.107 | 11022 | 1 | WEST | YES | 132 | 103 | 132 | 0 | 1.017 | 14.124 | 132
TIEHVCG_1G | 0.107 | 11021 | 1 | WEST | YES | 145 | 103 | 145 | 0 | 1.017 | 15.515 | 145
TIEHVSG_1G | 0.107 | 11020 | 1 | WEST | YES | 211 | 63 | 211 | 0 | 1.017 | 22.577 | 211
NAV6ST | 0.107 | 11014 | 1 | WEST | YES | 115 | 40 | 115 | 0 | 1.017 | 12.305 | 115
NAV5CT | 0.107 | 11013 | 1 | WEST | YES | 80 | 18 | 80 | 0 | 1.017 | 8.56 | 80
NAV4CT | 0.107 | 11012 | 1 | WEST | YES | 80 | 18 | 80 | 0 | 1.017 | 8.56 | 80
NAV3ST | 0.107 | 11011 | 1 | WEST | YES | 115 | 40 | 115 | 0 | 1.017 | 12.305 | 115
NAV2CT | 0.107 | 11009 | 1 | WEST | YES | 80 | 18 | 80 | 0 | 1.017 | 8.56 | 80
NAV1CT | 0.107 | 11001 | 1 | WEST | YES | 80 | 18 | 80 | 0 | 1.017 | 8.56 | 80
WHRLWIND1A | 0.107 | 60081 | 1 | WEST | YES | 6 | 0 | 60 | 0 | 1.03 | 0.642 | 6
WILDHRS11A | 0.107 | 60052 | 1 | WEST | YES | 12.6 | 0 | 126.5 | 0 | 1.005 | 1.3482 | 12.6
LONGSHORT_5 | 0.108 | 1058 | 1 | NORTH | YES | 15 | 0 | 149 |  | 0.95 | 1.62 | 15
OKLAUN1G | 0.108 | 6752 | 1 | WEST | YES | 629 | 175 | 629 | 0 | 1.035
OKLA7A | 0.108 | 6100 | 1 | WEST | YES | 50 | -220 | 220 | 0 | 1.035 | 5.4 | 50
L_SWEETW1_4N | 0.108 | 71060 | 1 | WEST | YES | 15.7 | 0 | 105 | 0 | 1 | 1.6956 | 15.7
L_SWEETW1_3N | 0.108 | 71059 | 1 | WEST | YES | 17.8 | 0 | 119 | 0 | 1 | 1.9224 | 17.8
L_SWEETW1_2N | 0.108 | 71057 | 1 | WEST | YES | 20.3 | 0 | 135 | 0 | 1 | 2.1924 | 20.3
L_SWEETW1_1N | 0.108 | 71054 | 1 | WEST | YES | 16.1 | 0 | 107.5 | 0 | 1 | 1.7388 | 16.1
L_BITTCR1_1N | 0.108 | 71051 | 1 | WEST | YES | 5.6 | 0 | 37.5 |  | 1.01 | 0.6048 | 5.6
ROSCOEWI_5 | 0.111 | 1057 | 1 | WEST | YES | 12.6 | 0 | 126.5 |  | 0.99 | 1.3986 | 12.6
ROSCOEW_5 | 0.111 | 1049 | 1 | WEST | YES | 20.9 | 0 | 209 |  | 0.99 | 2.3199 | 20.9
MESQUITW_2G | 0.114 | 1438 | 1 | WEST | YES | 23.6 | 0 | 236 |  | 1.01 | 2.6904 | 23.6
MESQUITW_1G | 0.114 | 1437 | 1 | WEST | YES | 40 | 0 | 400 | 0 | 1.023 | 4.56 | 40
GRHAMSES_1G | 0.114 | 1433 | 1 | WEST | YES | 242 | 60 | 242 | 0 | 1.038 | 27.588 | 242
SWETWATR_4G | 0.114 | 1419 | 4 | WEST | YES | 61 | 36 | 61 | 0 | 1.039 | 6.954 | 61
SWETWATR_3G | 0.114 | 1418 | 3 | WEST | YES | 68 | 36 | 68 | 0 | 1.039 | 7.752 | 68
SWETWATR_2G | 0.114 | 1417 | 2 | WEST | YES | 72 | 36 | 72 | 0 | 1.039 | 8.208 | 72
SWETWATR_1G | 0.114 | 1416 | 1 | WEST | YES | 30 | 18 | 30 | 0 | 1.039 | 3.42 | 30
WCPWRCO_3G | 0.133 | 1455 | 3 | NORTH | YES | 242 | 50 | 242 | 0 | 1.023 | 32.186 | 242
WCPWRCO_2G | 0.133 | 1454 | 2 | NORTH | YES | 204 | 50 | 204 | 0 | 1.023 | 27.132 | 204
WCPWRCO_1G | 0.133 | 1453 | 1 | NORTH | YES | 204 | 50 | 204 | 0 | 1.023 | 27.132 | 204
GRHAMSES_2G | 0.133 | 1432 | 2 | WEST | YES | 369 | 90 | 369 |  | 1.023 | 49.077 | 369
WFCOGEN_2G | 0.145 | 1482 | 2 | WEST | YES | 12 | 12 | 17 | 0 | 1 | 1.74 | 12
WFCOGEN_2G | 0.145 | 1482 | 1 | WEST | YES | 12 | 12 | 20 | 0 | 1 | 1.74 | 12
WFCOGEN_1G | 0.145 | 1479 | 2 | WEST | YES | 12 | 12 | 20 | 0 | 1 | 1.74 | 12
WFCOGEN_1G | 0.145 | 1479 | 1 | WEST | YES | 12 | 12 | 20 | 0 | 1 | 1.74 | 12

## Ca
Generator Sensitivities
Name of Bus | P Sensitivity of Bus | Number of Bus | ID | Area Name of Gen | AGC | Gen MW | Min MW | Max MW | V Sensitivity of Bus | Set Volt
MESQUITW_1G | -1 | 1437 | 1 | WEST | YES | 40 | 0 | 400 | 0 | 1.023 | -40 | 40
MESQUITW_2G | -1 | 1438 | 1 | WEST | YES | 23.6 | 0 | 236 |  | 1.01 | -23.6 | 23.6 | HOUSTON | 0
WHITNYDM02 | 0 | 245 | 2 | NORTH | YES | 15 | 0 | 15 | 0 | 1.035 | 0 | 15 | NORTH | 0
BOSQUESW803 | 0 | 251 | 2 | NORTH | YES | 144 | 0 | 144 | 0 | 1.032 | 0 | 144 | SOUTH | 0
BOSQUESW804 | 0 | 253 | 2 | NORTH | YES | 83 | 0 | 83 | 0 | 1.032 | 0 | 83 | WEST | -63.6
RWMILLER01 | 0 | 332 | 1 | NORTH | YES | 75 | 18.5 | 75 | 0 | 1.04 | 0 | 75
RWMILLER03 | 0 | 334 | 3 | NORTH | YES | 156 | 65 | 208 | 0 | 1.04 | 0 | 156
NTHTEXAS02 | 0 | 504 | 2 | NORTH | YES | 5 | 5 | 18 | 0 | 1.015 | 0 | 5 | HOUSTON | 13825.3018
RWMILLER04 | 0 | 335 | 4 | NORTH | YES | 102 | 0 | 102 | 0 | 1.04 | 0 | 102 | NORTH | 19200.9023
RWMILLER05 | 0 | 336 | 5 | NORTH | YES | 101 | 0 | 101 | 0 | 1.04 | 0 | 101 | SOUTH | 13890.6992
MRSSHPRD | 0 | 344 | 1 | WEST | YES | 12 | 0 | 12 |  | 1.03 | 0 | 12 | WEST | 4928.9004
MRSSHPRD01 | 0 | 345 | 2 | WEST | YES | 12 | 0 | 12 |  | 1.03 | 0 | 12
JNSNCNTY802 | 0 | 366 | 1 | NORTH | YES | 168 | 20 | 168 | 0 | 1.02 | 0 | 168
JNSNCNTY802 | 0 | 367 | 2 | NORTH | YES | 90 | 20 | 90 | 0 | 1.02 | 0 | 90 | HOUSTON | 0
PBCTAGE_1G | 0 | 1002 | A | WEST | YES | 64 | 64 | 65 | 0 | 1.022 | 0 | 64 | NORTH | 0
WESTXWIN_1G | 0 | 1349 | 1 | WEST | YES | 0.7 | 0 | 6.6 |  | 1.02 | 0 | 0.7 | SOUTH | 0
NTHTEXAS03 | 0 | 505 | 3 | NORTH | YES | 15 | 15 | 38 | 0 | 1.015 | 0 | 15 | WEST | -0.012903
JCKCNTY801 | 0 | 580 | 1 | NORTH | YES | 288 | 0 | 288 | 0 | 1.022 | 0 | 288
JCKCNTY802 | 0 | 581 | 2 | NORTH | YES | 147 | 0 | 147 | 0 | 1.022 | 0 | 147
JCKCNTY803 | 0 | 582 | 3 | NORTH | YES | 147 | 0 | 147 | 0 | 1.022 | 0 | 147 | N to H | 0
NEWMAN_G5 | 0 | 837 | 1 | NORTH | YES | 0 | 15 | 37 |  | 1.01 | 0 | 0 | N to S | 0
OLINGER_G1 | 0 | 842 | 1 | NORTH | YES | 63.1 | 20 | 80 | 0 | 1.03 | 0 | 63.1 | W to N | -0.012903
OLINGER_G2 | 0 | 843 | 1 | NORTH | YES | 86.7 | 25 | 105 | 0 | 1.03 | 0 | 86.7 |  | 0
OLINGER_G3 | 0 | 844 | 1 | NORTH | YES | 118.3 | 45 | 148 | 0 | 1.03 | 0 | 118.3 |  | 0.012903
OLINGER_G4 | 0 | 845 | 1 | NORTH | YES | 59.1 | 0 | 76 | 0 | 1.03 | 0 | 59.1
SPENCER_G4 | 0 | 923 | 1 | NORTH | YES | 48 | 20 | 61 | 0 | 1.03 | 0 | 48
SPENCER_G5 | 0 | 924 | 1 | NORTH | YES | 52 | 20 | 64 | 0 | 1.03 | 0 | 52
STEAM1 | 0 | 948 | 1 | NORTH | YES | 0 | 12 | 20 |  | 1.02 | 0 | 0
STEAM2 | 0 | 949 | 1 | NORTH | YES | 26 | 8 | 26 | 0 | 0.99 | 0 | 26
STEAM3 | 0 | 950 | 1 | NORTH | YES | 41 | 13 | 41 | 0 | 1.02 | 0 | 41
MTCK7_G | 0 | 2414 | 7 | NORTH | YES | 0 | 30 | 114 |  | 1.029 | 0 | 0
FOR_7 | 0 | 8157 | 7 | SOUTH | YES | 46 | 5 | 46 | 0 | 1.03 | 0 | 46
PBCTBGE_2G | 0 | 1003 | B | WEST | YES | 65 | 65 | 66 | 0 | 1.022 | 0 | 65
PBCTCGE_3G | 0 | 1004 | C | WEST | YES | 62 | 62 | 66 | 0 | 1.022 | 0 | 62
PBCTDGE_4G | 0 | 1005 | D | WEST | YES | 65 | 65 | 65 | 0 | 1.022 | 0 | 65
PBCTEGE_5G | 0 | 1006 | E | WEST | YES | 65 | 65 | 68 | 0 | 1.022 | 0 | 65
PB5GEN_6G | 0 | 1007 | 5 | WEST | YES | 115 | 40 | 115 | 0 | 1.022 | 0 | 115
PB6GEN_7G | 0 | 1008 | 6 | WEST | YES | 515 | 130 | 515 | 0 | 1.022 | 0 | 515
MORGAN5G_5G | 0 | 1037 | 5 | WEST | YES | 137 | 40 | 137 | 0 | 0.99 | 0 | 137
MRGNAG_1G | 0 | 1039 | A | WEST | YES | 69 | 69 | 69 | 0 | 0.99 | 0 | 69
MRGNBG_2G | 0 | 1040 | B | WEST | YES | 71 | 70 | 71 | 0 | 0.99 | 0 | 71
MRGNCG_3G | 0 | 1041 | C | WEST | YES | 70 | 69 | 70 | 0 | 0.99 | 0 | 70
MRGNDG_4G | 0 | 1042 | D | WEST | YES | 70 | 69 | 70 | 0 | 0.99 | 0 | 70
MRGNEG_5G | 0 | 1043 | E | WEST | YES | 68 | 68 | 68 | 0 | 0.99 | 0 | 68
MRGNFG_6G | 0 | 1044 | F | WEST | YES | 66 | 66 | 66 | 0 | 0.99 | 0 | 66
CALENG1G_1G | 0 | 1045 | 1 | WEST | YES | 73 | 27 | 73 | 0 | 1.017 | 0 | 73
CALENG2G_2G | 0 | 1046 | 2 | WEST | YES | 74 | 27 | 74 | 0 | 1.017 | 0 | 74
CALENG3G_3G | 0 | 1047 | 3 | WEST | YES | 69 | 27 | 69 | 0 | 1.017 | 0 | 69
ROSCOEW_5 | 0 | 1049 | 1 | WEST | YES | 20.9 | 0 | 209 |  | 0.99 | 0 | 20.9
ROSCOEWI_5 | 0 | 1057 | 1 | WEST | YES | 12.6 | 0 | 126.5 |  | 0.99 | 0 | 12.6
LONGSHORT_5 | 0 | 1058 | 1 | NORTH | YES | 15 | 0 | 149 |  | 0.95 | 0 | 15
CIELOGEN_1G | 0 | 1061 | 1 | WEST | YES | 9.9 | 0 | 99 |  | 1 | 0 | 9.9
CIELOGEN_2G | 0 | 1062 | 1 | WEST | YES | 6.1 | 0 | 61 |  | 1 | 0 | 6.1
SCURRYCW_1G | 0 | 1068 | 1 | WEST | YES | 14.1 | 0 | 141 |  | 1.01 | 0 | 14.1
KINDERMG_1G | 0 | 1069 | 1 | WEST | YES | 25 | 5 | 25 | 0 | 1.01
KINDERMG_2G | 0 | 1070 | 1 | WEST | YES | 45.7 | 12 | 45.7 | 0 | 1.01
KINDERMG_3G | 0 | 1071 | 1 | WEST | YES | 45.7 | 12 | 45.7 | 0 | 1.01
AIRTRICITY_8 | 0 | 1170 | 1 | WEST | YES | 18 | 0 | 180 | 0 | 1.01 | 0 | 18
BSP_1 | 0 | 1320 | 1 | WEST | YES | 25.8 | 2.9 | 25.8 |  | 1
STANTONW_8 | 0 | 1326 | 1 | WEST | YES | 10.1 | 0 | 100.5 | 0 | 1.01 | 0 | 10.1
OCOTILLO_1G | 0 | 1328 | 1 | WEST | YES | 5.8 | 0 | 58 |  | 0.99 | 0 | 5.8
MCDDONAL_8 | 0 | 1333 | 1 | WEST | YES | 21.4 | 0 | 214.2 | 0 | 1.01 | 0 | 21.4
FOR_6 | 0 | 8156 | 6 | SOUTH | YES | 26 | 5 | 26 | 0 | 1.03 | 0 | 26
MTCK6_G | 0 | 2413 | 6 | NORTH | YES | 0 | 30 | 118 |  | 1.029 | 0 | 0
NWPWRG1_1G | 0 | 1350 | 1 | WEST | YES | 3.4 | 0 | 34.3 |  | 1.02 | 0 | 3.4
AEPWIND_8 | 0 | 1354 | 1 | WEST | YES | 15.2 | 0 | 101.2 |  | 1.01 | 0 | 15.2
SWETWATR_1G | 0 | 1416 | 1 | WEST | YES | 30 | 18 | 30 | 0 | 1.039 | 0 | 30
SWETWATR_2G | 0 | 1417 | 2 | WEST | YES | 72 | 36 | 72 | 0 | 1.039 | 0 | 72
SWETWATR_3G | 0 | 1418 | 3 | WEST | YES | 68 | 36 | 68 | 0 | 1.039 | 0 | 68
SWETWATR_4G | 0 | 1419 | 4 | WEST | YES | 61 | 36 | 61 | 0 | 1.039 | 0 | 61
GRHAMSES_2G | 0 | 1432 | 2 | WEST | YES | 369 | 90 | 369 |  | 1.023 | 0 | 369
GRHAMSES_1G | 0 | 1433 | 1 | WEST | YES | 242 | 60 | 242 | 0 | 1.038 | 0 | 242
SANDOW_4G | 0 | 3432 | 4 | SOUTH | YES | 534 | 460 | 534 | 0 | 1.029
VHB2 | 0 | 5027 | 2 | SOUTH | YES | 220 | 40 | 220 | 0 | 1.0233 | 0 | 220
WCPWRCO_1G | 0 | 1453 | 1 | NORTH | YES | 204 | 50 | 204 | 0 | 1.023 | 0 | 204
WCPWRCO_2G | 0 | 1454 | 2 | NORTH | YES | 204 | 50 | 204 | 0 | 1.023 | 0 | 204
WCPWRCO_3G | 0 | 1455 | 3 | NORTH | YES | 242 | 50 | 242 | 0 | 1.023 | 0 | 242
WFCOGEN_1G | 0 | 1479 | 1 | WEST | YES | 12 | 12 | 20 | 0 | 1 | 0 | 12
WFCOGEN_1G | 0 | 1479 | 2 | WEST | YES | 12 | 12 | 20 | 0 | 1 | 0 | 12
WFCOGEN_2G | 0 | 1482 | 1 | WEST | YES | 12 | 12 | 20 | 0 | 1 | 0 | 12
WFCOGEN_2G | 0 | 1482 | 2 | WEST | YES | 12 | 12 | 17 | 0 | 1 | 0 | 12
BARTNWND_1G | 0 | 1600 | 1 | WEST | YES | 12 | 0 | 120 | 0 | 1.022 | 0 | 12
SLSTR1PP_1G | 0 | 1643 | 1 | NORTH | YES | 6 | 0 | 60 | 0 | 1.022 | 0 | 6
PEC_1G | 0 | 1675 | 1 | NORTH | YES | 80 | 35 | 80 | 0 | 1.022 | 0 | 80
PEC_2G | 0 | 1676 | 2 | NORTH | YES | 84 | 35 | 84 | 0 | 1.022 | 0 | 84
PEC_3G | 0 | 1677 | 3 | NORTH | YES | 91 | 35 | 91 | 0 | 1.022 | 0 | 91
LAMARPWR_1G | 0 | 1678 | 1 | NORTH | YES | 154 | 67.7 | 154 | 0 | 1.031 | 0 | 154
LAMARPWR_2G | 0 | 1679 | 2 | NORTH | YES | 155 | 67.7 | 155 | 0 | 1.031 | 0 | 155
LAMARPWR_3G | 0 | 1680 | 3 | NORTH | YES | 199 | 129.1 | 199 | 0 | 1.031 | 0 | 199
LAMARPWR_4G | 0 | 1681 | 4 | NORTH | YES | 164 | 67.7 | 164 | 0 | 1.031 | 0 | 164
LAMARPWR_5G | 0 | 1682 | 5 | NORTH | YES | 163 | 67.7 | 163 | 0 | 1.031 | 0 | 163
LAMARPWR_6G | 0 | 1683 | 6 | NORTH | YES | 199 | 129.1 | 199 | 0 | 1.031 | 0 | 199
VALLLEY_1G | 0 | 1687 | 1 | NORTH | YES | 140 | 15 | 175 | 0 | 1.036 | 0 | 140
VALLEY_2G | 0 | 1688 | 2 | NORTH | YES | 527 | 90 | 527 | 0 | 1.036 | 0 | 527
VALLEY_3G | 0 | 1689 | 3 | NORTH | YES | 186.2 | 25 | 354 | 0 | 1.015 | 0 | 186.2
MOSES_1G | 0 | 1701 | 1 | NORTH | YES | 560 | 175 | 560 | 0 | 1.031
MOSES_2G | 0 | 1702 | 2 | NORTH | YES | 579 | 175 | 579 | 0 | 1.031
MOSES_3G | 0 | 1703 | 3 | NORTH | YES | 808 | 463 | 808 | 0 | 1.031
EAGLEMNT_1G | 0 | 1861 | MB | NORTH | YES | 0 | 30 | 112 |  | 1.033 | 0 | 0
EAGLEMNT_2G | 0 | 1862 | MB | NORTH | YES | 0 | 40 | 100 |  | 1.033 | 0 | 0
EAGLEMNT_3G | 0 | 1863 | MB | NORTH | YES | 0 | 50 | 378 |  | 1.033 | 0 | 0
WLFHOLW_1G | 0 | 1877 | 1 | NORTH | YES | 216 | 89.3 | 216 | 0 | 1.029 | 0 | 216
WLFHOLW_2G | 0 | 1878 | 2 | NORTH | YES | 219 | 105 | 219 | 0 | 1.029 | 0 | 219
WLFHOLW_3G | 0 | 1879 | 3 | NORTH | YES | 268 | 89.3 | 268 | 0 | 1.029 | 0 | 268
DECRDOVA_1G | 0 | 1889 | 1 | NORTH | YES | 779 | 255 | 779 | 0 | 1.022 | 0 | 779
DECRDOVA_2G | 0 | 1892 | A | NORTH | YES | 65 | 65 | 71 | 0 | 1.029 | 0 | 65
DECRDOVA_3G | 0 | 1893 | B | NORTH | YES | 65 | 65 | 70 | 0 | 1.029 | 0 | 65
DECRDOVA_4G | 0 | 1894 | C | NORTH | YES | 65 | 65 | 70 | 0 | 1.029 | 0 | 65
DECRDOVA_5G | 0 | 1895 | D | NORTH | YES | 65 | 65 | 70 | 0 | 1.029 | 0 | 65
COMCHEPK_1G | 0 | 1898 | 1 | NORTH | YES | 1164 | 1150 | 1164 | 0 | 1.031
COMCHEPK_2G | 0 | 1899 | 2 | NORTH | YES | 1164 | 1128 | 1164 | 0 | 1.031
MDLTHELP_5G | 0 | 1937 | 5 | NORTH | YES | 225 | 74 | 225 | 0 | 1.02 | 0 | 225
MDLTHELP_6G | 0 | 1938 | 6 | NORTH | YES | 229 | 74 | 229 | 0 | 1.02 | 0 | 229
MDLTHELP_1G | 0 | 1941 | 1 | NORTH | YES | 215 | 74 | 215 | 0 | 1.02 | 0 | 215
MDLTHELP_2G | 0 | 1942 | 2 | NORTH | YES | 215 | 74 | 215 | 0 | 1.02 | 0 | 215
MDLTHELP_3G | 0 | 1943 | 3 | NORTH | YES | 215 | 74 | 215 | 0 | 1.02 | 0 | 215
MDLTHELP_4G | 0 | 1944 | 4 | NORTH | YES | 214 | 74 | 214 | 0 | 1.02 | 0 | 214
HANDLEY_1G | 0 | 1945 | MB | NORTH | YES | 0 | 25 | 36 |  | 1.003 | 0 | 0
HANDLEY_2G | 0 | 1946 | MB | NORTH | YES | 0 | 30 | 68 |  | 1.003 | 0 | 0
HANDLEY_3G | 0 | 1947 | 3 | NORTH | YES | 353.4 | 100 | 392 | 0 | 1.03 | 0 | 353.4
HANDLEY_4G | 0 | 1948 | 4 | NORTH | YES | 217.5 | 150 | 435 | 0 | 1.022 | 0 | 217.5
HANDLEY_5G | 0 | 1949 | 5 | NORTH | YES | 0 | 150 | 435 |  | 1.03 | 0 | 0
COLLIN_1G | 0 | 2371 | MB | NORTH | YES | 0 | 40 | 138 |  | 1.022 | 0 | 0
NTHLK1_G | 0 | 2381 | 1 | NORTH | YES | 0 | 35 | 156 |  | 1.029 | 0 | 0
NTHLK2_G | 0 | 2382 | 2 | NORTH | YES | 0 | 35 | 181 |  | 1.029 | 0 | 0
NTHLK3_G | 0 | 2383 | 3 | NORTH | YES | 247.4 | 50 | 329 | 0 | 1.029 | 0 | 247.4
TRENTIPP_8 | 0 | 1343 | 1 | WEST | YES | 22.5 | 0 | 150 |  | 1.014 | 0 | 22.5
GIBN_CREK_G1 | 0 | 990 | 1 | NORTH | YES | 464 | 200 | 464 | 0 | 1.0275
MTCK8_G | 0 | 2417 | 8 | NORTH | YES | 477 | 60 | 556 | 0 | 1.029 | 0 | 477
MTCK2_G | 0 | 2418 | 2 | NORTH | YES | 0 | 10 | 23 |  | 0.9667 | 0 | 0
MTCK3_G | 0 | 2419 | MB | NORTH | YES | 0 | 10 | 63 |  | 0.9667 | 0 | 0
LKHB1_G | 0 | 2451 | 1 | NORTH | YES | 0 | 80 | 391 |  | 1.029 | 0 | 0
LKHB2_G | 0 | 2452 | 2 | NORTH | YES | 514 | 80 | 514 | 0 | 1.029 | 0 | 514
MARTLAKE_1G | 0 | 3097 | 1 | NORTH | YES | 799 | 500 | 799 | 0 | 1.031
MARTLAKE_2G | 0 | 3098 | 2 | NORTH | YES | 795 | 461 | 795 | 0 | 1.031
MARTLAKE_3G | 0 | 3099 | 3 | NORTH | YES | 804 | 500 | 804 | 0 | 1.031
STRYKER_1G | 0 | 3107 | 1 | NORTH | YES | 140.5 | 45 | 182 | 0 | 1.029 | 0 | 140.5
STRYKER_2G | 0 | 3108 | 2 | NORTH | YES | 484 | 75 | 484 | 0 | 1.029 | 0 | 484
TRINIDAD_6G | 0 | 3126 | 1 | NORTH | YES | 226 | 46 | 226 | 0 | 1 | 0 | 226
CHAMPION_1G | 0 | 3348 | MB | NORTH | YES | 0 | 42 | 42 |  | 1 | 0 | 0
BBRN_1G | 0 | 3381 | 1 | NORTH | YES | 597 | 225 | 597 | 0 | 1.0345
BBRN_2G | 0 | 3382 | 2 | NORTH | YES | 610 | 225 | 610 | 0 | 1.0345
THOUSE_1G | 0 | 3403 | 1 | NORTH | YES | 563 | 200 | 563 | 0 | 1.026 | 0 | 563
THOUSE_2G | 0 | 3404 | 2 | NORTH | YES | 805 | 250 | 805 | 0 | 1.026 | 0 | 805
LAKE_CRK1_G | 0 | 3416 | 1 | NORTH | YES | 35.4 | 33 | 75 | 0 | 1.043 | 0 | 35.4
LAKE_CRK2_G | 0 | 3417 | 2 | NORTH | YES | 227 | 40 | 227 | 0 | 1.029 | 0 | 227
DECKR_G6 | 0 | 9005 | 6 | SOUTH | YES | 44 | 24 | 47 | 0 | 1.015 | 0 | 44
VHB1 | 0 | 5026 | 1 | SOUTH | YES | 206 | 40 | 206 | 0 | 1.0233 | 0 | 206
SANDH_G4 | 0 | 9019 | 4 | SOUTH | YES | 45 | 2 | 47 | 0 | 1.0175 | 0 | 45
VHB3 | 0 | 5028 | 3 | SOUTH | YES | 397 | 60 | 397 | 0 | 1.0233 | 0 | 397
JTD1 | 0 | 5111 | 1 | SOUTH | YES | 403 | 80 | 403 | 0 | 1.0215
JTD2 | 0 | 5112 | 2 | SOUTH | YES | 406 | 80 | 406 | 0 | 1.0215
LCP3 | 0 | 5264 | 3 | SOUTH | YES | 58 | 20 | 58 | 0 | 1.0249 | 0 | 58
LCP4 | 0 | 5265 | 4 | SOUTH | YES | 95 | 25 | 95 | 0 | 1.0249 | 0 | 95
LCPCT1 | 0 | 5266 | 1 | SOUTH | YES | 45 | 23.1 | 45 | 0 | 1.0249 | 0 | 45
LCPCT2 | 0 | 5267 | 2 | SOUTH | YES | 46 | 23.1 | 46 | 0 | 1.0249 | 0 | 46
LCPCT3 | 0 | 5268 | 3 | SOUTH | YES | 44 | 23.1 | 44 | 0 | 1.0249 | 0 | 44
LCPCT4 | 0 | 5269 | 4 | SOUTH | YES | 45 | 23.1 | 45 | 0 | 1.0249 | 0 | 45
OWS1 | 0 | 5396 | 1 | SOUTH | YES | 417 | 80 | 417 | 0 | 1.027 | 0 | 417
OWS2 | 0 | 5397 | 2 | SOUTH | YES | 379 | 80 | 379 | 0 | 1.027 | 0 | 379
JKS1 | 0 | 5401 | 1 | SOUTH | YES | 560 | 100 | 560 | 0 | 1.0222
WBT1 | 0 | 5436 | 1 | SOUTH | YES | 25.5 | 20 | 51 | 0 | 1.01 | 0 | 25.5
WBT2 | 0 | 5437 | 2 | SOUTH | YES | 80 | 25 | 80 | 0 | 1.01 | 0 | 80
WBT3 | 0 | 5438 | 3 | SOUTH | YES | 96 | 25 | 96 | 0 | 1.01 | 0 | 96
WBT4 | 0 | 5439 | 4 | SOUTH | YES | 151 | 40 | 151 | 0 | 1.01 | 0 | 151
AVR1_CT1 | 0 | 5476 | 1 | SOUTH | YES | 150 | 90 | 150 | 0 | 1.0232 | 0 | 150
AVR1_ST1 | 0 | 5477 | 1 | SOUTH | YES | 164 | 138 | 164 | 0 | 1.0232 | 0 | 164
AVR1_CT2 | 0 | 5478 | 1 | SOUTH | YES | 145 | 90 | 145 | 0 | 1.0232 | 0 | 145
RAYBURNGEN3 | 0 | 5503 | 1 | SOUTH | YES | 6.2 | 6 | 22 | 0 | 1.015 | 0 | 6.2
RAYBURNGEN1 | 0 | 5505 | 1 | SOUTH | YES | 0 | 1 | 11 |  | 1.015 | 0 | 0
RAYBURNGEN2 | 0 | 5506 | 1 | SOUTH | YES | 0 | 1 | 11 |  | 1.015 | 0 | 0
RAYBURNCC9 | 0 | 5508 | 1 | SOUTH | YES | 50 | 18.2 | 50 | 0 | 1.02 | 0 | 50
RAYBURNCC10 | 0 | 5509 | 1 | SOUTH | YES | 40 | 5.2 | 40 | 0 | 1.02 | 0 | 40
RAYBURNCC7 | 0 | 5511 | 1 | SOUTH | YES | 49 | 18.2 | 49 | 0 | 1.02 | 0 | 49
RAYBURNCC8 | 0 | 5512 | 1 | SOUTH | YES | 50 | 18.2 | 50 | 0 | 1.02 | 0 | 50
FALCONHYDRO2 | 0 | 5728 | 2 | SOUTH | YES | 3 | 0 | 12 | 0 | 1.02 | 0 | 3
FALCONHYDRO3 | 0 | 5729 | 3 | SOUTH | YES | 2.8 | 0 | 11 | 0 | 1.02 | 0 | 2.8
PEARSALLGEN1 | 0 | 5890 | 1 | SOUTH | YES | 6.2 | 6 | 24 | 0 | 1.01 | 0 | 6.2
PEARSALLGEN2 | 0 | 5891 | 1 | SOUTH | YES | 6.2 | 6 | 24 | 0 | 1.01 | 0 | 6.2
PEARSALLGEN3 | 0 | 5892 | 1 | SOUTH | YES | 6.2 | 6 | 23 | 0 | 1.01 | 0 | 6.2
SANMIGUELGEN | 0 | 5903 | 1 | SOUTH | YES | 396 | 180 | 396 | 0 | 1.033
STP_GN1___1 | 0 | 5911 | 1 | SOUTH | YES | 1282 | 1249 | 1282 | 0 | 1.0406
STP_GN2___2 | 0 | 5912 | 2 | SOUTH | YES | 1282 | 1249 | 1282 | 0 | 1.0406
DCEAST | 0 | 5925 | 1 | NORTH | YES | 400.3 | -600 | 600 | 0 | 1.025 | 0 | 400.3
SI_RAY9 | 0 | 5932 | 9 | SOUTH | YES | 38 | 32 | 38 | 0 | 1.025 | 0 | 38
SI_RAY6 | 0 | 5933 | 6 | SOUTH | YES | 19 | 10 | 19 | 0 | 1.025 | 0 | 19
SI_RAY5 | 0 | 5934 | 5 | SOUTH | YES | 10 | 10 | 15 | 0 | 1.025 | 0 | 10
SI_RAY10 | 0 | 5935 | 10 | SOUTH | YES | 47 | 10 | 47 |  | 1.025 | 0 | 47
SWMESA | 0 | 6016 | 1 | WEST | YES | 11.2 | 0 | 75 |  | 1.03 | 0 | 11.2
OKLA7A | 0 | 6100 | 1 | WEST | YES | 50 | -220 | 220 | 0 | 1.035 | 0 | 50
SNYDERW1A | 0 | 6637 | 1 | WEST | YES | 6.3 | 0 | 63 | 0 | 1.025 | 0 | 6.3
OKLAUN1G | 0 | 6752 | 1 | WEST | YES | 629 | 175 | 629 | 0 | 1.035
DENISNDM | 0 | 6948 | 1 | NORTH | YES | 40 | 5 | 40 | 0 | 1.015 | 0 | 40
DENISNDM | 0 | 6948 | 2 | NORTH | YES | 40 | 5 | 40 | 0 | 1.015 | 0 | 40
L_FERGUS1_1Y | 0 | 7000 | 1 | SOUTH | YES | 399 | 65 | 421 | 0 | 1.015 | 0 | 399
L_SIMGID1_1Y | 0 | 7004 | 1 | SOUTH | YES | 133 | 40 | 137 | 0 | 1.02 | 0 | 133
L_SIMGID1_2Y | 0 | 7005 | 2 | SOUTH | YES | 133 | 32 | 139 | 0 | 1.02 | 0 | 133
L_SIMGID1_3Y | 0 | 7006 | 3 | SOUTH | YES | 324.9 | 60 | 331 | 0 | 1.02 | 0 | 324.9
L_LOSTPI1_1Y | 0 | 7007 | 1 | SOUTH | YES | 158.7 | 110 | 167 | 0 | 1.015 | 0 | 158.7
L_LOSTPI1_2Y | 0 | 7008 | 2 | SOUTH | YES | 157.7 | 107 | 164 | 0 | 1.015 | 0 | 157.7
L_LOSTPI1_3Y | 0 | 7009 | 3 | SOUTH | YES | 173.9 | 72 | 184 | 0 | 1.015 | 0 | 173.9
L_FPPYD11_1Y | 0 | 7010 | 1 | SOUTH | YES | 587.4 | 200 | 605 | 0 | 1.02
L_FPPYD11_2Y | 0 | 7011 | 2 | SOUTH | YES | 577.4 | 200 | 608 | 0 | 1.02
L_FPPYD21_3Y | 0 | 7012 | 3 | SOUTH | YES | 427.4 | 200 | 436 | 0 | 1.02
L_HAYSEN1_1Y | 0 | 7014 | 1 | SOUTH | YES | 223 | 74 | 223 | 0 | 1.008 | 0 | 223
L_HAYSEN1_2Y | 0 | 7015 | 2 | SOUTH | YES | 224 | 74 | 224 | 0 | 1.008 | 0 | 224
L_HAYSEN1_3Y | 0 | 7016 | 3 | SOUTH | YES | 226 | 74 | 226 | 0 | 1.008 | 0 | 226
L_HAYSEN1_4Y | 0 | 7017 | 4 | SOUTH | YES | 229 | 74 | 229 | 0 | 1.008 | 0 | 229
L_AUSTPL1_1Y | 0 | 7020 | 1 | SOUTH | YES | 7 | 0 | 8 |  | 1 | 0 | 7
L_AUSTPL1_1Y | 0 | 7020 | 2 | SOUTH | YES | 7 | 0 | 8 |  | 1 | 0 | 7
L_BUCHAN1_1Y | 0 | 7022 | 1 | SOUTH | YES | 14 | 0 | 18 |  | 1 | 0 | 14
L_BUCHAN1_2Y | 0 | 7023 | 2 | SOUTH | YES | 0 | 0 | 18 |  | 1 | 0 | 0
L_BUCHAN1_3Y | 0 | 7024 | 3 | SOUTH | YES | 11 | 0 | 15 |  | 1 | 0 | 11
L_INKSDA1_1Y | 0 | 7026 | 1 | SOUTH | YES | 10 | 0 | 14 |  | 1 | 0 | 10
L_MARBFA1_1Y | 0 | 7028 | 1 | SOUTH | YES | 0 | 0 | 18 |  | 1 | 0 | 0
L_MARBFA1_2Y | 0 | 7029 | 2 | SOUTH | YES | 13 | 0 | 18 |  | 1 | 0 | 13
L_MARSFO1G1Y | 0 | 7031 | 1 | SOUTH | YES | 22 | 0 | 36 | 0 | 1 | 0 | 22
L_MARSFO1G2Y | 0 | 7032 | 2 | SOUTH | YES | 16 | 0 | 35 | 0 | 1 | 0 | 16
L_MARSFO1G3Y | 0 | 7033 | 3 | SOUTH | YES | 22 | 0 | 36 | 0 | 1 | 0 | 22
L_WIRTZ_1G1Y | 0 | 7035 | 1 | SOUTH | YES | 0 | 0 | 29 |  | 1 | 0 | 0
L_WIRTZ_1G2Y | 0 | 7036 | 2 | SOUTH | YES | 18 | 0 | 30 |  | 1 | 0 | 18
L_DELAWA1_1Y | 0 | 7038 | 1 | WEST | YES | 5.2 | 0 | 35 | 0 | 1 | 0 | 5.2
L_DELAWA1_1Y | 0 | 7038 | 2 | WEST | YES | 4.5 | 0 | 30 | 0 | 1 | 0 | 4.5
L_CANYHY8_1Y | 0 | 7487 | 1 | SOUTH | YES | 0 | 0 | 6 |  | 1 | 0 | 0
L_MCQUEE9_1Y | 0 | 7605 | 1 | SOUTH | YES | 0 | 0 | 2.4 |  | 1.025 | 0 | 0
L_MCQUEE9_1Y | 0 | 7605 | 2 | SOUTH | YES | 0 | 0 | 2.4 |  | 1.025 | 0 | 0
L_MCQUEE9_1Y | 0 | 7605 | 3 | SOUTH | YES | 0 | 0 | 2.8 |  | 1.025 | 0 | 0
L_SCHUMA8_1Y | 0 | 7609 | 1 | SOUTH | YES | 0 | 0 | 4 |  | 1 | 0 | 0
L_LAKEWO9_1Y | 0 | 7624 | 1 | SOUTH | YES | 0 | 0 | 2.4 |  | 1 | 0 | 0
L_LAKEWO9_1Y | 0 | 7624 | 2 | SOUTH | YES | 0 | 0 | 2.4 |  | 1 | 0 | 0
L_GUADGE1_1Y | 0 | 7800 | 1 | SOUTH | YES | 151 | 30 | 151 | 0 | 1.02 | 0 | 151
L_GUADGE1_2Y | 0 | 7801 | 2 | SOUTH | YES | 139 | 30 | 139 | 0 | 1.02 | 0 | 139
L_GUADGE1_3Y | 0 | 7802 | 3 | SOUTH | YES | 146 | 30 | 146 | 0 | 1.02 | 0 | 146
L_GUADGE1_4Y | 0 | 7803 | 4 | SOUTH | YES | 149 | 30 | 149 | 0 | 1.02 | 0 | 149
L_GUADGE1_5Y | 0 | 7804 | 5 | SOUTH | YES | 183 | 30 | 183 | 0 | 1.02 | 0 | 183
L_GUADGE1_6Y | 0 | 7805 | 6 | SOUTH | YES | 204 | 30 | 204 | 0 | 1.02 | 0 | 204
L_BASTEN1_1Y | 0 | 7807 | 1 | SOUTH | YES | 147 | 83.5 | 147 | 0 | 1.004 | 0 | 147
L_BASTEN1_2Y | 0 | 7808 | 1 | SOUTH | YES | 146 | 83.5 | 146 | 0 | 1.004 | 0 | 146
L_BASTEN1_3Y | 0 | 7809 | 1 | SOUTH | YES | 227 | 42 | 227 | 0 | 1.004 | 0 | 227
L_RIONOG1G1Y | 0 | 7810 | 1 | SOUTH | YES | 147 | 0 | 147 | 0 | 1.02 | 0 | 147
L_RIONOG1G2Y | 0 | 7811 | 2 | SOUTH | YES | 148 | 0 | 148 | 0 | 1.02 | 0 | 148
L_RIONOG1G3Y | 0 | 7812 | 3 | SOUTH | YES | 150 | 0 | 150 | 0 | 1.02 | 0 | 150
L_RIONOG1S1Y | 0 | 7813 | 4 | SOUTH | YES | 293 | 0 | 293 | 0 | 1.02 | 0 | 293
AMISTADHDRO1 | 0 | 8032 | 1 | SOUTH | YES | 16.5 | 13 | 33 | 0 | 1.035 | 0 | 16.5
AMISTADHDRO2 | 0 | 8033 | 2 | SOUTH | YES | 13 | 13 | 25 | 0 | 1.035 | 0 | 13
FALCONHYDRO1 | 0 | 8048 | 1 | SOUTH | YES | 3 | 0 | 12 | 0 | 1.02 | 0 | 3
DUP1V_1 | 0 | 8066 | 1 | SOUTH | YES | 73 | 0 | 73 | 0 | 1.0031 | 0 | 73
FOR_1 | 0 | 8134 | 1 | SOUTH | YES | 56.4 | 45 | 79 | 0 | 1.03 | 0 | 56.4
FOR_2 | 0 | 8138 | 2 | SOUTH | YES | 65.8 | 45 | 80 | 0 | 1.03 | 0 | 65.8
UCAR_2 | 0 | 8147 | 10 | SOUTH | YES | 21 | 0 | 28 | 0 | 1.0127 | 0 | 21
UCAR_1 | 0 | 8148 | 2 | SOUTH | YES | 7 | 0 | 7 | 0 | 1.01 | 0 | 7
FOR_3 | 0 | 8153 | 3 | SOUTH | YES | 65.8 | 45 | 73 | 0 | 1.03 | 0 | 65.8
FOR_4 | 0 | 8154 | 4 | SOUTH | YES | 74.6 | 60 | 81 | 0 | 1.03 | 0 | 74.6
FOR_5 | 0 | 8155 | 5 | SOUTH | YES | 67.5 | 60 | 74 | 0 | 1.03 | 0 | 67.5
NTHTEXAS01 | 0 | 503 | 1 | NORTH | YES | 5 | 5 | 18 | 0 | 1.015 | 0 | 5
RWMILLER02 | 0 | 333 | 2 | NORTH | YES | 119 | 37 | 119 | 0 | 1.04 | 0 | 119
CLO_1 | 0 | 8161 | 1 | SOUTH | YES | 633 | 200 | 633 | 0 | 1.03
CUECPL2A | 0 | 8189 | 1 | SOUTH | YES | 12 | 0 | 12 | 0 | 1.02 | 0 | 12
ELPS | 0 | 8262 | 1 | SOUTH | YES | 6 | 6 | 6 | 0 | 1.039 | 0 | 6
LAR_1 | 0 | 8285 | 1 | SOUTH | YES | 16 | 9 | 32 | 0 | 1.038 | 0 | 16
LAR_2 | 0 | 8287 | 2 | SOUTH | YES | 9 | 9 | 32 |  | 1.023 | 0 | 9
LAR_3 | 0 | 8288 | 3 | SOUTH | YES | 78.8 | 25 | 105 |  | 1.023 | 0 | 78.8
COSW_1 | 0 | 8456 | 1 | SOUTH | YES | 20 | 0 | 20 | 0 | 1.027 | 0 | 20
COSW_2 | 0 | 8457 | 2 | SOUTH | YES | 14 | 0 | 14 | 0 | 1.027 | 0 | 14
DAV_1 | 0 | 8459 | 1 | SOUTH | YES | 339 | 50 | 339 | 0 | 1.0223 | 0 | 339
DAV_2 | 0 | 8460 | 2 | SOUTH | YES | 340 | 50 | 340 | 0 | 1.0223 | 0 | 340
KOCHREF2 | 0 | 8461 | 1 | SOUTH | YES | 38 | 0 | 38 | 0 | 1.014 | 0 | 38
VAL_1 | 0 | 8506 | 1 | SOUTH | YES | 25 | 0 | 25 | 0 | 1.005 | 0 | 25
VAL_2 | 0 | 8507 | 2 | SOUTH | YES | 25 | 0 | 25 | 0 | 1.005 | 0 | 25
STARCO_1 | 0 | 8511 | 1 | SOUTH | YES | 38 | 0 | 38 | 0 | 1.024 | 0 | 38
CEL_B_1 | 0 | 8517 | 1 | SOUTH | YES | 29 | 0 | 29 | 0 | 1.02 | 0 | 29
CNOPGT1 | 0 | 8560 | 1 | SOUTH | YES | 164 | 0 | 164 | 0 | 1.03 | 0 | 164
CNOPGT2 | 0 | 8561 | 2 | SOUTH | YES | 165 | 0 | 165 | 0 | 1.03 | 0 | 165
CNOPST1 | 0 | 8562 | 3 | SOUTH | YES | 153 | 0 | 153 | 0 | 1.03 | 0 | 153
LGEGN#1 | 0 | 8926 | 1 | SOUTH | YES | 158 | 0 | 158 | 0 | 1.03 | 0 | 158
LGEGN#2 | 0 | 8927 | 2 | SOUTH | YES | 153 | 0 | 153 | 0 | 1.03 | 0 | 153
LGEGN#3 | 0 | 8928 | 3 | SOUTH | YES | 91 | 0 | 100 | 0 | 1.03 | 0 | 91
ICPGN#1 | 0 | 8930 | 1 | SOUTH | YES | 149 | 0 | 149 | 0 | 1.03 | 0 | 149
ICPGN#2 | 0 | 8931 | 2 | SOUTH | YES | 150 | 0 | 150 | 0 | 1.03 | 0 | 150
ICPGN#3 | 0 | 8932 | 3 | SOUTH | YES | 127 | 0 | 127 | 0 | 1.03 | 0 | 127
FGNTS001 | 0 | 8933 | 1 | SOUTH | YES | 142 | 0 | 142 | 0 | 1.03 | 0 | 142
FGNTS101 | 0 | 8934 | 2 | SOUTH | YES | 146 | 0 | 146 | 0 | 1.03 | 0 | 146
FGNTS201 | 0 | 8935 | 3 | SOUTH | YES | 172 | 0 | 172 | 0 | 1.03 | 0 | 172
MVGN#1 | 0 | 8936 | 1 | SOUTH | YES | 210 | 0 | 210 | 0 | 1.0304 | 0 | 210
MVGN#2 | 0 | 8937 | 2 | SOUTH | YES | 205 | 0 | 205 | 0 | 1.0304 | 0 | 205
MVGN#3 | 0 | 8938 | 3 | SOUTH | YES | 257 | 0 | 257 | 0 | 1.0304 | 0 | 257
HECN1 | 0 | 8981 | 1 | SOUTH | YES | 148 | 0 | 148 | 0 | 1.0304 | 0 | 148
HECN2 | 0 | 8982 | 2 | SOUTH | YES | 148 | 0 | 148 | 0 | 1.0304 | 0 | 148
HECN3 | 0 | 8983 | 3 | SOUTH | YES | 169 | 0 | 169 | 0 | 1.0304 | 0 | 169
DECKR_G1 | 0 | 9000 | 1 | SOUTH | YES | 320 | 50 | 326 | 0 | 1.015 | 0 | 320
DECKR_G2 | 0 | 9001 | 2 | SOUTH | YES | 400 | 50 | 427 | 0 | 1.015 | 0 | 400
DECKR_G3 | 0 | 9002 | 3 | SOUTH | YES | 0 | 24 | 42 |  | 1.015 | 0 | 0
DECKR_G4 | 0 | 9003 | 4 | SOUTH | YES | 44 | 24 | 44 | 0 | 1.015 | 0 | 44
DECKR_G5 | 0 | 9004 | 5 | SOUTH | YES | 44 | 24 | 44 | 0 | 1.015 | 0 | 44
BOSQUESW501 | 0 | 247 | 2 | NORTH | YES | 151 | 0 | 151 | 0 | 1.03 | 0 | 151
SANDH_G1 | 0 | 9016 | 1 | SOUTH | YES | 45 | 2 | 49 | 0 | 1.0175 | 0 | 45
SANDH_G2 | 0 | 9017 | 2 | SOUTH | YES | 45 | 2 | 47 | 0 | 1.0175 | 0 | 45
SANDH_G3 | 0 | 9018 | 3 | SOUTH | YES | 45 | 2 | 48 | 0 | 1.0175 | 0 | 45
WHITNYDM01 | 0 | 244 | 1 | NORTH | YES | 15 | 0 | 15 | 0 | 1.035 | 0 | 15
SANDHG5A | 0 | 9020 | 5A | SOUTH | YES | 150 | 84 | 159 | 0 | 1.0175 | 0 | 150
SANDHG5C | 0 | 9021 | 5C | SOUTH | YES | 140 | 0 | 151 | 0 | 1.0175 | 0 | 140
NAV1CT | 0 | 11001 | 1 | WEST | YES | 80 | 18 | 80 | 0 | 1.017 | 0 | 80
NAV2CT | 0 | 11009 | 1 | WEST | YES | 80 | 18 | 80 | 0 | 1.017 | 0 | 80
NAV3ST | 0 | 11011 | 1 | WEST | YES | 115 | 40 | 115 | 0 | 1.017 | 0 | 115
NAV4CT | 0 | 11012 | 1 | WEST | YES | 80 | 18 | 80 | 0 | 1.017 | 0 | 80
NAV5CT | 0 | 11013 | 1 | WEST | YES | 80 | 18 | 80 | 0 | 1.017 | 0 | 80
NAV6ST | 0 | 11014 | 1 | WEST | YES | 115 | 40 | 115 | 0 | 1.017 | 0 | 115
TIEHVSG_1G | 0 | 11020 | 1 | WEST | YES | 211 | 63 | 211 | 0 | 1.017 | 0 | 211
TIEHVCG_1G | 0 | 11021 | 1 | WEST | YES | 145 | 103 | 145 | 0 | 1.017 | 0 | 145
TIEHVCG_2G | 0 | 11022 | 1 | WEST | YES | 132 | 103 | 132 | 0 | 1.017 | 0 | 132
TIEHVCG_3G | 0 | 11023 | 1 | WEST | YES | 132 | 103 | 132 | 0 | 1.017 | 0 | 132
TIEHVCG_4G | 0 | 11024 | 1 | WEST | YES | 149 | 103 | 149 | 0 | 1.017 | 0 | 149
TIEHVSG_2G | 0 | 11025 | 1 | WEST | YES | 211 | 63 | 211 | 0 | 1.017 | 0 | 211
KMICHICT1_G | 0 | 11691 | 1 | NORTH | YES | 142 | 80 | 142 | 0 | 1.029 | 0 | 142
KMICHICT2_G | 0 | 11692 | 2 | NORTH | YES | 144 | 80 | 144 | 0 | 1.029 | 0 | 144
KMICHIST3_G | 0 | 11693 | 3 | NORTH | YES | 310 | 60 | 310 | 0 | 1.029 | 0 | 310
KMICHICT4_G | 0 | 11694 | 4 | NORTH | YES | 136 | 80 | 136 | 0 | 1.029 | 0 | 136
KMICHICT5_G | 0 | 11695 | 5 | NORTH | YES | 138 | 80 | 138 | 0 | 1.029 | 0 | 138
KMICHIST6_G | 0 | 11696 | 6 | NORTH | YES | 303 | 60 | 303 | 0 | 1.029 | 0 | 303
ENNSTRAC_1G | 0 | 12322 | 1 | NORTH | YES | 196 | 130 | 196 | 0 | 1.043 | 0 | 196
ENNSTRAC_2G | 0 | 12323 | 2 | NORTH | YES | 116 | 100 | 116 | 0 | 1.043 | 0 | 116
FPLEFR1A_G | 0 | 12411 | 1 | NORTH | YES | 170 | 72 | 170 | 0 | 1 | 0 | 170
FPLEFR1B_G | 0 | 12412 | 2 | NORTH | YES | 157 | 72 | 157 | 0 | 1 | 0 | 157
FPLEFR1C_G | 0 | 12413 | 3 | NORTH | YES | 159 | 72 | 159 | 0 | 1 | 0 | 159
FPLEFR1S_G | 0 | 12414 | 4 | NORTH | YES | 414 | 191 | 414 | 0 | 1 | 0 | 414
FPLEFR2A_G | 0 | 12421 | 1 | NORTH | YES | 170 | 72 | 170 | 0 | 1 | 0 | 170
FPLEFR2B_G | 0 | 12422 | 2 | NORTH | YES | 160 | 72 | 160 | 0 | 1 | 0 | 160
FPLEFR2C_G | 0 | 12423 | 3 | NORTH | YES | 162 | 72 | 162 | 0 | 1 | 0 | 162
FPLEFR2S_G | 0 | 12424 | 4 | NORTH | YES | 412 | 191 | 412 | 0 | 1 | 0 | 412
TGATEWAY_1G | 0 | 13116 | 1 | NORTH | YES | 149 | 30 | 149 | 0 | 1.035 | 0 | 149
TGATEWAY_2G | 0 | 13117 | 2 | NORTH | YES | 128 | 30 | 128 | 0 | 1.035 | 0 | 128
TGATEWAY_3G | 0 | 13118 | 3 | NORTH | YES | 146 | 30 | 146 | 0 | 1.035 | 0 | 146
TGATEWAY_4G | 0 | 13119 | 4 | NORTH | YES | 399 | 65 | 399 | 0 | 1.035 | 0 | 399
CALFREST_1G | 0 | 13131 | 1 | NORTH | YES | 152 | 40 | 152 | 0 | 1.035 | 0 | 152
CALFREST_2G | 0 | 13132 | 2 | NORTH | YES | 155 | 57 | 155 | 0 | 1.035 | 0 | 155
CALFREST_3G | 0 | 13133 | 3 | NORTH | YES | 174 | 40 | 174 | 0 | 1.035 | 0 | 174
CALFREST_4G | 0 | 13134 | 4 | NORTH | YES | 156 | 40 | 156 | 0 | 1.035 | 0 | 156
CALFREST_5G | 0 | 13135 | 5 | NORTH | YES | 157 | 57 | 157 | 0 | 1.035 | 0 | 157
CALFREST_6G | 0 | 13136 | 6 | NORTH | YES | 176 | 40 | 176 | 0 | 1.035 | 0 | 176
TAMUGEN1 | 0 | 32798 | 1 | NORTH | YES | 32 | 0 | 32 |  | 1.02 | 0 | 32
DANSBY2 | 0 | 32884 | 1 | NORTH | YES | 46 | 2 | 46 | 0 | 1.015 | 0 | 46
ATKINS3 | 0 | 32886 | MB | NORTH | YES | 0 | 5 | 12 |  | 1 | 0 | 0
ATKINS6 | 0 | 32887 | MB | NORTH | YES | 0 | 12 | 51 |  | 1.028 | 0 | 0
ATKINS7 | 0 | 32888 | 1 | NORTH | YES | 0 | 4 | 17 |  | 1.028 | 0 | 0
ATKINS4 | 0 | 32890 | MB | NORTH | YES | 0 | 5 | 22 |  | 1.031 | 0 | 0
ATKINS5 | 0 | 32891 | MB | NORTH | YES | 0 | 5 | 25 |  | 1.031 | 0 | 0
DANSBY14 | 0 | 32892 | 1 | NORTH | YES | 81 | 25 | 108 | 0 | 1.035 | 0 | 81
RDCNYNG1 | 0 | 36998 | 1 | WEST | YES | 8.4 | 0 | 84 | 0 | 1.01 | 0 | 8.4
TNWDWRDU2_8 | 0 | 38332 | 1 | WEST | YES | 12 | 0 | 80 |  | 1.0232 | 0 | 12
TNBP_CGN1_8 | 0 | 38580 | 1 | HOUSTON | YES | 60 | 0 | 60 | 0 | 1.0435 | 0 | 60
TNBP_CGN2_8 | 0 | 38590 | 2 | HOUSTON | YES | 66 | 0 | 66 | 0 | 1.0435 | 0 | 66
TNBP_CGN3_8 | 0 | 38600 | 5 | HOUSTON | YES | 53 | 0 | 53 | 0 | 1.0435 | 0 | 53
TNBPAMCG1_8 | 0 | 38611 | 1 | HOUSTON | YES | 155 | 0 | 155 | 0 | 1.0435 | 0 | 155
TNBPAMCG2_8 | 0 | 38612 | 2 | HOUSTON | YES | 150 | 0 | 150 | 0 | 1.0435 | 0 | 150
TNBPAMCG3_8 | 0 | 38613 | 3 | HOUSTON | YES | 152 | 0 | 152 | 0 | 1.0435 | 0 | 152
TNBPAMCG4_8 | 0 | 38614 | 4 | HOUSTON | YES | 96 | 0 | 96 | 0 | 1.0435 | 0 | 96
TNBP_CGN4_8 | 0 | 38690 | 3 | HOUSTON | YES | 40 | 0 | 40 | 0 | 1.0435 | 0 | 40
TNTXCTY1CG8 | 0 | 38711 | 1 | HOUSTON | YES | 105 | 59 | 105 | 0 | 1.044 | 0 | 105
TNTXCTY2CG8 | 0 | 38712 | 1 | HOUSTON | YES | 102 | 59 | 102 | 0 | 1.044 | 0 | 102
TNTXCTY3CG8 | 0 | 38713 | 1 | HOUSTON | YES | 85 | 59 | 85 | 0 | 1.044 | 0 | 85
TNTXCTY4CG8 | 0 | 38714 | 1 | HOUSTON | YES | 103 | 59 | 103 | 0 | 1.044 | 0 | 103
TNSLCGN1__8 | 0 | 39190 | 1 | HOUSTON | YES | 30 | 10 | 30 |  | 1.025 | 0 | 30
TNDOWCGNSG8 | 0 | 39470 | 1 | HOUSTON | YES | 32 | 10 | 32 | 0 | 1.0437 | 0 | 32
TNDOWCGNGG8 | 0 | 39480 | 1 | HOUSTON | YES | 30 | 10 | 30 | 0 | 1.0437 | 0 | 30
TNSCLP1___8 | 0 | 39760 | 1 | HOUSTON | YES | 116 | 20 | 116 | 0 | 1.04 | 0 | 116
TNSCLP2___8 | 0 | 39770 | 1 | HOUSTON | YES | 117 | 20 | 117 | 0 | 1.04 | 0 | 117
TNSCLP4___8 | 0 | 39775 | 1 | HOUSTON | YES | 115 | 20 | 115 | 0 | 1.04 | 0 | 115
TNSCLP3___8 | 0 | 39790 | 1 | HOUSTON | YES | 111 | 20 | 111 | 0 | 1.027 | 0 | 111
TNTNPONE_18 | 0 | 39960 | 1 | NORTH | YES | 152 | 30 | 152 |  | 1.04
TNTNPONE_28 | 0 | 39970 | 1 | NORTH | YES | 154 | 30 | 154 |  | 1.04
APD_GT1_8005 | 0 | 48500 | 1 | HOUSTON | YES | 140 | 54.6 | 140 |  | 1.0362 | 0 | 140
AK_GT1__8040 | 0 | 48510 | 1 | HOUSTON | YES | 34 | 8.1 | 34 |  | 1.029 | 0 | 34
LPE_GT1_8070 | 0 | 48511 | 1 | HOUSTON | YES | 42 | 0 | 42 | 0 | 1.0362 | 0 | 42
LPE_GT2_8075 | 0 | 48512 | 2 | HOUSTON | YES | 42 | 0 | 42 | 0 | 1.0362 | 0 | 42
LPE_GT3_8080 | 0 | 48513 | 3 | HOUSTON | YES | 41 | 0 | 41 | 0 | 1.0362 | 0 | 41
LPE_GT4_8085 | 0 | 48514 | 4 | HOUSTON | YES | 41 | 0 | 41 | 0 | 1.0362 | 0 | 41
BSF_GT1_8070 | 0 | 48520 | 1 | HOUSTON | YES | 72 | 0 | 72 | 0 | 1.0326 | 0 | 72
BSF_GT1_8070 | 0 | 48520 | 2 | HOUSTON | YES | 10 | 0 | 10 | 0 | 1.0326 | 0 | 10
BVE_GT1_GT1 | 0 | 48521 | 1 | HOUSTON | YES | 172 | 0 | 172 |  | 1.035 | 0 | 172
BVE_GT2_5035 | 0 | 48522 | 2 | HOUSTON | YES | 170 | 0 | 170 |  | 1.035 | 0 | 170
BVE_ST1_GN1 | 0 | 48523 | 3 | HOUSTON | YES | 246 | 0 | 246 |  | 1.035 | 0 | 246
BYU_GT1_8075 | 0 | 48531 | 1 | HOUSTON | YES | 65 | 0 | 65 |  | 1.0362 | 0 | 65
BYU_GT2_8055 | 0 | 48532 | 2 | HOUSTON | YES | 62 | 0 | 62 |  | 1.0362 | 0 | 62
BYU_GT3_8060 | 0 | 48533 | 3 | HOUSTON | YES | 67 | 0 | 67 |  | 1.0362 | 0 | 67
BYU_GT4_8065 | 0 | 48534 | 4 | HOUSTON | YES | 65 | 0 | 65 |  | 1.0362 | 0 | 65
CAL_GT1_8045 | 0 | 48551 | 1 | HOUSTON | YES | 152 | 0 | 152 | 0 | 1.0326 | 0 | 152
CAL_ST1_8000 | 0 | 48552 | 2 | HOUSTON | YES | 65 | 0 | 65 | 0 | 1.0326 | 0 | 65
CTL_GT2_8130 | 0 | 48561 | 1 | HOUSTON | YES | 103 | 30.3 | 103 |  | 1.0362 | 0 | 103
CTL_GT3_8135 | 0 | 48562 | 2 | HOUSTON | YES | 91 | 30.3 | 91 |  | 1.0362 | 0 | 91
CTL_GT4_8140 | 0 | 48563 | 3 | HOUSTON | YES | 94 | 30.3 | 94 |  | 1.0362 | 0 | 94
CTL_GN1_8145 | 0 | 48564 | 4 | HOUSTON | YES | 55 | 12.9 | 55 |  | 1.0362 | 0 | 55
CTL_GN2_8155 | 0 | 48565 | 5 | HOUSTON | YES | 11 | 3.4 | 11 |  | 1.0362 | 0 | 11
CBY_GN1_1 | 0 | 48581 | 1 | HOUSTON | YES | 748 | 108 | 748 | 0 | 1.0435 | 0 | 748
CBY_GN2_2 | 0 | 48582 | 2 | HOUSTON | YES | 751 | 110 | 751 | 0 | 1.0435 | 0 | 751
CHE_GT2_5030 | 0 | 48591 | 2 | HOUSTON | YES | 173 | 50 | 173 |  | 1.029 | 0 | 173
CHE_GT1_8015 | 0 | 48593 | 1 | HOUSTON | YES | 173 | 50 | 173 | 0 | 1.0362 | 0 | 173
CHE_GN4_8025 | 0 | 48594 | 4 | HOUSTON | YES | 142 | 60 | 142 | 0 | 1.0362 | 0 | 142
BTE_GT2_8075 | 0 | 48595 | 1 | HOUSTON | YES | 163 | 130 | 163 | 0 | 1.0261 | 0 | 163
BTE_GT3_8045 | 0 | 48596 | 2 | HOUSTON | YES | 158 | 130 | 158 | 0 | 1.0261 | 0 | 158
BTE_GT4_8055 | 0 | 48597 | 3 | HOUSTON | YES | 163 | 130 | 163 | 0 | 1.0261 | 0 | 163
BTE_ST1_8070 | 0 | 48598 | 4 | HOUSTON | YES | 234 | 60 | 234 | 0 | 1.0261 | 0 | 234
DIB_GT1_8080 | 0 | 48611 | 1 | HOUSTON | YES | 64 | 0 | 64 | 0 | 1.0326 | 0 | 64
DIB_GT2_8075 | 0 | 48612 | 2 | HOUSTON | YES | 65 | 0 | 65 | 0 | 1.0326 | 0 | 65
DIB_ST1_8085 | 0 | 48613 | 3 | HOUSTON | YES | 69 | 0 | 69 | 0 | 1.0326 | 0 | 69
DIB_GT3_8090 | 0 | 48614 | 4 | HOUSTON | YES | 77.2 | 15 | 77.2 | 0 | 1.0326 | 0 | 77.2
DPEC_GT15040 | 0 | 48641 | 1 | HOUSTON | YES | 162 | 98 | 162 | 0 | 1.0319 | 0 | 162
DPEC_GT25025 | 0 | 48642 | 2 | HOUSTON | YES | 156 | 98 | 156 | 0 | 1.0319 | 0 | 156
DPEC_GT35010 | 0 | 48643 | 3 | HOUSTON | YES | 160 | 98 | 160 | 0 | 1.0319 | 0 | 160
DPEC_GT45070 | 0 | 48644 | 4 | HOUSTON | YES | 158 | 98 | 158 | 0 | 1.0319 | 0 | 158
DPEC_ST55065 | 0 | 48645 | 5 | HOUSTON | YES | 282 | 0 | 282 | 0 | 1.0319 | 0 | 282
EP_1_2 | 0 | 48651 | 1 | HOUSTON | YES | 5 | 0 | 5 | 0 | 1.0362 | 0 | 5
EP_1_2 | 0 | 48651 | 2 | HOUSTON | YES | 21 | 10 | 21 | 0 | 1.0362 | 0 | 21
FTR_GT1_5105 | 0 | 48671 | 1 | NORTH | YES | 156 | 0 | 156 | 0 | 1.0319 | 0 | 156
FTR_GT2_5110 | 0 | 48672 | 2 | NORTH | YES | 159 | 0 | 159 | 0 | 1.0319 | 0 | 159
FTR_GT3_5085 | 0 | 48673 | 3 | NORTH | YES | 158 | 0 | 158 | 0 | 1.0319 | 0 | 158
FTR_CN4_5095 | 0 | 48674 | 4 | NORTH | YES | 380 | 0 | 380 | 0 | 1.0319 | 0 | 380
GBY_GN5_5 | 0 | 48690 | 5 | HOUSTON | YES | 298.5 | 81 | 398 | 0 | 1.0362 | 0 | 298.5
GBY_73741085 | 0 | 48691 | A | HOUSTON | YES | 48 | 20 | 48 | 0 | 1.0362 | 0 | 48
GBY_73741085 | 0 | 48691 | B | HOUSTON | YES | 47 | 20 | 47 | 0 | 1.0362 | 0 | 47
GBY_81821075 | 0 | 48692 | C | HOUSTON | YES | 48 | 20 | 48 | 0 | 1.0362 | 0 | 48
GBY_81821075 | 0 | 48692 | D | HOUSTON | YES | 20 | 20 | 54 | 0 | 1.0362 | 0 | 20
GBY_83841065 | 0 | 48693 | E | HOUSTON | YES | 20 | 20 | 56 | 0 | 1.0362 | 0 | 20
GBY_83841065 | 0 | 48693 | F | HOUSTON | YES | 20 | 20 | 52 | 0 | 1.0362 | 0 | 20
LEG_1___1 | 0 | 48721 | 1 | NORTH | YES | 836 | 357 | 836 | 0 | 1.0348
LEG_2___2 | 0 | 48722 | 2 | NORTH | YES | 853 | 357 | 853 | 0 | 1.0348
MNS_GT | 0 | 48730 | 1 | HOUSTON | YES | 46.1 | 0 | 46.1 | 0 | 1.029 | 0 | 46.1
CBE_GT1 | 0 | 48731 | 1 | HOUSTON | YES | 86 | 0 | 86 | 0 | 1.029 | 0 | 86
CBE_GT2 | 0 | 48732 | 1 | HOUSTON | YES | 86 | 0 | 86 | 0 | 1.029 | 0 | 86
CBE_ST12 | 0 | 48733 | 1 | HOUSTON | YES | 103.5 | 0 | 103.5 | 0 | 1.029 | 0 | 103.5
CBE_GT3 | 0 | 48734 | 1 | HOUSTON | YES | 86 | 0 | 86 | 0 | 1.029 | 0 | 86
CBE_GT4 | 0 | 48735 | 1 | HOUSTON | YES | 86 | 0 | 86 | 0 | 1.029 | 0 | 86
CBE_ST34 | 0 | 48736 | 1 | HOUSTON | YES | 103.5 | 0 | 103.5 | 0 | 1.029 | 0 | 103.5
PSG_GN2_8050 | 0 | 48740 | 1 | HOUSTON | YES | 178 | 60 | 178 | 0 | 1.0326 | 0 | 178
PSG_GT2_8040 | 0 | 48741 | 1 | HOUSTON | YES | 164 | 50 | 164 | 0 | 1.0326 | 0 | 164
PSG_GT3_8060 | 0 | 48742 | 1 | HOUSTON | YES | 164 | 50 | 164 | 0 | 1.0326 | 0 | 164
PR_GT1__9040 | 0 | 48761 | 1 | HOUSTON | YES | 35 | 0 | 35 | 0 | 1 | 0 | 35
PHR_GN2_2 | 0 | 48772 | MB | HOUSTON | YES | 0 | 72 | 459 |  | 1.0362
PSA_GT1_8160 | 0 | 48791 | 1 | HOUSTON | YES | 65 | 20.8 | 65 | 0 | 1.0362 | 0 | 65
PSA_GT2_8155 | 0 | 48792 | 2 | HOUSTON | YES | 66 | 20.3 | 66 | 0 | 1.0362 | 0 | 66
PSA_GT3_8150 | 0 | 48793 | 3 | HOUSTON | YES | 70 | 20.3 | 70 | 0 | 1.0362 | 0 | 70
PSA_GT4_8145 | 0 | 48794 | 4 | HOUSTON | YES | 66 | 20.3 | 66 | 0 | 1.0362 | 0 | 66
PSA_GT5_8140 | 0 | 48795 | 5 | HOUSTON | YES | 64 | 20.3 | 64 | 0 | 1.0362 | 0 | 64
PSA_GN1_8165 | 0 | 48796 | 1 | HOUSTON | YES | 104 | 43.1 | 104 | 0 | 1.0362 | 0 | 104
PSA_GT6_8135 | 0 | 48797 | 6 | HOUSTON | YES | 59 | 34.5 | 59 | 0 | 1.0362 | 0 | 59
CVC_GT3_5045 | 0 | 48811 | 3 | HOUSTON | YES | 158 | 91.8 | 158 |  | 1.029 | 0 | 158
CVC_GT2_5020 | 0 | 48812 | 2 | HOUSTON | YES | 159 | 91.8 | 159 |  | 1.029 | 0 | 159
CVC_GT1_5035 | 0 | 48813 | 1 | HOUSTON | YES | 155 | 91.8 | 155 |  | 1.029 | 0 | 155
CVC_ST5_5040 | 0 | 48814 | 1 | HOUSTON | YES | 133 | 91.8 | 133 |  | 1.029 | 0 | 133
CVC_GT4_8005 | 0 | 48815 | 4 | HOUSTON | YES | 165 | 91.8 | 165 | 0 | 1.0362 | 0 | 165
SHELLG1_3015 | 0 | 48820 | 1 | HOUSTON | YES | 71 | 34.5 | 71 |  | 1.029 | 0 | 71
SHELLG2 | 0 | 48821 | 2 | HOUSTON | YES | 72 | 34.5 | 72 |  | 1.029 | 0 | 72
SHELLG3_3020 | 0 | 48822 | 1 | HOUSTON | YES | 39 | 0 | 39 |  | 1.029 | 0 | 39
SHELLG3_3020 | 0 | 48822 | 2 | HOUSTON | YES | 30 | 0 | 30 |  | 1.029 | 0 | 30
SJS_GT1_GT1 | 0 | 48841 | 1 | HOUSTON | YES | 49 | 49 | 83 | 0 | 1.0362 | 0 | 49
SJS_GT2_GT2 | 0 | 48842 | 2 | HOUSTON | YES | 49 | 49 | 81 | 0 | 1.0362 | 0 | 49
SOL_GT1 | 0 | 48845 | 1 | HOUSTON | YES | 16.2 | 15.4 | 16.2 |  | 1.0326 | 0 | 16.2
SRB_GN1_1 | 0 | 48851 | 1 | HOUSTON | YES | 176 | 26 | 176 | 0 | 1.0217 | 0 | 176
SRB_GN2_2 | 0 | 48852 | 2 | HOUSTON | YES | 174 | 26 | 174 | 0 | 1.0217 | 0 | 174
SRB_GN3_3 | 0 | 48853 | 3 | HOUSTON | YES | 220 | 35 | 220 |  | 1.0326 | 0 | 220
SRB_GN4_4 | 0 | 48854 | 4 | HOUSTON | YES | 226 | 35 | 226 |  | 1.0326 | 0 | 226
SRB_GT211035 | 0 | 48855 | B1 | HOUSTON | YES | 0 | 0 | 17 |  | 1.014 | 0 | 0
SRB_GT211035 | 0 | 48855 | B2 | HOUSTON | YES | 0 | 0 | 12 |  | 1.014 | 0 | 0
THW_ST3_ST_3 | 0 | 48873 | 3 | HOUSTON | YES | 110 | 19 | 110 | 0 | 1.0435 | 0 | 110
THW_ST4_ST_4 | 0 | 48874 | 4 | HOUSTON | YES | 108 | 19 | 108 | 0 | 1.0435 | 0 | 108
THW_3132 | 0 | 48875 | A | HOUSTON | YES | 57 | 5 | 57 | 0 | 1.0435 | 0 | 57
THW_3132 | 0 | 48875 | B | HOUSTON | YES | 57 | 5 | 57 | 0 | 1.0435 | 0 | 57
THW_3334 | 0 | 48877 | C | HOUSTON | YES | 58 | 5 | 58 | 0 | 1.0435 | 0 | 58
THW_3334 | 0 | 48877 | D | HOUSTON | YES | 58 | 5 | 58 | 0 | 1.0435 | 0 | 58
THW_4142 | 0 | 48879 | E | HOUSTON | YES | 58 | 5 | 58 | 0 | 1.0435 | 0 | 58
THW_4142 | 0 | 48879 | F | HOUSTON | YES | 57 | 5 | 57 | 0 | 1.0435 | 0 | 57
THW_4344 | 0 | 48881 | G | HOUSTON | YES | 58 | 5 | 58 | 0 | 1.0435 | 0 | 58
THW_4344 | 0 | 48881 | H | HOUSTON | YES | 58 | 5 | 58 | 0 | 1.0435 | 0 | 58
THW_GT1_GT_1 | 0 | 48883 | B2 | HOUSTON | YES | 0 | 0 | 12 |  | 1.043 | 0 | 0
THW_5152 | 0 | 48885 | A | HOUSTON | YES | 16.4 | 5 | 57 |  | 1.0319 | 0 | 16.4
THW_5152 | 0 | 48885 | B | HOUSTON | YES | 0 | 5 | 55 |  | 1.0319 | 0 | 0
THW_5354 | 0 | 48886 | C | HOUSTON | YES | 16.4 | 5 | 57 |  | 1.0319 | 0 | 16.4
THW_5354 | 0 | 48886 | D | HOUSTON | YES | 16.6 | 5 | 58 |  | 1.0319 | 0 | 16.6
THW_5556 | 0 | 48887 | E | HOUSTON | YES | 16.6 | 5 | 58 |  | 1.0319 | 0 | 16.6
THW_5556 | 0 | 48887 | F | HOUSTON | YES | 16.4 | 5 | 57 |  | 1.0319 | 0 | 16.4
TGF_GT1_8000 | 0 | 48911 | 1 | HOUSTON | YES | 69.2 | 0 | 69.2 | 0 | 1.029 | 0 | 69.2
WAP_GN1_1 | 0 | 48921 | 1 | HOUSTON | YES | 124.5 | 37 | 166 | 0 | 1.0362 | 0 | 124.5
WAP_GN2_2 | 0 | 48922 | 2 | HOUSTON | YES | 122.2 | 37 | 163 | 0 | 1.0362 | 0 | 122.2
WAP_GN3_3 | 0 | 48923 | 3 | HOUSTON | YES | 226 | 93 | 226 |  | 1.0362 | 0 | 226
WAP_GN4_4 | 0 | 48924 | 4 | HOUSTON | YES | 544 | 217 | 544 |  | 1.0362 | 0 | 544
WAP_GN5_5 | 0 | 48925 | 5 | HOUSTON | YES | 245 | 278 | 657 | 0 | 1
WAP_GN6_6 | 0 | 48926 | 6 | HOUSTON | YES | 645 | 280 | 645 |  | 1.035
WAP_GN7_7 | 0 | 48927 | 7 | HOUSTON | YES | 567 | 277 | 567 |  | 1.035
WAP_GN8_8 | 0 | 48928 | 8 | HOUSTON | YES | 603 | 275 | 603 |  | 1.035
WAPGT21_GT1 | 0 | 48929 | B1 | HOUSTON | YES | 0 | 0 | 13 |  | 1.05 | 0 | 0
EXN_15GT | 0 | 49803 | 1 | HOUSTON | YES | 33 | 8.3 | 35 |  | 1.0326 | 0 | 33
EXN_16GT | 0 | 49804 | 2 | HOUSTON | YES | 32 | 8.3 | 34 |  | 1.0326 | 0 | 32
EXN_17GT | 0 | 49805 | 3 | HOUSTON | YES | 31 | 8.3 | 33 |  | 1.0326 | 0 | 31
EXN938GT | 0 | 49826 | 5 | HOUSTON | YES | 43 | 9.2 | 45.9 | 0 | 1.0326 | 0 | 43
EXN941GT | 0 | 49828 | 10 | HOUSTON | YES | 19 | 5.4 | 20 | 0 | 1.0326 | 0 | 19
EXN942GT | 0 | 49829 | 11 | HOUSTON | YES | 20 | 5.4 | 21 | 0 | 1.0326 | 0 | 20
EXN943GT | 0 | 49830 | 12 | HOUSTON | YES | 19 | 5.4 | 20 | 0 | 1.0326 | 0 | 19
EXN944GT | 0 | 49831 | 13 | HOUSTON | YES | 33 | 5.4 | 35 | 0 | 1.0326 | 0 | 33
EXN945GT | 0 | 49832 | 9 | HOUSTON | YES | 19 | 9.2 | 20 | 0 | 1.0326 | 0 | 19
EXN_GT | 0 | 49837 | 4 | HOUSTON | YES | 81 | 21.3 | 86 | 0 | 1.0326 | 0 | 81
EXN_14GT | 0 | 49838 | 14 | HOUSTON | YES | 140 | 0 | 148 |  | 1.0326 | 0 | 140
DOW17000 | 0 | 49851 | 37 | HOUSTON | YES | 39 | 0 | 62 | 0 | 1
DOW38100 | 0 | 49858 | 31 | HOUSTON | YES | 45 | 0 | 71.4 |  | 1
DOW38200 | 0 | 49859 | 33 | HOUSTON | YES | 28 | 0 | 45 | 0 | 1
DOW38300 | 0 | 49860 | 32 | HOUSTON | YES | 63 | 0 | 101 |  | 1
DOW39100 | 0 | 49862 | 36 | HOUSTON | YES | 54 | 0 | 86 | 0 | 1
DOW39200 | 0 | 49863 | 35 | HOUSTON | YES | 55 | 0 | 88 | 0 | 1
DOW41000 | 0 | 49865 | 41 | HOUSTON | YES | 31 | 0 | 50 |  | 1
DOW42000 | 0 | 49866 | 42 | HOUSTON | YES | 11 | 0 | 18 |  | 1
DOW49000 | 0 | 49869 | 45 | HOUSTON | YES | 59 | 0 | 94 |  | 1
DOW61000 | 0 | 49870 | 61 | HOUSTON | YES | 44 | 0 | 70 | 0 | 1
DOW62000 | 0 | 49871 | 62 | HOUSTON | YES | 40 | 0 | 63 | 0 | 1
DOW63000 | 0 | 49872 | 63 | HOUSTON | YES | 45 | 0 | 72 | 0 | 1
DOW64000 | 0 | 49873 | 64 | HOUSTON | YES | 41 | 0 | 64.8 | 0 | 1
DOW65000 | 0 | 49876 | 65 | HOUSTON | YES | 63 | 0 | 101 | 0 | 1
DOW66000 | 0 | 49877 | 66 | HOUSTON | YES | 61 | 0 | 97 | 0 | 1
DOW67000 | 0 | 49878 | 67 | HOUSTON | YES | 65 | 0 | 103 | 0 | 1
DOW81000 | 0 | 49882 | 81 | HOUSTON | YES | 47 | 0 | 76 | 0 | 1
DOW82000 | 0 | 49884 | 82 | HOUSTON | YES | 51 | 0 | 80 | 0 | 1
DOW83000 | 0 | 49885 | 83 | HOUSTON | YES | 51 | 0 | 80 | 0 | 1
DOW84000 | 0 | 49886 | 84 | HOUSTON | YES | 107 | 0 | 171 | 0 | 0.98
DSKY2 | 0 | 60000 | 1 | WEST | YES | 11.5 | 0 | 76.5 |  | 1.039 | 0 | 11.5
KM NEP | 0 | 60003 | 1 | WEST | YES | 12 | 0 | 80 |  | 1.03 | 0 | 12
KM SEP | 0 | 60005 | 1 | WEST | YES | 6 | 0 | 40 |  | 1.035 | 0 | 6
KM SWP | 0 | 60007 | 1 | WEST | YES | 12 | 0 | 80 |  | 1.03 | 0 | 12
WDWDU1 | 0 | 60016 | 1 | WEST | YES | 12 | 0 | 80 |  | 1.033 | 0 | 12
ORNNWP1 | 0 | 60017 | 1 | WEST | YES | 12 | 0 | 80 |  | 1.027 | 0 | 12
DSKY1 | 0 | 60018 | 1 | WEST | YES | 12.6 | 0 | 84 | 0 | 1.032 | 0 | 12.6
KM NWP | 0 | 60019 | 1 | WEST | YES | 12 | 0 | 80 |  | 1.03 | 0 | 12
WILDHRS11A | 0 | 60052 | 1 | WEST | YES | 12.6 | 0 | 126.5 | 0 | 1.005 | 0 | 12.6
CALHN_G1 | 0 | 60057 | 1 | WEST | YES | 17.1 | 0 | 114 |  | 1.042 | 0 | 17.1
BUFGGEN | 0 | 60058 | 1 | WEST | YES | 18 | 0 | 120 |  | 1 | 0 | 18
CIRELLO | 0 | 60060 | 1 | WEST | YES | 35 | 0 | 233 | 0 | 1 | 0 | 35
LOUIS1A | 0 | 60063 | 1 | WEST | YES | 25.5 | 0 | 170.2 | 0 | 1.02 | 0 | 25.5
HORSH1 | 0 | 60066 | 1 | WEST | YES | 33.3 | 0 | 222 | 0 | 1.005 | 0 | 33.3
HORSH2 | 0 | 60068 | 1 | WEST | YES | 27.6 | 0 | 184 | 0 | 1.025 | 0 | 27.6
HORSH3 | 0 | 60070 | 1 | WEST | YES | 33.6 | 0 | 224 | 0 | 1.025 | 0 | 33.6
HORSH4 | 0 | 60072 | 1 | WEST | YES | 17.2 | 0 | 115 | 0 | 1.025 | 0 | 17.2
WHRLWIND1A | 0 | 60081 | 1 | WEST | YES | 6 | 0 | 60 | 0 | 1.03 | 0 | 6
RIO_DRCS | 0 | 60201 | SC | WEST | YES | 0 | 0 | 0 | 0 | 1.04 | 0 | 0
FRNDDRCS | 0 | 60202 | SC | WEST | YES | 0 | 0 | 0 | 0 | 1.0259 | 0 | 0
L_BITTCR1_1N | 0 | 71051 | 1 | WEST | YES | 5.6 | 0 | 37.5 |  | 1.01 | 0 | 5.6
L_SWEETW1_1N | 0 | 71054 | 1 | WEST | YES | 16.1 | 0 | 107.5 | 0 | 1 | 0 | 16.1
L_SWEETW1_2N | 0 | 71057 | 1 | WEST | YES | 20.3 | 0 | 135 | 0 | 1 | 0 | 20.3
L_SWEETW1_3N | 0 | 71059 | 1 | WEST | YES | 17.8 | 0 | 119 | 0 | 1 | 0 | 17.8
L_SWEETW1_4N | 0 | 71060 | 1 | WEST | YES | 15.7 | 0 | 105 | 0 | 1 | 0 | 15.7
L_GASCCR1_1N | 0 | 76031 | 1 | WEST | YES | 15 | 0 | 150 | 0 | 1 | 0 | 15
L_DIVIDE1_1N | 0 | 76091 | 1 | WEST | YES | 26.5 | 0 | 375 | 0 | 1 | 0 | 26.5
MILHWYS | 0 | 80003 | F | SOUTH | YES | 0 | 0 | 0 | 0 | 1.0168 | 0 | 0
EPLVT1 | 0 | 80010 | F | SOUTH | YES | 0 | 0 | 0 | 0 | 1.0376 | 0 | 0
LAR | 0 | 80012 | F | SOUTH | YES | 0 | 0 | 0 | 0 | 1.023 | 0 | 0
FOR_8 | 0 | 80051 | 8 | SOUTH | YES | 28 | 28 | 28 | 0 | 1.015 | 0 | 28
FOR_9 | 0 | 80052 | 9 | SOUTH | YES | 32 | 5 | 32 | 0 | 1.03 | 0 | 32
FOR_10 | 0 | 80053 | 10 | SOUTH | YES | 73 | 45 | 73 | 0 | 1.03 | 0 | 73
CSDR89 | 0 | 80137 | 8 | SOUTH | YES | 39 | 0 | 39 | 0 | 1.01 | 0 | 39
CSDR89 | 0 | 80137 | 9 | SOUTH | YES | 15 | 0 | 15 | 0 | 1.01 | 0 | 15
CSDR7 | 0 | 80138 | 7 | SOUTH | YES | 7 | 0 | 7 | 0 | 1.014 | 0 | 7
CSDR56 | 0 | 80139 | 5 | SOUTH | YES | 15 | 0 | 15 | 0 | 1.01 | 0 | 15
CSDR56 | 0 | 80139 | 6 | SOUTH | YES | 39 | 0 | 39 | 0 | 1.01 | 0 | 39
CSDR11 | 0 | 80140 | 11 | SOUTH | YES | 39 | 0 | 39 | 0 | 1.0299 | 0 | 39
REYSHR_G | 0 | 80223 | 1 | SOUTH | YES | 12 | 0 | 12 | 0 | 1.032
VISTRONG1 | 0 | 80224 | 1 | SOUTH | YES | 15 | 0 | 15 | 0 | 1.01
VISTRONG2 | 0 | 80225 | 2 | SOUTH | YES | 23 | 0 | 23 | 0 | 1.01
ALCOA_G | 0 | 80226 | 1 | SOUTH | YES | 48 | 5 | 48 | 0 | 1.014
AIRCO_G | 0 | 80227 | 1 | SOUTH | YES | 7.6 | 0 | 8 | 0 | 1.014
CIDINDUS | 0 | 86105 | 1 | SOUTH | YES | 0 | -500 | 500 | 0 | 1.01
BEEVILLE | 0 | 88198 | 1 | SOUTH | YES | 0 | 0 | 0 | 0 | 1.0068 | 0 | 0
SLURR | 0 | 88241 | DC | SOUTH | YES | 0 | -150 | 150 |  | 1.03
HAMILTON | 0 | 88253 | 1 | SOUTH | YES | 0 | 0 | 0 | 0 | 1.04 | 0 | 0
ZAPATA | 0 | 88299 | 1 | SOUTH | YES | 0 | 0 | 0 | 0 | 1.024 | 0 | 0
FALFURRI | 0 | 88508 | 1 | SOUTH | YES | 0 | 0 | 0 | 0 | 1.01 | 0 | 0
BOSQUESW502 | 0 | 239 | 1 | NORTH | YES | 149 | 0 | 149 | 0 | 1.03 | 0 | 149

## Cb
Generator Sensitivities
Name of Bus | P Sensitivity of Bus | Number of Bus | ID | Area Name of Gen | AGC | Gen MW | Min MW | Max MW | V Sensitivity of Bus | Set Volt
WILDHRS11A | 0.155 | 60052 | 1 | WEST | YES | 12.6 | 0 | 126.5 | 0 | 1.005 | 1.953 | 12.6
WHRLWIND1A | 0.135 | 60081 | 1 | WEST | YES | 6 | 0 | 60 | 0 | 1.03 | 0.81 | 6 | HOUSTON | -27.6506
RDCNYNG1 | 0.081 | 36998 | 1 | WEST | YES | 8.4 | 0 | 84 | 0 | 1.01 | 0.6804 | 8.4 | NORTH | -91.4072
KINDERMG_1G | 0.072 | 1069 | 1 | WEST | YES | 25 | 5 | 25 | 0 | 1.01 |  |  | SOUTH | -8.2271
CIELOGEN_1G | 0.072 | 1061 | 1 | WEST | YES | 9.9 | 0 | 99 |  | 1 | 0.7128 | 9.9 | WEST | 189.0876
KINDERMG_2G | 0.072 | 1070 | 1 | WEST | YES | 45.7 | 12 | 45.7 | 0 | 1.01
KINDERMG_3G | 0.072 | 1071 | 1 | WEST | YES | 45.7 | 12 | 45.7 | 0 | 1.01
CIELOGEN_2G | 0.072 | 1062 | 1 | WEST | YES | 6.1 | 0 | 61 |  | 1 | 0.4392 | 6.1 | HOUSTON | 13825.3008
SCURRYCW_1G | 0.071 | 1068 | 1 | WEST | YES | 14.1 | 0 | 141 |  | 1.01 | 1.0011 | 14.1 | NORTH | 19200.9004
AEPWIND_8 | 0.07 | 1354 | 1 | WEST | YES | 15.2 | 0 | 101.2 |  | 1.01 | 1.064 | 15.2 | SOUTH | 13890.7012
TRENTIPP_8 | 0.07 | 1343 | 1 | WEST | YES | 22.5 | 0 | 150 |  | 1.014 | 1.575 | 22.5 | WEST | 4928.8999
CALHN_G1 | 0.069 | 60057 | 1 | WEST | YES | 17.1 | 0 | 114 |  | 1.042 | 1.1799 | 17.1
SNYDERW1A | 0.068 | 6637 | 1 | WEST | YES | 6.3 | 0 | 63 | 0 | 1.025 | 0.4284 | 6.3
AIRTRICITY_8 | 0.059 | 1170 | 1 | WEST | YES | 18 | 0 | 180 | 0 | 1.01 | 1.062 | 18 | HOUSTON | -0.002
BSP_1 | 0.056 | 1320 | 1 | WEST | YES | 25.8 | 2.9 | 25.8 |  | 1 |  |  | NORTH | -0.0047606
MRGNBG_2G | 0.055 | 1040 | B | WEST | YES | 71 | 70 | 71 | 0 | 0.99 | 3.905 | 71 | SOUTH | -0.00059227
MRGNEG_5G | 0.055 | 1043 | E | WEST | YES | 68 | 68 | 68 | 0 | 0.99 | 3.74 | 68 | WEST | 0.038363
MORGAN5G_5G | 0.055 | 1037 | 5 | WEST | YES | 137 | 40 | 137 | 0 | 0.99 | 7.535 | 137
MRGNDG_4G | 0.055 | 1042 | D | WEST | YES | 70 | 69 | 70 | 0 | 0.99 | 3.85 | 70
MRGNCG_3G | 0.055 | 1041 | C | WEST | YES | 70 | 69 | 70 | 0 | 0.99 | 3.85 | 70 | N to H | -0.0027606
MRGNAG_1G | 0.055 | 1039 | A | WEST | YES | 69 | 69 | 69 | 0 | 0.99 | 3.795 | 69 | N to S | -0.0041683
MRGNFG_6G | 0.055 | 1044 | F | WEST | YES | 66 | 66 | 66 | 0 | 0.99 | 3.63 | 66 | W to N | 0.043124
NWPWRG1_1G | 0.054 | 1350 | 1 | WEST | YES | 3.4 | 0 | 34.3 |  | 1.02 | 0.1836 | 3.4 |  | 0.0041683
WESTXWIN_1G | 0.054 | 1349 | 1 | WEST | YES | 0.7 | 0 | 6.6 |  | 1.02 | 0.0378 | 0.7 |  | -0.043124
HORSH3 | 0.053 | 60070 | 1 | WEST | YES | 33.6 | 0 | 224 | 0 | 1.025 | 1.7808 | 33.6
HORSH1 | 0.053 | 60066 | 1 | WEST | YES | 33.3 | 0 | 222 | 0 | 1.005 | 1.7649 | 33.3
MESQUITW_2G | 0.053 | 1438 | 1 | WEST | YES | 23.6 | 0 | 236 |  | 1.01 | 1.2508 | 23.6
HORSH4 | 0.053 | 60072 | 1 | WEST | YES | 17.2 | 0 | 115 | 0 | 1.025 | 0.9116 | 17.2
LOUIS1A | 0.053 | 60063 | 1 | WEST | YES | 25.5 | 0 | 170.2 | 0 | 1.02 | 1.3515 | 25.5
CIRELLO | 0.053 | 60060 | 1 | WEST | YES | 35 | 0 | 233 | 0 | 1 | 1.855 | 35
BUFGGEN | 0.053 | 60058 | 1 | WEST | YES | 18 | 0 | 120 |  | 1 | 0.954 | 18
HORSH2 | 0.053 | 60068 | 1 | WEST | YES | 27.6 | 0 | 184 | 0 | 1.025 | 1.4628 | 27.6
MESQUITW_1G | 0.053 | 1437 | 1 | WEST | YES | 40 | 0 | 400 | 0 | 1.023 | 2.12 | 40
STANTONW_8 | 0.052 | 1326 | 1 | WEST | YES | 10.1 | 0 | 100.5 | 0 | 1.01 | 0.5252 | 10.1
MCDDONAL_8 | 0.052 | 1333 | 1 | WEST | YES | 21.4 | 0 | 214.2 | 0 | 1.01 | 1.1128 | 21.4
OCOTILLO_1G | 0.052 | 1328 | 1 | WEST | YES | 5.8 | 0 | 58 |  | 0.99 | 0.3016 | 5.8
L_SWEETW1_3N | 0.05 | 71059 | 1 | WEST | YES | 17.8 | 0 | 119 | 0 | 1 | 0.89 | 17.8
L_SWEETW1_4N | 0.05 | 71060 | 1 | WEST | YES | 15.7 | 0 | 105 | 0 | 1 | 0.785 | 15.7
L_BITTCR1_1N | 0.05 | 71051 | 1 | WEST | YES | 5.6 | 0 | 37.5 |  | 1.01 | 0.28 | 5.6
L_SWEETW1_2N | 0.05 | 71057 | 1 | WEST | YES | 20.3 | 0 | 135 | 0 | 1 | 1.015 | 20.3
L_SWEETW1_1N | 0.05 | 71054 | 1 | WEST | YES | 16.1 | 0 | 107.5 | 0 | 1 | 0.805 | 16.1
PBCTEGE_5G | 0.049 | 1006 | E | WEST | YES | 65 | 65 | 68 | 0 | 1.022 | 3.185 | 65
PBCTBGE_2G | 0.049 | 1003 | B | WEST | YES | 65 | 65 | 66 | 0 | 1.022 | 3.185 | 65
PBCTCGE_3G | 0.049 | 1004 | C | WEST | YES | 62 | 62 | 66 | 0 | 1.022 | 3.038 | 62
L_DELAWA1_1Y | 0.049 | 7038 | 2 | WEST | YES | 4.5 | 0 | 30 | 0 | 1 | 0.2205 | 4.5
PB5GEN_6G | 0.049 | 1007 | 5 | WEST | YES | 115 | 40 | 115 | 0 | 1.022 | 5.635 | 115
PBCTDGE_4G | 0.049 | 1005 | D | WEST | YES | 65 | 65 | 65 | 0 | 1.022 | 3.185 | 65
PB6GEN_7G | 0.049 | 1008 | 6 | WEST | YES | 515 | 130 | 515 | 0 | 1.022 | 25.235 | 515
L_DELAWA1_1Y | 0.049 | 7038 | 1 | WEST | YES | 5.2 | 0 | 35 | 0 | 1 | 0.2548 | 5.2
PBCTAGE_1G | 0.049 | 1002 | A | WEST | YES | 64 | 64 | 65 | 0 | 1.022 | 3.136 | 64
TIEHVCG_3G | 0.048 | 11023 | 1 | WEST | YES | 132 | 103 | 132 | 0 | 1.017 | 6.336 | 132
NAV6ST | 0.048 | 11014 | 1 | WEST | YES | 115 | 40 | 115 | 0 | 1.017 | 5.52 | 115
NAV2CT | 0.048 | 11009 | 1 | WEST | YES | 80 | 18 | 80 | 0 | 1.017 | 3.84 | 80
NAV3ST | 0.048 | 11011 | 1 | WEST | YES | 115 | 40 | 115 | 0 | 1.017 | 5.52 | 115
TIEHVCG_2G | 0.048 | 11022 | 1 | WEST | YES | 132 | 103 | 132 | 0 | 1.017 | 6.336 | 132
TIEHVCG_1G | 0.048 | 11021 | 1 | WEST | YES | 145 | 103 | 145 | 0 | 1.017 | 6.96 | 145
NAV4CT | 0.048 | 11012 | 1 | WEST | YES | 80 | 18 | 80 | 0 | 1.017 | 3.84 | 80
TIEHVSG_1G | 0.048 | 11020 | 1 | WEST | YES | 211 | 63 | 211 | 0 | 1.017 | 10.128 | 211
TIEHVCG_4G | 0.048 | 11024 | 1 | WEST | YES | 149 | 103 | 149 | 0 | 1.017 | 7.152 | 149
TIEHVSG_2G | 0.048 | 11025 | 1 | WEST | YES | 211 | 63 | 211 | 0 | 1.017 | 10.128 | 211
NAV5CT | 0.048 | 11013 | 1 | WEST | YES | 80 | 18 | 80 | 0 | 1.017 | 3.84 | 80
NAV1CT | 0.048 | 11001 | 1 | WEST | YES | 80 | 18 | 80 | 0 | 1.017 | 3.84 | 80
SWETWATR_2G | 0.047 | 1417 | 2 | WEST | YES | 72 | 36 | 72 | 0 | 1.039 | 3.384 | 72
CALENG2G_2G | 0.047 | 1046 | 2 | WEST | YES | 74 | 27 | 74 | 0 | 1.017 | 3.478 | 74
SWETWATR_4G | 0.047 | 1419 | 4 | WEST | YES | 61 | 36 | 61 | 0 | 1.039 | 2.867 | 61
CALENG1G_1G | 0.047 | 1045 | 1 | WEST | YES | 73 | 27 | 73 | 0 | 1.017 | 3.431 | 73
LONGSHORT_5 | 0.047 | 1058 | 1 | NORTH | YES | 15 | 0 | 149 |  | 0.95 | 0.705 | 15
CALENG3G_3G | 0.047 | 1047 | 3 | WEST | YES | 69 | 27 | 69 | 0 | 1.017 | 3.243 | 69
SWETWATR_1G | 0.047 | 1416 | 1 | WEST | YES | 30 | 18 | 30 | 0 | 1.039 | 1.41 | 30
SWETWATR_3G | 0.047 | 1418 | 3 | WEST | YES | 68 | 36 | 68 | 0 | 1.039 | 3.196 | 68
WDWDU1 | 0.046 | 60016 | 1 | WEST | YES | 12 | 0 | 80 |  | 1.033 | 0.552 | 12
TNWDWRDU2_8 | 0.046 | 38332 | 1 | WEST | YES | 12 | 0 | 80 |  | 1.0232 | 0.552 | 12
RIO_DRCS | 0.046 | 60201 | SC | WEST | YES | 0 | 0 | 0 | 0 | 1.04 | 0 | 0
KM SWP | 0.046 | 60007 | 1 | WEST | YES | 12 | 0 | 80 |  | 1.03 | 0.552 | 12
KM NWP | 0.046 | 60019 | 1 | WEST | YES | 12 | 0 | 80 |  | 1.03 | 0.552 | 12
KM NEP | 0.046 | 60003 | 1 | WEST | YES | 12 | 0 | 80 |  | 1.03 | 0.552 | 12
SWMESA | 0.046 | 6016 | 1 | WEST | YES | 11.2 | 0 | 75 |  | 1.03 | 0.5152 | 11.2
KM SEP | 0.046 | 60005 | 1 | WEST | YES | 6 | 0 | 40 |  | 1.035 | 0.276 | 6
L_GASCCR1_1N | 0.045 | 76031 | 1 | WEST | YES | 15 | 0 | 150 | 0 | 1 | 0.675 | 15
ORNNWP1 | 0.045 | 60017 | 1 | WEST | YES | 12 | 0 | 80 |  | 1.027 | 0.54 | 12
L_DIVIDE1_1N | 0.044 | 76091 | 1 | WEST | YES | 26.5 | 0 | 375 | 0 | 1 | 1.166 | 26.5
DSKY2 | 0.044 | 60000 | 1 | WEST | YES | 11.5 | 0 | 76.5 |  | 1.039 | 0.506 | 11.5
DSKY1 | 0.044 | 60018 | 1 | WEST | YES | 12.6 | 0 | 84 | 0 | 1.032 | 0.5544 | 12.6
FRNDDRCS | 0.04 | 60202 | SC | WEST | YES | 0 | 0 | 0 | 0 | 1.0259 | 0 | 0
ROSCOEW_5 | 0.039 | 1049 | 1 | WEST | YES | 20.9 | 0 | 209 |  | 0.99 | 0.8151 | 20.9
ROSCOEWI_5 | 0.039 | 1057 | 1 | WEST | YES | 12.6 | 0 | 126.5 |  | 0.99 | 0.4914 | 12.6
OKLAUN1G | 0.025 | 6752 | 1 | WEST | YES | 629 | 175 | 629 | 0 | 1.035
OKLA7A | 0.025 | 6100 | 1 | WEST | YES | 50 | -220 | 220 | 0 | 1.035 | 1.25 | 50
HAMILTON | 0.014 | 88253 | 1 | SOUTH | YES | 0 | 0 | 0 | 0 | 1.04 | 0 | 0
AMISTADHDRO1 | 0.014 | 8032 | 1 | SOUTH | YES | 16.5 | 13 | 33 | 0 | 1.035 | 0.231 | 16.5
AMISTADHDRO2 | 0.014 | 8033 | 2 | SOUTH | YES | 13 | 13 | 25 | 0 | 1.035 | 0.182 | 13
ELPS | 0.01 | 8262 | 1 | SOUTH | YES | 6 | 6 | 6 | 0 | 1.039 | 0.06 | 6
EPLVT1 | 0.009 | 80010 | F | SOUTH | YES | 0 | 0 | 0 | 0 | 1.0376 | 0 | 0
L_INKSDA1_1Y | 0.002 | 7026 | 1 | SOUTH | YES | 10 | 0 | 14 |  | 1 | 0.02 | 10
LAR_3 | 0.001 | 8288 | 3 | SOUTH | YES | 78.8 | 25 | 105 |  | 1.023 | 0.0788 | 78.8
L_BUCHAN1_1Y | 0.001 | 7022 | 1 | SOUTH | YES | 14 | 0 | 18 |  | 1 | 0.014 | 14
L_WIRTZ_1G2Y | 0.001 | 7036 | 2 | SOUTH | YES | 18 | 0 | 30 |  | 1 | 0.018 | 18
CIDINDUS | 0.001 | 86105 | 1 | SOUTH | YES | 0 | -500 | 500 | 0 | 1.01
LAR_1 | 0.001 | 8285 | 1 | SOUTH | YES | 16 | 9 | 32 | 0 | 1.038 | 0.016 | 16
L_BUCHAN1_2Y | 0.001 | 7023 | 2 | SOUTH | YES | 0 | 0 | 18 |  | 1 | 0 | 0
PEARSALLGEN3 | 0.001 | 5892 | 1 | SOUTH | YES | 6.2 | 6 | 23 | 0 | 1.01 | 0.0062 | 6.2
PEARSALLGEN2 | 0.001 | 5891 | 1 | SOUTH | YES | 6.2 | 6 | 24 | 0 | 1.01 | 0.0062 | 6.2
L_FERGUS1_1Y | 0.001 | 7000 | 1 | SOUTH | YES | 399 | 65 | 421 | 0 | 1.015 | 0.399 | 399
L_MARBFA1_2Y | 0.001 | 7029 | 2 | SOUTH | YES | 13 | 0 | 18 |  | 1 | 0.013 | 13
L_WIRTZ_1G1Y | 0.001 | 7035 | 1 | SOUTH | YES | 0 | 0 | 29 |  | 1 | 0 | 0
L_MARBFA1_1Y | 0.001 | 7028 | 1 | SOUTH | YES | 0 | 0 | 18 |  | 1 | 0 | 0
LAR_2 | 0.001 | 8287 | 2 | SOUTH | YES | 9 | 9 | 32 |  | 1.023 | 0.009 | 9
LAR | 0.001 | 80012 | F | SOUTH | YES | 0 | 0 | 0 | 0 | 1.023 | 0 | 0
L_BUCHAN1_3Y | 0.001 | 7024 | 3 | SOUTH | YES | 11 | 0 | 15 |  | 1 | 0.011 | 11
PEARSALLGEN1 | 0.001 | 5890 | 1 | SOUTH | YES | 6.2 | 6 | 24 | 0 | 1.01 | 0.0062 | 6.2
ZAPATA | 0.001 | 88299 | 1 | SOUTH | YES | 0 | 0 | 0 | 0 | 1.024 | 0 | 0
FALCONHYDRO1 | 0 | 8048 | 1 | SOUTH | YES | 3 | 0 | 12 | 0 | 1.02 | 0 | 3
LCP4 | 0 | 5265 | 4 | SOUTH | YES | 95 | 25 | 95 | 0 | 1.0249 | 0 | 95
LCPCT4 | 0 | 5269 | 4 | SOUTH | YES | 45 | 23.1 | 45 | 0 | 1.0249 | 0 | 45
MVGN#3 | 0 | 8938 | 3 | SOUTH | YES | 257 | 0 | 257 | 0 | 1.0304 | 0 | 257
HECN2 | 0 | 8982 | 2 | SOUTH | YES | 148 | 0 | 148 | 0 | 1.0304 | 0 | 148
MVGN#1 | 0 | 8936 | 1 | SOUTH | YES | 210 | 0 | 210 | 0 | 1.0304 | 0 | 210
SLURR | 0 | 88241 | DC | SOUTH | YES | 0 | -150 | 150 |  | 1.03
VHB2 | 0 | 5027 | 2 | SOUTH | YES | 220 | 40 | 220 | 0 | 1.0233 | 0 | 220
VHB1 | 0 | 5026 | 1 | SOUTH | YES | 206 | 40 | 206 | 0 | 1.0233 | 0 | 206
FGNTS101 | 0 | 8934 | 2 | SOUTH | YES | 146 | 0 | 146 | 0 | 1.03 | 0 | 146
WBT3 | 0 | 5438 | 3 | SOUTH | YES | 96 | 25 | 96 | 0 | 1.01 | 0 | 96
L_MARSFO1G3Y | 0 | 7033 | 3 | SOUTH | YES | 22 | 0 | 36 | 0 | 1 | 0 | 22
WBT4 | 0 | 5439 | 4 | SOUTH | YES | 151 | 40 | 151 | 0 | 1.01 | 0 | 151
L_MARSFO1G2Y | 0 | 7032 | 2 | SOUTH | YES | 16 | 0 | 35 | 0 | 1 | 0 | 16
FGNTS001 | 0 | 8933 | 1 | SOUTH | YES | 142 | 0 | 142 | 0 | 1.03 | 0 | 142
SANMIGUELGEN | 0 | 5903 | 1 | SOUTH | YES | 396 | 180 | 396 | 0 | 1.033
FALCONHYDRO3 | 0 | 5729 | 3 | SOUTH | YES | 2.8 | 0 | 11 | 0 | 1.02 | 0 | 2.8
FALCONHYDRO2 | 0 | 5728 | 2 | SOUTH | YES | 3 | 0 | 12 | 0 | 1.02 | 0 | 3
WBT2 | 0 | 5437 | 2 | SOUTH | YES | 80 | 25 | 80 | 0 | 1.01 | 0 | 80
L_MARSFO1G1Y | 0 | 7031 | 1 | SOUTH | YES | 22 | 0 | 36 | 0 | 1 | 0 | 22
WBT1 | 0 | 5436 | 1 | SOUTH | YES | 25.5 | 20 | 51 | 0 | 1.01 | 0 | 25.5
OWS2 | 0 | 5397 | 2 | SOUTH | YES | 379 | 80 | 379 | 0 | 1.027 | 0 | 379
OWS1 | 0 | 5396 | 1 | SOUTH | YES | 417 | 80 | 417 | 0 | 1.027 | 0 | 417
LCPCT3 | 0 | 5268 | 3 | SOUTH | YES | 44 | 23.1 | 44 | 0 | 1.0249 | 0 | 44
LCPCT2 | 0 | 5267 | 2 | SOUTH | YES | 46 | 23.1 | 46 | 0 | 1.0249 | 0 | 46
LCPCT1 | 0 | 5266 | 1 | SOUTH | YES | 45 | 23.1 | 45 | 0 | 1.0249 | 0 | 45
LCP3 | 0 | 5264 | 3 | SOUTH | YES | 58 | 20 | 58 | 0 | 1.0249 | 0 | 58
JTD2 | 0 | 5112 | 2 | SOUTH | YES | 406 | 80 | 406 | 0 | 1.0215
JTD1 | 0 | 5111 | 1 | SOUTH | YES | 403 | 80 | 403 | 0 | 1.0215
HECN3 | 0 | 8983 | 3 | SOUTH | YES | 169 | 0 | 169 | 0 | 1.0304 | 0 | 169
HECN1 | 0 | 8981 | 1 | SOUTH | YES | 148 | 0 | 148 | 0 | 1.0304 | 0 | 148
BEEVILLE | 0 | 88198 | 1 | SOUTH | YES | 0 | 0 | 0 | 0 | 1.0068 | 0 | 0
MVGN#2 | 0 | 8937 | 2 | SOUTH | YES | 205 | 0 | 205 | 0 | 1.0304 | 0 | 205
FGNTS201 | 0 | 8935 | 3 | SOUTH | YES | 172 | 0 | 172 | 0 | 1.03 | 0 | 172
FALFURRI | 0 | 88508 | 1 | SOUTH | YES | 0 | 0 | 0 | 0 | 1.01 | 0 | 0
VHB3 | 0 | 5028 | 3 | SOUTH | YES | 397 | 60 | 397 | 0 | 1.0233 | 0 | 397
FOR_1 | -0.001 | 8134 | 1 | SOUTH | YES | 56.4 | 45 | 79 | 0 | 1.03 | -0.0564 | 56.4
DAV_2 | -0.001 | 8460 | 2 | SOUTH | YES | 340 | 50 | 340 | 0 | 1.0223 | -0.34 | 340
CNOPST1 | -0.001 | 8562 | 3 | SOUTH | YES | 153 | 0 | 153 | 0 | 1.03 | -0.153 | 153
LGEGN#2 | -0.001 | 8927 | 2 | SOUTH | YES | 153 | 0 | 153 | 0 | 1.03 | -0.153 | 153
L_RIONOG1S1Y | -0.001 | 7813 | 4 | SOUTH | YES | 293 | 0 | 293 | 0 | 1.02 | -0.293 | 293
ICPGN#1 | -0.001 | 8930 | 1 | SOUTH | YES | 149 | 0 | 149 | 0 | 1.03 | -0.149 | 149
DUP1V_1 | -0.001 | 8066 | 1 | SOUTH | YES | 73 | 0 | 73 | 0 | 1.0031 | -0.073 | 73
AIRCO_G | -0.001 | 80227 | 1 | SOUTH | YES | 7.6 | 0 | 8 | 0 | 1.014
LGEGN#3 | -0.001 | 8928 | 3 | SOUTH | YES | 91 | 0 | 100 | 0 | 1.03 | -0.091 | 91
STARCO_1 | -0.001 | 8511 | 1 | SOUTH | YES | 38 | 0 | 38 | 0 | 1.024 | -0.038 | 38
DECKR_G5 | -0.001 | 9004 | 5 | SOUTH | YES | 44 | 24 | 44 | 0 | 1.015 | -0.044 | 44
L_MCQUEE9_1Y | -0.001 | 7605 | 2 | SOUTH | YES | 0 | 0 | 2.4 |  | 1.025 | 0 | 0
L_MCQUEE9_1Y | -0.001 | 7605 | 3 | SOUTH | YES | 0 | 0 | 2.8 |  | 1.025 | 0 | 0
SANDH_G3 | -0.001 | 9018 | 3 | SOUTH | YES | 45 | 2 | 48 | 0 | 1.0175 | -0.045 | 45
L_SCHUMA8_1Y | -0.001 | 7609 | 1 | SOUTH | YES | 0 | 0 | 4 |  | 1 | 0 | 0
L_CANYHY8_1Y | -0.001 | 7487 | 1 | SOUTH | YES | 0 | 0 | 6 |  | 1 | 0 | 0
FOR_2 | -0.001 | 8138 | 2 | SOUTH | YES | 65.8 | 45 | 80 | 0 | 1.03 | -0.0658 | 65.8
UCAR_2 | -0.001 | 8147 | 10 | SOUTH | YES | 21 | 0 | 28 | 0 | 1.0127 | -0.021 | 21
L_HAYSEN1_4Y | -0.001 | 7017 | 4 | SOUTH | YES | 229 | 74 | 229 | 0 | 1.008 | -0.229 | 229
L_HAYSEN1_3Y | -0.001 | 7016 | 3 | SOUTH | YES | 226 | 74 | 226 | 0 | 1.008 | -0.226 | 226
L_FPPYD11_2Y | -0.001 | 7011 | 2 | SOUTH | YES | 577.4 | 200 | 608 | 0 | 1.02
AVR1_ST1 | -0.001 | 5477 | 1 | SOUTH | YES | 164 | 138 | 164 | 0 | 1.0232 | -0.164 | 164
L_GUADGE1_4Y | -0.001 | 7803 | 4 | SOUTH | YES | 149 | 30 | 149 | 0 | 1.02 | -0.149 | 149
UCAR_1 | -0.001 | 8148 | 2 | SOUTH | YES | 7 | 0 | 7 | 0 | 1.01 | -0.007 | 7
L_BASTEN1_2Y | -0.001 | 7808 | 1 | SOUTH | YES | 146 | 83.5 | 146 | 0 | 1.004 | -0.146 | 146
FOR_3 | -0.001 | 8153 | 3 | SOUTH | YES | 65.8 | 45 | 73 | 0 | 1.03 | -0.0658 | 65.8
L_AUSTPL1_1Y | -0.001 | 7020 | 2 | SOUTH | YES | 7 | 0 | 8 |  | 1 | -0.007 | 7
FOR_4 | -0.001 | 8154 | 4 | SOUTH | YES | 74.6 | 60 | 81 | 0 | 1.03 | -0.0746 | 74.6
SI_RAY5 | -0.001 | 5934 | 5 | SOUTH | YES | 10 | 10 | 15 | 0 | 1.025 | -0.01 | 10
SI_RAY6 | -0.001 | 5933 | 6 | SOUTH | YES | 19 | 10 | 19 | 0 | 1.025 | -0.019 | 19
CLO_1 | -0.001 | 8161 | 1 | SOUTH | YES | 633 | 200 | 633 | 0 | 1.03
SI_RAY9 | -0.001 | 5932 | 9 | SOUTH | YES | 38 | 32 | 38 | 0 | 1.025 | -0.038 | 38
FOR_7 | -0.001 | 8157 | 7 | SOUTH | YES | 46 | 5 | 46 | 0 | 1.03 | -0.046 | 46
SI_RAY10 | -0.001 | 5935 | 10 | SOUTH | YES | 47 | 10 | 47 |  | 1.025 | -0.047 | 47
L_SIMGID1_1Y | -0.001 | 7004 | 1 | SOUTH | YES | 133 | 40 | 137 | 0 | 1.02 | -0.133 | 133
CUECPL2A | -0.001 | 8189 | 1 | SOUTH | YES | 12 | 0 | 12 | 0 | 1.02 | -0.012 | 12
RAYBURNCC8 | -0.001 | 5512 | 1 | SOUTH | YES | 50 | 18.2 | 50 | 0 | 1.02 | -0.05 | 50
L_SIMGID1_2Y | -0.001 | 7005 | 2 | SOUTH | YES | 133 | 32 | 139 | 0 | 1.02 | -0.133 | 133
RAYBURNCC7 | -0.001 | 5511 | 1 | SOUTH | YES | 49 | 18.2 | 49 | 0 | 1.02 | -0.049 | 49
RAYBURNCC10 | -0.001 | 5509 | 1 | SOUTH | YES | 40 | 5.2 | 40 | 0 | 1.02 | -0.04 | 40
L_LOSTPI1_2Y | -0.001 | 7008 | 2 | SOUTH | YES | 157.7 | 107 | 164 | 0 | 1.015 | -0.1577 | 157.7
RAYBURNCC9 | -0.001 | 5508 | 1 | SOUTH | YES | 50 | 18.2 | 50 | 0 | 1.02 | -0.05 | 50
RAYBURNGEN2 | -0.001 | 5506 | 1 | SOUTH | YES | 0 | 1 | 11 |  | 1.015 | 0 | 0
RAYBURNGEN1 | -0.001 | 5505 | 1 | SOUTH | YES | 0 | 1 | 11 |  | 1.015 | 0 | 0
RAYBURNGEN3 | -0.001 | 5503 | 1 | SOUTH | YES | 6.2 | 6 | 22 | 0 | 1.015 | -0.0062 | 6.2
L_GUADGE1_1Y | -0.001 | 7800 | 1 | SOUTH | YES | 151 | 30 | 151 | 0 | 1.02 | -0.151 | 151
AVR1_CT2 | -0.001 | 5478 | 1 | SOUTH | YES | 145 | 90 | 145 | 0 | 1.0232 | -0.145 | 145
CSDR89 | -0.001 | 80137 | 8 | SOUTH | YES | 39 | 0 | 39 | 0 | 1.01 | -0.039 | 39
L_GUADGE1_5Y | -0.001 | 7804 | 5 | SOUTH | YES | 183 | 30 | 183 | 0 | 1.02 | -0.183 | 183
L_LOSTPI1_3Y | -0.001 | 7009 | 3 | SOUTH | YES | 173.9 | 72 | 184 | 0 | 1.015 | -0.1739 | 173.9
L_LOSTPI1_1Y | -0.001 | 7007 | 1 | SOUTH | YES | 158.7 | 110 | 167 | 0 | 1.015 | -0.1587 | 158.7
AVR1_CT1 | -0.001 | 5476 | 1 | SOUTH | YES | 150 | 90 | 150 | 0 | 1.0232 | -0.15 | 150
FOR_5 | -0.001 | 8155 | 5 | SOUTH | YES | 67.5 | 60 | 74 | 0 | 1.03 | -0.0675 | 67.5
L_BASTEN1_1Y | -0.001 | 7807 | 1 | SOUTH | YES | 147 | 83.5 | 147 | 0 | 1.004 | -0.147 | 147
VISTRONG2 | -0.001 | 80225 | 2 | SOUTH | YES | 23 | 0 | 23 | 0 | 1.01
FOR_10 | -0.001 | 80053 | 10 | SOUTH | YES | 73 | 45 | 73 | 0 | 1.03 | -0.073 | 73
CSDR56 | -0.001 | 80139 | 5 | SOUTH | YES | 15 | 0 | 15 | 0 | 1.01 | -0.015 | 15
JKS1 | -0.001 | 5401 | 1 | SOUTH | YES | 560 | 100 | 560 | 0 | 1.0222
L_GUADGE1_6Y | -0.001 | 7805 | 6 | SOUTH | YES | 204 | 30 | 204 | 0 | 1.02 | -0.204 | 204
CSDR56 | -0.001 | 80139 | 6 | SOUTH | YES | 39 | 0 | 39 | 0 | 1.01 | -0.039 | 39
L_GUADGE1_3Y | -0.001 | 7802 | 3 | SOUTH | YES | 146 | 30 | 146 | 0 | 1.02 | -0.146 | 146
L_SIMGID1_3Y | -0.001 | 7006 | 3 | SOUTH | YES | 324.9 | 60 | 331 | 0 | 1.02 | -0.3249 | 324.9
FOR_9 | -0.001 | 80052 | 9 | SOUTH | YES | 32 | 5 | 32 | 0 | 1.03 | -0.032 | 32
CSDR89 | -0.001 | 80137 | 9 | SOUTH | YES | 15 | 0 | 15 | 0 | 1.01 | -0.015 | 15
VISTRONG1 | -0.001 | 80224 | 1 | SOUTH | YES | 15 | 0 | 15 | 0 | 1.01
CSDR7 | -0.001 | 80138 | 7 | SOUTH | YES | 7 | 0 | 7 | 0 | 1.014 | -0.007 | 7
SANDHG5C | -0.001 | 9021 | 5C | SOUTH | YES | 140 | 0 | 151 | 0 | 1.0175 | -0.14 | 140
SANDHG5A | -0.001 | 9020 | 5A | SOUTH | YES | 150 | 84 | 159 | 0 | 1.0175 | -0.15 | 150
SANDH_G4 | -0.001 | 9019 | 4 | SOUTH | YES | 45 | 2 | 47 | 0 | 1.0175 | -0.045 | 45
SANDH_G2 | -0.001 | 9017 | 2 | SOUTH | YES | 45 | 2 | 47 | 0 | 1.0175 | -0.045 | 45
SANDH_G1 | -0.001 | 9016 | 1 | SOUTH | YES | 45 | 2 | 49 | 0 | 1.0175 | -0.045 | 45
DECKR_G6 | -0.001 | 9005 | 6 | SOUTH | YES | 44 | 24 | 47 | 0 | 1.015 | -0.044 | 44
L_GUADGE1_2Y | -0.001 | 7801 | 2 | SOUTH | YES | 139 | 30 | 139 | 0 | 1.02 | -0.139 | 139
DECKR_G3 | -0.001 | 9002 | 3 | SOUTH | YES | 0 | 24 | 42 |  | 1.015 | 0 | 0
DECKR_G2 | -0.001 | 9001 | 2 | SOUTH | YES | 400 | 50 | 427 | 0 | 1.015 | -0.4 | 400
DECKR_G1 | -0.001 | 9000 | 1 | SOUTH | YES | 320 | 50 | 326 | 0 | 1.015 | -0.32 | 320
L_FPPYD11_1Y | -0.001 | 7010 | 1 | SOUTH | YES | 587.4 | 200 | 605 | 0 | 1.02
L_RIONOG1G2Y | -0.001 | 7811 | 2 | SOUTH | YES | 148 | 0 | 148 | 0 | 1.02 | -0.148 | 148
ALCOA_G | -0.001 | 80226 | 1 | SOUTH | YES | 48 | 5 | 48 | 0 | 1.014
ICPGN#2 | -0.001 | 8931 | 2 | SOUTH | YES | 150 | 0 | 150 | 0 | 1.03 | -0.15 | 150
L_RIONOG1G1Y | -0.001 | 7810 | 1 | SOUTH | YES | 147 | 0 | 147 | 0 | 1.02 | -0.147 | 147
L_HAYSEN1_1Y | -0.001 | 7014 | 1 | SOUTH | YES | 223 | 74 | 223 | 0 | 1.008 | -0.223 | 223
L_RIONOG1G3Y | -0.001 | 7812 | 3 | SOUTH | YES | 150 | 0 | 150 | 0 | 1.02 | -0.15 | 150
FOR_8 | -0.001 | 80051 | 8 | SOUTH | YES | 28 | 28 | 28 | 0 | 1.015 | -0.028 | 28
LGEGN#1 | -0.001 | 8926 | 1 | SOUTH | YES | 158 | 0 | 158 | 0 | 1.03 | -0.158 | 158
CNOPGT2 | -0.001 | 8561 | 2 | SOUTH | YES | 165 | 0 | 165 | 0 | 1.03 | -0.165 | 165
DECKR_G4 | -0.001 | 9003 | 4 | SOUTH | YES | 44 | 24 | 44 | 0 | 1.015 | -0.044 | 44
CNOPGT1 | -0.001 | 8560 | 1 | SOUTH | YES | 164 | 0 | 164 | 0 | 1.03 | -0.164 | 164
CEL_B_1 | -0.001 | 8517 | 1 | SOUTH | YES | 29 | 0 | 29 | 0 | 1.02 | -0.029 | 29
L_HAYSEN1_2Y | -0.001 | 7015 | 2 | SOUTH | YES | 224 | 74 | 224 | 0 | 1.008 | -0.224 | 224
L_FPPYD21_3Y | -0.001 | 7012 | 3 | SOUTH | YES | 427.4 | 200 | 436 | 0 | 1.02
VAL_2 | -0.001 | 8507 | 2 | SOUTH | YES | 25 | 0 | 25 | 0 | 1.005 | -0.025 | 25
L_MCQUEE9_1Y | -0.001 | 7605 | 1 | SOUTH | YES | 0 | 0 | 2.4 |  | 1.025 | 0 | 0
ICPGN#3 | -0.001 | 8932 | 3 | SOUTH | YES | 127 | 0 | 127 | 0 | 1.03 | -0.127 | 127
CSDR11 | -0.001 | 80140 | 11 | SOUTH | YES | 39 | 0 | 39 | 0 | 1.0299 | -0.039 | 39
VAL_1 | -0.001 | 8506 | 1 | SOUTH | YES | 25 | 0 | 25 | 0 | 1.005 | -0.025 | 25
KOCHREF2 | -0.001 | 8461 | 1 | SOUTH | YES | 38 | 0 | 38 | 0 | 1.014 | -0.038 | 38
DAV_1 | -0.001 | 8459 | 1 | SOUTH | YES | 339 | 50 | 339 | 0 | 1.0223 | -0.339 | 339
MILHWYS | -0.001 | 80003 | F | SOUTH | YES | 0 | 0 | 0 | 0 | 1.0168 | 0 | 0
COSW_2 | -0.001 | 8457 | 2 | SOUTH | YES | 14 | 0 | 14 | 0 | 1.027 | -0.014 | 14
COSW_1 | -0.001 | 8456 | 1 | SOUTH | YES | 20 | 0 | 20 | 0 | 1.027 | -0.02 | 20
L_AUSTPL1_1Y | -0.001 | 7020 | 1 | SOUTH | YES | 7 | 0 | 8 |  | 1 | -0.007 | 7
L_BASTEN1_3Y | -0.001 | 7809 | 1 | SOUTH | YES | 227 | 42 | 227 | 0 | 1.004 | -0.227 | 227
FOR_6 | -0.001 | 8156 | 6 | SOUTH | YES | 26 | 5 | 26 | 0 | 1.03 | -0.026 | 26
L_LAKEWO9_1Y | -0.001 | 7624 | 2 | SOUTH | YES | 0 | 0 | 2.4 |  | 1 | 0 | 0
L_LAKEWO9_1Y | -0.001 | 7624 | 1 | SOUTH | YES | 0 | 0 | 2.4 |  | 1 | 0 | 0
REYSHR_G | -0.001 | 80223 | 1 | SOUTH | YES | 12 | 0 | 12 | 0 | 1.032
DOW49000 | -0.002 | 49869 | 45 | HOUSTON | YES | 59 | 0 | 94 |  | 1
DOW41000 | -0.002 | 49865 | 41 | HOUSTON | YES | 31 | 0 | 50 |  | 1
DOW39100 | -0.002 | 49862 | 36 | HOUSTON | YES | 54 | 0 | 86 | 0 | 1
DOW38300 | -0.002 | 49860 | 32 | HOUSTON | YES | 63 | 0 | 101 |  | 1
DOW38200 | -0.002 | 49859 | 33 | HOUSTON | YES | 28 | 0 | 45 | 0 | 1
DOW17000 | -0.002 | 49851 | 37 | HOUSTON | YES | 39 | 0 | 62 | 0 | 1
EXN_GT | -0.002 | 49837 | 4 | HOUSTON | YES | 81 | 21.3 | 86 | 0 | 1.0326 | -0.162 | 81
EXN941GT | -0.002 | 49828 | 10 | HOUSTON | YES | 19 | 5.4 | 20 | 0 | 1.0326 | -0.038 | 19
EXN944GT | -0.002 | 49831 | 13 | HOUSTON | YES | 33 | 5.4 | 35 | 0 | 1.0326 | -0.066 | 33
EXN943GT | -0.002 | 49830 | 12 | HOUSTON | YES | 19 | 5.4 | 20 | 0 | 1.0326 | -0.038 | 19
EXN942GT | -0.002 | 49829 | 11 | HOUSTON | YES | 20 | 5.4 | 21 | 0 | 1.0326 | -0.04 | 20
EXN_15GT | -0.002 | 49803 | 1 | HOUSTON | YES | 33 | 8.3 | 35 |  | 1.0326 | -0.066 | 33
EXN938GT | -0.002 | 49826 | 5 | HOUSTON | YES | 43 | 9.2 | 45.9 | 0 | 1.0326 | -0.086 | 43
EXN_17GT | -0.002 | 49805 | 3 | HOUSTON | YES | 31 | 8.3 | 33 |  | 1.0326 | -0.062 | 31
EXN_16GT | -0.002 | 49804 | 2 | HOUSTON | YES | 32 | 8.3 | 34 |  | 1.0326 | -0.064 | 32
WAPGT21_GT1 | -0.002 | 48929 | B1 | HOUSTON | YES | 0 | 0 | 13 |  | 1.05 | 0 | 0
WAP_GN8_8 | -0.002 | 48928 | 8 | HOUSTON | YES | 603 | 275 | 603 |  | 1.035
WAP_GN7_7 | -0.002 | 48927 | 7 | HOUSTON | YES | 567 | 277 | 567 |  | 1.035
WAP_GN5_5 | -0.002 | 48925 | 5 | HOUSTON | YES | 245 | 278 | 657 | 0 | 1
WAP_GN3_3 | -0.002 | 48923 | 3 | HOUSTON | YES | 226 | 93 | 226 |  | 1.0362 | -0.452 | 226
EXN945GT | -0.002 | 49832 | 9 | HOUSTON | YES | 19 | 9.2 | 20 | 0 | 1.0326 | -0.038 | 19
WAP_GN2_2 | -0.002 | 48922 | 2 | HOUSTON | YES | 122.2 | 37 | 163 | 0 | 1.0362 | -0.2444 | 122.2
WAP_GN1_1 | -0.002 | 48921 | 1 | HOUSTON | YES | 124.5 | 37 | 166 | 0 | 1.0362 | -0.249 | 124.5
TGF_GT1_8000 | -0.002 | 48911 | 1 | HOUSTON | YES | 69.2 | 0 | 69.2 | 0 | 1.029 | -0.1384 | 69.2
THW_5556 | -0.002 | 48887 | F | HOUSTON | YES | 16.4 | 5 | 57 |  | 1.0319 | -0.0328 | 16.4
THW_5354 | -0.002 | 48886 | D | HOUSTON | YES | 16.6 | 5 | 58 |  | 1.0319 | -0.0332 | 16.6
THW_5354 | -0.002 | 48886 | C | HOUSTON | YES | 16.4 | 5 | 57 |  | 1.0319 | -0.0328 | 16.4
THW_5152 | -0.002 | 48885 | B | HOUSTON | YES | 0 | 5 | 55 |  | 1.0319 | 0 | 0
THW_GT1_GT_1 | -0.002 | 48883 | B2 | HOUSTON | YES | 0 | 0 | 12 |  | 1.043 | 0 | 0
THW_4344 | -0.002 | 48881 | H | HOUSTON | YES | 58 | 5 | 58 | 0 | 1.0435 | -0.116 | 58
THW_4344 | -0.002 | 48881 | G | HOUSTON | YES | 58 | 5 | 58 | 0 | 1.0435 | -0.116 | 58
SJS_GT1_GT1 | -0.002 | 48841 | 1 | HOUSTON | YES | 49 | 49 | 83 | 0 | 1.0362 | -0.098 | 49
THW_4142 | -0.002 | 48879 | E | HOUSTON | YES | 58 | 5 | 58 | 0 | 1.0435 | -0.116 | 58
THW_3334 | -0.002 | 48877 | D | HOUSTON | YES | 58 | 5 | 58 | 0 | 1.0435 | -0.116 | 58
THW_3334 | -0.002 | 48877 | C | HOUSTON | YES | 58 | 5 | 58 | 0 | 1.0435 | -0.116 | 58
THW_3132 | -0.002 | 48875 | A | HOUSTON | YES | 57 | 5 | 57 | 0 | 1.0435 | -0.114 | 57
THW_ST4_ST_4 | -0.002 | 48874 | 4 | HOUSTON | YES | 108 | 19 | 108 | 0 | 1.0435 | -0.216 | 108
THW_ST3_ST_3 | -0.002 | 48873 | 3 | HOUSTON | YES | 110 | 19 | 110 | 0 | 1.0435 | -0.22 | 110
SRB_GT211035 | -0.002 | 48855 | B1 | HOUSTON | YES | 0 | 0 | 17 |  | 1.014 | 0 | 0
SRB_GN4_4 | -0.002 | 48854 | 4 | HOUSTON | YES | 226 | 35 | 226 |  | 1.0326 | -0.452 | 226
SRB_GN3_3 | -0.002 | 48853 | 3 | HOUSTON | YES | 220 | 35 | 220 |  | 1.0326 | -0.44 | 220
SRB_GN1_1 | -0.002 | 48851 | 1 | HOUSTON | YES | 176 | 26 | 176 | 0 | 1.0217 | -0.352 | 176
SOL_GT1 | -0.002 | 48845 | 1 | HOUSTON | YES | 16.2 | 15.4 | 16.2 |  | 1.0326 | -0.0324 | 16.2
SJS_GT2_GT2 | -0.002 | 48842 | 2 | HOUSTON | YES | 49 | 49 | 81 | 0 | 1.0362 | -0.098 | 49
SHELLG3_3020 | -0.002 | 48822 | 2 | HOUSTON | YES | 30 | 0 | 30 |  | 1.029 | -0.06 | 30
SHELLG3_3020 | -0.002 | 48822 | 1 | HOUSTON | YES | 39 | 0 | 39 |  | 1.029 | -0.078 | 39
SHELLG2 | -0.002 | 48821 | 2 | HOUSTON | YES | 72 | 34.5 | 72 |  | 1.029 | -0.144 | 72
SHELLG1_3015 | -0.002 | 48820 | 1 | HOUSTON | YES | 71 | 34.5 | 71 |  | 1.029 | -0.142 | 71
CVC_GT4_8005 | -0.002 | 48815 | 4 | HOUSTON | YES | 165 | 91.8 | 165 | 0 | 1.0362 | -0.33 | 165
CVC_ST5_5040 | -0.002 | 48814 | 1 | HOUSTON | YES | 133 | 91.8 | 133 |  | 1.029 | -0.266 | 133
CVC_GT1_5035 | -0.002 | 48813 | 1 | HOUSTON | YES | 155 | 91.8 | 155 |  | 1.029 | -0.31 | 155
GBY_83841065 | -0.002 | 48693 | E | HOUSTON | YES | 20 | 20 | 56 | 0 | 1.0362 | -0.04 | 20
CVC_GT3_5045 | -0.002 | 48811 | 3 | HOUSTON | YES | 158 | 91.8 | 158 |  | 1.029 | -0.316 | 158
PSA_GT6_8135 | -0.002 | 48797 | 6 | HOUSTON | YES | 59 | 34.5 | 59 | 0 | 1.0362 | -0.118 | 59
PSA_GN1_8165 | -0.002 | 48796 | 1 | HOUSTON | YES | 104 | 43.1 | 104 | 0 | 1.0362 | -0.208 | 104
PSA_GT4_8145 | -0.002 | 48794 | 4 | HOUSTON | YES | 66 | 20.3 | 66 | 0 | 1.0362 | -0.132 | 66
PSA_GT3_8150 | -0.002 | 48793 | 3 | HOUSTON | YES | 70 | 20.3 | 70 | 0 | 1.0362 | -0.14 | 70
PSA_GT2_8155 | -0.002 | 48792 | 2 | HOUSTON | YES | 66 | 20.3 | 66 | 0 | 1.0362 | -0.132 | 66
PHR_GN2_2 | -0.002 | 48772 | MB | HOUSTON | YES | 0 | 72 | 459 |  | 1.0362
PR_GT1__9040 | -0.002 | 48761 | 1 | HOUSTON | YES | 35 | 0 | 35 | 0 | 1 | -0.07 | 35
PSG_GT3_8060 | -0.002 | 48742 | 1 | HOUSTON | YES | 164 | 50 | 164 | 0 | 1.0326 | -0.328 | 164
PSG_GN2_8050 | -0.002 | 48740 | 1 | HOUSTON | YES | 178 | 60 | 178 | 0 | 1.0326 | -0.356 | 178
CBE_ST34 | -0.002 | 48736 | 1 | HOUSTON | YES | 103.5 | 0 | 103.5 | 0 | 1.029 | -0.207 | 103.5
CBE_GT4 | -0.002 | 48735 | 1 | HOUSTON | YES | 86 | 0 | 86 | 0 | 1.029 | -0.172 | 86
SRB_GT211035 | -0.002 | 48855 | B2 | HOUSTON | YES | 0 | 0 | 12 |  | 1.014 | 0 | 0
CBE_ST12 | -0.002 | 48733 | 1 | HOUSTON | YES | 103.5 | 0 | 103.5 | 0 | 1.029 | -0.207 | 103.5
CBE_GT1 | -0.002 | 48731 | 1 | HOUSTON | YES | 86 | 0 | 86 | 0 | 1.029 | -0.172 | 86
EXN_14GT | -0.002 | 49838 | 14 | HOUSTON | YES | 140 | 0 | 148 |  | 1.0326 | -0.28 | 140
MNS_GT | -0.002 | 48730 | 1 | HOUSTON | YES | 46.1 | 0 | 46.1 | 0 | 1.029 | -0.0922 | 46.1
GBY_83841065 | -0.002 | 48693 | F | HOUSTON | YES | 20 | 20 | 52 | 0 | 1.0362 | -0.04 | 20
GBY_81821075 | -0.002 | 48692 | D | HOUSTON | YES | 20 | 20 | 54 | 0 | 1.0362 | -0.04 | 20
GBY_81821075 | -0.002 | 48692 | C | HOUSTON | YES | 48 | 20 | 48 | 0 | 1.0362 | -0.096 | 48
GBY_73741085 | -0.002 | 48691 | B | HOUSTON | YES | 47 | 20 | 47 | 0 | 1.0362 | -0.094 | 47
CBE_GT2 | -0.002 | 48732 | 1 | HOUSTON | YES | 86 | 0 | 86 | 0 | 1.029 | -0.172 | 86
GBY_73741085 | -0.002 | 48691 | A | HOUSTON | YES | 48 | 20 | 48 | 0 | 1.0362 | -0.096 | 48
GBY_GN5_5 | -0.002 | 48690 | 5 | HOUSTON | YES | 298.5 | 81 | 398 | 0 | 1.0362 | -0.597 | 298.5
DOW38100 | -0.002 | 49858 | 31 | HOUSTON | YES | 45 | 0 | 71.4 |  | 1
EP_1_2 | -0.002 | 48651 | 1 | HOUSTON | YES | 5 | 0 | 5 | 0 | 1.0362 | -0.01 | 5
SRB_GN2_2 | -0.002 | 48852 | 2 | HOUSTON | YES | 174 | 26 | 174 | 0 | 1.0217 | -0.348 | 174
DPEC_GT45070 | -0.002 | 48644 | 4 | HOUSTON | YES | 158 | 98 | 158 | 0 | 1.0319 | -0.316 | 158
DPEC_GT35010 | -0.002 | 48643 | 3 | HOUSTON | YES | 160 | 98 | 160 | 0 | 1.0319 | -0.32 | 160
DPEC_GT25025 | -0.002 | 48642 | 2 | HOUSTON | YES | 156 | 98 | 156 | 0 | 1.0319 | -0.312 | 156
DIB_GT3_8090 | -0.002 | 48614 | 4 | HOUSTON | YES | 77.2 | 15 | 77.2 | 0 | 1.0326 | -0.1544 | 77.2
DIB_ST1_8085 | -0.002 | 48613 | 3 | HOUSTON | YES | 69 | 0 | 69 | 0 | 1.0326 | -0.138 | 69
DIB_GT2_8075 | -0.002 | 48612 | 2 | HOUSTON | YES | 65 | 0 | 65 | 0 | 1.0326 | -0.13 | 65
BTE_ST1_8070 | -0.002 | 48598 | 4 | HOUSTON | YES | 234 | 60 | 234 | 0 | 1.0261 | -0.468 | 234
BTE_GT4_8055 | -0.002 | 48597 | 3 | HOUSTON | YES | 163 | 130 | 163 | 0 | 1.0261 | -0.326 | 163
BTE_GT3_8045 | -0.002 | 48596 | 2 | HOUSTON | YES | 158 | 130 | 158 | 0 | 1.0261 | -0.316 | 158
CBE_GT3 | -0.002 | 48734 | 1 | HOUSTON | YES | 86 | 0 | 86 | 0 | 1.029 | -0.172 | 86
CHE_GN4_8025 | -0.002 | 48594 | 4 | HOUSTON | YES | 142 | 60 | 142 | 0 | 1.0362 | -0.284 | 142
CHE_GT2_5030 | -0.002 | 48591 | 2 | HOUSTON | YES | 173 | 50 | 173 |  | 1.029 | -0.346 | 173
DOW39200 | -0.002 | 49863 | 35 | HOUSTON | YES | 55 | 0 | 88 | 0 | 1
CBY_GN1_1 | -0.002 | 48581 | 1 | HOUSTON | YES | 748 | 108 | 748 | 0 | 1.0435 | -1.496 | 748
CTL_GN2_8155 | -0.002 | 48565 | 5 | HOUSTON | YES | 11 | 3.4 | 11 |  | 1.0362 | -0.022 | 11
CTL_GN1_8145 | -0.002 | 48564 | 4 | HOUSTON | YES | 55 | 12.9 | 55 |  | 1.0362 | -0.11 | 55
CTL_GT3_8135 | -0.002 | 48562 | 2 | HOUSTON | YES | 91 | 30.3 | 91 |  | 1.0362 | -0.182 | 91
CTL_GT2_8130 | -0.002 | 48561 | 1 | HOUSTON | YES | 103 | 30.3 | 103 |  | 1.0362 | -0.206 | 103
CAL_ST1_8000 | -0.002 | 48552 | 2 | HOUSTON | YES | 65 | 0 | 65 | 0 | 1.0326 | -0.13 | 65
CAL_GT1_8045 | -0.002 | 48551 | 1 | HOUSTON | YES | 152 | 0 | 152 | 0 | 1.0326 | -0.304 | 152
BYU_GT4_8065 | -0.002 | 48534 | 4 | HOUSTON | YES | 65 | 0 | 65 |  | 1.0362 | -0.13 | 65
BYU_GT3_8060 | -0.002 | 48533 | 3 | HOUSTON | YES | 67 | 0 | 67 |  | 1.0362 | -0.134 | 67
BYU_GT2_8055 | -0.002 | 48532 | 2 | HOUSTON | YES | 62 | 0 | 62 |  | 1.0362 | -0.124 | 62
BVE_ST1_GN1 | -0.002 | 48523 | 3 | HOUSTON | YES | 246 | 0 | 246 |  | 1.035 | -0.492 | 246
BVE_GT2_5035 | -0.002 | 48522 | 2 | HOUSTON | YES | 170 | 0 | 170 |  | 1.035 | -0.34 | 170
BVE_GT1_GT1 | -0.002 | 48521 | 1 | HOUSTON | YES | 172 | 0 | 172 |  | 1.035 | -0.344 | 172
BSF_GT1_8070 | -0.002 | 48520 | 1 | HOUSTON | YES | 72 | 0 | 72 | 0 | 1.0326 | -0.144 | 72
LPE_GT4_8085 | -0.002 | 48514 | 4 | HOUSTON | YES | 41 | 0 | 41 | 0 | 1.0362 | -0.082 | 41
LPE_GT3_8080 | -0.002 | 48513 | 3 | HOUSTON | YES | 41 | 0 | 41 | 0 | 1.0362 | -0.082 | 41
LPE_GT1_8070 | -0.002 | 48511 | 1 | HOUSTON | YES | 42 | 0 | 42 | 0 | 1.0362 | -0.084 | 42
AK_GT1__8040 | -0.002 | 48510 | 1 | HOUSTON | YES | 34 | 8.1 | 34 |  | 1.029 | -0.068 | 34
APD_GT1_8005 | -0.002 | 48500 | 1 | HOUSTON | YES | 140 | 54.6 | 140 |  | 1.0362 | -0.28 | 140
TNSCLP3___8 | -0.002 | 39790 | 1 | HOUSTON | YES | 111 | 20 | 111 | 0 | 1.027 | -0.222 | 111
TNSCLP4___8 | -0.002 | 39775 | 1 | HOUSTON | YES | 115 | 20 | 115 | 0 | 1.04 | -0.23 | 115
STP_GN2___2 | -0.002 | 5912 | 2 | SOUTH | YES | 1282 | 1249 | 1282 | 0 | 1.0406
DOW61000 | -0.002 | 49870 | 61 | HOUSTON | YES | 44 | 0 | 70 | 0 | 1
PSG_GT2_8040 | -0.002 | 48741 | 1 | HOUSTON | YES | 164 | 50 | 164 | 0 | 1.0326 | -0.328 | 164
TNSCLP2___8 | -0.002 | 39770 | 1 | HOUSTON | YES | 117 | 20 | 117 | 0 | 1.04 | -0.234 | 117
TNSCLP1___8 | -0.002 | 39760 | 1 | HOUSTON | YES | 116 | 20 | 116 | 0 | 1.04 | -0.232 | 116
STP_GN1___1 | -0.002 | 5911 | 1 | SOUTH | YES | 1282 | 1249 | 1282 | 0 | 1.0406
LPE_GT2_8075 | -0.002 | 48512 | 2 | HOUSTON | YES | 42 | 0 | 42 | 0 | 1.0362 | -0.084 | 42
TNDOWCGNGG8 | -0.002 | 39480 | 1 | HOUSTON | YES | 30 | 10 | 30 | 0 | 1.0437 | -0.06 | 30
TNDOWCGNSG8 | -0.002 | 39470 | 1 | HOUSTON | YES | 32 | 10 | 32 | 0 | 1.0437 | -0.064 | 32
TNSLCGN1__8 | -0.002 | 39190 | 1 | HOUSTON | YES | 30 | 10 | 30 |  | 1.025 | -0.06 | 30
BSF_GT1_8070 | -0.002 | 48520 | 2 | HOUSTON | YES | 10 | 0 | 10 | 0 | 1.0326 | -0.02 | 10
TNTXCTY4CG8 | -0.002 | 38714 | 1 | HOUSTON | YES | 103 | 59 | 103 | 0 | 1.044 | -0.206 | 103
TNTXCTY3CG8 | -0.002 | 38713 | 1 | HOUSTON | YES | 85 | 59 | 85 | 0 | 1.044 | -0.17 | 85
TNTXCTY2CG8 | -0.002 | 38712 | 1 | HOUSTON | YES | 102 | 59 | 102 | 0 | 1.044 | -0.204 | 102
BYU_GT1_8075 | -0.002 | 48531 | 1 | HOUSTON | YES | 65 | 0 | 65 |  | 1.0362 | -0.13 | 65
DOW82000 | -0.002 | 49884 | 82 | HOUSTON | YES | 51 | 0 | 80 | 0 | 1
TNTXCTY1CG8 | -0.002 | 38711 | 1 | HOUSTON | YES | 105 | 59 | 105 | 0 | 1.044 | -0.21 | 105
TNBP_CGN4_8 | -0.002 | 38690 | 3 | HOUSTON | YES | 40 | 0 | 40 | 0 | 1.0435 | -0.08 | 40
TNBPAMCG4_8 | -0.002 | 38614 | 4 | HOUSTON | YES | 96 | 0 | 96 | 0 | 1.0435 | -0.192 | 96
TNBPAMCG3_8 | -0.002 | 38613 | 3 | HOUSTON | YES | 152 | 0 | 152 | 0 | 1.0435 | -0.304 | 152
TNBPAMCG2_8 | -0.002 | 38612 | 2 | HOUSTON | YES | 150 | 0 | 150 | 0 | 1.0435 | -0.3 | 150
TNBPAMCG1_8 | -0.002 | 38611 | 1 | HOUSTON | YES | 155 | 0 | 155 | 0 | 1.0435 | -0.31 | 155
CTL_GT4_8140 | -0.002 | 48563 | 3 | HOUSTON | YES | 94 | 30.3 | 94 |  | 1.0362 | -0.188 | 94
TNBP_CGN3_8 | -0.002 | 38600 | 5 | HOUSTON | YES | 53 | 0 | 53 | 0 | 1.0435 | -0.106 | 53
TNBP_CGN2_8 | -0.002 | 38590 | 2 | HOUSTON | YES | 66 | 0 | 66 | 0 | 1.0435 | -0.132 | 66
TNBP_CGN1_8 | -0.002 | 38580 | 1 | HOUSTON | YES | 60 | 0 | 60 | 0 | 1.0435 | -0.12 | 60
CBY_GN2_2 | -0.002 | 48582 | 2 | HOUSTON | YES | 751 | 110 | 751 | 0 | 1.0435 | -1.502 | 751
PSA_GT1_8160 | -0.002 | 48791 | 1 | HOUSTON | YES | 65 | 20.8 | 65 | 0 | 1.0362 | -0.13 | 65
CHE_GT1_8015 | -0.002 | 48593 | 1 | HOUSTON | YES | 173 | 50 | 173 | 0 | 1.0362 | -0.346 | 173
THW_4142 | -0.002 | 48879 | F | HOUSTON | YES | 57 | 5 | 57 | 0 | 1.0435 | -0.114 | 57
BTE_GT2_8075 | -0.002 | 48595 | 1 | HOUSTON | YES | 163 | 130 | 163 | 0 | 1.0261 | -0.326 | 163
PSA_GT5_8140 | -0.002 | 48795 | 5 | HOUSTON | YES | 64 | 20.3 | 64 | 0 | 1.0362 | -0.128 | 64
THW_5152 | -0.002 | 48885 | A | HOUSTON | YES | 16.4 | 5 | 57 |  | 1.0319 | -0.0328 | 16.4
THW_3132 | -0.002 | 48875 | B | HOUSTON | YES | 57 | 5 | 57 | 0 | 1.0435 | -0.114 | 57
DIB_GT1_8080 | -0.002 | 48611 | 1 | HOUSTON | YES | 64 | 0 | 64 | 0 | 1.0326 | -0.128 | 64
SANDOW_4G | -0.002 | 3432 | 4 | SOUTH | YES | 534 | 460 | 534 | 0 | 1.029
CVC_GT2_5020 | -0.002 | 48812 | 2 | HOUSTON | YES | 159 | 91.8 | 159 |  | 1.029 | -0.318 | 159
WAP_GN4_4 | -0.002 | 48924 | 4 | HOUSTON | YES | 544 | 217 | 544 |  | 1.0362 | -1.088 | 544
DPEC_GT15040 | -0.002 | 48641 | 1 | HOUSTON | YES | 162 | 98 | 162 | 0 | 1.0319 | -0.324 | 162
DOW42000 | -0.002 | 49866 | 42 | HOUSTON | YES | 11 | 0 | 18 |  | 1
WAP_GN6_6 | -0.002 | 48926 | 6 | HOUSTON | YES | 645 | 280 | 645 |  | 1.035
DOW84000 | -0.002 | 49886 | 84 | HOUSTON | YES | 107 | 0 | 171 | 0 | 0.98
DPEC_ST55065 | -0.002 | 48645 | 5 | HOUSTON | YES | 282 | 0 | 282 | 0 | 1.0319 | -0.564 | 282
DOW83000 | -0.002 | 49885 | 83 | HOUSTON | YES | 51 | 0 | 80 | 0 | 1
EP_1_2 | -0.002 | 48651 | 2 | HOUSTON | YES | 21 | 10 | 21 | 0 | 1.0362 | -0.042 | 21
DOW81000 | -0.002 | 49882 | 81 | HOUSTON | YES | 47 | 0 | 76 | 0 | 1
DOW67000 | -0.002 | 49878 | 67 | HOUSTON | YES | 65 | 0 | 103 | 0 | 1
DOW66000 | -0.002 | 49877 | 66 | HOUSTON | YES | 61 | 0 | 97 | 0 | 1
DOW65000 | -0.002 | 49876 | 65 | HOUSTON | YES | 63 | 0 | 101 | 0 | 1
DOW64000 | -0.002 | 49873 | 64 | HOUSTON | YES | 41 | 0 | 64.8 | 0 | 1
DOW63000 | -0.002 | 49872 | 63 | HOUSTON | YES | 45 | 0 | 72 | 0 | 1
DOW62000 | -0.002 | 49871 | 62 | HOUSTON | YES | 40 | 0 | 63 | 0 | 1
THW_5556 | -0.002 | 48887 | E | HOUSTON | YES | 16.6 | 5 | 58 |  | 1.0319 | -0.0332 | 16.6
COMCHEPK_2G | -0.003 | 1899 | 2 | NORTH | YES | 1164 | 1128 | 1164 | 0 | 1.031
COMCHEPK_1G | -0.003 | 1898 | 1 | NORTH | YES | 1164 | 1150 | 1164 | 0 | 1.031
WLFHOLW_3G | -0.003 | 1879 | 3 | NORTH | YES | 268 | 89.3 | 268 | 0 | 1.029 | -0.804 | 268
FTR_CN4_5095 | -0.003 | 48674 | 4 | NORTH | YES | 380 | 0 | 380 | 0 | 1.0319 | -1.14 | 380
FTR_GT3_5085 | -0.003 | 48673 | 3 | NORTH | YES | 158 | 0 | 158 | 0 | 1.0319 | -0.474 | 158
WLFHOLW_2G | -0.003 | 1878 | 2 | NORTH | YES | 219 | 105 | 219 | 0 | 1.029 | -0.657 | 219
FTR_GT2_5110 | -0.003 | 48672 | 2 | NORTH | YES | 159 | 0 | 159 | 0 | 1.0319 | -0.477 | 159
FTR_GT1_5105 | -0.003 | 48671 | 1 | NORTH | YES | 156 | 0 | 156 | 0 | 1.0319 | -0.468 | 156
WLFHOLW_1G | -0.003 | 1877 | 1 | NORTH | YES | 216 | 89.3 | 216 | 0 | 1.029 | -0.648 | 216
BOSQUESW804 | -0.003 | 253 | 2 | NORTH | YES | 83 | 0 | 83 | 0 | 1.032 | -0.249 | 83
TNTNPONE_28 | -0.003 | 39970 | 1 | NORTH | YES | 154 | 30 | 154 |  | 1.04
TNTNPONE_18 | -0.003 | 39960 | 1 | NORTH | YES | 152 | 30 | 152 |  | 1.04
DANSBY14 | -0.003 | 32892 | 1 | NORTH | YES | 81 | 25 | 108 | 0 | 1.035 | -0.243 | 81
ATKINS5 | -0.003 | 32891 | MB | NORTH | YES | 0 | 5 | 25 |  | 1.031 | 0 | 0
ATKINS4 | -0.003 | 32890 | MB | NORTH | YES | 0 | 5 | 22 |  | 1.031 | 0 | 0
ATKINS7 | -0.003 | 32888 | 1 | NORTH | YES | 0 | 4 | 17 |  | 1.028 | 0 | 0
ATKINS6 | -0.003 | 32887 | MB | NORTH | YES | 0 | 12 | 51 |  | 1.028 | 0 | 0
ATKINS3 | -0.003 | 32886 | MB | NORTH | YES | 0 | 5 | 12 |  | 1 | 0 | 0
DANSBY2 | -0.003 | 32884 | 1 | NORTH | YES | 46 | 2 | 46 | 0 | 1.015 | -0.138 | 46
TAMUGEN1 | -0.003 | 32798 | 1 | NORTH | YES | 32 | 0 | 32 |  | 1.02 | -0.096 | 32
BOSQUESW803 | -0.003 | 251 | 2 | NORTH | YES | 144 | 0 | 144 | 0 | 1.032 | -0.432 | 144
BOSQUESW502 | -0.003 | 239 | 1 | NORTH | YES | 149 | 0 | 149 | 0 | 1.03 | -0.447 | 149
LAKE_CRK2_G | -0.003 | 3417 | 2 | NORTH | YES | 227 | 40 | 227 | 0 | 1.029 | -0.681 | 227
LAKE_CRK1_G | -0.003 | 3416 | 1 | NORTH | YES | 35.4 | 33 | 75 | 0 | 1.043 | -0.1062 | 35.4
THOUSE_2G | -0.003 | 3404 | 2 | NORTH | YES | 805 | 250 | 805 | 0 | 1.026 | -2.415 | 805
THOUSE_1G | -0.003 | 3403 | 1 | NORTH | YES | 563 | 200 | 563 | 0 | 1.026 | -1.689 | 563
BOSQUESW501 | -0.003 | 247 | 2 | NORTH | YES | 151 | 0 | 151 | 0 | 1.03 | -0.453 | 151
GIBN_CREK_G1 | -0.003 | 990 | 1 | NORTH | YES | 464 | 200 | 464 | 0 | 1.0275
JNSNCNTY802 | -0.004 | 367 | 2 | NORTH | YES | 90 | 20 | 90 | 0 | 1.02 | -0.36 | 90
MDLTHELP_4G | -0.004 | 1944 | 4 | NORTH | YES | 214 | 74 | 214 | 0 | 1.02 | -0.856 | 214
MDLTHELP_3G | -0.004 | 1943 | 3 | NORTH | YES | 215 | 74 | 215 | 0 | 1.02 | -0.86 | 215
MDLTHELP_2G | -0.004 | 1942 | 2 | NORTH | YES | 215 | 74 | 215 | 0 | 1.02 | -0.86 | 215
MDLTHELP_1G | -0.004 | 1941 | 1 | NORTH | YES | 215 | 74 | 215 | 0 | 1.02 | -0.86 | 215
MDLTHELP_6G | -0.004 | 1938 | 6 | NORTH | YES | 229 | 74 | 229 | 0 | 1.02 | -0.916 | 229
MDLTHELP_5G | -0.004 | 1937 | 5 | NORTH | YES | 225 | 74 | 225 | 0 | 1.02 | -0.9 | 225
JNSNCNTY802 | -0.004 | 366 | 1 | NORTH | YES | 168 | 20 | 168 | 0 | 1.02 | -0.672 | 168
DECRDOVA_5G | -0.004 | 1895 | D | NORTH | YES | 65 | 65 | 70 | 0 | 1.029 | -0.26 | 65
DECRDOVA_4G | -0.004 | 1894 | C | NORTH | YES | 65 | 65 | 70 | 0 | 1.029 | -0.26 | 65
DECRDOVA_3G | -0.004 | 1893 | B | NORTH | YES | 65 | 65 | 70 | 0 | 1.029 | -0.26 | 65
WHITNYDM02 | -0.004 | 245 | 2 | NORTH | YES | 15 | 0 | 15 | 0 | 1.035 | -0.06 | 15
DECRDOVA_2G | -0.004 | 1892 | A | NORTH | YES | 65 | 65 | 71 | 0 | 1.029 | -0.26 | 65
LEG_2___2 | -0.004 | 48722 | 2 | NORTH | YES | 853 | 357 | 853 | 0 | 1.0348
LEG_1___1 | -0.004 | 48721 | 1 | NORTH | YES | 836 | 357 | 836 | 0 | 1.0348
DECRDOVA_1G | -0.004 | 1889 | 1 | NORTH | YES | 779 | 255 | 779 | 0 | 1.022 | -3.116 | 779
CALFREST_6G | -0.004 | 13136 | 6 | NORTH | YES | 176 | 40 | 176 | 0 | 1.035 | -0.704 | 176
CALFREST_5G | -0.004 | 13135 | 5 | NORTH | YES | 157 | 57 | 157 | 0 | 1.035 | -0.628 | 157
CALFREST_4G | -0.004 | 13134 | 4 | NORTH | YES | 156 | 40 | 156 | 0 | 1.035 | -0.624 | 156
CALFREST_3G | -0.004 | 13133 | 3 | NORTH | YES | 174 | 40 | 174 | 0 | 1.035 | -0.696 | 174
CALFREST_2G | -0.004 | 13132 | 2 | NORTH | YES | 155 | 57 | 155 | 0 | 1.035 | -0.62 | 155
CALFREST_1G | -0.004 | 13131 | 1 | NORTH | YES | 152 | 40 | 152 | 0 | 1.035 | -0.608 | 152
TGATEWAY_4G | -0.004 | 13119 | 4 | NORTH | YES | 399 | 65 | 399 | 0 | 1.035 | -1.596 | 399
TGATEWAY_3G | -0.004 | 13118 | 3 | NORTH | YES | 146 | 30 | 146 | 0 | 1.035 | -0.584 | 146
TGATEWAY_2G | -0.004 | 13117 | 2 | NORTH | YES | 128 | 30 | 128 | 0 | 1.035 | -0.512 | 128
TGATEWAY_1G | -0.004 | 13116 | 1 | NORTH | YES | 149 | 30 | 149 | 0 | 1.035 | -0.596 | 149
ENNSTRAC_2G | -0.004 | 12323 | 2 | NORTH | YES | 116 | 100 | 116 | 0 | 1.043 | -0.464 | 116
ENNSTRAC_1G | -0.004 | 12322 | 1 | NORTH | YES | 196 | 130 | 196 | 0 | 1.043 | -0.784 | 196
BBRN_2G | -0.004 | 3382 | 2 | NORTH | YES | 610 | 225 | 610 | 0 | 1.0345
BBRN_1G | -0.004 | 3381 | 1 | NORTH | YES | 597 | 225 | 597 | 0 | 1.0345
CHAMPION_1G | -0.004 | 3348 | MB | NORTH | YES | 0 | 42 | 42 |  | 1 | 0 | 0
TRINIDAD_6G | -0.004 | 3126 | 1 | NORTH | YES | 226 | 46 | 226 | 0 | 1 | -0.904 | 226
STRYKER_2G | -0.004 | 3108 | 2 | NORTH | YES | 484 | 75 | 484 | 0 | 1.029 | -1.936 | 484
STRYKER_1G | -0.004 | 3107 | 1 | NORTH | YES | 140.5 | 45 | 182 | 0 | 1.029 | -0.562 | 140.5
MARTLAKE_3G | -0.004 | 3099 | 3 | NORTH | YES | 804 | 500 | 804 | 0 | 1.031
MARTLAKE_2G | -0.004 | 3098 | 2 | NORTH | YES | 795 | 461 | 795 | 0 | 1.031
MARTLAKE_1G | -0.004 | 3097 | 1 | NORTH | YES | 799 | 500 | 799 | 0 | 1.031
WHITNYDM01 | -0.004 | 244 | 1 | NORTH | YES | 15 | 0 | 15 | 0 | 1.035 | -0.06 | 15
NTHLK3_G | -0.005 | 2383 | 3 | NORTH | YES | 247.4 | 50 | 329 | 0 | 1.029 | -1.237 | 247.4
NTHLK2_G | -0.005 | 2382 | 2 | NORTH | YES | 0 | 35 | 181 |  | 1.029 | 0 | 0
NTHLK1_G | -0.005 | 2381 | 1 | NORTH | YES | 0 | 35 | 156 |  | 1.029 | 0 | 0
COLLIN_1G | -0.005 | 2371 | MB | NORTH | YES | 0 | 40 | 138 |  | 1.022 | 0 | 0
STEAM3 | -0.005 | 950 | 1 | NORTH | YES | 41 | 13 | 41 | 0 | 1.02 | -0.205 | 41
HANDLEY_5G | -0.005 | 1949 | 5 | NORTH | YES | 0 | 150 | 435 |  | 1.03 | 0 | 0
HANDLEY_4G | -0.005 | 1948 | 4 | NORTH | YES | 217.5 | 150 | 435 | 0 | 1.022 | -1.0875 | 217.5
HANDLEY_3G | -0.005 | 1947 | 3 | NORTH | YES | 353.4 | 100 | 392 | 0 | 1.03 | -1.767 | 353.4
HANDLEY_2G | -0.005 | 1946 | MB | NORTH | YES | 0 | 30 | 68 |  | 1.003 | 0 | 0
STEAM2 | -0.005 | 949 | 1 | NORTH | YES | 26 | 8 | 26 | 0 | 0.99 | -0.13 | 26
HANDLEY_1G | -0.005 | 1945 | MB | NORTH | YES | 0 | 25 | 36 |  | 1.003 | 0 | 0
STEAM1 | -0.005 | 948 | 1 | NORTH | YES | 0 | 12 | 20 |  | 1.02 | 0 | 0
OLINGER_G4 | -0.005 | 845 | 1 | NORTH | YES | 59.1 | 0 | 76 | 0 | 1.03 | -0.2955 | 59.1
OLINGER_G3 | -0.005 | 844 | 1 | NORTH | YES | 118.3 | 45 | 148 | 0 | 1.03 | -0.5915 | 118.3
MOSES_3G | -0.005 | 1703 | 3 | NORTH | YES | 808 | 463 | 808 | 0 | 1.031
MOSES_2G | -0.005 | 1702 | 2 | NORTH | YES | 579 | 175 | 579 | 0 | 1.031
DENISNDM | -0.005 | 6948 | 2 | NORTH | YES | 40 | 5 | 40 | 0 | 1.015 | -0.2 | 40
DENISNDM | -0.005 | 6948 | 1 | NORTH | YES | 40 | 5 | 40 | 0 | 1.015 | -0.2 | 40
MOSES_1G | -0.005 | 1701 | 1 | NORTH | YES | 560 | 175 | 560 | 0 | 1.031
VALLEY_3G | -0.005 | 1689 | 3 | NORTH | YES | 186.2 | 25 | 354 | 0 | 1.015 | -0.931 | 186.2
OLINGER_G2 | -0.005 | 843 | 1 | NORTH | YES | 86.7 | 25 | 105 | 0 | 1.03 | -0.4335 | 86.7
VALLEY_2G | -0.005 | 1688 | 2 | NORTH | YES | 527 | 90 | 527 | 0 | 1.036 | -2.635 | 527
VALLLEY_1G | -0.005 | 1687 | 1 | NORTH | YES | 140 | 15 | 175 | 0 | 1.036 | -0.7 | 140
LAMARPWR_6G | -0.005 | 1683 | 6 | NORTH | YES | 199 | 129.1 | 199 | 0 | 1.031 | -0.995 | 199
DCEAST | -0.005 | 5925 | 1 | NORTH | YES | 400.3 | -600 | 600 | 0 | 1.025 | -2.0015 | 400.3
LAMARPWR_5G | -0.005 | 1682 | 5 | NORTH | YES | 163 | 67.7 | 163 | 0 | 1.031 | -0.815 | 163
OLINGER_G1 | -0.005 | 842 | 1 | NORTH | YES | 63.1 | 20 | 80 | 0 | 1.03 | -0.3155 | 63.1
LAMARPWR_4G | -0.005 | 1681 | 4 | NORTH | YES | 164 | 67.7 | 164 | 0 | 1.031 | -0.82 | 164
LAMARPWR_3G | -0.005 | 1680 | 3 | NORTH | YES | 199 | 129.1 | 199 | 0 | 1.031 | -0.995 | 199
LAMARPWR_2G | -0.005 | 1679 | 2 | NORTH | YES | 155 | 67.7 | 155 | 0 | 1.031 | -0.775 | 155
LAMARPWR_1G | -0.005 | 1678 | 1 | NORTH | YES | 154 | 67.7 | 154 | 0 | 1.031 | -0.77 | 154
NEWMAN_G5 | -0.005 | 837 | 1 | NORTH | YES | 0 | 15 | 37 |  | 1.01 | 0 | 0
PEC_3G | -0.005 | 1677 | 3 | NORTH | YES | 91 | 35 | 91 | 0 | 1.022 | -0.455 | 91
PEC_2G | -0.005 | 1676 | 2 | NORTH | YES | 84 | 35 | 84 | 0 | 1.022 | -0.42 | 84
PEC_1G | -0.005 | 1675 | 1 | NORTH | YES | 80 | 35 | 80 | 0 | 1.022 | -0.4 | 80
FPLEFR2S_G | -0.005 | 12424 | 4 | NORTH | YES | 412 | 191 | 412 | 0 | 1 | -2.06 | 412
FPLEFR2C_G | -0.005 | 12423 | 3 | NORTH | YES | 162 | 72 | 162 | 0 | 1 | -0.81 | 162
FPLEFR2B_G | -0.005 | 12422 | 2 | NORTH | YES | 160 | 72 | 160 | 0 | 1 | -0.8 | 160
FPLEFR2A_G | -0.005 | 12421 | 1 | NORTH | YES | 170 | 72 | 170 | 0 | 1 | -0.85 | 170
FPLEFR1S_G | -0.005 | 12414 | 4 | NORTH | YES | 414 | 191 | 414 | 0 | 1 | -2.07 | 414
FPLEFR1C_G | -0.005 | 12413 | 3 | NORTH | YES | 159 | 72 | 159 | 0 | 1 | -0.795 | 159
FPLEFR1B_G | -0.005 | 12412 | 2 | NORTH | YES | 157 | 72 | 157 | 0 | 1 | -0.785 | 157
FPLEFR1A_G | -0.005 | 12411 | 1 | NORTH | YES | 170 | 72 | 170 | 0 | 1 | -0.85 | 170
KMICHIST6_G | -0.005 | 11696 | 6 | NORTH | YES | 303 | 60 | 303 | 0 | 1.029 | -1.515 | 303
KMICHICT5_G | -0.005 | 11695 | 5 | NORTH | YES | 138 | 80 | 138 | 0 | 1.029 | -0.69 | 138
KMICHICT4_G | -0.005 | 11694 | 4 | NORTH | YES | 136 | 80 | 136 | 0 | 1.029 | -0.68 | 136
KMICHIST3_G | -0.005 | 11693 | 3 | NORTH | YES | 310 | 60 | 310 | 0 | 1.029 | -1.55 | 310
KMICHICT2_G | -0.005 | 11692 | 2 | NORTH | YES | 144 | 80 | 144 | 0 | 1.029 | -0.72 | 144
KMICHICT1_G | -0.005 | 11691 | 1 | NORTH | YES | 142 | 80 | 142 | 0 | 1.029 | -0.71 | 142
LKHB2_G | -0.005 | 2452 | 2 | NORTH | YES | 514 | 80 | 514 | 0 | 1.029 | -2.57 | 514
LKHB1_G | -0.005 | 2451 | 1 | NORTH | YES | 0 | 80 | 391 |  | 1.029 | 0 | 0
MTCK3_G | -0.005 | 2419 | MB | NORTH | YES | 0 | 10 | 63 |  | 0.9667 | 0 | 0
MTCK2_G | -0.005 | 2418 | 2 | NORTH | YES | 0 | 10 | 23 |  | 0.9667 | 0 | 0
MTCK8_G | -0.005 | 2417 | 8 | NORTH | YES | 477 | 60 | 556 | 0 | 1.029 | -2.385 | 477
MTCK7_G | -0.005 | 2414 | 7 | NORTH | YES | 0 | 30 | 114 |  | 1.029 | 0 | 0
MTCK6_G | -0.005 | 2413 | 6 | NORTH | YES | 0 | 30 | 118 |  | 1.029 | 0 | 0
SPENCER_G5 | -0.006 | 924 | 1 | NORTH | YES | 52 | 20 | 64 | 0 | 1.03 | -0.312 | 52
SPENCER_G4 | -0.006 | 923 | 1 | NORTH | YES | 48 | 20 | 61 | 0 | 1.03 | -0.288 | 48
SLSTR1PP_1G | -0.006 | 1643 | 1 | NORTH | YES | 6 | 0 | 60 | 0 | 1.022 | -0.036 | 6
EAGLEMNT_3G | -0.007 | 1863 | MB | NORTH | YES | 0 | 50 | 378 |  | 1.033 | 0 | 0
EAGLEMNT_2G | -0.007 | 1862 | MB | NORTH | YES | 0 | 40 | 100 |  | 1.033 | 0 | 0
EAGLEMNT_1G | -0.007 | 1861 | MB | NORTH | YES | 0 | 30 | 112 |  | 1.033 | 0 | 0
WCPWRCO_3G | -0.007 | 1455 | 3 | NORTH | YES | 242 | 50 | 242 | 0 | 1.023 | -1.694 | 242
WCPWRCO_2G | -0.007 | 1454 | 2 | NORTH | YES | 204 | 50 | 204 | 0 | 1.023 | -1.428 | 204
WCPWRCO_1G | -0.007 | 1453 | 1 | NORTH | YES | 204 | 50 | 204 | 0 | 1.023 | -1.428 | 204
JCKCNTY803 | -0.011 | 582 | 3 | NORTH | YES | 147 | 0 | 147 | 0 | 1.022 | -1.617 | 147
JCKCNTY802 | -0.011 | 581 | 2 | NORTH | YES | 147 | 0 | 147 | 0 | 1.022 | -1.617 | 147
JCKCNTY801 | -0.011 | 580 | 1 | NORTH | YES | 288 | 0 | 288 | 0 | 1.022 | -3.168 | 288
GRHAMSES_2G | -0.011 | 1432 | 2 | WEST | YES | 369 | 90 | 369 |  | 1.023 | -4.059 | 369
WFCOGEN_2G | -0.012 | 1482 | 2 | WEST | YES | 12 | 12 | 17 | 0 | 1 | -0.144 | 12
WFCOGEN_2G | -0.012 | 1482 | 1 | WEST | YES | 12 | 12 | 20 | 0 | 1 | -0.144 | 12
WFCOGEN_1G | -0.012 | 1479 | 2 | WEST | YES | 12 | 12 | 20 | 0 | 1 | -0.144 | 12
WFCOGEN_1G | -0.012 | 1479 | 1 | WEST | YES | 12 | 12 | 20 | 0 | 1 | -0.144 | 12
RWMILLER01 | -0.013 | 332 | 1 | NORTH | YES | 75 | 18.5 | 75 | 0 | 1.04 | -0.975 | 75
RWMILLER05 | -0.013 | 336 | 5 | NORTH | YES | 101 | 0 | 101 | 0 | 1.04 | -1.313 | 101
RWMILLER04 | -0.013 | 335 | 4 | NORTH | YES | 102 | 0 | 102 | 0 | 1.04 | -1.326 | 102
NTHTEXAS03 | -0.013 | 505 | 3 | NORTH | YES | 15 | 15 | 38 | 0 | 1.015 | -0.195 | 15
RWMILLER03 | -0.013 | 334 | 3 | NORTH | YES | 156 | 65 | 208 | 0 | 1.04 | -2.028 | 156
NTHTEXAS02 | -0.013 | 504 | 2 | NORTH | YES | 5 | 5 | 18 | 0 | 1.015 | -0.065 | 5
NTHTEXAS01 | -0.013 | 503 | 1 | NORTH | YES | 5 | 5 | 18 | 0 | 1.015 | -0.065 | 5
RWMILLER02 | -0.013 | 333 | 2 | NORTH | YES | 119 | 37 | 119 | 0 | 1.04 | -1.547 | 119
MRSSHPRD01 | -0.022 | 345 | 2 | WEST | YES | 12 | 0 | 12 |  | 1.03 | -0.264 | 12
MRSSHPRD | -0.022 | 344 | 1 | WEST | YES | 12 | 0 | 12 |  | 1.03 | -0.264 | 12
BARTNWND_1G | -0.04 | 1600 | 1 | WEST | YES | 12 | 0 | 120 | 0 | 1.022 | -0.48 | 12
GRHAMSES_1G | -0.07 | 1433 | 1 | WEST | YES | 242 | 60 | 242 | 0 | 1.038 | -16.94 | 242

## Cc
Generator Sensitivities
Name of Bus | P Sensitivity of Bus | Number of Bus | ID | Area Name of Gen | AGC | Gen MW | Min MW | Max MW | V Sensitivity of Bus | Set Volt
GRHAMSES_1G | 0.131 | 1433 | 1 | WEST | YES | 242 | 60 | 242 | 0 | 1.038 | 31.702 | 242
WILDHRS11A | 0.039 | 60052 | 1 | WEST | YES | 12.6 | 0 | 126.5 | 0 | 1.005 | 0.4914 | 12.6 | HOUSTON | 0
WHRLWIND1A | 0.037 | 60081 | 1 | WEST | YES | 6 | 0 | 60 | 0 | 1.03 | 0.222 | 6 | NORTH | -100.6699
WFCOGEN_1G | 0.036 | 1479 | 2 | WEST | YES | 12 | 12 | 20 | 0 | 1 | 0.432 | 12 | SOUTH | 7.595
WFCOGEN_1G | 0.036 | 1479 | 1 | WEST | YES | 12 | 12 | 20 | 0 | 1 | 0.432 | 12 | WEST | 147.7837
WFCOGEN_2G | 0.036 | 1482 | 1 | WEST | YES | 12 | 12 | 20 | 0 | 1 | 0.432 | 12
WFCOGEN_2G | 0.036 | 1482 | 2 | WEST | YES | 12 | 12 | 17 | 0 | 1 | 0.432 | 12
GRHAMSES_2G | 0.033 | 1432 | 2 | WEST | YES | 369 | 90 | 369 |  | 1.023 | 12.177 | 369 | HOUSTON | 13825.2998
RDCNYNG1 | 0.03 | 36998 | 1 | WEST | YES | 8.4 | 0 | 84 | 0 | 1.01 | 0.252 | 8.4 | NORTH | 19200.9023
KINDERMG_3G | 0.029 | 1071 | 1 | WEST | YES | 45.7 | 12 | 45.7 | 0 | 1.01 |  |  | SOUTH | 13890.7012
CIELOGEN_2G | 0.029 | 1062 | 1 | WEST | YES | 6.1 | 0 | 61 |  | 1 | 0.1769 | 6.1 | WEST | 4928.9004
OKLA7A | 0.029 | 6100 | 1 | WEST | YES | 50 | -220 | 220 | 0 | 1.035 | 1.45 | 50
CIELOGEN_1G | 0.029 | 1061 | 1 | WEST | YES | 9.9 | 0 | 99 |  | 1 | 0.2871 | 9.9
OKLAUN1G | 0.029 | 6752 | 1 | WEST | YES | 629 | 175 | 629 | 0 | 1.035 |  |  | HOUSTON | 0
KINDERMG_2G | 0.029 | 1070 | 1 | WEST | YES | 45.7 | 12 | 45.7 | 0 | 1.01 |  |  | NORTH | -0.005243
SCURRYCW_1G | 0.029 | 1068 | 1 | WEST | YES | 14.1 | 0 | 141 |  | 1.01 | 0.4089 | 14.1 | SOUTH | 0.00054677
KINDERMG_1G | 0.029 | 1069 | 1 | WEST | YES | 25 | 5 | 25 | 0 | 1.01 |  |  | WEST | 0.029983
AEPWIND_8 | 0.028 | 1354 | 1 | WEST | YES | 15.2 | 0 | 101.2 |  | 1.01 | 0.4256 | 15.2
TRENTIPP_8 | 0.028 | 1343 | 1 | WEST | YES | 22.5 | 0 | 150 |  | 1.014 | 0.63 | 22.5
SNYDERW1A | 0.028 | 6637 | 1 | WEST | YES | 6.3 | 0 | 63 | 0 | 1.025 | 0.1764 | 6.3 | N to H | -0.005243
MORGAN5G_5G | 0.027 | 1037 | 5 | WEST | YES | 137 | 40 | 137 | 0 | 0.99 | 3.699 | 137 | N to S | -0.0057897
MRGNBG_2G | 0.027 | 1040 | B | WEST | YES | 71 | 70 | 71 | 0 | 0.99 | 1.917 | 71 | W to N | 0.035226
MRGNAG_1G | 0.027 | 1039 | A | WEST | YES | 69 | 69 | 69 | 0 | 0.99 | 1.863 | 69 |  | 0.0057897
BSP_1 | 0.027 | 1320 | 1 | WEST | YES | 25.8 | 2.9 | 25.8 |  | 1 |  |  |  | -0.035226
MRGNFG_6G | 0.027 | 1044 | F | WEST | YES | 66 | 66 | 66 | 0 | 0.99 | 1.782 | 66
MRGNCG_3G | 0.027 | 1041 | C | WEST | YES | 70 | 69 | 70 | 0 | 0.99 | 1.89 | 70
MRGNDG_4G | 0.027 | 1042 | D | WEST | YES | 70 | 69 | 70 | 0 | 0.99 | 1.89 | 70
ROSCOEWI_5 | 0.027 | 1057 | 1 | WEST | YES | 12.6 | 0 | 126.5 |  | 0.99 | 0.3402 | 12.6
AIRTRICITY_8 | 0.027 | 1170 | 1 | WEST | YES | 18 | 0 | 180 | 0 | 1.01 | 0.486 | 18
MRGNEG_5G | 0.027 | 1043 | E | WEST | YES | 68 | 68 | 68 | 0 | 0.99 | 1.836 | 68
CALHN_G1 | 0.027 | 60057 | 1 | WEST | YES | 17.1 | 0 | 114 |  | 1.042 | 0.4617 | 17.1
ROSCOEW_5 | 0.027 | 1049 | 1 | WEST | YES | 20.9 | 0 | 209 |  | 0.99 | 0.5643 | 20.9
NAV5CT | 0.026 | 11013 | 1 | WEST | YES | 80 | 18 | 80 | 0 | 1.017 | 2.08 | 80
PBCTCGE_3G | 0.026 | 1004 | C | WEST | YES | 62 | 62 | 66 | 0 | 1.022 | 1.612 | 62
PBCTDGE_4G | 0.026 | 1005 | D | WEST | YES | 65 | 65 | 65 | 0 | 1.022 | 1.69 | 65
SWETWATR_1G | 0.026 | 1416 | 1 | WEST | YES | 30 | 18 | 30 | 0 | 1.039 | 0.78 | 30
TIEHVCG_2G | 0.026 | 11022 | 1 | WEST | YES | 132 | 103 | 132 | 0 | 1.017 | 3.432 | 132
L_BITTCR1_1N | 0.026 | 71051 | 1 | WEST | YES | 5.6 | 0 | 37.5 |  | 1.01 | 0.1456 | 5.6
STANTONW_8 | 0.026 | 1326 | 1 | WEST | YES | 10.1 | 0 | 100.5 | 0 | 1.01 | 0.2626 | 10.1
L_SWEETW1_3N | 0.026 | 71059 | 1 | WEST | YES | 17.8 | 0 | 119 | 0 | 1 | 0.4628 | 17.8
L_DELAWA1_1Y | 0.026 | 7038 | 2 | WEST | YES | 4.5 | 0 | 30 | 0 | 1 | 0.117 | 4.5
PB5GEN_6G | 0.026 | 1007 | 5 | WEST | YES | 115 | 40 | 115 | 0 | 1.022 | 2.99 | 115
MESQUITW_2G | 0.026 | 1438 | 1 | WEST | YES | 23.6 | 0 | 236 |  | 1.01 | 0.6136 | 23.6
CALENG3G_3G | 0.026 | 1047 | 3 | WEST | YES | 69 | 27 | 69 | 0 | 1.017 | 1.794 | 69
NAV6ST | 0.026 | 11014 | 1 | WEST | YES | 115 | 40 | 115 | 0 | 1.017 | 2.99 | 115
PB6GEN_7G | 0.026 | 1008 | 6 | WEST | YES | 515 | 130 | 515 | 0 | 1.022 | 13.39 | 515
PBCTBGE_2G | 0.026 | 1003 | B | WEST | YES | 65 | 65 | 66 | 0 | 1.022 | 1.69 | 65
TIEHVSG_1G | 0.026 | 11020 | 1 | WEST | YES | 211 | 63 | 211 | 0 | 1.017 | 5.486 | 211
MESQUITW_1G | 0.026 | 1437 | 1 | WEST | YES | 40 | 0 | 400 | 0 | 1.023 | 1.04 | 40
LONGSHORT_5 | 0.026 | 1058 | 1 | NORTH | YES | 15 | 0 | 149 |  | 0.95 | 0.39 | 15
L_SWEETW1_2N | 0.026 | 71057 | 1 | WEST | YES | 20.3 | 0 | 135 | 0 | 1 | 0.5278 | 20.3
PBCTAGE_1G | 0.026 | 1002 | A | WEST | YES | 64 | 64 | 65 | 0 | 1.022 | 1.664 | 64
NAV4CT | 0.026 | 11012 | 1 | WEST | YES | 80 | 18 | 80 | 0 | 1.017 | 2.08 | 80
SWETWATR_3G | 0.026 | 1418 | 3 | WEST | YES | 68 | 36 | 68 | 0 | 1.039 | 1.768 | 68
SWETWATR_4G | 0.026 | 1419 | 4 | WEST | YES | 61 | 36 | 61 | 0 | 1.039 | 1.586 | 61
L_SWEETW1_1N | 0.026 | 71054 | 1 | WEST | YES | 16.1 | 0 | 107.5 | 0 | 1 | 0.4186 | 16.1
L_SWEETW1_4N | 0.026 | 71060 | 1 | WEST | YES | 15.7 | 0 | 105 | 0 | 1 | 0.4082 | 15.7
L_DELAWA1_1Y | 0.026 | 7038 | 1 | WEST | YES | 5.2 | 0 | 35 | 0 | 1 | 0.1352 | 5.2
NAV2CT | 0.026 | 11009 | 1 | WEST | YES | 80 | 18 | 80 | 0 | 1.017 | 2.08 | 80
PBCTEGE_5G | 0.026 | 1006 | E | WEST | YES | 65 | 65 | 68 | 0 | 1.022 | 1.69 | 65
NAV3ST | 0.026 | 11011 | 1 | WEST | YES | 115 | 40 | 115 | 0 | 1.017 | 2.99 | 115
TIEHVCG_1G | 0.026 | 11021 | 1 | WEST | YES | 145 | 103 | 145 | 0 | 1.017 | 3.77 | 145
WESTXWIN_1G | 0.026 | 1349 | 1 | WEST | YES | 0.7 | 0 | 6.6 |  | 1.02 | 0.0182 | 0.7
CALENG2G_2G | 0.026 | 1046 | 2 | WEST | YES | 74 | 27 | 74 | 0 | 1.017 | 1.924 | 74
TIEHVCG_4G | 0.026 | 11024 | 1 | WEST | YES | 149 | 103 | 149 | 0 | 1.017 | 3.874 | 149
OCOTILLO_1G | 0.026 | 1328 | 1 | WEST | YES | 5.8 | 0 | 58 |  | 0.99 | 0.1508 | 5.8
NWPWRG1_1G | 0.026 | 1350 | 1 | WEST | YES | 3.4 | 0 | 34.3 |  | 1.02 | 0.0884 | 3.4
SWETWATR_2G | 0.026 | 1417 | 2 | WEST | YES | 72 | 36 | 72 | 0 | 1.039 | 1.872 | 72
TIEHVSG_2G | 0.026 | 11025 | 1 | WEST | YES | 211 | 63 | 211 | 0 | 1.017 | 5.486 | 211
CALENG1G_1G | 0.026 | 1045 | 1 | WEST | YES | 73 | 27 | 73 | 0 | 1.017 | 1.898 | 73
NAV1CT | 0.026 | 11001 | 1 | WEST | YES | 80 | 18 | 80 | 0 | 1.017 | 2.08 | 80
TIEHVCG_3G | 0.026 | 11023 | 1 | WEST | YES | 132 | 103 | 132 | 0 | 1.017 | 3.432 | 132
MCDDONAL_8 | 0.026 | 1333 | 1 | WEST | YES | 21.4 | 0 | 214.2 | 0 | 1.01 | 0.5564 | 21.4
HORSH2 | 0.025 | 60068 | 1 | WEST | YES | 27.6 | 0 | 184 | 0 | 1.025 | 0.69 | 27.6
BUFGGEN | 0.025 | 60058 | 1 | WEST | YES | 18 | 0 | 120 |  | 1 | 0.45 | 18
CIRELLO | 0.025 | 60060 | 1 | WEST | YES | 35 | 0 | 233 | 0 | 1 | 0.875 | 35
HORSH3 | 0.025 | 60070 | 1 | WEST | YES | 33.6 | 0 | 224 | 0 | 1.025 | 0.84 | 33.6
HORSH1 | 0.025 | 60066 | 1 | WEST | YES | 33.3 | 0 | 222 | 0 | 1.005 | 0.8325 | 33.3
HORSH4 | 0.025 | 60072 | 1 | WEST | YES | 17.2 | 0 | 115 | 0 | 1.025 | 0.43 | 17.2
LOUIS1A | 0.025 | 60063 | 1 | WEST | YES | 25.5 | 0 | 170.2 | 0 | 1.02 | 0.6375 | 25.5
L_DIVIDE1_1N | 0.024 | 76091 | 1 | WEST | YES | 26.5 | 0 | 375 | 0 | 1 | 0.636 | 26.5
L_GASCCR1_1N | 0.024 | 76031 | 1 | WEST | YES | 15 | 0 | 150 | 0 | 1 | 0.36 | 15
KM SEP | 0.024 | 60005 | 1 | WEST | YES | 6 | 0 | 40 |  | 1.035 | 0.144 | 6
TNWDWRDU2_8 | 0.024 | 38332 | 1 | WEST | YES | 12 | 0 | 80 |  | 1.0232 | 0.288 | 12
ORNNWP1 | 0.024 | 60017 | 1 | WEST | YES | 12 | 0 | 80 |  | 1.027 | 0.288 | 12
WDWDU1 | 0.024 | 60016 | 1 | WEST | YES | 12 | 0 | 80 |  | 1.033 | 0.288 | 12
RIO_DRCS | 0.024 | 60201 | SC | WEST | YES | 0 | 0 | 0 | 0 | 1.04 | 0 | 0
KM NWP | 0.024 | 60019 | 1 | WEST | YES | 12 | 0 | 80 |  | 1.03 | 0.288 | 12
KM SWP | 0.024 | 60007 | 1 | WEST | YES | 12 | 0 | 80 |  | 1.03 | 0.288 | 12
SWMESA | 0.024 | 6016 | 1 | WEST | YES | 11.2 | 0 | 75 |  | 1.03 | 0.2688 | 11.2
KM NEP | 0.024 | 60003 | 1 | WEST | YES | 12 | 0 | 80 |  | 1.03 | 0.288 | 12
DSKY2 | 0.023 | 60000 | 1 | WEST | YES | 11.5 | 0 | 76.5 |  | 1.039 | 0.2645 | 11.5
DSKY1 | 0.023 | 60018 | 1 | WEST | YES | 12.6 | 0 | 84 | 0 | 1.032 | 0.2898 | 12.6
FRNDDRCS | 0.021 | 60202 | SC | WEST | YES | 0 | 0 | 0 | 0 | 1.0259 | 0 | 0
WCPWRCO_1G | 0.015 | 1453 | 1 | NORTH | YES | 204 | 50 | 204 | 0 | 1.023 | 3.06 | 204
WCPWRCO_3G | 0.015 | 1455 | 3 | NORTH | YES | 242 | 50 | 242 | 0 | 1.023 | 3.63 | 242
WCPWRCO_2G | 0.015 | 1454 | 2 | NORTH | YES | 204 | 50 | 204 | 0 | 1.023 | 3.06 | 204
HAMILTON | 0.007 | 88253 | 1 | SOUTH | YES | 0 | 0 | 0 | 0 | 1.04 | 0 | 0
AMISTADHDRO2 | 0.007 | 8033 | 2 | SOUTH | YES | 13 | 13 | 25 | 0 | 1.035 | 0.091 | 13
AMISTADHDRO1 | 0.007 | 8032 | 1 | SOUTH | YES | 16.5 | 13 | 33 | 0 | 1.035 | 0.1155 | 16.5
ELPS | 0.006 | 8262 | 1 | SOUTH | YES | 6 | 6 | 6 | 0 | 1.039 | 0.036 | 6
EPLVT1 | 0.005 | 80010 | F | SOUTH | YES | 0 | 0 | 0 | 0 | 1.0376 | 0 | 0
LAR_3 | 0.002 | 8288 | 3 | SOUTH | YES | 78.8 | 25 | 105 |  | 1.023 | 0.1576 | 78.8
COMCHEPK_2G | 0.002 | 1899 | 2 | NORTH | YES | 1164 | 1128 | 1164 | 0 | 1.031
LAR | 0.002 | 80012 | F | SOUTH | YES | 0 | 0 | 0 | 0 | 1.023 | 0 | 0
WLFHOLW_1G | 0.002 | 1877 | 1 | NORTH | YES | 216 | 89.3 | 216 | 0 | 1.029 | 0.432 | 216
WLFHOLW_2G | 0.002 | 1878 | 2 | NORTH | YES | 219 | 105 | 219 | 0 | 1.029 | 0.438 | 219
WLFHOLW_3G | 0.002 | 1879 | 3 | NORTH | YES | 268 | 89.3 | 268 | 0 | 1.029 | 0.536 | 268
COMCHEPK_1G | 0.002 | 1898 | 1 | NORTH | YES | 1164 | 1150 | 1164 | 0 | 1.031
LAR_2 | 0.002 | 8287 | 2 | SOUTH | YES | 9 | 9 | 32 |  | 1.023 | 0.018 | 9
LAR_1 | 0.002 | 8285 | 1 | SOUTH | YES | 16 | 9 | 32 | 0 | 1.038 | 0.032 | 16
CIDINDUS | 0.002 | 86105 | 1 | SOUTH | YES | 0 | -500 | 500 | 0 | 1.01
LGEGN#3 | 0.001 | 8928 | 3 | SOUTH | YES | 91 | 0 | 100 | 0 | 1.03 | 0.091 | 91
L_MARBFA1_1Y | 0.001 | 7028 | 1 | SOUTH | YES | 0 | 0 | 18 |  | 1 | 0 | 0
STARCO_1 | 0.001 | 8511 | 1 | SOUTH | YES | 38 | 0 | 38 | 0 | 1.024 | 0.038 | 38
MILHWYS | 0.001 | 80003 | F | SOUTH | YES | 0 | 0 | 0 | 0 | 1.0168 | 0 | 0
CNOPST1 | 0.001 | 8562 | 3 | SOUTH | YES | 153 | 0 | 153 | 0 | 1.03 | 0.153 | 153
L_WIRTZ_1G1Y | 0.001 | 7035 | 1 | SOUTH | YES | 0 | 0 | 29 |  | 1 | 0 | 0
MVGN#3 | 0.001 | 8938 | 3 | SOUTH | YES | 257 | 0 | 257 | 0 | 1.0304 | 0.257 | 257
MVGN#2 | 0.001 | 8937 | 2 | SOUTH | YES | 205 | 0 | 205 | 0 | 1.0304 | 0.205 | 205
MVGN#1 | 0.001 | 8936 | 1 | SOUTH | YES | 210 | 0 | 210 | 0 | 1.0304 | 0.21 | 210
CLO_1 | 0.001 | 8161 | 1 | SOUTH | YES | 633 | 200 | 633 | 0 | 1.03
FGNTS101 | 0.001 | 8934 | 2 | SOUTH | YES | 146 | 0 | 146 | 0 | 1.03 | 0.146 | 146
SI_RAY5 | 0.001 | 5934 | 5 | SOUTH | YES | 10 | 10 | 15 | 0 | 1.025 | 0.01 | 10
WBT3 | 0.001 | 5438 | 3 | SOUTH | YES | 96 | 25 | 96 | 0 | 1.01 | 0.096 | 96
PEARSALLGEN2 | 0.001 | 5891 | 1 | SOUTH | YES | 6.2 | 6 | 24 | 0 | 1.01 | 0.0062 | 6.2
SI_RAY6 | 0.001 | 5933 | 6 | SOUTH | YES | 19 | 10 | 19 | 0 | 1.025 | 0.019 | 19
AVR1_CT1 | 0.001 | 5476 | 1 | SOUTH | YES | 150 | 90 | 150 | 0 | 1.0232 | 0.15 | 150
FALCONHYDRO3 | 0.001 | 5729 | 3 | SOUTH | YES | 2.8 | 0 | 11 | 0 | 1.02 | 0.0028 | 2.8
PEARSALLGEN1 | 0.001 | 5890 | 1 | SOUTH | YES | 6.2 | 6 | 24 | 0 | 1.01 | 0.0062 | 6.2
BEEVILLE | 0.001 | 88198 | 1 | SOUTH | YES | 0 | 0 | 0 | 0 | 1.0068 | 0 | 0
SANMIGUELGEN | 0.001 | 5903 | 1 | SOUTH | YES | 396 | 180 | 396 | 0 | 1.033
AVR1_ST1 | 0.001 | 5477 | 1 | SOUTH | YES | 164 | 138 | 164 | 0 | 1.0232 | 0.164 | 164
PEARSALLGEN3 | 0.001 | 5892 | 1 | SOUTH | YES | 6.2 | 6 | 23 | 0 | 1.01 | 0.0062 | 6.2
WBT4 | 0.001 | 5439 | 4 | SOUTH | YES | 151 | 40 | 151 | 0 | 1.01 | 0.151 | 151
WBT2 | 0.001 | 5437 | 2 | SOUTH | YES | 80 | 25 | 80 | 0 | 1.01 | 0.08 | 80
REYSHR_G | 0.001 | 80223 | 1 | SOUTH | YES | 12 | 0 | 12 | 0 | 1.032
WBT1 | 0.001 | 5436 | 1 | SOUTH | YES | 25.5 | 20 | 51 | 0 | 1.01 | 0.0255 | 25.5
JKS1 | 0.001 | 5401 | 1 | SOUTH | YES | 560 | 100 | 560 | 0 | 1.0222
OWS2 | 0.001 | 5397 | 2 | SOUTH | YES | 379 | 80 | 379 | 0 | 1.027 | 0.379 | 379
OWS1 | 0.001 | 5396 | 1 | SOUTH | YES | 417 | 80 | 417 | 0 | 1.027 | 0.417 | 417
FGNTS001 | 0.001 | 8933 | 1 | SOUTH | YES | 142 | 0 | 142 | 0 | 1.03 | 0.142 | 142
LCPCT2 | 0.001 | 5267 | 2 | SOUTH | YES | 46 | 23.1 | 46 | 0 | 1.0249 | 0.046 | 46
LCPCT1 | 0.001 | 5266 | 1 | SOUTH | YES | 45 | 23.1 | 45 | 0 | 1.0249 | 0.045 | 45
LCP3 | 0.001 | 5264 | 3 | SOUTH | YES | 58 | 20 | 58 | 0 | 1.0249 | 0.058 | 58
JTD2 | 0.001 | 5112 | 2 | SOUTH | YES | 406 | 80 | 406 | 0 | 1.0215
JTD1 | 0.001 | 5111 | 1 | SOUTH | YES | 403 | 80 | 403 | 0 | 1.0215
VHB3 | 0.001 | 5028 | 3 | SOUTH | YES | 397 | 60 | 397 | 0 | 1.0233 | 0.397 | 397
VHB2 | 0.001 | 5027 | 2 | SOUTH | YES | 220 | 40 | 220 | 0 | 1.0233 | 0.22 | 220
ICPGN#1 | 0.001 | 8930 | 1 | SOUTH | YES | 149 | 0 | 149 | 0 | 1.03 | 0.149 | 149
VHB1 | 0.001 | 5026 | 1 | SOUTH | YES | 206 | 40 | 206 | 0 | 1.0233 | 0.206 | 206
FALFURRI | 0.001 | 88508 | 1 | SOUTH | YES | 0 | 0 | 0 | 0 | 1.01 | 0 | 0
L_FERGUS1_1Y | 0.001 | 7000 | 1 | SOUTH | YES | 399 | 65 | 421 | 0 | 1.015 | 0.399 | 399
LCP4 | 0.001 | 5265 | 4 | SOUTH | YES | 95 | 25 | 95 | 0 | 1.0249 | 0.095 | 95
L_BUCHAN1_1Y | 0.001 | 7022 | 1 | SOUTH | YES | 14 | 0 | 18 |  | 1 | 0.014 | 14
HECN3 | 0.001 | 8983 | 3 | SOUTH | YES | 169 | 0 | 169 | 0 | 1.0304 | 0.169 | 169
LCPCT3 | 0.001 | 5268 | 3 | SOUTH | YES | 44 | 23.1 | 44 | 0 | 1.0249 | 0.044 | 44
LCPCT4 | 0.001 | 5269 | 4 | SOUTH | YES | 45 | 23.1 | 45 | 0 | 1.0249 | 0.045 | 45
HECN2 | 0.001 | 8982 | 2 | SOUTH | YES | 148 | 0 | 148 | 0 | 1.0304 | 0.148 | 148
HECN1 | 0.001 | 8981 | 1 | SOUTH | YES | 148 | 0 | 148 | 0 | 1.0304 | 0.148 | 148
L_INKSDA1_1Y | 0.001 | 7026 | 1 | SOUTH | YES | 10 | 0 | 14 |  | 1 | 0.01 | 10
SLURR | 0.001 | 88241 | DC | SOUTH | YES | 0 | -150 | 150 |  | 1.03
FGNTS201 | 0.001 | 8935 | 3 | SOUTH | YES | 172 | 0 | 172 | 0 | 1.03 | 0.172 | 172
SI_RAY10 | 0.001 | 5935 | 10 | SOUTH | YES | 47 | 10 | 47 |  | 1.025 | 0.047 | 47
L_MARBFA1_2Y | 0.001 | 7029 | 2 | SOUTH | YES | 13 | 0 | 18 |  | 1 | 0.013 | 13
SI_RAY9 | 0.001 | 5932 | 9 | SOUTH | YES | 38 | 32 | 38 | 0 | 1.025 | 0.038 | 38
ICPGN#3 | 0.001 | 8932 | 3 | SOUTH | YES | 127 | 0 | 127 | 0 | 1.03 | 0.127 | 127
AVR1_CT2 | 0.001 | 5478 | 1 | SOUTH | YES | 145 | 90 | 145 | 0 | 1.0232 | 0.145 | 145
ICPGN#2 | 0.001 | 8931 | 2 | SOUTH | YES | 150 | 0 | 150 | 0 | 1.03 | 0.15 | 150
FALCONHYDRO2 | 0.001 | 5728 | 2 | SOUTH | YES | 3 | 0 | 12 | 0 | 1.02 | 0.003 | 3
L_BUCHAN1_3Y | 0.001 | 7024 | 3 | SOUTH | YES | 11 | 0 | 15 |  | 1 | 0.011 | 11
L_WIRTZ_1G2Y | 0.001 | 7036 | 2 | SOUTH | YES | 18 | 0 | 30 |  | 1 | 0.018 | 18
LGEGN#1 | 0.001 | 8926 | 1 | SOUTH | YES | 158 | 0 | 158 | 0 | 1.03 | 0.158 | 158
CNOPGT2 | 0.001 | 8561 | 2 | SOUTH | YES | 165 | 0 | 165 | 0 | 1.03 | 0.165 | 165
CNOPGT1 | 0.001 | 8560 | 1 | SOUTH | YES | 164 | 0 | 164 | 0 | 1.03 | 0.164 | 164
CEL_B_1 | 0.001 | 8517 | 1 | SOUTH | YES | 29 | 0 | 29 | 0 | 1.02 | 0.029 | 29
LGEGN#2 | 0.001 | 8927 | 2 | SOUTH | YES | 153 | 0 | 153 | 0 | 1.03 | 0.153 | 153
L_BUCHAN1_2Y | 0.001 | 7023 | 2 | SOUTH | YES | 0 | 0 | 18 |  | 1 | 0 | 0
VAL_2 | 0.001 | 8507 | 2 | SOUTH | YES | 25 | 0 | 25 | 0 | 1.005 | 0.025 | 25
VAL_1 | 0.001 | 8506 | 1 | SOUTH | YES | 25 | 0 | 25 | 0 | 1.005 | 0.025 | 25
KOCHREF2 | 0.001 | 8461 | 1 | SOUTH | YES | 38 | 0 | 38 | 0 | 1.014 | 0.038 | 38
DAV_2 | 0.001 | 8460 | 2 | SOUTH | YES | 340 | 50 | 340 | 0 | 1.0223 | 0.34 | 340
DAV_1 | 0.001 | 8459 | 1 | SOUTH | YES | 339 | 50 | 339 | 0 | 1.0223 | 0.339 | 339
COSW_2 | 0.001 | 8457 | 2 | SOUTH | YES | 14 | 0 | 14 | 0 | 1.027 | 0.014 | 14
COSW_1 | 0.001 | 8456 | 1 | SOUTH | YES | 20 | 0 | 20 | 0 | 1.027 | 0.02 | 20
ZAPATA | 0.001 | 88299 | 1 | SOUTH | YES | 0 | 0 | 0 | 0 | 1.024 | 0 | 0
FALCONHYDRO1 | 0.001 | 8048 | 1 | SOUTH | YES | 3 | 0 | 12 | 0 | 1.02 | 0.003 | 3
DECRDOVA_1G | 0.001 | 1889 | 1 | NORTH | YES | 779 | 255 | 779 | 0 | 1.022 | 0.779 | 779
DOW61000 | 0 | 49870 | 61 | HOUSTON | YES | 44 | 0 | 70 | 0 | 1
UCAR_1 | 0 | 8148 | 2 | SOUTH | YES | 7 | 0 | 7 | 0 | 1.01 | 0 | 7
DOW49000 | 0 | 49869 | 45 | HOUSTON | YES | 59 | 0 | 94 |  | 1
FOR_2 | 0 | 8138 | 2 | SOUTH | YES | 65.8 | 45 | 80 | 0 | 1.03 | 0 | 65.8
COLLIN_1G | 0 | 2371 | MB | NORTH | YES | 0 | 40 | 138 |  | 1.022 | 0 | 0
STEAM3 | 0 | 950 | 1 | NORTH | YES | 41 | 13 | 41 | 0 | 1.02 | 0 | 41
DOW42000 | 0 | 49866 | 42 | HOUSTON | YES | 11 | 0 | 18 |  | 1
EXN_16GT | 0 | 49804 | 2 | HOUSTON | YES | 32 | 8.3 | 34 |  | 1.0326 | 0 | 32
WAP_GN7_7 | 0 | 48927 | 7 | HOUSTON | YES | 567 | 277 | 567 |  | 1.035
L_RIONOG1S1Y | 0 | 7813 | 4 | SOUTH | YES | 293 | 0 | 293 | 0 | 1.02 | 0 | 293
STEAM2 | 0 | 949 | 1 | NORTH | YES | 26 | 8 | 26 | 0 | 0.99 | 0 | 26
TGF_GT1_8000 | 0 | 48911 | 1 | HOUSTON | YES | 69.2 | 0 | 69.2 | 0 | 1.029 | 0 | 69.2
THW_5556 | 0 | 48887 | F | HOUSTON | YES | 16.4 | 5 | 57 |  | 1.0319 | 0 | 16.4
L_BASTEN1_3Y | 0 | 7809 | 1 | SOUTH | YES | 227 | 42 | 227 | 0 | 1.004 | 0 | 227
DOW41000 | 0 | 49865 | 41 | HOUSTON | YES | 31 | 0 | 50 |  | 1
L_BASTEN1_1Y | 0 | 7807 | 1 | SOUTH | YES | 147 | 83.5 | 147 | 0 | 1.004 | 0 | 147
MDLTHELP_4G | 0 | 1944 | 4 | NORTH | YES | 214 | 74 | 214 | 0 | 1.02 | 0 | 214
STEAM1 | 0 | 948 | 1 | NORTH | YES | 0 | 12 | 20 |  | 1.02 | 0 | 0
MDLTHELP_3G | 0 | 1943 | 3 | NORTH | YES | 215 | 74 | 215 | 0 | 1.02 | 0 | 215
THW_ST3_ST_3 | 0 | 48873 | 3 | HOUSTON | YES | 110 | 19 | 110 | 0 | 1.0435 | 0 | 110
L_GUADGE1_1Y | 0 | 7800 | 1 | SOUTH | YES | 151 | 30 | 151 | 0 | 1.02 | 0 | 151
MDLTHELP_2G | 0 | 1942 | 2 | NORTH | YES | 215 | 74 | 215 | 0 | 1.02 | 0 | 215
MDLTHELP_1G | 0 | 1941 | 1 | NORTH | YES | 215 | 74 | 215 | 0 | 1.02 | 0 | 215
L_MCQUEE9_1Y | 0 | 7605 | 3 | SOUTH | YES | 0 | 0 | 2.8 |  | 1.025 | 0 | 0
MDLTHELP_6G | 0 | 1938 | 6 | NORTH | YES | 229 | 74 | 229 | 0 | 1.02 | 0 | 229
MDLTHELP_5G | 0 | 1937 | 5 | NORTH | YES | 225 | 74 | 225 | 0 | 1.02 | 0 | 225
L_CANYHY8_1Y | 0 | 7487 | 1 | SOUTH | YES | 0 | 0 | 6 |  | 1 | 0 | 0
CVC_ST5_5040 | 0 | 48814 | 1 | HOUSTON | YES | 133 | 91.8 | 133 |  | 1.029 | 0 | 133
CVC_GT1_5035 | 0 | 48813 | 1 | HOUSTON | YES | 155 | 91.8 | 155 |  | 1.029 | 0 | 155
CSDR89 | 0 | 80137 | 8 | SOUTH | YES | 39 | 0 | 39 | 0 | 1.01 | 0 | 39
DOW39200 | 0 | 49863 | 35 | HOUSTON | YES | 55 | 0 | 88 | 0 | 1
CVC_GT3_5045 | 0 | 48811 | 3 | HOUSTON | YES | 158 | 91.8 | 158 |  | 1.029 | 0 | 158
PSA_GT6_8135 | 0 | 48797 | 6 | HOUSTON | YES | 59 | 34.5 | 59 | 0 | 1.0362 | 0 | 59
PSA_GN1_8165 | 0 | 48796 | 1 | HOUSTON | YES | 104 | 43.1 | 104 | 0 | 1.0362 | 0 | 104
PSA_GT4_8145 | 0 | 48794 | 4 | HOUSTON | YES | 66 | 20.3 | 66 | 0 | 1.0362 | 0 | 66
CVC_GT4_8005 | 0 | 48815 | 4 | HOUSTON | YES | 165 | 91.8 | 165 | 0 | 1.0362 | 0 | 165
L_MCQUEE9_1Y | 0 | 7605 | 1 | SOUTH | YES | 0 | 0 | 2.4 |  | 1.025 | 0 | 0
L_MCQUEE9_1Y | 0 | 7605 | 2 | SOUTH | YES | 0 | 0 | 2.4 |  | 1.025 | 0 | 0
SJS_GT2_GT2 | 0 | 48842 | 2 | HOUSTON | YES | 49 | 49 | 81 | 0 | 1.0362 | 0 | 49
L_SCHUMA8_1Y | 0 | 7609 | 1 | SOUTH | YES | 0 | 0 | 4 |  | 1 | 0 | 0
L_LAKEWO9_1Y | 0 | 7624 | 1 | SOUTH | YES | 0 | 0 | 2.4 |  | 1 | 0 | 0
L_LAKEWO9_1Y | 0 | 7624 | 2 | SOUTH | YES | 0 | 0 | 2.4 |  | 1 | 0 | 0
THW_ST4_ST_4 | 0 | 48874 | 4 | HOUSTON | YES | 108 | 19 | 108 | 0 | 1.0435 | 0 | 108
L_GUADGE1_2Y | 0 | 7801 | 2 | SOUTH | YES | 139 | 30 | 139 | 0 | 1.02 | 0 | 139
L_GUADGE1_3Y | 0 | 7802 | 3 | SOUTH | YES | 146 | 30 | 146 | 0 | 1.02 | 0 | 146
L_GUADGE1_4Y | 0 | 7803 | 4 | SOUTH | YES | 149 | 30 | 149 | 0 | 1.02 | 0 | 149
L_GUADGE1_5Y | 0 | 7804 | 5 | SOUTH | YES | 183 | 30 | 183 | 0 | 1.02 | 0 | 183
L_GUADGE1_6Y | 0 | 7805 | 6 | SOUTH | YES | 204 | 30 | 204 | 0 | 1.02 | 0 | 204
THW_5152 | 0 | 48885 | B | HOUSTON | YES | 0 | 5 | 55 |  | 1.0319 | 0 | 0
L_BASTEN1_2Y | 0 | 7808 | 1 | SOUTH | YES | 146 | 83.5 | 146 | 0 | 1.004 | 0 | 146
PSA_GT3_8150 | 0 | 48793 | 3 | HOUSTON | YES | 70 | 20.3 | 70 | 0 | 1.0362 | 0 | 70
L_RIONOG1G1Y | 0 | 7810 | 1 | SOUTH | YES | 147 | 0 | 147 | 0 | 1.02 | 0 | 147
L_RIONOG1G2Y | 0 | 7811 | 2 | SOUTH | YES | 148 | 0 | 148 | 0 | 1.02 | 0 | 148
L_RIONOG1G3Y | 0 | 7812 | 3 | SOUTH | YES | 150 | 0 | 150 | 0 | 1.02 | 0 | 150
WAP_GN8_8 | 0 | 48928 | 8 | HOUSTON | YES | 603 | 275 | 603 |  | 1.035
WAPGT21_GT1 | 0 | 48929 | B1 | HOUSTON | YES | 0 | 0 | 13 |  | 1.05 | 0 | 0
EXN_17GT | 0 | 49805 | 3 | HOUSTON | YES | 31 | 8.3 | 33 |  | 1.0326 | 0 | 31
EXN938GT | 0 | 49826 | 5 | HOUSTON | YES | 43 | 9.2 | 45.9 | 0 | 1.0326 | 0 | 43
DUP1V_1 | 0 | 8066 | 1 | SOUTH | YES | 73 | 0 | 73 | 0 | 1.0031 | 0 | 73
FOR_1 | 0 | 8134 | 1 | SOUTH | YES | 56.4 | 45 | 79 | 0 | 1.03 | 0 | 56.4
EXN_GT | 0 | 49837 | 4 | HOUSTON | YES | 81 | 21.3 | 86 | 0 | 1.0326 | 0 | 81
UCAR_2 | 0 | 8147 | 10 | SOUTH | YES | 21 | 0 | 28 | 0 | 1.0127 | 0 | 21
DOW38200 | 0 | 49859 | 33 | HOUSTON | YES | 28 | 0 | 45 | 0 | 1
FOR_3 | 0 | 8153 | 3 | SOUTH | YES | 65.8 | 45 | 73 | 0 | 1.03 | 0 | 65.8
FOR_4 | 0 | 8154 | 4 | SOUTH | YES | 74.6 | 60 | 81 | 0 | 1.03 | 0 | 74.6
FOR_5 | 0 | 8155 | 5 | SOUTH | YES | 67.5 | 60 | 74 | 0 | 1.03 | 0 | 67.5
PSA_GT2_8155 | 0 | 48792 | 2 | HOUSTON | YES | 66 | 20.3 | 66 | 0 | 1.0362 | 0 | 66
L_MARSFO1G3Y | 0 | 7033 | 3 | SOUTH | YES | 22 | 0 | 36 | 0 | 1 | 0 | 22
L_MARSFO1G2Y | 0 | 7032 | 2 | SOUTH | YES | 16 | 0 | 35 | 0 | 1 | 0 | 16
PSG_GT3_8060 | 0 | 48742 | 1 | HOUSTON | YES | 164 | 50 | 164 | 0 | 1.0326 | 0 | 164
L_MARSFO1G1Y | 0 | 7031 | 1 | SOUTH | YES | 22 | 0 | 36 | 0 | 1 | 0 | 22
PSG_GT2_8040 | 0 | 48741 | 1 | HOUSTON | YES | 164 | 50 | 164 | 0 | 1.0326 | 0 | 164
PSG_GN2_8050 | 0 | 48740 | 1 | HOUSTON | YES | 178 | 60 | 178 | 0 | 1.0326 | 0 | 178
CBE_ST34 | 0 | 48736 | 1 | HOUSTON | YES | 103.5 | 0 | 103.5 | 0 | 1.029 | 0 | 103.5
CBE_GT4 | 0 | 48735 | 1 | HOUSTON | YES | 86 | 0 | 86 | 0 | 1.029 | 0 | 86
CBE_ST12 | 0 | 48733 | 1 | HOUSTON | YES | 103.5 | 0 | 103.5 | 0 | 1.029 | 0 | 103.5
CBE_GT2 | 0 | 48732 | 1 | HOUSTON | YES | 86 | 0 | 86 | 0 | 1.029 | 0 | 86
CBE_GT1 | 0 | 48731 | 1 | HOUSTON | YES | 86 | 0 | 86 | 0 | 1.029 | 0 | 86
LEG_2___2 | 0 | 48722 | 2 | NORTH | YES | 853 | 357 | 853 | 0 | 1.0348
LEG_1___1 | 0 | 48721 | 1 | NORTH | YES | 836 | 357 | 836 | 0 | 1.0348
GBY_83841065 | 0 | 48693 | F | HOUSTON | YES | 20 | 20 | 52 | 0 | 1.0362 | 0 | 20
OLINGER_G4 | 0 | 845 | 1 | NORTH | YES | 59.1 | 0 | 76 | 0 | 1.03 | 0 | 59.1
L_AUSTPL1_1Y | 0 | 7020 | 2 | SOUTH | YES | 7 | 0 | 8 |  | 1 | 0 | 7
GBY_73741085 | 0 | 48691 | B | HOUSTON | YES | 47 | 20 | 47 | 0 | 1.0362 | 0 | 47
L_AUSTPL1_1Y | 0 | 7020 | 1 | SOUTH | YES | 7 | 0 | 8 |  | 1 | 0 | 7
L_HAYSEN1_4Y | 0 | 7017 | 4 | SOUTH | YES | 229 | 74 | 229 | 0 | 1.008 | 0 | 229
FTR_CN4_5095 | 0 | 48674 | 4 | NORTH | YES | 380 | 0 | 380 | 0 | 1.0319 | 0 | 380
FTR_GT3_5085 | 0 | 48673 | 3 | NORTH | YES | 158 | 0 | 158 | 0 | 1.0319 | 0 | 158
L_HAYSEN1_3Y | 0 | 7016 | 3 | SOUTH | YES | 226 | 74 | 226 | 0 | 1.008 | 0 | 226
CSDR7 | 0 | 80138 | 7 | SOUTH | YES | 7 | 0 | 7 | 0 | 1.014 | 0 | 7
DOW65000 | 0 | 49876 | 65 | HOUSTON | YES | 63 | 0 | 101 | 0 | 1
L_HAYSEN1_2Y | 0 | 7015 | 2 | SOUTH | YES | 224 | 74 | 224 | 0 | 1.008 | 0 | 224
EP_1_2 | 0 | 48651 | 1 | HOUSTON | YES | 5 | 0 | 5 | 0 | 1.0362 | 0 | 5
L_HAYSEN1_1Y | 0 | 7014 | 1 | SOUTH | YES | 223 | 74 | 223 | 0 | 1.008 | 0 | 223
L_FPPYD21_3Y | 0 | 7012 | 3 | SOUTH | YES | 427.4 | 200 | 436 | 0 | 1.02
DPEC_GT35010 | 0 | 48643 | 3 | HOUSTON | YES | 160 | 98 | 160 | 0 | 1.0319 | 0 | 160
DPEC_GT25025 | 0 | 48642 | 2 | HOUSTON | YES | 156 | 98 | 156 | 0 | 1.0319 | 0 | 156
L_FPPYD11_2Y | 0 | 7011 | 2 | SOUTH | YES | 577.4 | 200 | 608 | 0 | 1.02
L_FPPYD11_1Y | 0 | 7010 | 1 | SOUTH | YES | 587.4 | 200 | 605 | 0 | 1.02
L_LOSTPI1_3Y | 0 | 7009 | 3 | SOUTH | YES | 173.9 | 72 | 184 | 0 | 1.015 | 0 | 173.9
OLINGER_G3 | 0 | 844 | 1 | NORTH | YES | 118.3 | 45 | 148 | 0 | 1.03 | 0 | 118.3
L_LOSTPI1_2Y | 0 | 7008 | 2 | SOUTH | YES | 157.7 | 107 | 164 | 0 | 1.015 | 0 | 157.7
BTE_GT4_8055 | 0 | 48597 | 3 | HOUSTON | YES | 163 | 130 | 163 | 0 | 1.0261 | 0 | 163
BTE_GT3_8045 | 0 | 48596 | 2 | HOUSTON | YES | 158 | 130 | 158 | 0 | 1.0261 | 0 | 158
L_LOSTPI1_1Y | 0 | 7007 | 1 | SOUTH | YES | 158.7 | 110 | 167 | 0 | 1.015 | 0 | 158.7
AIRCO_G | 0 | 80227 | 1 | SOUTH | YES | 7.6 | 0 | 8 | 0 | 1.014
L_SIMGID1_3Y | 0 | 7006 | 3 | SOUTH | YES | 324.9 | 60 | 331 | 0 | 1.02 | 0 | 324.9
L_SIMGID1_2Y | 0 | 7005 | 2 | SOUTH | YES | 133 | 32 | 139 | 0 | 1.02 | 0 | 133
MOSES_3G | 0 | 1703 | 3 | NORTH | YES | 808 | 463 | 808 | 0 | 1.031
L_SIMGID1_1Y | 0 | 7004 | 1 | SOUTH | YES | 133 | 40 | 137 | 0 | 1.02 | 0 | 133
CTL_GN2_8155 | 0 | 48565 | 5 | HOUSTON | YES | 11 | 3.4 | 11 |  | 1.0362 | 0 | 11
CTL_GN1_8145 | 0 | 48564 | 4 | HOUSTON | YES | 55 | 12.9 | 55 |  | 1.0362 | 0 | 55
MOSES_2G | 0 | 1702 | 2 | NORTH | YES | 579 | 175 | 579 | 0 | 1.031
OLINGER_G2 | 0 | 843 | 1 | NORTH | YES | 86.7 | 25 | 105 | 0 | 1.03 | 0 | 86.7
CAL_ST1_8000 | 0 | 48552 | 2 | HOUSTON | YES | 65 | 0 | 65 | 0 | 1.0326 | 0 | 65
MOSES_1G | 0 | 1701 | 1 | NORTH | YES | 560 | 175 | 560 | 0 | 1.031
CAL_GT1_8045 | 0 | 48551 | 1 | HOUSTON | YES | 152 | 0 | 152 | 0 | 1.0326 | 0 | 152
BYU_GT4_8065 | 0 | 48534 | 4 | HOUSTON | YES | 65 | 0 | 65 |  | 1.0362 | 0 | 65
BYU_GT3_8060 | 0 | 48533 | 3 | HOUSTON | YES | 67 | 0 | 67 |  | 1.0362 | 0 | 67
BYU_GT2_8055 | 0 | 48532 | 2 | HOUSTON | YES | 62 | 0 | 62 |  | 1.0362 | 0 | 62
DOW39100 | 0 | 49862 | 36 | HOUSTON | YES | 54 | 0 | 86 | 0 | 1
BVE_ST1_GN1 | 0 | 48523 | 3 | HOUSTON | YES | 246 | 0 | 246 |  | 1.035 | 0 | 246
BVE_GT2_5035 | 0 | 48522 | 2 | HOUSTON | YES | 170 | 0 | 170 |  | 1.035 | 0 | 170
BVE_GT1_GT1 | 0 | 48521 | 1 | HOUSTON | YES | 172 | 0 | 172 |  | 1.035 | 0 | 172
BSF_GT1_8070 | 0 | 48520 | 1 | HOUSTON | YES | 72 | 0 | 72 | 0 | 1.0326 | 0 | 72
LPE_GT4_8085 | 0 | 48514 | 4 | HOUSTON | YES | 41 | 0 | 41 | 0 | 1.0362 | 0 | 41
LPE_GT3_8080 | 0 | 48513 | 3 | HOUSTON | YES | 41 | 0 | 41 | 0 | 1.0362 | 0 | 41
LPE_GT1_8070 | 0 | 48511 | 1 | HOUSTON | YES | 42 | 0 | 42 | 0 | 1.0362 | 0 | 42
APD_GT1_8005 | 0 | 48500 | 1 | HOUSTON | YES | 140 | 54.6 | 140 |  | 1.0362 | 0 | 140
OLINGER_G1 | 0 | 842 | 1 | NORTH | YES | 63.1 | 20 | 80 | 0 | 1.03 | 0 | 63.1
DCEAST | 0 | 5925 | 1 | NORTH | YES | 400.3 | -600 | 600 | 0 | 1.025 | 0 | 400.3
TNSCLP3___8 | 0 | 39790 | 1 | HOUSTON | YES | 111 | 20 | 111 | 0 | 1.027 | 0 | 111
TNSCLP4___8 | 0 | 39775 | 1 | HOUSTON | YES | 115 | 20 | 115 | 0 | 1.04 | 0 | 115
STP_GN2___2 | 0 | 5912 | 2 | SOUTH | YES | 1282 | 1249 | 1282 | 0 | 1.0406
STP_GN1___1 | 0 | 5911 | 1 | SOUTH | YES | 1282 | 1249 | 1282 | 0 | 1.0406
TNDOWCGNGG8 | 0 | 39480 | 1 | HOUSTON | YES | 30 | 10 | 30 | 0 | 1.0437 | 0 | 30
TNDOWCGNSG8 | 0 | 39470 | 1 | HOUSTON | YES | 32 | 10 | 32 | 0 | 1.0437 | 0 | 32
TNTXCTY4CG8 | 0 | 38714 | 1 | HOUSTON | YES | 103 | 59 | 103 | 0 | 1.044 | 0 | 103
TNTXCTY3CG8 | 0 | 38713 | 1 | HOUSTON | YES | 85 | 59 | 85 | 0 | 1.044 | 0 | 85
TNTXCTY2CG8 | 0 | 38712 | 1 | HOUSTON | YES | 102 | 59 | 102 | 0 | 1.044 | 0 | 102
TNBP_CGN4_8 | 0 | 38690 | 3 | HOUSTON | YES | 40 | 0 | 40 | 0 | 1.0435 | 0 | 40
TNBPAMCG3_8 | 0 | 38613 | 3 | HOUSTON | YES | 152 | 0 | 152 | 0 | 1.0435 | 0 | 152
NEWMAN_G5 | 0 | 837 | 1 | NORTH | YES | 0 | 15 | 37 |  | 1.01 | 0 | 0
TNBPAMCG1_8 | 0 | 38611 | 1 | HOUSTON | YES | 155 | 0 | 155 | 0 | 1.0435 | 0 | 155
TNBP_CGN3_8 | 0 | 38600 | 5 | HOUSTON | YES | 53 | 0 | 53 | 0 | 1.0435 | 0 | 53
TNBP_CGN2_8 | 0 | 38590 | 2 | HOUSTON | YES | 66 | 0 | 66 | 0 | 1.0435 | 0 | 66
RAYBURNCC8 | 0 | 5512 | 1 | SOUTH | YES | 50 | 18.2 | 50 | 0 | 1.02 | 0 | 50
DOW82000 | 0 | 49884 | 82 | HOUSTON | YES | 51 | 0 | 80 | 0 | 1
RAYBURNCC7 | 0 | 5511 | 1 | SOUTH | YES | 49 | 18.2 | 49 | 0 | 1.02 | 0 | 49
DANSBY14 | 0 | 32892 | 1 | NORTH | YES | 81 | 25 | 108 | 0 | 1.035 | 0 | 81
RAYBURNCC10 | 0 | 5509 | 1 | SOUTH | YES | 40 | 5.2 | 40 | 0 | 1.02 | 0 | 40
ATKINS5 | 0 | 32891 | MB | NORTH | YES | 0 | 5 | 25 |  | 1.031 | 0 | 0
ATKINS4 | 0 | 32890 | MB | NORTH | YES | 0 | 5 | 22 |  | 1.031 | 0 | 0
RAYBURNCC9 | 0 | 5508 | 1 | SOUTH | YES | 50 | 18.2 | 50 | 0 | 1.02 | 0 | 50
ATKINS7 | 0 | 32888 | 1 | NORTH | YES | 0 | 4 | 17 |  | 1.028 | 0 | 0
ATKINS6 | 0 | 32887 | MB | NORTH | YES | 0 | 12 | 51 |  | 1.028 | 0 | 0
RAYBURNGEN2 | 0 | 5506 | 1 | SOUTH | YES | 0 | 1 | 11 |  | 1.015 | 0 | 0
ATKINS3 | 0 | 32886 | MB | NORTH | YES | 0 | 5 | 12 |  | 1 | 0 | 0
DANSBY2 | 0 | 32884 | 1 | NORTH | YES | 46 | 2 | 46 | 0 | 1.015 | 0 | 46
RAYBURNGEN1 | 0 | 5505 | 1 | SOUTH | YES | 0 | 1 | 11 |  | 1.015 | 0 | 0
TAMUGEN1 | 0 | 32798 | 1 | NORTH | YES | 32 | 0 | 32 |  | 1.02 | 0 | 32
TNBP_CGN1_8 | 0 | 38580 | 1 | HOUSTON | YES | 60 | 0 | 60 | 0 | 1.0435 | 0 | 60
CALFREST_6G | 0 | 13136 | 6 | NORTH | YES | 176 | 40 | 176 | 0 | 1.035 | 0 | 176
RAYBURNGEN3 | 0 | 5503 | 1 | SOUTH | YES | 6.2 | 6 | 22 | 0 | 1.015 | 0 | 6.2
CALFREST_5G | 0 | 13135 | 5 | NORTH | YES | 157 | 57 | 157 | 0 | 1.035 | 0 | 157
TNBPAMCG2_8 | 0 | 38612 | 2 | HOUSTON | YES | 150 | 0 | 150 | 0 | 1.0435 | 0 | 150
CALFREST_4G | 0 | 13134 | 4 | NORTH | YES | 156 | 40 | 156 | 0 | 1.035 | 0 | 156
TNBPAMCG4_8 | 0 | 38614 | 4 | HOUSTON | YES | 96 | 0 | 96 | 0 | 1.0435 | 0 | 96
CALFREST_3G | 0 | 13133 | 3 | NORTH | YES | 174 | 40 | 174 | 0 | 1.035 | 0 | 174
TNTXCTY1CG8 | 0 | 38711 | 1 | HOUSTON | YES | 105 | 59 | 105 | 0 | 1.044 | 0 | 105
CALFREST_2G | 0 | 13132 | 2 | NORTH | YES | 155 | 57 | 155 | 0 | 1.035 | 0 | 155
CALFREST_1G | 0 | 13131 | 1 | NORTH | YES | 152 | 40 | 152 | 0 | 1.035 | 0 | 152
TGATEWAY_4G | 0 | 13119 | 4 | NORTH | YES | 399 | 65 | 399 | 0 | 1.035 | 0 | 399
TNSLCGN1__8 | 0 | 39190 | 1 | HOUSTON | YES | 30 | 10 | 30 |  | 1.025 | 0 | 30
TGATEWAY_3G | 0 | 13118 | 3 | NORTH | YES | 146 | 30 | 146 | 0 | 1.035 | 0 | 146
TGATEWAY_2G | 0 | 13117 | 2 | NORTH | YES | 128 | 30 | 128 | 0 | 1.035 | 0 | 128
TNSCLP1___8 | 0 | 39760 | 1 | HOUSTON | YES | 116 | 20 | 116 | 0 | 1.04 | 0 | 116
TNSCLP2___8 | 0 | 39770 | 1 | HOUSTON | YES | 117 | 20 | 117 | 0 | 1.04 | 0 | 117
TGATEWAY_1G | 0 | 13116 | 1 | NORTH | YES | 149 | 30 | 149 | 0 | 1.035 | 0 | 149
FPLEFR2S_G | 0 | 12424 | 4 | NORTH | YES | 412 | 191 | 412 | 0 | 1 | 0 | 412
TNTNPONE_18 | 0 | 39960 | 1 | NORTH | YES | 152 | 30 | 152 |  | 1.04
TNTNPONE_28 | 0 | 39970 | 1 | NORTH | YES | 154 | 30 | 154 |  | 1.04
FPLEFR2C_G | 0 | 12423 | 3 | NORTH | YES | 162 | 72 | 162 | 0 | 1 | 0 | 162
AK_GT1__8040 | 0 | 48510 | 1 | HOUSTON | YES | 34 | 8.1 | 34 |  | 1.029 | 0 | 34
FPLEFR2B_G | 0 | 12422 | 2 | NORTH | YES | 160 | 72 | 160 | 0 | 1 | 0 | 160
LPE_GT2_8075 | 0 | 48512 | 2 | HOUSTON | YES | 42 | 0 | 42 | 0 | 1.0362 | 0 | 42
FPLEFR2A_G | 0 | 12421 | 1 | NORTH | YES | 170 | 72 | 170 | 0 | 1 | 0 | 170
FPLEFR1S_G | 0 | 12414 | 4 | NORTH | YES | 414 | 191 | 414 | 0 | 1 | 0 | 414
FPLEFR1C_G | 0 | 12413 | 3 | NORTH | YES | 159 | 72 | 159 | 0 | 1 | 0 | 159
BSF_GT1_8070 | 0 | 48520 | 2 | HOUSTON | YES | 10 | 0 | 10 | 0 | 1.0326 | 0 | 10
FPLEFR1B_G | 0 | 12412 | 2 | NORTH | YES | 157 | 72 | 157 | 0 | 1 | 0 | 157
FPLEFR1A_G | 0 | 12411 | 1 | NORTH | YES | 170 | 72 | 170 | 0 | 1 | 0 | 170
CSDR56 | 0 | 80139 | 6 | SOUTH | YES | 39 | 0 | 39 | 0 | 1.01 | 0 | 39
BYU_GT1_8075 | 0 | 48531 | 1 | HOUSTON | YES | 65 | 0 | 65 |  | 1.0362 | 0 | 65
DOW81000 | 0 | 49882 | 81 | HOUSTON | YES | 47 | 0 | 76 | 0 | 1
SANDHG5C | 0 | 9021 | 5C | SOUTH | YES | 140 | 0 | 151 | 0 | 1.0175 | 0 | 140
SANDHG5A | 0 | 9020 | 5A | SOUTH | YES | 150 | 84 | 159 | 0 | 1.0175 | 0 | 150
SANDH_G4 | 0 | 9019 | 4 | SOUTH | YES | 45 | 2 | 47 | 0 | 1.0175 | 0 | 45
SANDH_G3 | 0 | 9018 | 3 | SOUTH | YES | 45 | 2 | 48 | 0 | 1.0175 | 0 | 45
CTL_GT2_8130 | 0 | 48561 | 1 | HOUSTON | YES | 103 | 30.3 | 103 |  | 1.0362 | 0 | 103
CTL_GT3_8135 | 0 | 48562 | 2 | HOUSTON | YES | 91 | 30.3 | 91 |  | 1.0362 | 0 | 91
CTL_GT4_8140 | 0 | 48563 | 3 | HOUSTON | YES | 94 | 30.3 | 94 |  | 1.0362 | 0 | 94
SANDH_G2 | 0 | 9017 | 2 | SOUTH | YES | 45 | 2 | 47 | 0 | 1.0175 | 0 | 45
SANDH_G1 | 0 | 9016 | 1 | SOUTH | YES | 45 | 2 | 49 | 0 | 1.0175 | 0 | 45
CBY_GN1_1 | 0 | 48581 | 1 | HOUSTON | YES | 748 | 108 | 748 | 0 | 1.0435 | 0 | 748
CBY_GN2_2 | 0 | 48582 | 2 | HOUSTON | YES | 751 | 110 | 751 | 0 | 1.0435 | 0 | 751
CHE_GT2_5030 | 0 | 48591 | 2 | HOUSTON | YES | 173 | 50 | 173 |  | 1.029 | 0 | 173
CHE_GT1_8015 | 0 | 48593 | 1 | HOUSTON | YES | 173 | 50 | 173 | 0 | 1.0362 | 0 | 173
CHE_GN4_8025 | 0 | 48594 | 4 | HOUSTON | YES | 142 | 60 | 142 | 0 | 1.0362 | 0 | 142
BTE_GT2_8075 | 0 | 48595 | 1 | HOUSTON | YES | 163 | 130 | 163 | 0 | 1.0261 | 0 | 163
DECKR_G6 | 0 | 9005 | 6 | SOUTH | YES | 44 | 24 | 47 | 0 | 1.015 | 0 | 44
SANDOW_4G | 0 | 3432 | 4 | SOUTH | YES | 534 | 460 | 534 | 0 | 1.029
BTE_ST1_8070 | 0 | 48598 | 4 | HOUSTON | YES | 234 | 60 | 234 | 0 | 1.0261 | 0 | 234
DIB_GT1_8080 | 0 | 48611 | 1 | HOUSTON | YES | 64 | 0 | 64 | 0 | 1.0326 | 0 | 64
DIB_GT2_8075 | 0 | 48612 | 2 | HOUSTON | YES | 65 | 0 | 65 | 0 | 1.0326 | 0 | 65
DIB_ST1_8085 | 0 | 48613 | 3 | HOUSTON | YES | 69 | 0 | 69 | 0 | 1.0326 | 0 | 69
DIB_GT3_8090 | 0 | 48614 | 4 | HOUSTON | YES | 77.2 | 15 | 77.2 | 0 | 1.0326 | 0 | 77.2
DPEC_GT15040 | 0 | 48641 | 1 | HOUSTON | YES | 162 | 98 | 162 | 0 | 1.0319 | 0 | 162
DECKR_G5 | 0 | 9004 | 5 | SOUTH | YES | 44 | 24 | 44 | 0 | 1.015 | 0 | 44
DECKR_G4 | 0 | 9003 | 4 | SOUTH | YES | 44 | 24 | 44 | 0 | 1.015 | 0 | 44
DPEC_GT45070 | 0 | 48644 | 4 | HOUSTON | YES | 158 | 98 | 158 | 0 | 1.0319 | 0 | 158
DPEC_ST55065 | 0 | 48645 | 5 | HOUSTON | YES | 282 | 0 | 282 | 0 | 1.0319 | 0 | 282
DECKR_G3 | 0 | 9002 | 3 | SOUTH | YES | 0 | 24 | 42 |  | 1.015 | 0 | 0
EP_1_2 | 0 | 48651 | 2 | HOUSTON | YES | 21 | 10 | 21 | 0 | 1.0362 | 0 | 21
FTR_GT1_5105 | 0 | 48671 | 1 | NORTH | YES | 156 | 0 | 156 | 0 | 1.0319 | 0 | 156
FTR_GT2_5110 | 0 | 48672 | 2 | NORTH | YES | 159 | 0 | 159 | 0 | 1.0319 | 0 | 159
DECKR_G2 | 0 | 9001 | 2 | SOUTH | YES | 400 | 50 | 427 | 0 | 1.015 | 0 | 400
DECKR_G1 | 0 | 9000 | 1 | SOUTH | YES | 320 | 50 | 326 | 0 | 1.015 | 0 | 320
GBY_GN5_5 | 0 | 48690 | 5 | HOUSTON | YES | 298.5 | 81 | 398 | 0 | 1.0362 | 0 | 298.5
GBY_73741085 | 0 | 48691 | A | HOUSTON | YES | 48 | 20 | 48 | 0 | 1.0362 | 0 | 48
BBRN_2G | 0 | 3382 | 2 | NORTH | YES | 610 | 225 | 610 | 0 | 1.0345
GBY_81821075 | 0 | 48692 | C | HOUSTON | YES | 48 | 20 | 48 | 0 | 1.0362 | 0 | 48
GBY_81821075 | 0 | 48692 | D | HOUSTON | YES | 20 | 20 | 54 | 0 | 1.0362 | 0 | 20
GBY_83841065 | 0 | 48693 | E | HOUSTON | YES | 20 | 20 | 56 | 0 | 1.0362 | 0 | 20
BBRN_1G | 0 | 3381 | 1 | NORTH | YES | 597 | 225 | 597 | 0 | 1.0345
ALCOA_G | 0 | 80226 | 1 | SOUTH | YES | 48 | 5 | 48 | 0 | 1.014
CHAMPION_1G | 0 | 3348 | MB | NORTH | YES | 0 | 42 | 42 |  | 1 | 0 | 0
MNS_GT | 0 | 48730 | 1 | HOUSTON | YES | 46.1 | 0 | 46.1 | 0 | 1.029 | 0 | 46.1
VISTRONG2 | 0 | 80225 | 2 | SOUTH | YES | 23 | 0 | 23 | 0 | 1.01
VISTRONG1 | 0 | 80224 | 1 | SOUTH | YES | 15 | 0 | 15 | 0 | 1.01
CSDR11 | 0 | 80140 | 11 | SOUTH | YES | 39 | 0 | 39 | 0 | 1.0299 | 0 | 39
CBE_GT3 | 0 | 48734 | 1 | HOUSTON | YES | 86 | 0 | 86 | 0 | 1.029 | 0 | 86
CSDR56 | 0 | 80139 | 5 | SOUTH | YES | 15 | 0 | 15 | 0 | 1.01 | 0 | 15
CSDR89 | 0 | 80137 | 9 | SOUTH | YES | 15 | 0 | 15 | 0 | 1.01 | 0 | 15
STRYKER_2G | 0 | 3108 | 2 | NORTH | YES | 484 | 75 | 484 | 0 | 1.029 | 0 | 484
FOR_10 | 0 | 80053 | 10 | SOUTH | YES | 73 | 45 | 73 | 0 | 1.03 | 0 | 73
FOR_9 | 0 | 80052 | 9 | SOUTH | YES | 32 | 5 | 32 | 0 | 1.03 | 0 | 32
PR_GT1__9040 | 0 | 48761 | 1 | HOUSTON | YES | 35 | 0 | 35 | 0 | 1 | 0 | 35
PHR_GN2_2 | 0 | 48772 | MB | HOUSTON | YES | 0 | 72 | 459 |  | 1.0362
PSA_GT1_8160 | 0 | 48791 | 1 | HOUSTON | YES | 65 | 20.8 | 65 | 0 | 1.0362 | 0 | 65
FOR_8 | 0 | 80051 | 8 | SOUTH | YES | 28 | 28 | 28 | 0 | 1.015 | 0 | 28
STRYKER_1G | 0 | 3107 | 1 | NORTH | YES | 140.5 | 45 | 182 | 0 | 1.029 | 0 | 140.5
MARTLAKE_3G | 0 | 3099 | 3 | NORTH | YES | 804 | 500 | 804 | 0 | 1.031
PSA_GT5_8140 | 0 | 48795 | 5 | HOUSTON | YES | 64 | 20.3 | 64 | 0 | 1.0362 | 0 | 64
MARTLAKE_2G | 0 | 3098 | 2 | NORTH | YES | 795 | 461 | 795 | 0 | 1.031
MARTLAKE_1G | 0 | 3097 | 1 | NORTH | YES | 799 | 500 | 799 | 0 | 1.031
LKHB2_G | 0 | 2452 | 2 | NORTH | YES | 514 | 80 | 514 | 0 | 1.029 | 0 | 514
CVC_GT2_5020 | 0 | 48812 | 2 | HOUSTON | YES | 159 | 91.8 | 159 |  | 1.029 | 0 | 159
LKHB1_G | 0 | 2451 | 1 | NORTH | YES | 0 | 80 | 391 |  | 1.029 | 0 | 0
MTCK3_G | 0 | 2419 | MB | NORTH | YES | 0 | 10 | 63 |  | 0.9667 | 0 | 0
MTCK2_G | 0 | 2418 | 2 | NORTH | YES | 0 | 10 | 23 |  | 0.9667 | 0 | 0
SHELLG1_3015 | 0 | 48820 | 1 | HOUSTON | YES | 71 | 34.5 | 71 |  | 1.029 | 0 | 71
SHELLG2 | 0 | 48821 | 2 | HOUSTON | YES | 72 | 34.5 | 72 |  | 1.029 | 0 | 72
SHELLG3_3020 | 0 | 48822 | 1 | HOUSTON | YES | 39 | 0 | 39 |  | 1.029 | 0 | 39
SHELLG3_3020 | 0 | 48822 | 2 | HOUSTON | YES | 30 | 0 | 30 |  | 1.029 | 0 | 30
SJS_GT1_GT1 | 0 | 48841 | 1 | HOUSTON | YES | 49 | 49 | 83 | 0 | 1.0362 | 0 | 49
DOW84000 | 0 | 49886 | 84 | HOUSTON | YES | 107 | 0 | 171 | 0 | 0.98
SOL_GT1 | 0 | 48845 | 1 | HOUSTON | YES | 16.2 | 15.4 | 16.2 |  | 1.0326 | 0 | 16.2
SRB_GN1_1 | 0 | 48851 | 1 | HOUSTON | YES | 176 | 26 | 176 | 0 | 1.0217 | 0 | 176
SRB_GN2_2 | 0 | 48852 | 2 | HOUSTON | YES | 174 | 26 | 174 | 0 | 1.0217 | 0 | 174
SRB_GN3_3 | 0 | 48853 | 3 | HOUSTON | YES | 220 | 35 | 220 |  | 1.0326 | 0 | 220
SRB_GN4_4 | 0 | 48854 | 4 | HOUSTON | YES | 226 | 35 | 226 |  | 1.0326 | 0 | 226
SRB_GT211035 | 0 | 48855 | B1 | HOUSTON | YES | 0 | 0 | 17 |  | 1.014 | 0 | 0
SRB_GT211035 | 0 | 48855 | B2 | HOUSTON | YES | 0 | 0 | 12 |  | 1.014 | 0 | 0
DOW83000 | 0 | 49885 | 83 | HOUSTON | YES | 51 | 0 | 80 | 0 | 1
MTCK8_G | 0 | 2417 | 8 | NORTH | YES | 477 | 60 | 556 | 0 | 1.029 | 0 | 477
THW_3132 | 0 | 48875 | A | HOUSTON | YES | 57 | 5 | 57 | 0 | 1.0435 | 0 | 57
THW_3132 | 0 | 48875 | B | HOUSTON | YES | 57 | 5 | 57 | 0 | 1.0435 | 0 | 57
THW_3334 | 0 | 48877 | C | HOUSTON | YES | 58 | 5 | 58 | 0 | 1.0435 | 0 | 58
THW_3334 | 0 | 48877 | D | HOUSTON | YES | 58 | 5 | 58 | 0 | 1.0435 | 0 | 58
THW_4142 | 0 | 48879 | E | HOUSTON | YES | 58 | 5 | 58 | 0 | 1.0435 | 0 | 58
THW_4142 | 0 | 48879 | F | HOUSTON | YES | 57 | 5 | 57 | 0 | 1.0435 | 0 | 57
THW_4344 | 0 | 48881 | G | HOUSTON | YES | 58 | 5 | 58 | 0 | 1.0435 | 0 | 58
THW_4344 | 0 | 48881 | H | HOUSTON | YES | 58 | 5 | 58 | 0 | 1.0435 | 0 | 58
THW_GT1_GT_1 | 0 | 48883 | B2 | HOUSTON | YES | 0 | 0 | 12 |  | 1.043 | 0 | 0
THW_5152 | 0 | 48885 | A | HOUSTON | YES | 16.4 | 5 | 57 |  | 1.0319 | 0 | 16.4
CUECPL2A | 0 | 8189 | 1 | SOUTH | YES | 12 | 0 | 12 | 0 | 1.02 | 0 | 12
THW_5354 | 0 | 48886 | C | HOUSTON | YES | 16.4 | 5 | 57 |  | 1.0319 | 0 | 16.4
THW_5354 | 0 | 48886 | D | HOUSTON | YES | 16.6 | 5 | 58 |  | 1.0319 | 0 | 16.6
THW_5556 | 0 | 48887 | E | HOUSTON | YES | 16.6 | 5 | 58 |  | 1.0319 | 0 | 16.6
DOW66000 | 0 | 49877 | 66 | HOUSTON | YES | 61 | 0 | 97 | 0 | 1
MTCK7_G | 0 | 2414 | 7 | NORTH | YES | 0 | 30 | 114 |  | 1.029 | 0 | 0
WAP_GN1_1 | 0 | 48921 | 1 | HOUSTON | YES | 124.5 | 37 | 166 | 0 | 1.0362 | 0 | 124.5
WAP_GN2_2 | 0 | 48922 | 2 | HOUSTON | YES | 122.2 | 37 | 163 | 0 | 1.0362 | 0 | 122.2
WAP_GN3_3 | 0 | 48923 | 3 | HOUSTON | YES | 226 | 93 | 226 |  | 1.0362 | 0 | 226
WAP_GN4_4 | 0 | 48924 | 4 | HOUSTON | YES | 544 | 217 | 544 |  | 1.0362 | 0 | 544
WAP_GN5_5 | 0 | 48925 | 5 | HOUSTON | YES | 245 | 278 | 657 | 0 | 1
WAP_GN6_6 | 0 | 48926 | 6 | HOUSTON | YES | 645 | 280 | 645 |  | 1.035
DOW64000 | 0 | 49873 | 64 | HOUSTON | YES | 41 | 0 | 64.8 | 0 | 1
FOR_7 | 0 | 8157 | 7 | SOUTH | YES | 46 | 5 | 46 | 0 | 1.03 | 0 | 46
DOW63000 | 0 | 49872 | 63 | HOUSTON | YES | 45 | 0 | 72 | 0 | 1
EXN_15GT | 0 | 49803 | 1 | HOUSTON | YES | 33 | 8.3 | 35 |  | 1.0326 | 0 | 33
DOW62000 | 0 | 49871 | 62 | HOUSTON | YES | 40 | 0 | 63 | 0 | 1
FOR_6 | 0 | 8156 | 6 | SOUTH | YES | 26 | 5 | 26 | 0 | 1.03 | 0 | 26
MTCK6_G | 0 | 2413 | 6 | NORTH | YES | 0 | 30 | 118 |  | 1.029 | 0 | 0
EXN941GT | 0 | 49828 | 10 | HOUSTON | YES | 19 | 5.4 | 20 | 0 | 1.0326 | 0 | 19
EXN942GT | 0 | 49829 | 11 | HOUSTON | YES | 20 | 5.4 | 21 | 0 | 1.0326 | 0 | 20
EXN943GT | 0 | 49830 | 12 | HOUSTON | YES | 19 | 5.4 | 20 | 0 | 1.0326 | 0 | 19
EXN944GT | 0 | 49831 | 13 | HOUSTON | YES | 33 | 5.4 | 35 | 0 | 1.0326 | 0 | 33
EXN945GT | 0 | 49832 | 9 | HOUSTON | YES | 19 | 9.2 | 20 | 0 | 1.0326 | 0 | 19
GIBN_CREK_G1 | 0 | 990 | 1 | NORTH | YES | 464 | 200 | 464 | 0 | 1.0275
EXN_14GT | 0 | 49838 | 14 | HOUSTON | YES | 140 | 0 | 148 |  | 1.0326 | 0 | 140
DOW17000 | 0 | 49851 | 37 | HOUSTON | YES | 39 | 0 | 62 | 0 | 1
DOW38100 | 0 | 49858 | 31 | HOUSTON | YES | 45 | 0 | 71.4 |  | 1
DOW67000 | 0 | 49878 | 67 | HOUSTON | YES | 65 | 0 | 103 | 0 | 1
DOW38300 | 0 | 49860 | 32 | HOUSTON | YES | 63 | 0 | 101 |  | 1
NTHLK3_G | -0.001 | 2383 | 3 | NORTH | YES | 247.4 | 50 | 329 | 0 | 1.029 | -0.2474 | 247.4
NTHLK2_G | -0.001 | 2382 | 2 | NORTH | YES | 0 | 35 | 181 |  | 1.029 | 0 | 0
NTHLK1_G | -0.001 | 2381 | 1 | NORTH | YES | 0 | 35 | 156 |  | 1.029 | 0 | 0
HANDLEY_5G | -0.001 | 1949 | 5 | NORTH | YES | 0 | 150 | 435 |  | 1.03 | 0 | 0
HANDLEY_4G | -0.001 | 1948 | 4 | NORTH | YES | 217.5 | 150 | 435 | 0 | 1.022 | -0.2175 | 217.5
HANDLEY_3G | -0.001 | 1947 | 3 | NORTH | YES | 353.4 | 100 | 392 | 0 | 1.03 | -0.3534 | 353.4
SPENCER_G5 | -0.001 | 924 | 1 | NORTH | YES | 52 | 20 | 64 | 0 | 1.03 | -0.052 | 52
SPENCER_G4 | -0.001 | 923 | 1 | NORTH | YES | 48 | 20 | 61 | 0 | 1.03 | -0.048 | 48
DENISNDM | -0.001 | 6948 | 2 | NORTH | YES | 40 | 5 | 40 | 0 | 1.015 | -0.04 | 40
DENISNDM | -0.001 | 6948 | 1 | NORTH | YES | 40 | 5 | 40 | 0 | 1.015 | -0.04 | 40
VALLEY_3G | -0.001 | 1689 | 3 | NORTH | YES | 186.2 | 25 | 354 | 0 | 1.015 | -0.1862 | 186.2
VALLEY_2G | -0.001 | 1688 | 2 | NORTH | YES | 527 | 90 | 527 | 0 | 1.036 | -0.527 | 527
VALLLEY_1G | -0.001 | 1687 | 1 | NORTH | YES | 140 | 15 | 175 | 0 | 1.036 | -0.14 | 140
LAMARPWR_6G | -0.001 | 1683 | 6 | NORTH | YES | 199 | 129.1 | 199 | 0 | 1.031 | -0.199 | 199
LAMARPWR_5G | -0.001 | 1682 | 5 | NORTH | YES | 163 | 67.7 | 163 | 0 | 1.031 | -0.163 | 163
LAMARPWR_4G | -0.001 | 1681 | 4 | NORTH | YES | 164 | 67.7 | 164 | 0 | 1.031 | -0.164 | 164
LAMARPWR_3G | -0.001 | 1680 | 3 | NORTH | YES | 199 | 129.1 | 199 | 0 | 1.031 | -0.199 | 199
LAMARPWR_2G | -0.001 | 1679 | 2 | NORTH | YES | 155 | 67.7 | 155 | 0 | 1.031 | -0.155 | 155
LAMARPWR_1G | -0.001 | 1678 | 1 | NORTH | YES | 154 | 67.7 | 154 | 0 | 1.031 | -0.154 | 154
PEC_3G | -0.001 | 1677 | 3 | NORTH | YES | 91 | 35 | 91 | 0 | 1.022 | -0.091 | 91
PEC_2G | -0.001 | 1676 | 2 | NORTH | YES | 84 | 35 | 84 | 0 | 1.022 | -0.084 | 84
PEC_1G | -0.001 | 1675 | 1 | NORTH | YES | 80 | 35 | 80 | 0 | 1.022 | -0.08 | 80
ENNSTRAC_2G | -0.001 | 12323 | 2 | NORTH | YES | 116 | 100 | 116 | 0 | 1.043 | -0.116 | 116
ENNSTRAC_1G | -0.001 | 12322 | 1 | NORTH | YES | 196 | 130 | 196 | 0 | 1.043 | -0.196 | 196
KMICHIST6_G | -0.001 | 11696 | 6 | NORTH | YES | 303 | 60 | 303 | 0 | 1.029 | -0.303 | 303
KMICHICT5_G | -0.001 | 11695 | 5 | NORTH | YES | 138 | 80 | 138 | 0 | 1.029 | -0.138 | 138
KMICHICT4_G | -0.001 | 11694 | 4 | NORTH | YES | 136 | 80 | 136 | 0 | 1.029 | -0.136 | 136
KMICHIST3_G | -0.001 | 11693 | 3 | NORTH | YES | 310 | 60 | 310 | 0 | 1.029 | -0.31 | 310
KMICHICT2_G | -0.001 | 11692 | 2 | NORTH | YES | 144 | 80 | 144 | 0 | 1.029 | -0.144 | 144
KMICHICT1_G | -0.001 | 11691 | 1 | NORTH | YES | 142 | 80 | 142 | 0 | 1.029 | -0.142 | 142
LAKE_CRK2_G | -0.001 | 3417 | 2 | NORTH | YES | 227 | 40 | 227 | 0 | 1.029 | -0.227 | 227
LAKE_CRK1_G | -0.001 | 3416 | 1 | NORTH | YES | 35.4 | 33 | 75 | 0 | 1.043 | -0.0354 | 35.4
THOUSE_2G | -0.001 | 3404 | 2 | NORTH | YES | 805 | 250 | 805 | 0 | 1.026 | -0.805 | 805
THOUSE_1G | -0.001 | 3403 | 1 | NORTH | YES | 563 | 200 | 563 | 0 | 1.026 | -0.563 | 563
TRINIDAD_6G | -0.001 | 3126 | 1 | NORTH | YES | 226 | 46 | 226 | 0 | 1 | -0.226 | 226
HANDLEY_2G | -0.002 | 1946 | MB | NORTH | YES | 0 | 30 | 68 |  | 1.003 | 0 | 0
HANDLEY_1G | -0.002 | 1945 | MB | NORTH | YES | 0 | 25 | 36 |  | 1.003 | 0 | 0
BOSQUESW502 | -0.002 | 239 | 1 | NORTH | YES | 149 | 0 | 149 | 0 | 1.03 | -0.298 | 149
BOSQUESW501 | -0.002 | 247 | 2 | NORTH | YES | 151 | 0 | 151 | 0 | 1.03 | -0.302 | 151
BOSQUESW804 | -0.004 | 253 | 2 | NORTH | YES | 83 | 0 | 83 | 0 | 1.032 | -0.332 | 83
BOSQUESW803 | -0.004 | 251 | 2 | NORTH | YES | 144 | 0 | 144 | 0 | 1.032 | -0.576 | 144
SLSTR1PP_1G | -0.007 | 1643 | 1 | NORTH | YES | 6 | 0 | 60 | 0 | 1.022 | -0.042 | 6
DECRDOVA_5G | -0.008 | 1895 | D | NORTH | YES | 65 | 65 | 70 | 0 | 1.029 | -0.52 | 65
DECRDOVA_4G | -0.008 | 1894 | C | NORTH | YES | 65 | 65 | 70 | 0 | 1.029 | -0.52 | 65
DECRDOVA_3G | -0.008 | 1893 | B | NORTH | YES | 65 | 65 | 70 | 0 | 1.029 | -0.52 | 65
DECRDOVA_2G | -0.008 | 1892 | A | NORTH | YES | 65 | 65 | 71 | 0 | 1.029 | -0.52 | 65
WHITNYDM02 | -0.008 | 245 | 2 | NORTH | YES | 15 | 0 | 15 | 0 | 1.035 | -0.12 | 15
WHITNYDM01 | -0.008 | 244 | 1 | NORTH | YES | 15 | 0 | 15 | 0 | 1.035 | -0.12 | 15
JNSNCNTY802 | -0.009 | 367 | 2 | NORTH | YES | 90 | 20 | 90 | 0 | 1.02 | -0.81 | 90
JNSNCNTY802 | -0.009 | 366 | 1 | NORTH | YES | 168 | 20 | 168 | 0 | 1.02 | -1.512 | 168
EAGLEMNT_3G | -0.01 | 1863 | MB | NORTH | YES | 0 | 50 | 378 |  | 1.033 | 0 | 0
EAGLEMNT_2G | -0.01 | 1862 | MB | NORTH | YES | 0 | 40 | 100 |  | 1.033 | 0 | 0
EAGLEMNT_1G | -0.01 | 1861 | MB | NORTH | YES | 0 | 30 | 112 |  | 1.033 | 0 | 0
JCKCNTY803 | -0.056 | 582 | 3 | NORTH | YES | 147 | 0 | 147 | 0 | 1.022 | -8.232 | 147
JCKCNTY802 | -0.056 | 581 | 2 | NORTH | YES | 147 | 0 | 147 | 0 | 1.022 | -8.232 | 147
JCKCNTY801 | -0.056 | 580 | 1 | NORTH | YES | 288 | 0 | 288 | 0 | 1.022 | -16.128 | 288
NTHTEXAS03 | -0.099 | 505 | 3 | NORTH | YES | 15 | 15 | 38 | 0 | 1.015 | -1.485 | 15
NTHTEXAS02 | -0.099 | 504 | 2 | NORTH | YES | 5 | 5 | 18 | 0 | 1.015 | -0.495 | 5
NTHTEXAS01 | -0.099 | 503 | 1 | NORTH | YES | 5 | 5 | 18 | 0 | 1.015 | -0.495 | 5
RWMILLER01 | -0.118 | 332 | 1 | NORTH | YES | 75 | 18.5 | 75 | 0 | 1.04 | -8.85 | 75
RWMILLER05 | -0.118 | 336 | 5 | NORTH | YES | 101 | 0 | 101 | 0 | 1.04 | -11.918 | 101
RWMILLER04 | -0.118 | 335 | 4 | NORTH | YES | 102 | 0 | 102 | 0 | 1.04 | -12.036 | 102
RWMILLER03 | -0.118 | 334 | 3 | NORTH | YES | 156 | 65 | 208 | 0 | 1.04 | -18.408 | 156
RWMILLER02 | -0.118 | 333 | 2 | NORTH | YES | 119 | 37 | 119 | 0 | 1.04 | -14.042 | 119
MRSSHPRD01 | -0.131 | 345 | 2 | WEST | YES | 12 | 0 | 12 |  | 1.03 | -1.572 | 12
MRSSHPRD | -0.131 | 344 | 1 | WEST | YES | 12 | 0 | 12 |  | 1.03 | -1.572 | 12
BARTNWND_1G | -0.454 | 1600 | 1 | WEST | YES | 12 | 0 | 120 | 0 | 1.022 | -5.448 | 12

## Cd
Generator Sensitivities
Name of Bus | P Sensitivity of Bus | Number of Bus | ID | Area Name of Gen | AGC | Gen MW | Min MW | Max MW | V Sensitivity of Bus | Set Volt
BOSQUESW502 | 0 | 239 | 1 | NORTH | YES | 149 | 0 | 149 | 0 | 1.03 | 0 | 149
WHITNYDM01 | 0 | 244 | 1 | NORTH | YES | 15 | 0 | 15 | 0 | 1.035 | 0 | 15 | HOUSTON | 0
WHITNYDM02 | 0 | 245 | 2 | NORTH | YES | 15 | 0 | 15 | 0 | 1.035 | 0 | 15 | NORTH | 0
BOSQUESW501 | 0 | 247 | 2 | NORTH | YES | 151 | 0 | 151 | 0 | 1.03 | 0 | 151 | SOUTH | 0
BOSQUESW803 | 0 | 251 | 2 | NORTH | YES | 144 | 0 | 144 | 0 | 1.032 | 0 | 144 | WEST | 0
BOSQUESW804 | 0 | 253 | 2 | NORTH | YES | 83 | 0 | 83 | 0 | 1.032 | 0 | 83
RWMILLER01 | 0 | 332 | 1 | NORTH | YES | 75 | 18.5 | 75 | 0 | 1.04 | 0 | 75
RWMILLER02 | 0 | 333 | 2 | NORTH | YES | 119 | 37 | 119 | 0 | 1.04 | 0 | 119 | HOUSTON | 13825.3018
RWMILLER03 | 0 | 334 | 3 | NORTH | YES | 156 | 65 | 208 | 0 | 1.04 | 0 | 156 | NORTH | 19200.9023
RWMILLER04 | 0 | 335 | 4 | NORTH | YES | 102 | 0 | 102 | 0 | 1.04 | 0 | 102 | SOUTH | 13890.6992
RWMILLER05 | 0 | 336 | 5 | NORTH | YES | 101 | 0 | 101 | 0 | 1.04 | 0 | 101 | WEST | 4928.9004
MRSSHPRD | 0 | 344 | 1 | WEST | YES | 12 | 0 | 12 |  | 1.03 | 0 | 12
MRSSHPRD01 | 0 | 345 | 2 | WEST | YES | 12 | 0 | 12 |  | 1.03 | 0 | 12
JNSNCNTY802 | 0 | 366 | 1 | NORTH | YES | 168 | 20 | 168 | 0 | 1.02 | 0 | 168 | HOUSTON | 0
JNSNCNTY802 | 0 | 367 | 2 | NORTH | YES | 90 | 20 | 90 | 0 | 1.02 | 0 | 90 | NORTH | 0
NTHTEXAS01 | 0 | 503 | 1 | NORTH | YES | 5 | 5 | 18 | 0 | 1.015 | 0 | 5 | SOUTH | 0
NTHTEXAS02 | 0 | 504 | 2 | NORTH | YES | 5 | 5 | 18 | 0 | 1.015 | 0 | 5 | WEST | 0
NTHTEXAS03 | 0 | 505 | 3 | NORTH | YES | 15 | 15 | 38 | 0 | 1.015 | 0 | 15
JCKCNTY801 | 0 | 580 | 1 | NORTH | YES | 288 | 0 | 288 | 0 | 1.022 | 0 | 288
JCKCNTY802 | 0 | 581 | 2 | NORTH | YES | 147 | 0 | 147 | 0 | 1.022 | 0 | 147 | N to H | 0
JCKCNTY803 | 0 | 582 | 3 | NORTH | YES | 147 | 0 | 147 | 0 | 1.022 | 0 | 147 | N to S | 0
NEWMAN_G5 | 0 | 837 | 1 | NORTH | YES | 0 | 15 | 37 |  | 1.01 | 0 | 0 | W to N | 0
OLINGER_G1 | 0 | 842 | 1 | NORTH | YES | 63.1 | 20 | 80 | 0 | 1.03 | 0 | 63.1 |  | 0
OLINGER_G2 | 0 | 843 | 1 | NORTH | YES | 86.7 | 25 | 105 | 0 | 1.03 | 0 | 86.7 |  | 0
OLINGER_G3 | 0 | 844 | 1 | NORTH | YES | 118.3 | 45 | 148 | 0 | 1.03 | 0 | 118.3
OLINGER_G4 | 0 | 845 | 1 | NORTH | YES | 59.1 | 0 | 76 | 0 | 1.03 | 0 | 59.1
SPENCER_G4 | 0 | 923 | 1 | NORTH | YES | 48 | 20 | 61 | 0 | 1.03 | 0 | 48
SPENCER_G5 | 0 | 924 | 1 | NORTH | YES | 52 | 20 | 64 | 0 | 1.03 | 0 | 52
STEAM1 | 0 | 948 | 1 | NORTH | YES | 0 | 12 | 20 |  | 1.02 | 0 | 0
STEAM2 | 0 | 949 | 1 | NORTH | YES | 26 | 8 | 26 | 0 | 0.99 | 0 | 26
STEAM3 | 0 | 950 | 1 | NORTH | YES | 41 | 13 | 41 | 0 | 1.02 | 0 | 41
GIBN_CREK_G1 | 0 | 990 | 1 | NORTH | YES | 464 | 200 | 464 | 0 | 1.0275
PBCTAGE_1G | 0 | 1002 | A | WEST | YES | 64 | 64 | 65 | 0 | 1.022 | 0 | 64
PBCTBGE_2G | 0 | 1003 | B | WEST | YES | 65 | 65 | 66 | 0 | 1.022 | 0 | 65
PBCTCGE_3G | 0 | 1004 | C | WEST | YES | 62 | 62 | 66 | 0 | 1.022 | 0 | 62
PBCTDGE_4G | 0 | 1005 | D | WEST | YES | 65 | 65 | 65 | 0 | 1.022 | 0 | 65
PBCTEGE_5G | 0 | 1006 | E | WEST | YES | 65 | 65 | 68 | 0 | 1.022 | 0 | 65
PB5GEN_6G | 0 | 1007 | 5 | WEST | YES | 115 | 40 | 115 | 0 | 1.022 | 0 | 115
PB6GEN_7G | 0 | 1008 | 6 | WEST | YES | 515 | 130 | 515 | 0 | 1.022 | 0 | 515
MORGAN5G_5G | 0 | 1037 | 5 | WEST | YES | 137 | 40 | 137 | 0 | 0.99 | 0 | 137
MRGNAG_1G | 0 | 1039 | A | WEST | YES | 69 | 69 | 69 | 0 | 0.99 | 0 | 69
MRGNBG_2G | 0 | 1040 | B | WEST | YES | 71 | 70 | 71 | 0 | 0.99 | 0 | 71
MRGNCG_3G | 0 | 1041 | C | WEST | YES | 70 | 69 | 70 | 0 | 0.99 | 0 | 70
MRGNDG_4G | 0 | 1042 | D | WEST | YES | 70 | 69 | 70 | 0 | 0.99 | 0 | 70
MRGNEG_5G | 0 | 1043 | E | WEST | YES | 68 | 68 | 68 | 0 | 0.99 | 0 | 68
MRGNFG_6G | 0 | 1044 | F | WEST | YES | 66 | 66 | 66 | 0 | 0.99 | 0 | 66
CALENG1G_1G | 0 | 1045 | 1 | WEST | YES | 73 | 27 | 73 | 0 | 1.017 | 0 | 73
CALENG2G_2G | 0 | 1046 | 2 | WEST | YES | 74 | 27 | 74 | 0 | 1.017 | 0 | 74
CALENG3G_3G | 0 | 1047 | 3 | WEST | YES | 69 | 27 | 69 | 0 | 1.017 | 0 | 69
ROSCOEW_5 | 0 | 1049 | 1 | WEST | YES | 20.9 | 0 | 209 |  | 0.99 | 0 | 20.9
ROSCOEWI_5 | 0 | 1057 | 1 | WEST | YES | 12.6 | 0 | 126.5 |  | 0.99 | 0 | 12.6
LONGSHORT_5 | 0 | 1058 | 1 | NORTH | YES | 15 | 0 | 149 |  | 0.95 | 0 | 15
CIELOGEN_1G | 0 | 1061 | 1 | WEST | YES | 9.9 | 0 | 99 |  | 1 | 0 | 9.9
CIELOGEN_2G | 0 | 1062 | 1 | WEST | YES | 6.1 | 0 | 61 |  | 1 | 0 | 6.1
SCURRYCW_1G | 0 | 1068 | 1 | WEST | YES | 14.1 | 0 | 141 |  | 1.01 | 0 | 14.1
KINDERMG_1G | 0 | 1069 | 1 | WEST | YES | 25 | 5 | 25 | 0 | 1.01
KINDERMG_2G | 0 | 1070 | 1 | WEST | YES | 45.7 | 12 | 45.7 | 0 | 1.01
KINDERMG_3G | 0 | 1071 | 1 | WEST | YES | 45.7 | 12 | 45.7 | 0 | 1.01
AIRTRICITY_8 | 0 | 1170 | 1 | WEST | YES | 18 | 0 | 180 | 0 | 1.01 | 0 | 18
BSP_1 | 0 | 1320 | 1 | WEST | YES | 25.8 | 2.9 | 25.8 |  | 1
STANTONW_8 | 0 | 1326 | 1 | WEST | YES | 10.1 | 0 | 100.5 | 0 | 1.01 | 0 | 10.1
OCOTILLO_1G | 0 | 1328 | 1 | WEST | YES | 5.8 | 0 | 58 |  | 0.99 | 0 | 5.8
MCDDONAL_8 | 0 | 1333 | 1 | WEST | YES | 21.4 | 0 | 214.2 | 0 | 1.01 | 0 | 21.4
TRENTIPP_8 | 0 | 1343 | 1 | WEST | YES | 22.5 | 0 | 150 |  | 1.014 | 0 | 22.5
WESTXWIN_1G | 0 | 1349 | 1 | WEST | YES | 0.7 | 0 | 6.6 |  | 1.02 | 0 | 0.7
NWPWRG1_1G | 0 | 1350 | 1 | WEST | YES | 3.4 | 0 | 34.3 |  | 1.02 | 0 | 3.4
AEPWIND_8 | 0 | 1354 | 1 | WEST | YES | 15.2 | 0 | 101.2 |  | 1.01 | 0 | 15.2
SWETWATR_1G | 0 | 1416 | 1 | WEST | YES | 30 | 18 | 30 | 0 | 1.039 | 0 | 30
SWETWATR_2G | 0 | 1417 | 2 | WEST | YES | 72 | 36 | 72 | 0 | 1.039 | 0 | 72
SWETWATR_3G | 0 | 1418 | 3 | WEST | YES | 68 | 36 | 68 | 0 | 1.039 | 0 | 68
SWETWATR_4G | 0 | 1419 | 4 | WEST | YES | 61 | 36 | 61 | 0 | 1.039 | 0 | 61
GRHAMSES_2G | 0 | 1432 | 2 | WEST | YES | 369 | 90 | 369 |  | 1.023 | 0 | 369
GRHAMSES_1G | 0 | 1433 | 1 | WEST | YES | 242 | 60 | 242 | 0 | 1.038 | 0 | 242
MESQUITW_1G | 0 | 1437 | 1 | WEST | YES | 40 | 0 | 400 | 0 | 1.023 | 0 | 40
MESQUITW_2G | 0 | 1438 | 1 | WEST | YES | 23.6 | 0 | 236 |  | 1.01 | 0 | 23.6
WCPWRCO_1G | 0 | 1453 | 1 | NORTH | YES | 204 | 50 | 204 | 0 | 1.023 | 0 | 204
WCPWRCO_2G | 0 | 1454 | 2 | NORTH | YES | 204 | 50 | 204 | 0 | 1.023 | 0 | 204
WCPWRCO_3G | 0 | 1455 | 3 | NORTH | YES | 242 | 50 | 242 | 0 | 1.023 | 0 | 242
WFCOGEN_1G | 0 | 1479 | 1 | WEST | YES | 12 | 12 | 20 | 0 | 1 | 0 | 12
WFCOGEN_1G | 0 | 1479 | 2 | WEST | YES | 12 | 12 | 20 | 0 | 1 | 0 | 12
WFCOGEN_2G | 0 | 1482 | 1 | WEST | YES | 12 | 12 | 20 | 0 | 1 | 0 | 12
WFCOGEN_2G | 0 | 1482 | 2 | WEST | YES | 12 | 12 | 17 | 0 | 1 | 0 | 12
BARTNWND_1G | 0 | 1600 | 1 | WEST | YES | 12 | 0 | 120 | 0 | 1.022 | 0 | 12
SLSTR1PP_1G | 0 | 1643 | 1 | NORTH | YES | 6 | 0 | 60 | 0 | 1.022 | 0 | 6
PEC_1G | 0 | 1675 | 1 | NORTH | YES | 80 | 35 | 80 | 0 | 1.022 | 0 | 80
PEC_2G | 0 | 1676 | 2 | NORTH | YES | 84 | 35 | 84 | 0 | 1.022 | 0 | 84
PEC_3G | 0 | 1677 | 3 | NORTH | YES | 91 | 35 | 91 | 0 | 1.022 | 0 | 91
LAMARPWR_1G | 0 | 1678 | 1 | NORTH | YES | 154 | 67.7 | 154 | 0 | 1.031 | 0 | 154
LAMARPWR_2G | 0 | 1679 | 2 | NORTH | YES | 155 | 67.7 | 155 | 0 | 1.031 | 0 | 155
LAMARPWR_3G | 0 | 1680 | 3 | NORTH | YES | 199 | 129.1 | 199 | 0 | 1.031 | 0 | 199
LAMARPWR_4G | 0 | 1681 | 4 | NORTH | YES | 164 | 67.7 | 164 | 0 | 1.031 | 0 | 164
LAMARPWR_5G | 0 | 1682 | 5 | NORTH | YES | 163 | 67.7 | 163 | 0 | 1.031 | 0 | 163
LAMARPWR_6G | 0 | 1683 | 6 | NORTH | YES | 199 | 129.1 | 199 | 0 | 1.031 | 0 | 199
VALLLEY_1G | 0 | 1687 | 1 | NORTH | YES | 140 | 15 | 175 | 0 | 1.036 | 0 | 140
VALLEY_2G | 0 | 1688 | 2 | NORTH | YES | 527 | 90 | 527 | 0 | 1.036 | 0 | 527
VALLEY_3G | 0 | 1689 | 3 | NORTH | YES | 186.2 | 25 | 354 | 0 | 1.015 | 0 | 186.2
MOSES_1G | 0 | 1701 | 1 | NORTH | YES | 560 | 175 | 560 | 0 | 1.031
MOSES_2G | 0 | 1702 | 2 | NORTH | YES | 579 | 175 | 579 | 0 | 1.031
MOSES_3G | 0 | 1703 | 3 | NORTH | YES | 808 | 463 | 808 | 0 | 1.031
EAGLEMNT_1G | 0 | 1861 | MB | NORTH | YES | 0 | 30 | 112 |  | 1.033 | 0 | 0
EAGLEMNT_2G | 0 | 1862 | MB | NORTH | YES | 0 | 40 | 100 |  | 1.033 | 0 | 0
EAGLEMNT_3G | 0 | 1863 | MB | NORTH | YES | 0 | 50 | 378 |  | 1.033 | 0 | 0
WLFHOLW_1G | 0 | 1877 | 1 | NORTH | YES | 216 | 89.3 | 216 | 0 | 1.029 | 0 | 216
WLFHOLW_2G | 0 | 1878 | 2 | NORTH | YES | 219 | 105 | 219 | 0 | 1.029 | 0 | 219
WLFHOLW_3G | 0 | 1879 | 3 | NORTH | YES | 268 | 89.3 | 268 | 0 | 1.029 | 0 | 268
DECRDOVA_1G | 0 | 1889 | 1 | NORTH | YES | 779 | 255 | 779 | 0 | 1.022 | 0 | 779
DECRDOVA_2G | 0 | 1892 | A | NORTH | YES | 65 | 65 | 71 | 0 | 1.029 | 0 | 65
DECRDOVA_3G | 0 | 1893 | B | NORTH | YES | 65 | 65 | 70 | 0 | 1.029 | 0 | 65
DECRDOVA_4G | 0 | 1894 | C | NORTH | YES | 65 | 65 | 70 | 0 | 1.029 | 0 | 65
DECRDOVA_5G | 0 | 1895 | D | NORTH | YES | 65 | 65 | 70 | 0 | 1.029 | 0 | 65
COMCHEPK_1G | 0 | 1898 | 1 | NORTH | YES | 1164 | 1150 | 1164 | 0 | 1.031
COMCHEPK_2G | 0 | 1899 | 2 | NORTH | YES | 1164 | 1128 | 1164 | 0 | 1.031
MDLTHELP_5G | 0 | 1937 | 5 | NORTH | YES | 225 | 74 | 225 | 0 | 1.02 | 0 | 225
MDLTHELP_6G | 0 | 1938 | 6 | NORTH | YES | 229 | 74 | 229 | 0 | 1.02 | 0 | 229
MDLTHELP_1G | 0 | 1941 | 1 | NORTH | YES | 215 | 74 | 215 | 0 | 1.02 | 0 | 215
MDLTHELP_2G | 0 | 1942 | 2 | NORTH | YES | 215 | 74 | 215 | 0 | 1.02 | 0 | 215
MDLTHELP_3G | 0 | 1943 | 3 | NORTH | YES | 215 | 74 | 215 | 0 | 1.02 | 0 | 215
MDLTHELP_4G | 0 | 1944 | 4 | NORTH | YES | 214 | 74 | 214 | 0 | 1.02 | 0 | 214
HANDLEY_1G | 0 | 1945 | MB | NORTH | YES | 0 | 25 | 36 |  | 1.003 | 0 | 0
HANDLEY_2G | 0 | 1946 | MB | NORTH | YES | 0 | 30 | 68 |  | 1.003 | 0 | 0
HANDLEY_3G | 0 | 1947 | 3 | NORTH | YES | 353.4 | 100 | 392 | 0 | 1.03 | 0 | 353.4
HANDLEY_4G | 0 | 1948 | 4 | NORTH | YES | 217.5 | 150 | 435 | 0 | 1.022 | 0 | 217.5
HANDLEY_5G | 0 | 1949 | 5 | NORTH | YES | 0 | 150 | 435 |  | 1.03 | 0 | 0
COLLIN_1G | 0 | 2371 | MB | NORTH | YES | 0 | 40 | 138 |  | 1.022 | 0 | 0
NTHLK1_G | 0 | 2381 | 1 | NORTH | YES | 0 | 35 | 156 |  | 1.029 | 0 | 0
NTHLK2_G | 0 | 2382 | 2 | NORTH | YES | 0 | 35 | 181 |  | 1.029 | 0 | 0
NTHLK3_G | 0 | 2383 | 3 | NORTH | YES | 247.4 | 50 | 329 | 0 | 1.029 | 0 | 247.4
MTCK6_G | 0 | 2413 | 6 | NORTH | YES | 0 | 30 | 118 |  | 1.029 | 0 | 0
MTCK7_G | 0 | 2414 | 7 | NORTH | YES | 0 | 30 | 114 |  | 1.029 | 0 | 0
MTCK8_G | 0 | 2417 | 8 | NORTH | YES | 477 | 60 | 556 | 0 | 1.029 | 0 | 477
MTCK2_G | 0 | 2418 | 2 | NORTH | YES | 0 | 10 | 23 |  | 0.9667 | 0 | 0
MTCK3_G | 0 | 2419 | MB | NORTH | YES | 0 | 10 | 63 |  | 0.9667 | 0 | 0
LKHB1_G | 0 | 2451 | 1 | NORTH | YES | 0 | 80 | 391 |  | 1.029 | 0 | 0
LKHB2_G | 0 | 2452 | 2 | NORTH | YES | 514 | 80 | 514 | 0 | 1.029 | 0 | 514
MARTLAKE_1G | 0 | 3097 | 1 | NORTH | YES | 799 | 500 | 799 | 0 | 1.031
MARTLAKE_2G | 0 | 3098 | 2 | NORTH | YES | 795 | 461 | 795 | 0 | 1.031
MARTLAKE_3G | 0 | 3099 | 3 | NORTH | YES | 804 | 500 | 804 | 0 | 1.031
STRYKER_1G | 0 | 3107 | 1 | NORTH | YES | 140.5 | 45 | 182 | 0 | 1.029 | 0 | 140.5
STRYKER_2G | 0 | 3108 | 2 | NORTH | YES | 484 | 75 | 484 | 0 | 1.029 | 0 | 484
TRINIDAD_6G | 0 | 3126 | 1 | NORTH | YES | 226 | 46 | 226 | 0 | 1 | 0 | 226
CHAMPION_1G | 0 | 3348 | MB | NORTH | YES | 0 | 42 | 42 |  | 1 | 0 | 0
BBRN_1G | 0 | 3381 | 1 | NORTH | YES | 597 | 225 | 597 | 0 | 1.0345
BBRN_2G | 0 | 3382 | 2 | NORTH | YES | 610 | 225 | 610 | 0 | 1.0345
THOUSE_1G | 0 | 3403 | 1 | NORTH | YES | 563 | 200 | 563 | 0 | 1.026 | 0 | 563
THOUSE_2G | 0 | 3404 | 2 | NORTH | YES | 805 | 250 | 805 | 0 | 1.026 | 0 | 805
LAKE_CRK1_G | 0 | 3416 | 1 | NORTH | YES | 35.4 | 33 | 75 | 0 | 1.043 | 0 | 35.4
LAKE_CRK2_G | 0 | 3417 | 2 | NORTH | YES | 227 | 40 | 227 | 0 | 1.029 | 0 | 227
SANDOW_4G | 0 | 3432 | 4 | SOUTH | YES | 534 | 460 | 534 | 0 | 1.029
VHB1 | 0 | 5026 | 1 | SOUTH | YES | 206 | 40 | 206 | 0 | 1.0233 | 0 | 206
VHB2 | 0 | 5027 | 2 | SOUTH | YES | 220 | 40 | 220 | 0 | 1.0233 | 0 | 220
VHB3 | 0 | 5028 | 3 | SOUTH | YES | 397 | 60 | 397 | 0 | 1.0233 | 0 | 397
JTD1 | 0 | 5111 | 1 | SOUTH | YES | 403 | 80 | 403 | 0 | 1.0215
JTD2 | 0 | 5112 | 2 | SOUTH | YES | 406 | 80 | 406 | 0 | 1.0215
LCP3 | 0 | 5264 | 3 | SOUTH | YES | 58 | 20 | 58 | 0 | 1.0249 | 0 | 58
LCP4 | 0 | 5265 | 4 | SOUTH | YES | 95 | 25 | 95 | 0 | 1.0249 | 0 | 95
LCPCT1 | 0 | 5266 | 1 | SOUTH | YES | 45 | 23.1 | 45 | 0 | 1.0249 | 0 | 45
LCPCT2 | 0 | 5267 | 2 | SOUTH | YES | 46 | 23.1 | 46 | 0 | 1.0249 | 0 | 46
LCPCT3 | 0 | 5268 | 3 | SOUTH | YES | 44 | 23.1 | 44 | 0 | 1.0249 | 0 | 44
LCPCT4 | 0 | 5269 | 4 | SOUTH | YES | 45 | 23.1 | 45 | 0 | 1.0249 | 0 | 45
OWS1 | 0 | 5396 | 1 | SOUTH | YES | 417 | 80 | 417 | 0 | 1.027 | 0 | 417
OWS2 | 0 | 5397 | 2 | SOUTH | YES | 379 | 80 | 379 | 0 | 1.027 | 0 | 379
JKS1 | 0 | 5401 | 1 | SOUTH | YES | 560 | 100 | 560 | 0 | 1.0222
WBT1 | 0 | 5436 | 1 | SOUTH | YES | 25.5 | 20 | 51 | 0 | 1.01 | 0 | 25.5
WBT2 | 0 | 5437 | 2 | SOUTH | YES | 80 | 25 | 80 | 0 | 1.01 | 0 | 80
WBT3 | 0 | 5438 | 3 | SOUTH | YES | 96 | 25 | 96 | 0 | 1.01 | 0 | 96
WBT4 | 0 | 5439 | 4 | SOUTH | YES | 151 | 40 | 151 | 0 | 1.01 | 0 | 151
AVR1_CT1 | 0 | 5476 | 1 | SOUTH | YES | 150 | 90 | 150 | 0 | 1.0232 | 0 | 150
AVR1_ST1 | 0 | 5477 | 1 | SOUTH | YES | 164 | 138 | 164 | 0 | 1.0232 | 0 | 164
AVR1_CT2 | 0 | 5478 | 1 | SOUTH | YES | 145 | 90 | 145 | 0 | 1.0232 | 0 | 145
RAYBURNGEN3 | 0 | 5503 | 1 | SOUTH | YES | 6.2 | 6 | 22 | 0 | 1.015 | 0 | 6.2
RAYBURNGEN1 | 0 | 5505 | 1 | SOUTH | YES | 0 | 1 | 11 |  | 1.015 | 0 | 0
RAYBURNGEN2 | 0 | 5506 | 1 | SOUTH | YES | 0 | 1 | 11 |  | 1.015 | 0 | 0
RAYBURNCC9 | 0 | 5508 | 1 | SOUTH | YES | 50 | 18.2 | 50 | 0 | 1.02 | 0 | 50
RAYBURNCC10 | 0 | 5509 | 1 | SOUTH | YES | 40 | 5.2 | 40 | 0 | 1.02 | 0 | 40
RAYBURNCC7 | 0 | 5511 | 1 | SOUTH | YES | 49 | 18.2 | 49 | 0 | 1.02 | 0 | 49
RAYBURNCC8 | 0 | 5512 | 1 | SOUTH | YES | 50 | 18.2 | 50 | 0 | 1.02 | 0 | 50
FALCONHYDRO2 | 0 | 5728 | 2 | SOUTH | YES | 3 | 0 | 12 | 0 | 1.02 | 0 | 3
FALCONHYDRO3 | 0 | 5729 | 3 | SOUTH | YES | 2.8 | 0 | 11 | 0 | 1.02 | 0 | 2.8
PEARSALLGEN1 | 0 | 5890 | 1 | SOUTH | YES | 6.2 | 6 | 24 | 0 | 1.01 | 0 | 6.2
PEARSALLGEN2 | 0 | 5891 | 1 | SOUTH | YES | 6.2 | 6 | 24 | 0 | 1.01 | 0 | 6.2
PEARSALLGEN3 | 0 | 5892 | 1 | SOUTH | YES | 6.2 | 6 | 23 | 0 | 1.01 | 0 | 6.2
SANMIGUELGEN | 0 | 5903 | 1 | SOUTH | YES | 396 | 180 | 396 | 0 | 1.033
STP_GN1___1 | 0 | 5911 | 1 | SOUTH | YES | 1282 | 1249 | 1282 | 0 | 1.0406
STP_GN2___2 | 0 | 5912 | 2 | SOUTH | YES | 1282 | 1249 | 1282 | 0 | 1.0406
DCEAST | 0 | 5925 | 1 | NORTH | YES | 400.3 | -600 | 600 | 0 | 1.025 | 0 | 400.3
SI_RAY9 | 0 | 5932 | 9 | SOUTH | YES | 38 | 32 | 38 | 0 | 1.025 | 0 | 38
SI_RAY6 | 0 | 5933 | 6 | SOUTH | YES | 19 | 10 | 19 | 0 | 1.025 | 0 | 19
SI_RAY5 | 0 | 5934 | 5 | SOUTH | YES | 10 | 10 | 15 | 0 | 1.025 | 0 | 10
SI_RAY10 | 0 | 5935 | 10 | SOUTH | YES | 47 | 10 | 47 |  | 1.025 | 0 | 47
SWMESA | 0 | 6016 | 1 | WEST | YES | 11.2 | 0 | 75 |  | 1.03 | 0 | 11.2
OKLA7A | 0 | 6100 | 1 | WEST | YES | 50 | -220 | 220 | 0 | 1.035 | 0 | 50
SNYDERW1A | 0 | 6637 | 1 | WEST | YES | 6.3 | 0 | 63 | 0 | 1.025 | 0 | 6.3
OKLAUN1G | 0 | 6752 | 1 | WEST | YES | 629 | 175 | 629 | 0 | 1.035
DENISNDM | 0 | 6948 | 1 | NORTH | YES | 40 | 5 | 40 | 0 | 1.015 | 0 | 40
DENISNDM | 0 | 6948 | 2 | NORTH | YES | 40 | 5 | 40 | 0 | 1.015 | 0 | 40
L_FERGUS1_1Y | 0 | 7000 | 1 | SOUTH | YES | 399 | 65 | 421 | 0 | 1.015 | 0 | 399
L_SIMGID1_1Y | 0 | 7004 | 1 | SOUTH | YES | 133 | 40 | 137 | 0 | 1.02 | 0 | 133
L_SIMGID1_2Y | 0 | 7005 | 2 | SOUTH | YES | 133 | 32 | 139 | 0 | 1.02 | 0 | 133
L_SIMGID1_3Y | 0 | 7006 | 3 | SOUTH | YES | 324.9 | 60 | 331 | 0 | 1.02 | 0 | 324.9
L_LOSTPI1_1Y | 0 | 7007 | 1 | SOUTH | YES | 158.7 | 110 | 167 | 0 | 1.015 | 0 | 158.7
L_LOSTPI1_2Y | 0 | 7008 | 2 | SOUTH | YES | 157.7 | 107 | 164 | 0 | 1.015 | 0 | 157.7
L_LOSTPI1_3Y | 0 | 7009 | 3 | SOUTH | YES | 173.9 | 72 | 184 | 0 | 1.015 | 0 | 173.9
L_FPPYD11_1Y | 0 | 7010 | 1 | SOUTH | YES | 587.4 | 200 | 605 | 0 | 1.02
L_FPPYD11_2Y | 0 | 7011 | 2 | SOUTH | YES | 577.4 | 200 | 608 | 0 | 1.02
L_FPPYD21_3Y | 0 | 7012 | 3 | SOUTH | YES | 427.4 | 200 | 436 | 0 | 1.02
L_HAYSEN1_1Y | 0 | 7014 | 1 | SOUTH | YES | 223 | 74 | 223 | 0 | 1.008 | 0 | 223
L_HAYSEN1_2Y | 0 | 7015 | 2 | SOUTH | YES | 224 | 74 | 224 | 0 | 1.008 | 0 | 224
L_HAYSEN1_3Y | 0 | 7016 | 3 | SOUTH | YES | 226 | 74 | 226 | 0 | 1.008 | 0 | 226
L_HAYSEN1_4Y | 0 | 7017 | 4 | SOUTH | YES | 229 | 74 | 229 | 0 | 1.008 | 0 | 229
L_AUSTPL1_1Y | 0 | 7020 | 1 | SOUTH | YES | 7 | 0 | 8 |  | 1 | 0 | 7
L_AUSTPL1_1Y | 0 | 7020 | 2 | SOUTH | YES | 7 | 0 | 8 |  | 1 | 0 | 7
L_BUCHAN1_1Y | 0 | 7022 | 1 | SOUTH | YES | 14 | 0 | 18 |  | 1 | 0 | 14
L_BUCHAN1_2Y | 0 | 7023 | 2 | SOUTH | YES | 0 | 0 | 18 |  | 1 | 0 | 0
L_BUCHAN1_3Y | 0 | 7024 | 3 | SOUTH | YES | 11 | 0 | 15 |  | 1 | 0 | 11
L_INKSDA1_1Y | 0 | 7026 | 1 | SOUTH | YES | 10 | 0 | 14 |  | 1 | 0 | 10
L_MARBFA1_1Y | 0 | 7028 | 1 | SOUTH | YES | 0 | 0 | 18 |  | 1 | 0 | 0
L_MARBFA1_2Y | 0 | 7029 | 2 | SOUTH | YES | 13 | 0 | 18 |  | 1 | 0 | 13
L_MARSFO1G1Y | 0 | 7031 | 1 | SOUTH | YES | 22 | 0 | 36 | 0 | 1 | 0 | 22
L_MARSFO1G2Y | 0 | 7032 | 2 | SOUTH | YES | 16 | 0 | 35 | 0 | 1 | 0 | 16
L_MARSFO1G3Y | 0 | 7033 | 3 | SOUTH | YES | 22 | 0 | 36 | 0 | 1 | 0 | 22
L_WIRTZ_1G1Y | 0 | 7035 | 1 | SOUTH | YES | 0 | 0 | 29 |  | 1 | 0 | 0
L_WIRTZ_1G2Y | 0 | 7036 | 2 | SOUTH | YES | 18 | 0 | 30 |  | 1 | 0 | 18
L_DELAWA1_1Y | 0 | 7038 | 1 | WEST | YES | 5.2 | 0 | 35 | 0 | 1 | 0 | 5.2
L_DELAWA1_1Y | 0 | 7038 | 2 | WEST | YES | 4.5 | 0 | 30 | 0 | 1 | 0 | 4.5
L_CANYHY8_1Y | 0 | 7487 | 1 | SOUTH | YES | 0 | 0 | 6 |  | 1 | 0 | 0
L_MCQUEE9_1Y | 0 | 7605 | 1 | SOUTH | YES | 0 | 0 | 2.4 |  | 1.025 | 0 | 0
L_MCQUEE9_1Y | 0 | 7605 | 2 | SOUTH | YES | 0 | 0 | 2.4 |  | 1.025 | 0 | 0
L_MCQUEE9_1Y | 0 | 7605 | 3 | SOUTH | YES | 0 | 0 | 2.8 |  | 1.025 | 0 | 0
L_SCHUMA8_1Y | 0 | 7609 | 1 | SOUTH | YES | 0 | 0 | 4 |  | 1 | 0 | 0
L_LAKEWO9_1Y | 0 | 7624 | 1 | SOUTH | YES | 0 | 0 | 2.4 |  | 1 | 0 | 0
L_LAKEWO9_1Y | 0 | 7624 | 2 | SOUTH | YES | 0 | 0 | 2.4 |  | 1 | 0 | 0
L_GUADGE1_1Y | 0 | 7800 | 1 | SOUTH | YES | 151 | 30 | 151 | 0 | 1.02 | 0 | 151
L_GUADGE1_2Y | 0 | 7801 | 2 | SOUTH | YES | 139 | 30 | 139 | 0 | 1.02 | 0 | 139
L_GUADGE1_3Y | 0 | 7802 | 3 | SOUTH | YES | 146 | 30 | 146 | 0 | 1.02 | 0 | 146
L_GUADGE1_4Y | 0 | 7803 | 4 | SOUTH | YES | 149 | 30 | 149 | 0 | 1.02 | 0 | 149
L_GUADGE1_5Y | 0 | 7804 | 5 | SOUTH | YES | 183 | 30 | 183 | 0 | 1.02 | 0 | 183
L_GUADGE1_6Y | 0 | 7805 | 6 | SOUTH | YES | 204 | 30 | 204 | 0 | 1.02 | 0 | 204
L_BASTEN1_1Y | 0 | 7807 | 1 | SOUTH | YES | 147 | 83.5 | 147 | 0 | 1.004 | 0 | 147
L_BASTEN1_2Y | 0 | 7808 | 1 | SOUTH | YES | 146 | 83.5 | 146 | 0 | 1.004 | 0 | 146
L_BASTEN1_3Y | 0 | 7809 | 1 | SOUTH | YES | 227 | 42 | 227 | 0 | 1.004 | 0 | 227
L_RIONOG1G1Y | 0 | 7810 | 1 | SOUTH | YES | 147 | 0 | 147 | 0 | 1.02 | 0 | 147
L_RIONOG1G2Y | 0 | 7811 | 2 | SOUTH | YES | 148 | 0 | 148 | 0 | 1.02 | 0 | 148
L_RIONOG1G3Y | 0 | 7812 | 3 | SOUTH | YES | 150 | 0 | 150 | 0 | 1.02 | 0 | 150
L_RIONOG1S1Y | 0 | 7813 | 4 | SOUTH | YES | 293 | 0 | 293 | 0 | 1.02 | 0 | 293
AMISTADHDRO1 | 0 | 8032 | 1 | SOUTH | YES | 16.5 | 13 | 33 | 0 | 1.035 | 0 | 16.5
AMISTADHDRO2 | 0 | 8033 | 2 | SOUTH | YES | 13 | 13 | 25 | 0 | 1.035 | 0 | 13
FALCONHYDRO1 | 0 | 8048 | 1 | SOUTH | YES | 3 | 0 | 12 | 0 | 1.02 | 0 | 3
DUP1V_1 | 0 | 8066 | 1 | SOUTH | YES | 73 | 0 | 73 | 0 | 1.0031 | 0 | 73
FOR_1 | 0 | 8134 | 1 | SOUTH | YES | 56.4 | 45 | 79 | 0 | 1.03 | 0 | 56.4
FOR_2 | 0 | 8138 | 2 | SOUTH | YES | 65.8 | 45 | 80 | 0 | 1.03 | 0 | 65.8
UCAR_2 | 0 | 8147 | 10 | SOUTH | YES | 21 | 0 | 28 | 0 | 1.0127 | 0 | 21
UCAR_1 | 0 | 8148 | 2 | SOUTH | YES | 7 | 0 | 7 | 0 | 1.01 | 0 | 7
FOR_3 | 0 | 8153 | 3 | SOUTH | YES | 65.8 | 45 | 73 | 0 | 1.03 | 0 | 65.8
FOR_4 | 0 | 8154 | 4 | SOUTH | YES | 74.6 | 60 | 81 | 0 | 1.03 | 0 | 74.6
FOR_5 | 0 | 8155 | 5 | SOUTH | YES | 67.5 | 60 | 74 | 0 | 1.03 | 0 | 67.5
FOR_6 | 0 | 8156 | 6 | SOUTH | YES | 26 | 5 | 26 | 0 | 1.03 | 0 | 26
FOR_7 | 0 | 8157 | 7 | SOUTH | YES | 46 | 5 | 46 | 0 | 1.03 | 0 | 46
CLO_1 | 0 | 8161 | 1 | SOUTH | YES | 633 | 200 | 633 | 0 | 1.03
CUECPL2A | 0 | 8189 | 1 | SOUTH | YES | 12 | 0 | 12 | 0 | 1.02 | 0 | 12
ELPS | 0 | 8262 | 1 | SOUTH | YES | 6 | 6 | 6 | 0 | 1.039 | 0 | 6
LAR_1 | 0 | 8285 | 1 | SOUTH | YES | 16 | 9 | 32 | 0 | 1.038 | 0 | 16
LAR_2 | 0 | 8287 | 2 | SOUTH | YES | 9 | 9 | 32 |  | 1.023 | 0 | 9
LAR_3 | 0 | 8288 | 3 | SOUTH | YES | 78.8 | 25 | 105 |  | 1.023 | 0 | 78.8
COSW_1 | 0 | 8456 | 1 | SOUTH | YES | 20 | 0 | 20 | 0 | 1.027 | 0 | 20
COSW_2 | 0 | 8457 | 2 | SOUTH | YES | 14 | 0 | 14 | 0 | 1.027 | 0 | 14
DAV_1 | 0 | 8459 | 1 | SOUTH | YES | 339 | 50 | 339 | 0 | 1.0223 | 0 | 339
DAV_2 | 0 | 8460 | 2 | SOUTH | YES | 340 | 50 | 340 | 0 | 1.0223 | 0 | 340
KOCHREF2 | 0 | 8461 | 1 | SOUTH | YES | 38 | 0 | 38 | 0 | 1.014 | 0 | 38
VAL_1 | 0 | 8506 | 1 | SOUTH | YES | 25 | 0 | 25 | 0 | 1.005 | 0 | 25
VAL_2 | 0 | 8507 | 2 | SOUTH | YES | 25 | 0 | 25 | 0 | 1.005 | 0 | 25
STARCO_1 | 0 | 8511 | 1 | SOUTH | YES | 38 | 0 | 38 | 0 | 1.024 | 0 | 38
CEL_B_1 | 0 | 8517 | 1 | SOUTH | YES | 29 | 0 | 29 | 0 | 1.02 | 0 | 29
CNOPGT1 | 0 | 8560 | 1 | SOUTH | YES | 164 | 0 | 164 | 0 | 1.03 | 0 | 164
CNOPGT2 | 0 | 8561 | 2 | SOUTH | YES | 165 | 0 | 165 | 0 | 1.03 | 0 | 165
CNOPST1 | 0 | 8562 | 3 | SOUTH | YES | 153 | 0 | 153 | 0 | 1.03 | 0 | 153
LGEGN#1 | 0 | 8926 | 1 | SOUTH | YES | 158 | 0 | 158 | 0 | 1.03 | 0 | 158
LGEGN#2 | 0 | 8927 | 2 | SOUTH | YES | 153 | 0 | 153 | 0 | 1.03 | 0 | 153
LGEGN#3 | 0 | 8928 | 3 | SOUTH | YES | 91 | 0 | 100 | 0 | 1.03 | 0 | 91
ICPGN#1 | 0 | 8930 | 1 | SOUTH | YES | 149 | 0 | 149 | 0 | 1.03 | 0 | 149
ICPGN#2 | 0 | 8931 | 2 | SOUTH | YES | 150 | 0 | 150 | 0 | 1.03 | 0 | 150
ICPGN#3 | 0 | 8932 | 3 | SOUTH | YES | 127 | 0 | 127 | 0 | 1.03 | 0 | 127
FGNTS001 | 0 | 8933 | 1 | SOUTH | YES | 142 | 0 | 142 | 0 | 1.03 | 0 | 142
FGNTS101 | 0 | 8934 | 2 | SOUTH | YES | 146 | 0 | 146 | 0 | 1.03 | 0 | 146
FGNTS201 | 0 | 8935 | 3 | SOUTH | YES | 172 | 0 | 172 | 0 | 1.03 | 0 | 172
MVGN#1 | 0 | 8936 | 1 | SOUTH | YES | 210 | 0 | 210 | 0 | 1.0304 | 0 | 210
MVGN#2 | 0 | 8937 | 2 | SOUTH | YES | 205 | 0 | 205 | 0 | 1.0304 | 0 | 205
MVGN#3 | 0 | 8938 | 3 | SOUTH | YES | 257 | 0 | 257 | 0 | 1.0304 | 0 | 257
HECN1 | 0 | 8981 | 1 | SOUTH | YES | 148 | 0 | 148 | 0 | 1.0304 | 0 | 148
HECN2 | 0 | 8982 | 2 | SOUTH | YES | 148 | 0 | 148 | 0 | 1.0304 | 0 | 148
HECN3 | 0 | 8983 | 3 | SOUTH | YES | 169 | 0 | 169 | 0 | 1.0304 | 0 | 169
DECKR_G1 | 0 | 9000 | 1 | SOUTH | YES | 320 | 50 | 326 | 0 | 1.015 | 0 | 320
DECKR_G2 | 0 | 9001 | 2 | SOUTH | YES | 400 | 50 | 427 | 0 | 1.015 | 0 | 400
DECKR_G3 | 0 | 9002 | 3 | SOUTH | YES | 0 | 24 | 42 |  | 1.015 | 0 | 0
DECKR_G4 | 0 | 9003 | 4 | SOUTH | YES | 44 | 24 | 44 | 0 | 1.015 | 0 | 44
DECKR_G5 | 0 | 9004 | 5 | SOUTH | YES | 44 | 24 | 44 | 0 | 1.015 | 0 | 44
DECKR_G6 | 0 | 9005 | 6 | SOUTH | YES | 44 | 24 | 47 | 0 | 1.015 | 0 | 44
SANDH_G1 | 0 | 9016 | 1 | SOUTH | YES | 45 | 2 | 49 | 0 | 1.0175 | 0 | 45
SANDH_G2 | 0 | 9017 | 2 | SOUTH | YES | 45 | 2 | 47 | 0 | 1.0175 | 0 | 45
SANDH_G3 | 0 | 9018 | 3 | SOUTH | YES | 45 | 2 | 48 | 0 | 1.0175 | 0 | 45
SANDH_G4 | 0 | 9019 | 4 | SOUTH | YES | 45 | 2 | 47 | 0 | 1.0175 | 0 | 45
SANDHG5A | 0 | 9020 | 5A | SOUTH | YES | 150 | 84 | 159 | 0 | 1.0175 | 0 | 150
SANDHG5C | 0 | 9021 | 5C | SOUTH | YES | 140 | 0 | 151 | 0 | 1.0175 | 0 | 140
NAV1CT | 0 | 11001 | 1 | WEST | YES | 80 | 18 | 80 | 0 | 1.017 | 0 | 80
NAV2CT | 0 | 11009 | 1 | WEST | YES | 80 | 18 | 80 | 0 | 1.017 | 0 | 80
NAV3ST | 0 | 11011 | 1 | WEST | YES | 115 | 40 | 115 | 0 | 1.017 | 0 | 115
NAV4CT | 0 | 11012 | 1 | WEST | YES | 80 | 18 | 80 | 0 | 1.017 | 0 | 80
NAV5CT | 0 | 11013 | 1 | WEST | YES | 80 | 18 | 80 | 0 | 1.017 | 0 | 80
NAV6ST | 0 | 11014 | 1 | WEST | YES | 115 | 40 | 115 | 0 | 1.017 | 0 | 115
TIEHVSG_1G | 0 | 11020 | 1 | WEST | YES | 211 | 63 | 211 | 0 | 1.017 | 0 | 211
TIEHVCG_1G | 0 | 11021 | 1 | WEST | YES | 145 | 103 | 145 | 0 | 1.017 | 0 | 145
TIEHVCG_2G | 0 | 11022 | 1 | WEST | YES | 132 | 103 | 132 | 0 | 1.017 | 0 | 132
TIEHVCG_3G | 0 | 11023 | 1 | WEST | YES | 132 | 103 | 132 | 0 | 1.017 | 0 | 132
TIEHVCG_4G | 0 | 11024 | 1 | WEST | YES | 149 | 103 | 149 | 0 | 1.017 | 0 | 149
TIEHVSG_2G | 0 | 11025 | 1 | WEST | YES | 211 | 63 | 211 | 0 | 1.017 | 0 | 211
KMICHICT1_G | 0 | 11691 | 1 | NORTH | YES | 142 | 80 | 142 | 0 | 1.029 | 0 | 142
KMICHICT2_G | 0 | 11692 | 2 | NORTH | YES | 144 | 80 | 144 | 0 | 1.029 | 0 | 144
KMICHIST3_G | 0 | 11693 | 3 | NORTH | YES | 310 | 60 | 310 | 0 | 1.029 | 0 | 310
KMICHICT4_G | 0 | 11694 | 4 | NORTH | YES | 136 | 80 | 136 | 0 | 1.029 | 0 | 136
KMICHICT5_G | 0 | 11695 | 5 | NORTH | YES | 138 | 80 | 138 | 0 | 1.029 | 0 | 138
KMICHIST6_G | 0 | 11696 | 6 | NORTH | YES | 303 | 60 | 303 | 0 | 1.029 | 0 | 303
ENNSTRAC_1G | 0 | 12322 | 1 | NORTH | YES | 196 | 130 | 196 | 0 | 1.043 | 0 | 196
ENNSTRAC_2G | 0 | 12323 | 2 | NORTH | YES | 116 | 100 | 116 | 0 | 1.043 | 0 | 116
FPLEFR1A_G | 0 | 12411 | 1 | NORTH | YES | 170 | 72 | 170 | 0 | 1 | 0 | 170
FPLEFR1B_G | 0 | 12412 | 2 | NORTH | YES | 157 | 72 | 157 | 0 | 1 | 0 | 157
FPLEFR1C_G | 0 | 12413 | 3 | NORTH | YES | 159 | 72 | 159 | 0 | 1 | 0 | 159
FPLEFR1S_G | 0 | 12414 | 4 | NORTH | YES | 414 | 191 | 414 | 0 | 1 | 0 | 414
FPLEFR2A_G | 0 | 12421 | 1 | NORTH | YES | 170 | 72 | 170 | 0 | 1 | 0 | 170
FPLEFR2B_G | 0 | 12422 | 2 | NORTH | YES | 160 | 72 | 160 | 0 | 1 | 0 | 160
FPLEFR2C_G | 0 | 12423 | 3 | NORTH | YES | 162 | 72 | 162 | 0 | 1 | 0 | 162
FPLEFR2S_G | 0 | 12424 | 4 | NORTH | YES | 412 | 191 | 412 | 0 | 1 | 0 | 412
TGATEWAY_1G | 0 | 13116 | 1 | NORTH | YES | 149 | 30 | 149 | 0 | 1.035 | 0 | 149
TGATEWAY_2G | 0 | 13117 | 2 | NORTH | YES | 128 | 30 | 128 | 0 | 1.035 | 0 | 128
TGATEWAY_3G | 0 | 13118 | 3 | NORTH | YES | 146 | 30 | 146 | 0 | 1.035 | 0 | 146
TGATEWAY_4G | 0 | 13119 | 4 | NORTH | YES | 399 | 65 | 399 | 0 | 1.035 | 0 | 399
CALFREST_1G | 0 | 13131 | 1 | NORTH | YES | 152 | 40 | 152 | 0 | 1.035 | 0 | 152
CALFREST_2G | 0 | 13132 | 2 | NORTH | YES | 155 | 57 | 155 | 0 | 1.035 | 0 | 155
CALFREST_3G | 0 | 13133 | 3 | NORTH | YES | 174 | 40 | 174 | 0 | 1.035 | 0 | 174
CALFREST_4G | 0 | 13134 | 4 | NORTH | YES | 156 | 40 | 156 | 0 | 1.035 | 0 | 156
CALFREST_5G | 0 | 13135 | 5 | NORTH | YES | 157 | 57 | 157 | 0 | 1.035 | 0 | 157
CALFREST_6G | 0 | 13136 | 6 | NORTH | YES | 176 | 40 | 176 | 0 | 1.035 | 0 | 176
TAMUGEN1 | 0 | 32798 | 1 | NORTH | YES | 32 | 0 | 32 |  | 1.02 | 0 | 32
DANSBY2 | 0 | 32884 | 1 | NORTH | YES | 46 | 2 | 46 | 0 | 1.015 | 0 | 46
ATKINS3 | 0 | 32886 | MB | NORTH | YES | 0 | 5 | 12 |  | 1 | 0 | 0
ATKINS6 | 0 | 32887 | MB | NORTH | YES | 0 | 12 | 51 |  | 1.028 | 0 | 0
ATKINS7 | 0 | 32888 | 1 | NORTH | YES | 0 | 4 | 17 |  | 1.028 | 0 | 0
ATKINS4 | 0 | 32890 | MB | NORTH | YES | 0 | 5 | 22 |  | 1.031 | 0 | 0
ATKINS5 | 0 | 32891 | MB | NORTH | YES | 0 | 5 | 25 |  | 1.031 | 0 | 0
DANSBY14 | 0 | 32892 | 1 | NORTH | YES | 81 | 25 | 108 | 0 | 1.035 | 0 | 81
RDCNYNG1 | 0 | 36998 | 1 | WEST | YES | 8.4 | 0 | 84 | 0 | 1.01 | 0 | 8.4
TNWDWRDU2_8 | 0 | 38332 | 1 | WEST | YES | 12 | 0 | 80 |  | 1.0232 | 0 | 12
TNBP_CGN1_8 | 0 | 38580 | 1 | HOUSTON | YES | 60 | 0 | 60 | 0 | 1.0435 | 0 | 60
TNBP_CGN2_8 | 0 | 38590 | 2 | HOUSTON | YES | 66 | 0 | 66 | 0 | 1.0435 | 0 | 66
TNBP_CGN3_8 | 0 | 38600 | 5 | HOUSTON | YES | 53 | 0 | 53 | 0 | 1.0435 | 0 | 53
TNBPAMCG1_8 | 0 | 38611 | 1 | HOUSTON | YES | 155 | 0 | 155 | 0 | 1.0435 | 0 | 155
TNBPAMCG2_8 | 0 | 38612 | 2 | HOUSTON | YES | 150 | 0 | 150 | 0 | 1.0435 | 0 | 150
TNBPAMCG3_8 | 0 | 38613 | 3 | HOUSTON | YES | 152 | 0 | 152 | 0 | 1.0435 | 0 | 152
TNBPAMCG4_8 | 0 | 38614 | 4 | HOUSTON | YES | 96 | 0 | 96 | 0 | 1.0435 | 0 | 96
TNBP_CGN4_8 | 0 | 38690 | 3 | HOUSTON | YES | 40 | 0 | 40 | 0 | 1.0435 | 0 | 40
TNTXCTY1CG8 | 0 | 38711 | 1 | HOUSTON | YES | 105 | 59 | 105 | 0 | 1.044 | 0 | 105
TNTXCTY2CG8 | 0 | 38712 | 1 | HOUSTON | YES | 102 | 59 | 102 | 0 | 1.044 | 0 | 102
TNTXCTY3CG8 | 0 | 38713 | 1 | HOUSTON | YES | 85 | 59 | 85 | 0 | 1.044 | 0 | 85
TNTXCTY4CG8 | 0 | 38714 | 1 | HOUSTON | YES | 103 | 59 | 103 | 0 | 1.044 | 0 | 103
TNSLCGN1__8 | 0 | 39190 | 1 | HOUSTON | YES | 30 | 10 | 30 |  | 1.025 | 0 | 30
TNDOWCGNSG8 | 0 | 39470 | 1 | HOUSTON | YES | 32 | 10 | 32 | 0 | 1.0437 | 0 | 32
TNDOWCGNGG8 | 0 | 39480 | 1 | HOUSTON | YES | 30 | 10 | 30 | 0 | 1.0437 | 0 | 30
TNSCLP1___8 | 0 | 39760 | 1 | HOUSTON | YES | 116 | 20 | 116 | 0 | 1.04 | 0 | 116
TNSCLP2___8 | 0 | 39770 | 1 | HOUSTON | YES | 117 | 20 | 117 | 0 | 1.04 | 0 | 117
TNSCLP4___8 | 0 | 39775 | 1 | HOUSTON | YES | 115 | 20 | 115 | 0 | 1.04 | 0 | 115
TNSCLP3___8 | 0 | 39790 | 1 | HOUSTON | YES | 111 | 20 | 111 | 0 | 1.027 | 0 | 111
TNTNPONE_18 | 0 | 39960 | 1 | NORTH | YES | 152 | 30 | 152 |  | 1.04
TNTNPONE_28 | 0 | 39970 | 1 | NORTH | YES | 154 | 30 | 154 |  | 1.04
APD_GT1_8005 | 0 | 48500 | 1 | HOUSTON | YES | 140 | 54.6 | 140 |  | 1.0362 | 0 | 140
AK_GT1__8040 | 0 | 48510 | 1 | HOUSTON | YES | 34 | 8.1 | 34 |  | 1.029 | 0 | 34
LPE_GT1_8070 | 0 | 48511 | 1 | HOUSTON | YES | 42 | 0 | 42 | 0 | 1.0362 | 0 | 42
LPE_GT2_8075 | 0 | 48512 | 2 | HOUSTON | YES | 42 | 0 | 42 | 0 | 1.0362 | 0 | 42
LPE_GT3_8080 | 0 | 48513 | 3 | HOUSTON | YES | 41 | 0 | 41 | 0 | 1.0362 | 0 | 41
LPE_GT4_8085 | 0 | 48514 | 4 | HOUSTON | YES | 41 | 0 | 41 | 0 | 1.0362 | 0 | 41
BSF_GT1_8070 | 0 | 48520 | 1 | HOUSTON | YES | 72 | 0 | 72 | 0 | 1.0326 | 0 | 72
BSF_GT1_8070 | 0 | 48520 | 2 | HOUSTON | YES | 10 | 0 | 10 | 0 | 1.0326 | 0 | 10
BVE_GT1_GT1 | 0 | 48521 | 1 | HOUSTON | YES | 172 | 0 | 172 |  | 1.035 | 0 | 172
BVE_GT2_5035 | 0 | 48522 | 2 | HOUSTON | YES | 170 | 0 | 170 |  | 1.035 | 0 | 170
BVE_ST1_GN1 | 0 | 48523 | 3 | HOUSTON | YES | 246 | 0 | 246 |  | 1.035 | 0 | 246
BYU_GT1_8075 | 0 | 48531 | 1 | HOUSTON | YES | 65 | 0 | 65 |  | 1.0362 | 0 | 65
BYU_GT2_8055 | 0 | 48532 | 2 | HOUSTON | YES | 62 | 0 | 62 |  | 1.0362 | 0 | 62
BYU_GT3_8060 | 0 | 48533 | 3 | HOUSTON | YES | 67 | 0 | 67 |  | 1.0362 | 0 | 67
BYU_GT4_8065 | 0 | 48534 | 4 | HOUSTON | YES | 65 | 0 | 65 |  | 1.0362 | 0 | 65
CAL_GT1_8045 | 0 | 48551 | 1 | HOUSTON | YES | 152 | 0 | 152 | 0 | 1.0326 | 0 | 152
CAL_ST1_8000 | 0 | 48552 | 2 | HOUSTON | YES | 65 | 0 | 65 | 0 | 1.0326 | 0 | 65
CTL_GT2_8130 | 0 | 48561 | 1 | HOUSTON | YES | 103 | 30.3 | 103 |  | 1.0362 | 0 | 103
CTL_GT3_8135 | 0 | 48562 | 2 | HOUSTON | YES | 91 | 30.3 | 91 |  | 1.0362 | 0 | 91
CTL_GT4_8140 | 0 | 48563 | 3 | HOUSTON | YES | 94 | 30.3 | 94 |  | 1.0362 | 0 | 94
CTL_GN1_8145 | 0 | 48564 | 4 | HOUSTON | YES | 55 | 12.9 | 55 |  | 1.0362 | 0 | 55
CTL_GN2_8155 | 0 | 48565 | 5 | HOUSTON | YES | 11 | 3.4 | 11 |  | 1.0362 | 0 | 11
CBY_GN1_1 | 0 | 48581 | 1 | HOUSTON | YES | 748 | 108 | 748 | 0 | 1.0435 | 0 | 748
CBY_GN2_2 | 0 | 48582 | 2 | HOUSTON | YES | 751 | 110 | 751 | 0 | 1.0435 | 0 | 751
CHE_GT2_5030 | 0 | 48591 | 2 | HOUSTON | YES | 173 | 50 | 173 |  | 1.029 | 0 | 173
CHE_GT1_8015 | 0 | 48593 | 1 | HOUSTON | YES | 173 | 50 | 173 | 0 | 1.0362 | 0 | 173
CHE_GN4_8025 | 0 | 48594 | 4 | HOUSTON | YES | 142 | 60 | 142 | 0 | 1.0362 | 0 | 142
BTE_GT2_8075 | 0 | 48595 | 1 | HOUSTON | YES | 163 | 130 | 163 | 0 | 1.0261 | 0 | 163
BTE_GT3_8045 | 0 | 48596 | 2 | HOUSTON | YES | 158 | 130 | 158 | 0 | 1.0261 | 0 | 158
BTE_GT4_8055 | 0 | 48597 | 3 | HOUSTON | YES | 163 | 130 | 163 | 0 | 1.0261 | 0 | 163
BTE_ST1_8070 | 0 | 48598 | 4 | HOUSTON | YES | 234 | 60 | 234 | 0 | 1.0261 | 0 | 234
DIB_GT1_8080 | 0 | 48611 | 1 | HOUSTON | YES | 64 | 0 | 64 | 0 | 1.0326 | 0 | 64
DIB_GT2_8075 | 0 | 48612 | 2 | HOUSTON | YES | 65 | 0 | 65 | 0 | 1.0326 | 0 | 65
DIB_ST1_8085 | 0 | 48613 | 3 | HOUSTON | YES | 69 | 0 | 69 | 0 | 1.0326 | 0 | 69
DIB_GT3_8090 | 0 | 48614 | 4 | HOUSTON | YES | 77.2 | 15 | 77.2 | 0 | 1.0326 | 0 | 77.2
DPEC_GT15040 | 0 | 48641 | 1 | HOUSTON | YES | 162 | 98 | 162 | 0 | 1.0319 | 0 | 162
DPEC_GT25025 | 0 | 48642 | 2 | HOUSTON | YES | 156 | 98 | 156 | 0 | 1.0319 | 0 | 156
DPEC_GT35010 | 0 | 48643 | 3 | HOUSTON | YES | 160 | 98 | 160 | 0 | 1.0319 | 0 | 160
DPEC_GT45070 | 0 | 48644 | 4 | HOUSTON | YES | 158 | 98 | 158 | 0 | 1.0319 | 0 | 158
DPEC_ST55065 | 0 | 48645 | 5 | HOUSTON | YES | 282 | 0 | 282 | 0 | 1.0319 | 0 | 282
EP_1_2 | 0 | 48651 | 1 | HOUSTON | YES | 5 | 0 | 5 | 0 | 1.0362 | 0 | 5
EP_1_2 | 0 | 48651 | 2 | HOUSTON | YES | 21 | 10 | 21 | 0 | 1.0362 | 0 | 21
FTR_GT1_5105 | 0 | 48671 | 1 | NORTH | YES | 156 | 0 | 156 | 0 | 1.0319 | 0 | 156
FTR_GT2_5110 | 0 | 48672 | 2 | NORTH | YES | 159 | 0 | 159 | 0 | 1.0319 | 0 | 159
FTR_GT3_5085 | 0 | 48673 | 3 | NORTH | YES | 158 | 0 | 158 | 0 | 1.0319 | 0 | 158
FTR_CN4_5095 | 0 | 48674 | 4 | NORTH | YES | 380 | 0 | 380 | 0 | 1.0319 | 0 | 380
GBY_GN5_5 | 0 | 48690 | 5 | HOUSTON | YES | 298.5 | 81 | 398 | 0 | 1.0362 | 0 | 298.5
GBY_73741085 | 0 | 48691 | A | HOUSTON | YES | 48 | 20 | 48 | 0 | 1.0362 | 0 | 48
GBY_73741085 | 0 | 48691 | B | HOUSTON | YES | 47 | 20 | 47 | 0 | 1.0362 | 0 | 47
GBY_81821075 | 0 | 48692 | C | HOUSTON | YES | 48 | 20 | 48 | 0 | 1.0362 | 0 | 48
GBY_81821075 | 0 | 48692 | D | HOUSTON | YES | 20 | 20 | 54 | 0 | 1.0362 | 0 | 20
GBY_83841065 | 0 | 48693 | E | HOUSTON | YES | 20 | 20 | 56 | 0 | 1.0362 | 0 | 20
GBY_83841065 | 0 | 48693 | F | HOUSTON | YES | 20 | 20 | 52 | 0 | 1.0362 | 0 | 20
LEG_1___1 | 0 | 48721 | 1 | NORTH | YES | 836 | 357 | 836 | 0 | 1.0348
LEG_2___2 | 0 | 48722 | 2 | NORTH | YES | 853 | 357 | 853 | 0 | 1.0348
MNS_GT | 0 | 48730 | 1 | HOUSTON | YES | 46.1 | 0 | 46.1 | 0 | 1.029 | 0 | 46.1
CBE_GT1 | 0 | 48731 | 1 | HOUSTON | YES | 86 | 0 | 86 | 0 | 1.029 | 0 | 86
CBE_GT2 | 0 | 48732 | 1 | HOUSTON | YES | 86 | 0 | 86 | 0 | 1.029 | 0 | 86
CBE_ST12 | 0 | 48733 | 1 | HOUSTON | YES | 103.5 | 0 | 103.5 | 0 | 1.029 | 0 | 103.5
CBE_GT3 | 0 | 48734 | 1 | HOUSTON | YES | 86 | 0 | 86 | 0 | 1.029 | 0 | 86
CBE_GT4 | 0 | 48735 | 1 | HOUSTON | YES | 86 | 0 | 86 | 0 | 1.029 | 0 | 86
CBE_ST34 | 0 | 48736 | 1 | HOUSTON | YES | 103.5 | 0 | 103.5 | 0 | 1.029 | 0 | 103.5
PSG_GN2_8050 | 0 | 48740 | 1 | HOUSTON | YES | 178 | 60 | 178 | 0 | 1.0326 | 0 | 178
PSG_GT2_8040 | 0 | 48741 | 1 | HOUSTON | YES | 164 | 50 | 164 | 0 | 1.0326 | 0 | 164
PSG_GT3_8060 | 0 | 48742 | 1 | HOUSTON | YES | 164 | 50 | 164 | 0 | 1.0326 | 0 | 164
PR_GT1__9040 | 0 | 48761 | 1 | HOUSTON | YES | 35 | 0 | 35 | 0 | 1 | 0 | 35
PHR_GN2_2 | 0 | 48772 | MB | HOUSTON | YES | 0 | 72 | 459 |  | 1.0362
PSA_GT1_8160 | 0 | 48791 | 1 | HOUSTON | YES | 65 | 20.8 | 65 | 0 | 1.0362 | 0 | 65
PSA_GT2_8155 | 0 | 48792 | 2 | HOUSTON | YES | 66 | 20.3 | 66 | 0 | 1.0362 | 0 | 66
PSA_GT3_8150 | 0 | 48793 | 3 | HOUSTON | YES | 70 | 20.3 | 70 | 0 | 1.0362 | 0 | 70
PSA_GT4_8145 | 0 | 48794 | 4 | HOUSTON | YES | 66 | 20.3 | 66 | 0 | 1.0362 | 0 | 66
PSA_GT5_8140 | 0 | 48795 | 5 | HOUSTON | YES | 64 | 20.3 | 64 | 0 | 1.0362 | 0 | 64
PSA_GN1_8165 | 0 | 48796 | 1 | HOUSTON | YES | 104 | 43.1 | 104 | 0 | 1.0362 | 0 | 104
PSA_GT6_8135 | 0 | 48797 | 6 | HOUSTON | YES | 59 | 34.5 | 59 | 0 | 1.0362 | 0 | 59
CVC_GT3_5045 | 0 | 48811 | 3 | HOUSTON | YES | 158 | 91.8 | 158 |  | 1.029 | 0 | 158
CVC_GT2_5020 | 0 | 48812 | 2 | HOUSTON | YES | 159 | 91.8 | 159 |  | 1.029 | 0 | 159
CVC_GT1_5035 | 0 | 48813 | 1 | HOUSTON | YES | 155 | 91.8 | 155 |  | 1.029 | 0 | 155
CVC_ST5_5040 | 0 | 48814 | 1 | HOUSTON | YES | 133 | 91.8 | 133 |  | 1.029 | 0 | 133
CVC_GT4_8005 | 0 | 48815 | 4 | HOUSTON | YES | 165 | 91.8 | 165 | 0 | 1.0362 | 0 | 165
SHELLG1_3015 | 0 | 48820 | 1 | HOUSTON | YES | 71 | 34.5 | 71 |  | 1.029 | 0 | 71
SHELLG2 | 0 | 48821 | 2 | HOUSTON | YES | 72 | 34.5 | 72 |  | 1.029 | 0 | 72
SHELLG3_3020 | 0 | 48822 | 1 | HOUSTON | YES | 39 | 0 | 39 |  | 1.029 | 0 | 39
SHELLG3_3020 | 0 | 48822 | 2 | HOUSTON | YES | 30 | 0 | 30 |  | 1.029 | 0 | 30
SJS_GT1_GT1 | 0 | 48841 | 1 | HOUSTON | YES | 49 | 49 | 83 | 0 | 1.0362 | 0 | 49
SJS_GT2_GT2 | 0 | 48842 | 2 | HOUSTON | YES | 49 | 49 | 81 | 0 | 1.0362 | 0 | 49
SOL_GT1 | 0 | 48845 | 1 | HOUSTON | YES | 16.2 | 15.4 | 16.2 |  | 1.0326 | 0 | 16.2
SRB_GN1_1 | 0 | 48851 | 1 | HOUSTON | YES | 176 | 26 | 176 | 0 | 1.0217 | 0 | 176
SRB_GN2_2 | 0 | 48852 | 2 | HOUSTON | YES | 174 | 26 | 174 | 0 | 1.0217 | 0 | 174
SRB_GN3_3 | 0 | 48853 | 3 | HOUSTON | YES | 220 | 35 | 220 |  | 1.0326 | 0 | 220
SRB_GN4_4 | 0 | 48854 | 4 | HOUSTON | YES | 226 | 35 | 226 |  | 1.0326 | 0 | 226
SRB_GT211035 | 0 | 48855 | B1 | HOUSTON | YES | 0 | 0 | 17 |  | 1.014 | 0 | 0
SRB_GT211035 | 0 | 48855 | B2 | HOUSTON | YES | 0 | 0 | 12 |  | 1.014 | 0 | 0
THW_ST3_ST_3 | 0 | 48873 | 3 | HOUSTON | YES | 110 | 19 | 110 | 0 | 1.0435 | 0 | 110
THW_ST4_ST_4 | 0 | 48874 | 4 | HOUSTON | YES | 108 | 19 | 108 | 0 | 1.0435 | 0 | 108
THW_3132 | 0 | 48875 | A | HOUSTON | YES | 57 | 5 | 57 | 0 | 1.0435 | 0 | 57
THW_3132 | 0 | 48875 | B | HOUSTON | YES | 57 | 5 | 57 | 0 | 1.0435 | 0 | 57
THW_3334 | 0 | 48877 | C | HOUSTON | YES | 58 | 5 | 58 | 0 | 1.0435 | 0 | 58
THW_3334 | 0 | 48877 | D | HOUSTON | YES | 58 | 5 | 58 | 0 | 1.0435 | 0 | 58
THW_4142 | 0 | 48879 | E | HOUSTON | YES | 58 | 5 | 58 | 0 | 1.0435 | 0 | 58
THW_4142 | 0 | 48879 | F | HOUSTON | YES | 57 | 5 | 57 | 0 | 1.0435 | 0 | 57
THW_4344 | 0 | 48881 | G | HOUSTON | YES | 58 | 5 | 58 | 0 | 1.0435 | 0 | 58
THW_4344 | 0 | 48881 | H | HOUSTON | YES | 58 | 5 | 58 | 0 | 1.0435 | 0 | 58
THW_GT1_GT_1 | 0 | 48883 | B2 | HOUSTON | YES | 0 | 0 | 12 |  | 1.043 | 0 | 0
THW_5152 | 0 | 48885 | A | HOUSTON | YES | 16.4 | 5 | 57 |  | 1.0319 | 0 | 16.4
THW_5152 | 0 | 48885 | B | HOUSTON | YES | 0 | 5 | 55 |  | 1.0319 | 0 | 0
THW_5354 | 0 | 48886 | C | HOUSTON | YES | 16.4 | 5 | 57 |  | 1.0319 | 0 | 16.4
THW_5354 | 0 | 48886 | D | HOUSTON | YES | 16.6 | 5 | 58 |  | 1.0319 | 0 | 16.6
THW_5556 | 0 | 48887 | E | HOUSTON | YES | 16.6 | 5 | 58 |  | 1.0319 | 0 | 16.6
THW_5556 | 0 | 48887 | F | HOUSTON | YES | 16.4 | 5 | 57 |  | 1.0319 | 0 | 16.4
TGF_GT1_8000 | 0 | 48911 | 1 | HOUSTON | YES | 69.2 | 0 | 69.2 | 0 | 1.029 | 0 | 69.2
WAP_GN1_1 | 0 | 48921 | 1 | HOUSTON | YES | 124.5 | 37 | 166 | 0 | 1.0362 | 0 | 124.5
WAP_GN2_2 | 0 | 48922 | 2 | HOUSTON | YES | 122.2 | 37 | 163 | 0 | 1.0362 | 0 | 122.2
WAP_GN3_3 | 0 | 48923 | 3 | HOUSTON | YES | 226 | 93 | 226 |  | 1.0362 | 0 | 226
WAP_GN4_4 | 0 | 48924 | 4 | HOUSTON | YES | 544 | 217 | 544 |  | 1.0362 | 0 | 544
WAP_GN5_5 | 0 | 48925 | 5 | HOUSTON | YES | 245 | 278 | 657 | 0 | 1
WAP_GN6_6 | 0 | 48926 | 6 | HOUSTON | YES | 645 | 280 | 645 |  | 1.035
WAP_GN7_7 | 0 | 48927 | 7 | HOUSTON | YES | 567 | 277 | 567 |  | 1.035
WAP_GN8_8 | 0 | 48928 | 8 | HOUSTON | YES | 603 | 275 | 603 |  | 1.035
WAPGT21_GT1 | 0 | 48929 | B1 | HOUSTON | YES | 0 | 0 | 13 |  | 1.05 | 0 | 0
EXN_15GT | 0 | 49803 | 1 | HOUSTON | YES | 33 | 8.3 | 35 |  | 1.0326 | 0 | 33
EXN_16GT | 0 | 49804 | 2 | HOUSTON | YES | 32 | 8.3 | 34 |  | 1.0326 | 0 | 32
EXN_17GT | 0 | 49805 | 3 | HOUSTON | YES | 31 | 8.3 | 33 |  | 1.0326 | 0 | 31
EXN938GT | 0 | 49826 | 5 | HOUSTON | YES | 43 | 9.2 | 45.9 | 0 | 1.0326 | 0 | 43
EXN941GT | 0 | 49828 | 10 | HOUSTON | YES | 19 | 5.4 | 20 | 0 | 1.0326 | 0 | 19
EXN942GT | 0 | 49829 | 11 | HOUSTON | YES | 20 | 5.4 | 21 | 0 | 1.0326 | 0 | 20
EXN943GT | 0 | 49830 | 12 | HOUSTON | YES | 19 | 5.4 | 20 | 0 | 1.0326 | 0 | 19
EXN944GT | 0 | 49831 | 13 | HOUSTON | YES | 33 | 5.4 | 35 | 0 | 1.0326 | 0 | 33
EXN945GT | 0 | 49832 | 9 | HOUSTON | YES | 19 | 9.2 | 20 | 0 | 1.0326 | 0 | 19
EXN_GT | 0 | 49837 | 4 | HOUSTON | YES | 81 | 21.3 | 86 | 0 | 1.0326 | 0 | 81
EXN_14GT | 0 | 49838 | 14 | HOUSTON | YES | 140 | 0 | 148 |  | 1.0326 | 0 | 140
DOW17000 | 0 | 49851 | 37 | HOUSTON | YES | 39 | 0 | 62 | 0 | 1
DOW38100 | 0 | 49858 | 31 | HOUSTON | YES | 45 | 0 | 71.4 |  | 1
DOW38200 | 0 | 49859 | 33 | HOUSTON | YES | 28 | 0 | 45 | 0 | 1
DOW38300 | 0 | 49860 | 32 | HOUSTON | YES | 63 | 0 | 101 |  | 1
DOW39100 | 0 | 49862 | 36 | HOUSTON | YES | 54 | 0 | 86 | 0 | 1
DOW39200 | 0 | 49863 | 35 | HOUSTON | YES | 55 | 0 | 88 | 0 | 1
DOW41000 | 0 | 49865 | 41 | HOUSTON | YES | 31 | 0 | 50 |  | 1
DOW42000 | 0 | 49866 | 42 | HOUSTON | YES | 11 | 0 | 18 |  | 1
DOW49000 | 0 | 49869 | 45 | HOUSTON | YES | 59 | 0 | 94 |  | 1
DOW61000 | 0 | 49870 | 61 | HOUSTON | YES | 44 | 0 | 70 | 0 | 1
DOW62000 | 0 | 49871 | 62 | HOUSTON | YES | 40 | 0 | 63 | 0 | 1
DOW63000 | 0 | 49872 | 63 | HOUSTON | YES | 45 | 0 | 72 | 0 | 1
DOW64000 | 0 | 49873 | 64 | HOUSTON | YES | 41 | 0 | 64.8 | 0 | 1
DOW65000 | 0 | 49876 | 65 | HOUSTON | YES | 63 | 0 | 101 | 0 | 1
DOW66000 | 0 | 49877 | 66 | HOUSTON | YES | 61 | 0 | 97 | 0 | 1
DOW67000 | 0 | 49878 | 67 | HOUSTON | YES | 65 | 0 | 103 | 0 | 1
DOW81000 | 0 | 49882 | 81 | HOUSTON | YES | 47 | 0 | 76 | 0 | 1
DOW82000 | 0 | 49884 | 82 | HOUSTON | YES | 51 | 0 | 80 | 0 | 1
DOW83000 | 0 | 49885 | 83 | HOUSTON | YES | 51 | 0 | 80 | 0 | 1
DOW84000 | 0 | 49886 | 84 | HOUSTON | YES | 107 | 0 | 171 | 0 | 0.98
DSKY2 | 0 | 60000 | 1 | WEST | YES | 11.5 | 0 | 76.5 |  | 1.039 | 0 | 11.5
KM NEP | 0 | 60003 | 1 | WEST | YES | 12 | 0 | 80 |  | 1.03 | 0 | 12
KM SEP | 0 | 60005 | 1 | WEST | YES | 6 | 0 | 40 |  | 1.035 | 0 | 6
KM SWP | 0 | 60007 | 1 | WEST | YES | 12 | 0 | 80 |  | 1.03 | 0 | 12
WDWDU1 | 0 | 60016 | 1 | WEST | YES | 12 | 0 | 80 |  | 1.033 | 0 | 12
ORNNWP1 | 0 | 60017 | 1 | WEST | YES | 12 | 0 | 80 |  | 1.027 | 0 | 12
DSKY1 | 0 | 60018 | 1 | WEST | YES | 12.6 | 0 | 84 | 0 | 1.032 | 0 | 12.6
KM NWP | 0 | 60019 | 1 | WEST | YES | 12 | 0 | 80 |  | 1.03 | 0 | 12
WILDHRS11A | 0 | 60052 | 1 | WEST | YES | 12.6 | 0 | 126.5 | 0 | 1.005 | 0 | 12.6
CALHN_G1 | 0 | 60057 | 1 | WEST | YES | 17.1 | 0 | 114 |  | 1.042 | 0 | 17.1
BUFGGEN | 0 | 60058 | 1 | WEST | YES | 18 | 0 | 120 |  | 1 | 0 | 18
CIRELLO | 0 | 60060 | 1 | WEST | YES | 35 | 0 | 233 | 0 | 1 | 0 | 35
LOUIS1A | 0 | 60063 | 1 | WEST | YES | 25.5 | 0 | 170.2 | 0 | 1.02 | 0 | 25.5
HORSH1 | 0 | 60066 | 1 | WEST | YES | 33.3 | 0 | 222 | 0 | 1.005 | 0 | 33.3
HORSH2 | 0 | 60068 | 1 | WEST | YES | 27.6 | 0 | 184 | 0 | 1.025 | 0 | 27.6
HORSH3 | 0 | 60070 | 1 | WEST | YES | 33.6 | 0 | 224 | 0 | 1.025 | 0 | 33.6
HORSH4 | 0 | 60072 | 1 | WEST | YES | 17.2 | 0 | 115 | 0 | 1.025 | 0 | 17.2
WHRLWIND1A | 0 | 60081 | 1 | WEST | YES | 6 | 0 | 60 | 0 | 1.03 | 0 | 6
RIO_DRCS | 0 | 60201 | SC | WEST | YES | 0 | 0 | 0 | 0 | 1.04 | 0 | 0
FRNDDRCS | 0 | 60202 | SC | WEST | YES | 0 | 0 | 0 | 0 | 1.0259 | 0 | 0
L_BITTCR1_1N | 0 | 71051 | 1 | WEST | YES | 5.6 | 0 | 37.5 |  | 1.01 | 0 | 5.6
L_SWEETW1_1N | 0 | 71054 | 1 | WEST | YES | 16.1 | 0 | 107.5 | 0 | 1 | 0 | 16.1
L_SWEETW1_2N | 0 | 71057 | 1 | WEST | YES | 20.3 | 0 | 135 | 0 | 1 | 0 | 20.3
L_SWEETW1_3N | 0 | 71059 | 1 | WEST | YES | 17.8 | 0 | 119 | 0 | 1 | 0 | 17.8
L_SWEETW1_4N | 0 | 71060 | 1 | WEST | YES | 15.7 | 0 | 105 | 0 | 1 | 0 | 15.7
L_GASCCR1_1N | 0 | 76031 | 1 | WEST | YES | 15 | 0 | 150 | 0 | 1 | 0 | 15
L_DIVIDE1_1N | 0 | 76091 | 1 | WEST | YES | 26.5 | 0 | 375 | 0 | 1 | 0 | 26.5
MILHWYS | 0 | 80003 | F | SOUTH | YES | 0 | 0 | 0 | 0 | 1.0168 | 0 | 0
EPLVT1 | 0 | 80010 | F | SOUTH | YES | 0 | 0 | 0 | 0 | 1.0376 | 0 | 0
LAR | 0 | 80012 | F | SOUTH | YES | 0 | 0 | 0 | 0 | 1.023 | 0 | 0
FOR_8 | 0 | 80051 | 8 | SOUTH | YES | 28 | 28 | 28 | 0 | 1.015 | 0 | 28
FOR_9 | 0 | 80052 | 9 | SOUTH | YES | 32 | 5 | 32 | 0 | 1.03 | 0 | 32
FOR_10 | 0 | 80053 | 10 | SOUTH | YES | 73 | 45 | 73 | 0 | 1.03 | 0 | 73
CSDR89 | 0 | 80137 | 8 | SOUTH | YES | 39 | 0 | 39 | 0 | 1.01 | 0 | 39
CSDR89 | 0 | 80137 | 9 | SOUTH | YES | 15 | 0 | 15 | 0 | 1.01 | 0 | 15
CSDR7 | 0 | 80138 | 7 | SOUTH | YES | 7 | 0 | 7 | 0 | 1.014 | 0 | 7
CSDR56 | 0 | 80139 | 5 | SOUTH | YES | 15 | 0 | 15 | 0 | 1.01 | 0 | 15
CSDR56 | 0 | 80139 | 6 | SOUTH | YES | 39 | 0 | 39 | 0 | 1.01 | 0 | 39
CSDR11 | 0 | 80140 | 11 | SOUTH | YES | 39 | 0 | 39 | 0 | 1.0299 | 0 | 39
REYSHR_G | 0 | 80223 | 1 | SOUTH | YES | 12 | 0 | 12 | 0 | 1.032
VISTRONG1 | 0 | 80224 | 1 | SOUTH | YES | 15 | 0 | 15 | 0 | 1.01
VISTRONG2 | 0 | 80225 | 2 | SOUTH | YES | 23 | 0 | 23 | 0 | 1.01
ALCOA_G | 0 | 80226 | 1 | SOUTH | YES | 48 | 5 | 48 | 0 | 1.014
AIRCO_G | 0 | 80227 | 1 | SOUTH | YES | 7.6 | 0 | 8 | 0 | 1.014
CIDINDUS | 0 | 86105 | 1 | SOUTH | YES | 0 | -500 | 500 | 0 | 1.01
BEEVILLE | 0 | 88198 | 1 | SOUTH | YES | 0 | 0 | 0 | 0 | 1.0068 | 0 | 0
SLURR | 0 | 88241 | DC | SOUTH | YES | 0 | -150 | 150 |  | 1.03
HAMILTON | 0 | 88253 | 1 | SOUTH | YES | 0 | 0 | 0 | 0 | 1.04 | 0 | 0
ZAPATA | 0 | 88299 | 1 | SOUTH | YES | 0 | 0 | 0 | 0 | 1.024 | 0 | 0
FALFURRI | 0 | 88508 | 1 | SOUTH | YES | 0 | 0 | 0 | 0 | 1.01 | 0 | 0

## Ce
Generator Sensitivities
Name of Bus | P Sensitivity of Bus | Number of Bus | ID | Area Name of Gen | AGC | Gen MW | Min MW | Max MW | V Sensitivity of Bus | Set Volt
GRHAMSES_2G | -0.075 | 1432 | 2 | WEST | YES | 369 | 90 | 369 |  | 1.023 | -27.675 | 369
WCPWRCO_3G | -0.041 | 1455 | 3 | NORTH | YES | 242 | 50 | 242 | 0 | 1.023 | -9.922 | 242 | HOUSTON | -134.4036
WCPWRCO_1G | -0.041 | 1453 | 1 | NORTH | YES | 204 | 50 | 204 | 0 | 1.023 | -8.364 | 204 | NORTH | -378.698
WCPWRCO_2G | -0.041 | 1454 | 2 | NORTH | YES | 204 | 50 | 204 | 0 | 1.023 | -8.364 | 204 | SOUTH | -22.1194
SPENCER_G5 | -0.027 | 924 | 1 | NORTH | YES | 52 | 20 | 64 | 0 | 1.03 | -1.404 | 52 | WEST | 1165.5018
SPENCER_G4 | -0.027 | 923 | 1 | NORTH | YES | 48 | 20 | 61 | 0 | 1.03 | -1.296 | 48
EAGLEMNT_3G | -0.026 | 1863 | MB | NORTH | YES | 0 | 50 | 378 |  | 1.033 | 0 | 0
EAGLEMNT_2G | -0.026 | 1862 | MB | NORTH | YES | 0 | 40 | 100 |  | 1.033 | 0 | 0 | HOUSTON | 13825.3008
EAGLEMNT_1G | -0.026 | 1861 | MB | NORTH | YES | 0 | 30 | 112 |  | 1.033 | 0 | 0 | NORTH | 19200.9004
GRHAMSES_1G | -0.025 | 1433 | 1 | WEST | YES | 242 | 60 | 242 | 0 | 1.038 | -6.05 | 242 | SOUTH | 13890.7002
WFCOGEN_1G | -0.024 | 1479 | 2 | WEST | YES | 12 | 12 | 20 | 0 | 1 | -0.288 | 12 | WEST | 4928.8999
WFCOGEN_2G | -0.024 | 1482 | 1 | WEST | YES | 12 | 12 | 20 | 0 | 1 | -0.288 | 12
WFCOGEN_2G | -0.024 | 1482 | 2 | WEST | YES | 12 | 12 | 17 | 0 | 1 | -0.288 | 12
COLLIN_1G | -0.024 | 2371 | MB | NORTH | YES | 0 | 40 | 138 |  | 1.022 | 0 | 0 | HOUSTON | -0.0097216
WFCOGEN_1G | -0.024 | 1479 | 1 | WEST | YES | 12 | 12 | 20 | 0 | 1 | -0.288 | 12 | NORTH | -0.019723
HANDLEY_2G | -0.023 | 1946 | MB | NORTH | YES | 0 | 30 | 68 |  | 1.003 | 0 | 0 | SOUTH | -0.0015924
MOSES_3G | -0.023 | 1703 | 3 | NORTH | YES | 808 | 463 | 808 | 0 | 1.031 |  |  | WEST | 0.23646
PEC_1G | -0.023 | 1675 | 1 | NORTH | YES | 80 | 35 | 80 | 0 | 1.022 | -1.84 | 80
LAMARPWR_4G | -0.023 | 1681 | 4 | NORTH | YES | 164 | 67.7 | 164 | 0 | 1.031 | -3.772 | 164
LAMARPWR_5G | -0.023 | 1682 | 5 | NORTH | YES | 163 | 67.7 | 163 | 0 | 1.031 | -3.749 | 163 | N to H | -0.010001
PEC_2G | -0.023 | 1676 | 2 | NORTH | YES | 84 | 35 | 84 | 0 | 1.022 | -1.932 | 84 | N to S | -0.018131
KMICHICT1_G | -0.023 | 11691 | 1 | NORTH | YES | 142 | 80 | 142 | 0 | 1.029 | -3.266 | 142 | W to N | 0.25619
NTHLK2_G | -0.023 | 2382 | 2 | NORTH | YES | 0 | 35 | 181 |  | 1.029 | 0 | 0 |  | 0.018131
HANDLEY_1G | -0.023 | 1945 | MB | NORTH | YES | 0 | 25 | 36 |  | 1.003 | 0 | 0 |  | -0.25619
DCEAST | -0.023 | 5925 | 1 | NORTH | YES | 400.3 | -600 | 600 | 0 | 1.025 | -9.2069 | 400.3
KMICHIST6_G | -0.023 | 11696 | 6 | NORTH | YES | 303 | 60 | 303 | 0 | 1.029 | -6.969 | 303
LAMARPWR_2G | -0.023 | 1679 | 2 | NORTH | YES | 155 | 67.7 | 155 | 0 | 1.031 | -3.565 | 155
VALLEY_3G | -0.023 | 1689 | 3 | NORTH | YES | 186.2 | 25 | 354 | 0 | 1.015 | -4.2826 | 186.2
KMICHICT2_G | -0.023 | 11692 | 2 | NORTH | YES | 144 | 80 | 144 | 0 | 1.029 | -3.312 | 144
MOSES_1G | -0.023 | 1701 | 1 | NORTH | YES | 560 | 175 | 560 | 0 | 1.031
HANDLEY_5G | -0.023 | 1949 | 5 | NORTH | YES | 0 | 150 | 435 |  | 1.03 | 0 | 0
PEC_3G | -0.023 | 1677 | 3 | NORTH | YES | 91 | 35 | 91 | 0 | 1.022 | -2.093 | 91
DENISNDM | -0.023 | 6948 | 2 | NORTH | YES | 40 | 5 | 40 | 0 | 1.015 | -0.92 | 40
JCKCNTY803 | -0.023 | 582 | 3 | NORTH | YES | 147 | 0 | 147 | 0 | 1.022 | -3.381 | 147
KMICHIST3_G | -0.023 | 11693 | 3 | NORTH | YES | 310 | 60 | 310 | 0 | 1.029 | -7.13 | 310
HANDLEY_4G | -0.023 | 1948 | 4 | NORTH | YES | 217.5 | 150 | 435 | 0 | 1.022 | -5.0025 | 217.5
JCKCNTY801 | -0.023 | 580 | 1 | NORTH | YES | 288 | 0 | 288 | 0 | 1.022 | -6.624 | 288
HANDLEY_3G | -0.023 | 1947 | 3 | NORTH | YES | 353.4 | 100 | 392 | 0 | 1.03 | -8.1282 | 353.4
KMICHICT5_G | -0.023 | 11695 | 5 | NORTH | YES | 138 | 80 | 138 | 0 | 1.029 | -3.174 | 138
LAMARPWR_3G | -0.023 | 1680 | 3 | NORTH | YES | 199 | 129.1 | 199 | 0 | 1.031 | -4.577 | 199
MOSES_2G | -0.023 | 1702 | 2 | NORTH | YES | 579 | 175 | 579 | 0 | 1.031
NTHLK1_G | -0.023 | 2381 | 1 | NORTH | YES | 0 | 35 | 156 |  | 1.029 | 0 | 0
LAMARPWR_1G | -0.023 | 1678 | 1 | NORTH | YES | 154 | 67.7 | 154 | 0 | 1.031 | -3.542 | 154
VALLLEY_1G | -0.023 | 1687 | 1 | NORTH | YES | 140 | 15 | 175 | 0 | 1.036 | -3.22 | 140
JCKCNTY802 | -0.023 | 581 | 2 | NORTH | YES | 147 | 0 | 147 | 0 | 1.022 | -3.381 | 147
KMICHICT4_G | -0.023 | 11694 | 4 | NORTH | YES | 136 | 80 | 136 | 0 | 1.029 | -3.128 | 136
VALLEY_2G | -0.023 | 1688 | 2 | NORTH | YES | 527 | 90 | 527 | 0 | 1.036 | -12.121 | 527
DENISNDM | -0.023 | 6948 | 1 | NORTH | YES | 40 | 5 | 40 | 0 | 1.015 | -0.92 | 40
NTHLK3_G | -0.023 | 2383 | 3 | NORTH | YES | 247.4 | 50 | 329 | 0 | 1.029 | -5.6902 | 247.4
LAMARPWR_6G | -0.023 | 1683 | 6 | NORTH | YES | 199 | 129.1 | 199 | 0 | 1.031 | -4.577 | 199
OLINGER_G2 | -0.022 | 843 | 1 | NORTH | YES | 86.7 | 25 | 105 | 0 | 1.03 | -1.9074 | 86.7
FPLEFR1S_G | -0.022 | 12414 | 4 | NORTH | YES | 414 | 191 | 414 | 0 | 1 | -9.108 | 414
STEAM1 | -0.022 | 948 | 1 | NORTH | YES | 0 | 12 | 20 |  | 1.02 | 0 | 0
LKHB1_G | -0.022 | 2451 | 1 | NORTH | YES | 0 | 80 | 391 |  | 1.029 | 0 | 0
FPLEFR1C_G | -0.022 | 12413 | 3 | NORTH | YES | 159 | 72 | 159 | 0 | 1 | -3.498 | 159
FPLEFR2A_G | -0.022 | 12421 | 1 | NORTH | YES | 170 | 72 | 170 | 0 | 1 | -3.74 | 170
OLINGER_G3 | -0.022 | 844 | 1 | NORTH | YES | 118.3 | 45 | 148 | 0 | 1.03 | -2.6026 | 118.3
FPLEFR1A_G | -0.022 | 12411 | 1 | NORTH | YES | 170 | 72 | 170 | 0 | 1 | -3.74 | 170
FPLEFR1B_G | -0.022 | 12412 | 2 | NORTH | YES | 157 | 72 | 157 | 0 | 1 | -3.454 | 157
NEWMAN_G5 | -0.022 | 837 | 1 | NORTH | YES | 0 | 15 | 37 |  | 1.01 | 0 | 0
FPLEFR2B_G | -0.022 | 12422 | 2 | NORTH | YES | 160 | 72 | 160 | 0 | 1 | -3.52 | 160
LKHB2_G | -0.022 | 2452 | 2 | NORTH | YES | 514 | 80 | 514 | 0 | 1.029 | -11.308 | 514
OLINGER_G1 | -0.022 | 842 | 1 | NORTH | YES | 63.1 | 20 | 80 | 0 | 1.03 | -1.3882 | 63.1
STEAM3 | -0.022 | 950 | 1 | NORTH | YES | 41 | 13 | 41 | 0 | 1.02 | -0.902 | 41
FPLEFR2S_G | -0.022 | 12424 | 4 | NORTH | YES | 412 | 191 | 412 | 0 | 1 | -9.064 | 412
STEAM2 | -0.022 | 949 | 1 | NORTH | YES | 26 | 8 | 26 | 0 | 0.99 | -0.572 | 26
OLINGER_G4 | -0.022 | 845 | 1 | NORTH | YES | 59.1 | 0 | 76 | 0 | 1.03 | -1.3002 | 59.1
FPLEFR2C_G | -0.022 | 12423 | 3 | NORTH | YES | 162 | 72 | 162 | 0 | 1 | -3.564 | 162
MTCK7_G | -0.021 | 2414 | 7 | NORTH | YES | 0 | 30 | 114 |  | 1.029 | 0 | 0
MTCK8_G | -0.021 | 2417 | 8 | NORTH | YES | 477 | 60 | 556 | 0 | 1.029 | -10.017 | 477
MTCK3_G | -0.021 | 2419 | MB | NORTH | YES | 0 | 10 | 63 |  | 0.9667 | 0 | 0
MTCK2_G | -0.021 | 2418 | 2 | NORTH | YES | 0 | 10 | 23 |  | 0.9667 | 0 | 0
MTCK6_G | -0.021 | 2413 | 6 | NORTH | YES | 0 | 30 | 118 |  | 1.029 | 0 | 0
CHAMPION_1G | -0.02 | 3348 | MB | NORTH | YES | 0 | 42 | 42 |  | 1 | 0 | 0
MDLTHELP_5G | -0.02 | 1937 | 5 | NORTH | YES | 225 | 74 | 225 | 0 | 1.02 | -4.5 | 225
ENNSTRAC_2G | -0.02 | 12323 | 2 | NORTH | YES | 116 | 100 | 116 | 0 | 1.043 | -2.32 | 116
MARTLAKE_3G | -0.02 | 3099 | 3 | NORTH | YES | 804 | 500 | 804 | 0 | 1.031
BARTNWND_1G | -0.02 | 1600 | 1 | WEST | YES | 12 | 0 | 120 | 0 | 1.022 | -0.24 | 12
MARTLAKE_1G | -0.02 | 3097 | 1 | NORTH | YES | 799 | 500 | 799 | 0 | 1.031
TGATEWAY_4G | -0.02 | 13119 | 4 | NORTH | YES | 399 | 65 | 399 | 0 | 1.035 | -7.98 | 399
TGATEWAY_3G | -0.02 | 13118 | 3 | NORTH | YES | 146 | 30 | 146 | 0 | 1.035 | -2.92 | 146
STRYKER_2G | -0.02 | 3108 | 2 | NORTH | YES | 484 | 75 | 484 | 0 | 1.029 | -9.68 | 484
MDLTHELP_6G | -0.02 | 1938 | 6 | NORTH | YES | 229 | 74 | 229 | 0 | 1.02 | -4.58 | 229
MARTLAKE_2G | -0.02 | 3098 | 2 | NORTH | YES | 795 | 461 | 795 | 0 | 1.031
MDLTHELP_2G | -0.02 | 1942 | 2 | NORTH | YES | 215 | 74 | 215 | 0 | 1.02 | -4.3 | 215
MDLTHELP_1G | -0.02 | 1941 | 1 | NORTH | YES | 215 | 74 | 215 | 0 | 1.02 | -4.3 | 215
ENNSTRAC_1G | -0.02 | 12322 | 1 | NORTH | YES | 196 | 130 | 196 | 0 | 1.043 | -3.92 | 196
TGATEWAY_1G | -0.02 | 13116 | 1 | NORTH | YES | 149 | 30 | 149 | 0 | 1.035 | -2.98 | 149
TGATEWAY_2G | -0.02 | 13117 | 2 | NORTH | YES | 128 | 30 | 128 | 0 | 1.035 | -2.56 | 128
STRYKER_1G | -0.02 | 3107 | 1 | NORTH | YES | 140.5 | 45 | 182 | 0 | 1.029 | -2.81 | 140.5
MDLTHELP_3G | -0.019 | 1943 | 3 | NORTH | YES | 215 | 74 | 215 | 0 | 1.02 | -4.085 | 215
TRINIDAD_6G | -0.019 | 3126 | 1 | NORTH | YES | 226 | 46 | 226 | 0 | 1 | -4.294 | 226
NTHTEXAS01 | -0.019 | 503 | 1 | NORTH | YES | 5 | 5 | 18 | 0 | 1.015 | -0.095 | 5
NTHTEXAS02 | -0.019 | 504 | 2 | NORTH | YES | 5 | 5 | 18 | 0 | 1.015 | -0.095 | 5
DECRDOVA_1G | -0.019 | 1889 | 1 | NORTH | YES | 779 | 255 | 779 | 0 | 1.022 | -14.801 | 779
NTHTEXAS03 | -0.019 | 505 | 3 | NORTH | YES | 15 | 15 | 38 | 0 | 1.015 | -0.285 | 15
MDLTHELP_4G | -0.019 | 1944 | 4 | NORTH | YES | 214 | 74 | 214 | 0 | 1.02 | -4.066 | 214
CALFREST_2G | -0.018 | 13132 | 2 | NORTH | YES | 155 | 57 | 155 | 0 | 1.035 | -2.79 | 155
CALFREST_4G | -0.018 | 13134 | 4 | NORTH | YES | 156 | 40 | 156 | 0 | 1.035 | -2.808 | 156
CALFREST_6G | -0.018 | 13136 | 6 | NORTH | YES | 176 | 40 | 176 | 0 | 1.035 | -3.168 | 176
CALFREST_1G | -0.018 | 13131 | 1 | NORTH | YES | 152 | 40 | 152 | 0 | 1.035 | -2.736 | 152
BBRN_2G | -0.018 | 3382 | 2 | NORTH | YES | 610 | 225 | 610 | 0 | 1.0345
CALFREST_3G | -0.018 | 13133 | 3 | NORTH | YES | 174 | 40 | 174 | 0 | 1.035 | -3.132 | 174
CALFREST_5G | -0.018 | 13135 | 5 | NORTH | YES | 157 | 57 | 157 | 0 | 1.035 | -2.826 | 157
BBRN_1G | -0.018 | 3381 | 1 | NORTH | YES | 597 | 225 | 597 | 0 | 1.0345
DECRDOVA_5G | -0.016 | 1895 | D | NORTH | YES | 65 | 65 | 70 | 0 | 1.029 | -1.04 | 65
LEG_2___2 | -0.016 | 48722 | 2 | NORTH | YES | 853 | 357 | 853 | 0 | 1.0348
DECRDOVA_3G | -0.016 | 1893 | B | NORTH | YES | 65 | 65 | 70 | 0 | 1.029 | -1.04 | 65
DECRDOVA_2G | -0.016 | 1892 | A | NORTH | YES | 65 | 65 | 71 | 0 | 1.029 | -1.04 | 65
DECRDOVA_4G | -0.016 | 1894 | C | NORTH | YES | 65 | 65 | 70 | 0 | 1.029 | -1.04 | 65
LEG_1___1 | -0.016 | 48721 | 1 | NORTH | YES | 836 | 357 | 836 | 0 | 1.0348
WLFHOLW_2G | -0.015 | 1878 | 2 | NORTH | YES | 219 | 105 | 219 | 0 | 1.029 | -3.285 | 219
TNTNPONE_28 | -0.015 | 39970 | 1 | NORTH | YES | 154 | 30 | 154 |  | 1.04
WLFHOLW_1G | -0.015 | 1877 | 1 | NORTH | YES | 216 | 89.3 | 216 | 0 | 1.029 | -3.24 | 216
TNTNPONE_18 | -0.015 | 39960 | 1 | NORTH | YES | 152 | 30 | 152 |  | 1.04
WLFHOLW_3G | -0.015 | 1879 | 3 | NORTH | YES | 268 | 89.3 | 268 | 0 | 1.029 | -4.02 | 268
JNSNCNTY802 | -0.015 | 366 | 1 | NORTH | YES | 168 | 20 | 168 | 0 | 1.02 | -2.52 | 168
JNSNCNTY802 | -0.015 | 367 | 2 | NORTH | YES | 90 | 20 | 90 | 0 | 1.02 | -1.35 | 90
THOUSE_2G | -0.014 | 3404 | 2 | NORTH | YES | 805 | 250 | 805 | 0 | 1.026 | -11.27 | 805
THOUSE_1G | -0.014 | 3403 | 1 | NORTH | YES | 563 | 200 | 563 | 0 | 1.026 | -7.882 | 563
COMCHEPK_1G | -0.013 | 1898 | 1 | NORTH | YES | 1164 | 1150 | 1164 | 0 | 1.031
ATKINS4 | -0.013 | 32890 | MB | NORTH | YES | 0 | 5 | 22 |  | 1.031 | 0 | 0
DANSBY2 | -0.013 | 32884 | 1 | NORTH | YES | 46 | 2 | 46 | 0 | 1.015 | -0.598 | 46
FTR_GT2_5110 | -0.013 | 48672 | 2 | NORTH | YES | 159 | 0 | 159 | 0 | 1.0319 | -2.067 | 159
BOSQUESW501 | -0.013 | 247 | 2 | NORTH | YES | 151 | 0 | 151 | 0 | 1.03 | -1.963 | 151
FTR_CN4_5095 | -0.013 | 48674 | 4 | NORTH | YES | 380 | 0 | 380 | 0 | 1.0319 | -4.94 | 380
DANSBY14 | -0.013 | 32892 | 1 | NORTH | YES | 81 | 25 | 108 | 0 | 1.035 | -1.053 | 81
ATKINS7 | -0.013 | 32888 | 1 | NORTH | YES | 0 | 4 | 17 |  | 1.028 | 0 | 0
ATKINS6 | -0.013 | 32887 | MB | NORTH | YES | 0 | 12 | 51 |  | 1.028 | 0 | 0
TAMUGEN1 | -0.013 | 32798 | 1 | NORTH | YES | 32 | 0 | 32 |  | 1.02 | -0.416 | 32
MRSSHPRD01 | -0.013 | 345 | 2 | WEST | YES | 12 | 0 | 12 |  | 1.03 | -0.156 | 12
FTR_GT1_5105 | -0.013 | 48671 | 1 | NORTH | YES | 156 | 0 | 156 | 0 | 1.0319 | -2.028 | 156
FTR_GT3_5085 | -0.013 | 48673 | 3 | NORTH | YES | 158 | 0 | 158 | 0 | 1.0319 | -2.054 | 158
COMCHEPK_2G | -0.013 | 1899 | 2 | NORTH | YES | 1164 | 1128 | 1164 | 0 | 1.031
MRSSHPRD | -0.013 | 344 | 1 | WEST | YES | 12 | 0 | 12 |  | 1.03 | -0.156 | 12
GIBN_CREK_G1 | -0.013 | 990 | 1 | NORTH | YES | 464 | 200 | 464 | 0 | 1.0275
ATKINS5 | -0.013 | 32891 | MB | NORTH | YES | 0 | 5 | 25 |  | 1.031 | 0 | 0
LAKE_CRK2_G | -0.013 | 3417 | 2 | NORTH | YES | 227 | 40 | 227 | 0 | 1.029 | -2.951 | 227
LAKE_CRK1_G | -0.013 | 3416 | 1 | NORTH | YES | 35.4 | 33 | 75 | 0 | 1.043 | -0.4602 | 35.4
BOSQUESW502 | -0.013 | 239 | 1 | NORTH | YES | 149 | 0 | 149 | 0 | 1.03 | -1.937 | 149
ATKINS3 | -0.013 | 32886 | MB | NORTH | YES | 0 | 5 | 12 |  | 1 | 0 | 0
BOSQUESW803 | -0.012 | 251 | 2 | NORTH | YES | 144 | 0 | 144 | 0 | 1.032 | -1.728 | 144
WHITNYDM02 | -0.012 | 245 | 2 | NORTH | YES | 15 | 0 | 15 | 0 | 1.035 | -0.18 | 15
WHITNYDM01 | -0.012 | 244 | 1 | NORTH | YES | 15 | 0 | 15 | 0 | 1.035 | -0.18 | 15
BOSQUESW804 | -0.012 | 253 | 2 | NORTH | YES | 83 | 0 | 83 | 0 | 1.032 | -0.996 | 83
CVC_GT1_5035 | -0.011 | 48813 | 1 | HOUSTON | YES | 155 | 91.8 | 155 |  | 1.029 | -1.705 | 155
CVC_GT3_5045 | -0.011 | 48811 | 3 | HOUSTON | YES | 158 | 91.8 | 158 |  | 1.029 | -1.738 | 158
CHE_GT2_5030 | -0.011 | 48591 | 2 | HOUSTON | YES | 173 | 50 | 173 |  | 1.029 | -1.903 | 173
CVC_ST5_5040 | -0.011 | 48814 | 1 | HOUSTON | YES | 133 | 91.8 | 133 |  | 1.029 | -1.463 | 133
CVC_GT2_5020 | -0.011 | 48812 | 2 | HOUSTON | YES | 159 | 91.8 | 159 |  | 1.029 | -1.749 | 159
TNBPAMCG2_8 | -0.01 | 38612 | 2 | HOUSTON | YES | 150 | 0 | 150 | 0 | 1.0435 | -1.5 | 150
EXN944GT | -0.01 | 49831 | 13 | HOUSTON | YES | 33 | 5.4 | 35 | 0 | 1.0326 | -0.33 | 33
EXN942GT | -0.01 | 49829 | 11 | HOUSTON | YES | 20 | 5.4 | 21 | 0 | 1.0326 | -0.2 | 20
BYU_GT1_8075 | -0.01 | 48531 | 1 | HOUSTON | YES | 65 | 0 | 65 |  | 1.0362 | -0.65 | 65
EXN_16GT | -0.01 | 49804 | 2 | HOUSTON | YES | 32 | 8.3 | 34 |  | 1.0326 | -0.32 | 32
CAL_GT1_8045 | -0.01 | 48551 | 1 | HOUSTON | YES | 152 | 0 | 152 | 0 | 1.0326 | -1.52 | 152
THW_5354 | -0.01 | 48886 | D | HOUSTON | YES | 16.6 | 5 | 58 |  | 1.0319 | -0.166 | 16.6
SRB_GN4_4 | -0.01 | 48854 | 4 | HOUSTON | YES | 226 | 35 | 226 |  | 1.0326 | -2.26 | 226
CTL_GT4_8140 | -0.01 | 48563 | 3 | HOUSTON | YES | 94 | 30.3 | 94 |  | 1.0362 | -0.94 | 94
THW_4344 | -0.01 | 48881 | G | HOUSTON | YES | 58 | 5 | 58 | 0 | 1.0435 | -0.58 | 58
CTL_GN2_8155 | -0.01 | 48565 | 5 | HOUSTON | YES | 11 | 3.4 | 11 |  | 1.0362 | -0.11 | 11
CBY_GN2_2 | -0.01 | 48582 | 2 | HOUSTON | YES | 751 | 110 | 751 | 0 | 1.0435 | -7.51 | 751
RWMILLER01 | -0.01 | 332 | 1 | NORTH | YES | 75 | 18.5 | 75 | 0 | 1.04 | -0.75 | 75
THW_ST4_ST_4 | -0.01 | 48874 | 4 | HOUSTON | YES | 108 | 19 | 108 | 0 | 1.0435 | -1.08 | 108
THW_ST3_ST_3 | -0.01 | 48873 | 3 | HOUSTON | YES | 110 | 19 | 110 | 0 | 1.0435 | -1.1 | 110
SRB_GN3_3 | -0.01 | 48853 | 3 | HOUSTON | YES | 220 | 35 | 220 |  | 1.0326 | -2.2 | 220
SJS_GT2_GT2 | -0.01 | 48842 | 2 | HOUSTON | YES | 49 | 49 | 81 | 0 | 1.0362 | -0.49 | 49
BTE_GT2_8075 | -0.01 | 48595 | 1 | HOUSTON | YES | 163 | 130 | 163 | 0 | 1.0261 | -1.63 | 163
SHELLG3_3020 | -0.01 | 48822 | 2 | HOUSTON | YES | 30 | 0 | 30 |  | 1.029 | -0.3 | 30
SHELLG2 | -0.01 | 48821 | 2 | HOUSTON | YES | 72 | 34.5 | 72 |  | 1.029 | -0.72 | 72
SHELLG1_3015 | -0.01 | 48820 | 1 | HOUSTON | YES | 71 | 34.5 | 71 |  | 1.029 | -0.71 | 71
CVC_GT4_8005 | -0.01 | 48815 | 4 | HOUSTON | YES | 165 | 91.8 | 165 | 0 | 1.0362 | -1.65 | 165
PSA_GN1_8165 | -0.01 | 48796 | 1 | HOUSTON | YES | 104 | 43.1 | 104 | 0 | 1.0362 | -1.04 | 104
PSA_GT2_8155 | -0.01 | 48792 | 2 | HOUSTON | YES | 66 | 20.3 | 66 | 0 | 1.0362 | -0.66 | 66
SRB_GT211035 | -0.01 | 48855 | B1 | HOUSTON | YES | 0 | 0 | 17 |  | 1.014 | 0 | 0
PR_GT1__9040 | -0.01 | 48761 | 1 | HOUSTON | YES | 35 | 0 | 35 | 0 | 1 | -0.35 | 35
PSG_GT3_8060 | -0.01 | 48742 | 1 | HOUSTON | YES | 164 | 50 | 164 | 0 | 1.0326 | -1.64 | 164
THW_3132 | -0.01 | 48875 | B | HOUSTON | YES | 57 | 5 | 57 | 0 | 1.0435 | -0.57 | 57
THW_3334 | -0.01 | 48877 | D | HOUSTON | YES | 58 | 5 | 58 | 0 | 1.0435 | -0.58 | 58
THW_4142 | -0.01 | 48879 | E | HOUSTON | YES | 58 | 5 | 58 | 0 | 1.0435 | -0.58 | 58
GBY_83841065 | -0.01 | 48693 | F | HOUSTON | YES | 20 | 20 | 52 | 0 | 1.0362 | -0.2 | 20
GBY_73741085 | -0.01 | 48691 | B | HOUSTON | YES | 47 | 20 | 47 | 0 | 1.0362 | -0.47 | 47
TNSLCGN1__8 | -0.01 | 39190 | 1 | HOUSTON | YES | 30 | 10 | 30 |  | 1.025 | -0.3 | 30
GBY_GN5_5 | -0.01 | 48690 | 5 | HOUSTON | YES | 298.5 | 81 | 398 | 0 | 1.0362 | -2.985 | 298.5
EP_1_2 | -0.01 | 48651 | 1 | HOUSTON | YES | 5 | 0 | 5 | 0 | 1.0362 | -0.05 | 5
DPEC_GT45070 | -0.01 | 48644 | 4 | HOUSTON | YES | 158 | 98 | 158 | 0 | 1.0319 | -1.58 | 158
DPEC_GT25025 | -0.01 | 48642 | 2 | HOUSTON | YES | 156 | 98 | 156 | 0 | 1.0319 | -1.56 | 156
DIB_GT2_8075 | -0.01 | 48612 | 2 | HOUSTON | YES | 65 | 0 | 65 | 0 | 1.0326 | -0.65 | 65
BTE_ST1_8070 | -0.01 | 48598 | 4 | HOUSTON | YES | 234 | 60 | 234 | 0 | 1.0261 | -2.34 | 234
BTE_GT3_8045 | -0.01 | 48596 | 2 | HOUSTON | YES | 158 | 130 | 158 | 0 | 1.0261 | -1.58 | 158
GBY_81821075 | -0.01 | 48692 | D | HOUSTON | YES | 20 | 20 | 54 | 0 | 1.0362 | -0.2 | 20
CHE_GT1_8015 | -0.01 | 48593 | 1 | HOUSTON | YES | 173 | 50 | 173 | 0 | 1.0362 | -1.73 | 173
CBY_GN1_1 | -0.01 | 48581 | 1 | HOUSTON | YES | 748 | 108 | 748 | 0 | 1.0435 | -7.48 | 748
CTL_GN1_8145 | -0.01 | 48564 | 4 | HOUSTON | YES | 55 | 12.9 | 55 |  | 1.0362 | -0.55 | 55
RWMILLER02 | -0.01 | 333 | 2 | NORTH | YES | 119 | 37 | 119 | 0 | 1.04 | -1.19 | 119
TNTXCTY1CG8 | -0.01 | 38711 | 1 | HOUSTON | YES | 105 | 59 | 105 | 0 | 1.044 | -1.05 | 105
CTL_GT3_8135 | -0.01 | 48562 | 2 | HOUSTON | YES | 91 | 30.3 | 91 |  | 1.0362 | -0.91 | 91
CHE_GN4_8025 | -0.01 | 48594 | 4 | HOUSTON | YES | 142 | 60 | 142 | 0 | 1.0362 | -1.42 | 142
CTL_GT2_8130 | -0.01 | 48561 | 1 | HOUSTON | YES | 103 | 30.3 | 103 |  | 1.0362 | -1.03 | 103
CAL_ST1_8000 | -0.01 | 48552 | 2 | HOUSTON | YES | 65 | 0 | 65 | 0 | 1.0326 | -0.65 | 65
BYU_GT4_8065 | -0.01 | 48534 | 4 | HOUSTON | YES | 65 | 0 | 65 |  | 1.0362 | -0.65 | 65
BYU_GT3_8060 | -0.01 | 48533 | 3 | HOUSTON | YES | 67 | 0 | 67 |  | 1.0362 | -0.67 | 67
BYU_GT2_8055 | -0.01 | 48532 | 2 | HOUSTON | YES | 62 | 0 | 62 |  | 1.0362 | -0.62 | 62
TNBP_CGN3_8 | -0.01 | 38600 | 5 | HOUSTON | YES | 53 | 0 | 53 | 0 | 1.0435 | -0.53 | 53
EP_1_2 | -0.01 | 48651 | 2 | HOUSTON | YES | 21 | 10 | 21 | 0 | 1.0362 | -0.21 | 21
THW_4142 | -0.01 | 48879 | F | HOUSTON | YES | 57 | 5 | 57 | 0 | 1.0435 | -0.57 | 57
GBY_81821075 | -0.01 | 48692 | C | HOUSTON | YES | 48 | 20 | 48 | 0 | 1.0362 | -0.48 | 48
LPE_GT3_8080 | -0.01 | 48513 | 3 | HOUSTON | YES | 41 | 0 | 41 | 0 | 1.0362 | -0.41 | 41
RWMILLER05 | -0.01 | 336 | 5 | NORTH | YES | 101 | 0 | 101 | 0 | 1.04 | -1.01 | 101
APD_GT1_8005 | -0.01 | 48500 | 1 | HOUSTON | YES | 140 | 54.6 | 140 |  | 1.0362 | -1.4 | 140
DIB_GT1_8080 | -0.01 | 48611 | 1 | HOUSTON | YES | 64 | 0 | 64 | 0 | 1.0326 | -0.64 | 64
TNDOWCGNSG8 | -0.01 | 39470 | 1 | HOUSTON | YES | 32 | 10 | 32 | 0 | 1.0437 | -0.32 | 32
TNTXCTY4CG8 | -0.01 | 38714 | 1 | HOUSTON | YES | 103 | 59 | 103 | 0 | 1.044 | -1.03 | 103
TNTXCTY3CG8 | -0.01 | 38713 | 1 | HOUSTON | YES | 85 | 59 | 85 | 0 | 1.044 | -0.85 | 85
TNTXCTY2CG8 | -0.01 | 38712 | 1 | HOUSTON | YES | 102 | 59 | 102 | 0 | 1.044 | -1.02 | 102
EXN_GT | -0.01 | 49837 | 4 | HOUSTON | YES | 81 | 21.3 | 86 | 0 | 1.0326 | -0.81 | 81
TNBP_CGN4_8 | -0.01 | 38690 | 3 | HOUSTON | YES | 40 | 0 | 40 | 0 | 1.0435 | -0.4 | 40
THW_3132 | -0.01 | 48875 | A | HOUSTON | YES | 57 | 5 | 57 | 0 | 1.0435 | -0.57 | 57
PSA_GT3_8150 | -0.01 | 48793 | 3 | HOUSTON | YES | 70 | 20.3 | 70 | 0 | 1.0362 | -0.7 | 70
PSA_GT4_8145 | -0.01 | 48794 | 4 | HOUSTON | YES | 66 | 20.3 | 66 | 0 | 1.0362 | -0.66 | 66
PSA_GT6_8135 | -0.01 | 48797 | 6 | HOUSTON | YES | 59 | 34.5 | 59 | 0 | 1.0362 | -0.59 | 59
TNBPAMCG4_8 | -0.01 | 38614 | 4 | HOUSTON | YES | 96 | 0 | 96 | 0 | 1.0435 | -0.96 | 96
TNBPAMCG3_8 | -0.01 | 38613 | 3 | HOUSTON | YES | 152 | 0 | 152 | 0 | 1.0435 | -1.52 | 152
TNBPAMCG1_8 | -0.01 | 38611 | 1 | HOUSTON | YES | 155 | 0 | 155 | 0 | 1.0435 | -1.55 | 155
TNBP_CGN2_8 | -0.01 | 38590 | 2 | HOUSTON | YES | 66 | 0 | 66 | 0 | 1.0435 | -0.66 | 66
THW_4344 | -0.01 | 48881 | H | HOUSTON | YES | 58 | 5 | 58 | 0 | 1.0435 | -0.58 | 58
SRB_GT211035 | -0.01 | 48855 | B2 | HOUSTON | YES | 0 | 0 | 12 |  | 1.014 | 0 | 0
SRB_GN1_1 | -0.01 | 48851 | 1 | HOUSTON | YES | 176 | 26 | 176 | 0 | 1.0217 | -1.76 | 176
TNBP_CGN1_8 | -0.01 | 38580 | 1 | HOUSTON | YES | 60 | 0 | 60 | 0 | 1.0435 | -0.6 | 60
GBY_73741085 | -0.01 | 48691 | A | HOUSTON | YES | 48 | 20 | 48 | 0 | 1.0362 | -0.48 | 48
THW_5556 | -0.01 | 48887 | F | HOUSTON | YES | 16.4 | 5 | 57 |  | 1.0319 | -0.164 | 16.4
RWMILLER04 | -0.01 | 335 | 4 | NORTH | YES | 102 | 0 | 102 | 0 | 1.04 | -1.02 | 102
THW_3334 | -0.01 | 48877 | C | HOUSTON | YES | 58 | 5 | 58 | 0 | 1.0435 | -0.58 | 58
PSG_GT2_8040 | -0.01 | 48741 | 1 | HOUSTON | YES | 164 | 50 | 164 | 0 | 1.0326 | -1.64 | 164
DIB_GT3_8090 | -0.01 | 48614 | 4 | HOUSTON | YES | 77.2 | 15 | 77.2 | 0 | 1.0326 | -0.772 | 77.2
THW_GT1_GT_1 | -0.01 | 48883 | B2 | HOUSTON | YES | 0 | 0 | 12 |  | 1.043 | 0 | 0
THW_5152 | -0.01 | 48885 | B | HOUSTON | YES | 0 | 5 | 55 |  | 1.0319 | 0 | 0
DPEC_GT15040 | -0.01 | 48641 | 1 | HOUSTON | YES | 162 | 98 | 162 | 0 | 1.0319 | -1.62 | 162
LPE_GT4_8085 | -0.01 | 48514 | 4 | HOUSTON | YES | 41 | 0 | 41 | 0 | 1.0362 | -0.41 | 41
SHELLG3_3020 | -0.01 | 48822 | 1 | HOUSTON | YES | 39 | 0 | 39 |  | 1.029 | -0.39 | 39
LPE_GT2_8075 | -0.01 | 48512 | 2 | HOUSTON | YES | 42 | 0 | 42 | 0 | 1.0362 | -0.42 | 42
EXN_14GT | -0.01 | 49838 | 14 | HOUSTON | YES | 140 | 0 | 148 |  | 1.0326 | -1.4 | 140
EXN945GT | -0.01 | 49832 | 9 | HOUSTON | YES | 19 | 9.2 | 20 | 0 | 1.0326 | -0.19 | 19
SJS_GT1_GT1 | -0.01 | 48841 | 1 | HOUSTON | YES | 49 | 49 | 83 | 0 | 1.0362 | -0.49 | 49
LPE_GT1_8070 | -0.01 | 48511 | 1 | HOUSTON | YES | 42 | 0 | 42 | 0 | 1.0362 | -0.42 | 42
EXN938GT | -0.01 | 49826 | 5 | HOUSTON | YES | 43 | 9.2 | 45.9 | 0 | 1.0326 | -0.43 | 43
PHR_GN2_2 | -0.01 | 48772 | MB | HOUSTON | YES | 0 | 72 | 459 |  | 1.0362
RWMILLER03 | -0.01 | 334 | 3 | NORTH | YES | 156 | 65 | 208 | 0 | 1.04 | -1.56 | 156
PSA_GT1_8160 | -0.01 | 48791 | 1 | HOUSTON | YES | 65 | 20.8 | 65 | 0 | 1.0362 | -0.65 | 65
SRB_GN2_2 | -0.01 | 48852 | 2 | HOUSTON | YES | 174 | 26 | 174 | 0 | 1.0217 | -1.74 | 174
THW_5556 | -0.01 | 48887 | E | HOUSTON | YES | 16.6 | 5 | 58 |  | 1.0319 | -0.166 | 16.6
THW_5354 | -0.01 | 48886 | C | HOUSTON | YES | 16.4 | 5 | 57 |  | 1.0319 | -0.164 | 16.4
DPEC_ST55065 | -0.01 | 48645 | 5 | HOUSTON | YES | 282 | 0 | 282 | 0 | 1.0319 | -2.82 | 282
PSA_GT5_8140 | -0.01 | 48795 | 5 | HOUSTON | YES | 64 | 20.3 | 64 | 0 | 1.0362 | -0.64 | 64
THW_5152 | -0.01 | 48885 | A | HOUSTON | YES | 16.4 | 5 | 57 |  | 1.0319 | -0.164 | 16.4
BTE_GT4_8055 | -0.01 | 48597 | 3 | HOUSTON | YES | 163 | 130 | 163 | 0 | 1.0261 | -1.63 | 163
DPEC_GT35010 | -0.01 | 48643 | 3 | HOUSTON | YES | 160 | 98 | 160 | 0 | 1.0319 | -1.6 | 160
DIB_ST1_8085 | -0.01 | 48613 | 3 | HOUSTON | YES | 69 | 0 | 69 | 0 | 1.0326 | -0.69 | 69
TNDOWCGNGG8 | -0.01 | 39480 | 1 | HOUSTON | YES | 30 | 10 | 30 | 0 | 1.0437 | -0.3 | 30
SOL_GT1 | -0.01 | 48845 | 1 | HOUSTON | YES | 16.2 | 15.4 | 16.2 |  | 1.0326 | -0.162 | 16.2
EXN943GT | -0.01 | 49830 | 12 | HOUSTON | YES | 19 | 5.4 | 20 | 0 | 1.0326 | -0.19 | 19
EXN941GT | -0.01 | 49828 | 10 | HOUSTON | YES | 19 | 5.4 | 20 | 0 | 1.0326 | -0.19 | 19
EXN_17GT | -0.01 | 49805 | 3 | HOUSTON | YES | 31 | 8.3 | 33 |  | 1.0326 | -0.31 | 31
EXN_15GT | -0.01 | 49803 | 1 | HOUSTON | YES | 33 | 8.3 | 35 |  | 1.0326 | -0.33 | 33
GBY_83841065 | -0.01 | 48693 | E | HOUSTON | YES | 20 | 20 | 56 | 0 | 1.0362 | -0.2 | 20
PSG_GN2_8050 | -0.01 | 48740 | 1 | HOUSTON | YES | 178 | 60 | 178 | 0 | 1.0326 | -1.78 | 178
WAPGT21_GT1 | -0.009 | 48929 | B1 | HOUSTON | YES | 0 | 0 | 13 |  | 1.05 | 0 | 0
WAP_GN8_8 | -0.009 | 48928 | 8 | HOUSTON | YES | 603 | 275 | 603 |  | 1.035
WAP_GN7_7 | -0.009 | 48927 | 7 | HOUSTON | YES | 567 | 277 | 567 |  | 1.035
WAP_GN3_3 | -0.009 | 48923 | 3 | HOUSTON | YES | 226 | 93 | 226 |  | 1.0362 | -2.034 | 226
WAP_GN1_1 | -0.009 | 48921 | 1 | HOUSTON | YES | 124.5 | 37 | 166 | 0 | 1.0362 | -1.1205 | 124.5
WAP_GN4_4 | -0.009 | 48924 | 4 | HOUSTON | YES | 544 | 217 | 544 |  | 1.0362 | -4.896 | 544
MNS_GT | -0.009 | 48730 | 1 | HOUSTON | YES | 46.1 | 0 | 46.1 | 0 | 1.029 | -0.4149 | 46.1
BVE_ST1_GN1 | -0.009 | 48523 | 3 | HOUSTON | YES | 246 | 0 | 246 |  | 1.035 | -2.214 | 246
BVE_GT2_5035 | -0.009 | 48522 | 2 | HOUSTON | YES | 170 | 0 | 170 |  | 1.035 | -1.53 | 170
BVE_GT1_GT1 | -0.009 | 48521 | 1 | HOUSTON | YES | 172 | 0 | 172 |  | 1.035 | -1.548 | 172
AK_GT1__8040 | -0.009 | 48510 | 1 | HOUSTON | YES | 34 | 8.1 | 34 |  | 1.029 | -0.306 | 34
WAP_GN5_5 | -0.009 | 48925 | 5 | HOUSTON | YES | 245 | 278 | 657 | 0 | 1
WAP_GN6_6 | -0.009 | 48926 | 6 | HOUSTON | YES | 645 | 280 | 645 |  | 1.035
WAP_GN2_2 | -0.009 | 48922 | 2 | HOUSTON | YES | 122.2 | 37 | 163 | 0 | 1.0362 | -1.0998 | 122.2
DOW41000 | -0.008 | 49865 | 41 | HOUSTON | YES | 31 | 0 | 50 |  | 1
DOW38200 | -0.008 | 49859 | 33 | HOUSTON | YES | 28 | 0 | 45 | 0 | 1
DOW17000 | -0.008 | 49851 | 37 | HOUSTON | YES | 39 | 0 | 62 | 0 | 1
BSF_GT1_8070 | -0.008 | 48520 | 2 | HOUSTON | YES | 10 | 0 | 10 | 0 | 1.0326 | -0.08 | 10
BSF_GT1_8070 | -0.008 | 48520 | 1 | HOUSTON | YES | 72 | 0 | 72 | 0 | 1.0326 | -0.576 | 72
TNSCLP3___8 | -0.008 | 39790 | 1 | HOUSTON | YES | 111 | 20 | 111 | 0 | 1.027 | -0.888 | 111
TNSCLP4___8 | -0.008 | 39775 | 1 | HOUSTON | YES | 115 | 20 | 115 | 0 | 1.04 | -0.92 | 115
TNSCLP2___8 | -0.008 | 39770 | 1 | HOUSTON | YES | 117 | 20 | 117 | 0 | 1.04 | -0.936 | 117
TNSCLP1___8 | -0.008 | 39760 | 1 | HOUSTON | YES | 116 | 20 | 116 | 0 | 1.04 | -0.928 | 116
DOW65000 | -0.008 | 49876 | 65 | HOUSTON | YES | 63 | 0 | 101 | 0 | 1
DOW64000 | -0.008 | 49873 | 64 | HOUSTON | YES | 41 | 0 | 64.8 | 0 | 1
DOW38300 | -0.008 | 49860 | 32 | HOUSTON | YES | 63 | 0 | 101 |  | 1
DOW39200 | -0.008 | 49863 | 35 | HOUSTON | YES | 55 | 0 | 88 | 0 | 1
DOW39100 | -0.008 | 49862 | 36 | HOUSTON | YES | 54 | 0 | 86 | 0 | 1
DOW67000 | -0.008 | 49878 | 67 | HOUSTON | YES | 65 | 0 | 103 | 0 | 1
DOW63000 | -0.008 | 49872 | 63 | HOUSTON | YES | 45 | 0 | 72 | 0 | 1
DOW49000 | -0.008 | 49869 | 45 | HOUSTON | YES | 59 | 0 | 94 |  | 1
DOW42000 | -0.008 | 49866 | 42 | HOUSTON | YES | 11 | 0 | 18 |  | 1
DOW82000 | -0.008 | 49884 | 82 | HOUSTON | YES | 51 | 0 | 80 | 0 | 1
DOW38100 | -0.008 | 49858 | 31 | HOUSTON | YES | 45 | 0 | 71.4 |  | 1
DOW84000 | -0.008 | 49886 | 84 | HOUSTON | YES | 107 | 0 | 171 | 0 | 0.98
DOW81000 | -0.008 | 49882 | 81 | HOUSTON | YES | 47 | 0 | 76 | 0 | 1
DOW83000 | -0.008 | 49885 | 83 | HOUSTON | YES | 51 | 0 | 80 | 0 | 1
DOW61000 | -0.008 | 49870 | 61 | HOUSTON | YES | 44 | 0 | 70 | 0 | 1
DOW66000 | -0.008 | 49877 | 66 | HOUSTON | YES | 61 | 0 | 97 | 0 | 1
DOW62000 | -0.008 | 49871 | 62 | HOUSTON | YES | 40 | 0 | 63 | 0 | 1
TGF_GT1_8000 | -0.007 | 48911 | 1 | HOUSTON | YES | 69.2 | 0 | 69.2 | 0 | 1.029 | -0.4844 | 69.2
CBE_ST34 | -0.007 | 48736 | 1 | HOUSTON | YES | 103.5 | 0 | 103.5 | 0 | 1.029 | -0.7245 | 103.5
CBE_GT4 | -0.007 | 48735 | 1 | HOUSTON | YES | 86 | 0 | 86 | 0 | 1.029 | -0.602 | 86
CBE_ST12 | -0.007 | 48733 | 1 | HOUSTON | YES | 103.5 | 0 | 103.5 | 0 | 1.029 | -0.7245 | 103.5
CBE_GT2 | -0.007 | 48732 | 1 | HOUSTON | YES | 86 | 0 | 86 | 0 | 1.029 | -0.602 | 86
CBE_GT1 | -0.007 | 48731 | 1 | HOUSTON | YES | 86 | 0 | 86 | 0 | 1.029 | -0.602 | 86
STP_GN2___2 | -0.007 | 5912 | 2 | SOUTH | YES | 1282 | 1249 | 1282 | 0 | 1.0406
STP_GN1___1 | -0.007 | 5911 | 1 | SOUTH | YES | 1282 | 1249 | 1282 | 0 | 1.0406
CBE_GT3 | -0.007 | 48734 | 1 | HOUSTON | YES | 86 | 0 | 86 | 0 | 1.029 | -0.602 | 86
SANDOW_4G | -0.007 | 3432 | 4 | SOUTH | YES | 534 | 460 | 534 | 0 | 1.029
L_BASTEN1_3Y | -0.005 | 7809 | 1 | SOUTH | YES | 227 | 42 | 227 | 0 | 1.004 | -1.135 | 227
L_BASTEN1_2Y | -0.005 | 7808 | 1 | SOUTH | YES | 146 | 83.5 | 146 | 0 | 1.004 | -0.73 | 146
L_BASTEN1_1Y | -0.005 | 7807 | 1 | SOUTH | YES | 147 | 83.5 | 147 | 0 | 1.004 | -0.735 | 147
L_FPPYD21_3Y | -0.005 | 7012 | 3 | SOUTH | YES | 427.4 | 200 | 436 | 0 | 1.02
L_FPPYD11_2Y | -0.005 | 7011 | 2 | SOUTH | YES | 577.4 | 200 | 608 | 0 | 1.02
L_FPPYD11_1Y | -0.005 | 7010 | 1 | SOUTH | YES | 587.4 | 200 | 605 | 0 | 1.02
L_LOSTPI1_3Y | -0.005 | 7009 | 3 | SOUTH | YES | 173.9 | 72 | 184 | 0 | 1.015 | -0.8695 | 173.9
L_LOSTPI1_2Y | -0.005 | 7008 | 2 | SOUTH | YES | 157.7 | 107 | 164 | 0 | 1.015 | -0.7885 | 157.7
L_LOSTPI1_1Y | -0.005 | 7007 | 1 | SOUTH | YES | 158.7 | 110 | 167 | 0 | 1.015 | -0.7935 | 158.7
FOR_5 | -0.004 | 8155 | 5 | SOUTH | YES | 67.5 | 60 | 74 | 0 | 1.03 | -0.27 | 67.5
FOR_4 | -0.004 | 8154 | 4 | SOUTH | YES | 74.6 | 60 | 81 | 0 | 1.03 | -0.2984 | 74.6
FOR_3 | -0.004 | 8153 | 3 | SOUTH | YES | 65.8 | 45 | 73 | 0 | 1.03 | -0.2632 | 65.8
FOR_2 | -0.004 | 8138 | 2 | SOUTH | YES | 65.8 | 45 | 80 | 0 | 1.03 | -0.2632 | 65.8
FOR_1 | -0.004 | 8134 | 1 | SOUTH | YES | 56.4 | 45 | 79 | 0 | 1.03 | -0.2256 | 56.4
ALCOA_G | -0.004 | 80226 | 1 | SOUTH | YES | 48 | 5 | 48 | 0 | 1.014
L_SIMGID1_3Y | -0.004 | 7006 | 3 | SOUTH | YES | 324.9 | 60 | 331 | 0 | 1.02 | -1.2996 | 324.9
L_SIMGID1_2Y | -0.004 | 7005 | 2 | SOUTH | YES | 133 | 32 | 139 | 0 | 1.02 | -0.532 | 133
L_SIMGID1_1Y | -0.004 | 7004 | 1 | SOUTH | YES | 133 | 40 | 137 | 0 | 1.02 | -0.532 | 133
FOR_10 | -0.004 | 80053 | 10 | SOUTH | YES | 73 | 45 | 73 | 0 | 1.03 | -0.292 | 73
SANDHG5C | -0.004 | 9021 | 5C | SOUTH | YES | 140 | 0 | 151 | 0 | 1.0175 | -0.56 | 140
SANDHG5A | -0.004 | 9020 | 5A | SOUTH | YES | 150 | 84 | 159 | 0 | 1.0175 | -0.6 | 150
SANDH_G4 | -0.004 | 9019 | 4 | SOUTH | YES | 45 | 2 | 47 | 0 | 1.0175 | -0.18 | 45
SANDH_G3 | -0.004 | 9018 | 3 | SOUTH | YES | 45 | 2 | 48 | 0 | 1.0175 | -0.18 | 45
SANDH_G2 | -0.004 | 9017 | 2 | SOUTH | YES | 45 | 2 | 47 | 0 | 1.0175 | -0.18 | 45
FOR_9 | -0.004 | 80052 | 9 | SOUTH | YES | 32 | 5 | 32 | 0 | 1.03 | -0.128 | 32
SANDH_G1 | -0.004 | 9016 | 1 | SOUTH | YES | 45 | 2 | 49 | 0 | 1.0175 | -0.18 | 45
DECKR_G6 | -0.004 | 9005 | 6 | SOUTH | YES | 44 | 24 | 47 | 0 | 1.015 | -0.176 | 44
DECKR_G5 | -0.004 | 9004 | 5 | SOUTH | YES | 44 | 24 | 44 | 0 | 1.015 | -0.176 | 44
DECKR_G4 | -0.004 | 9003 | 4 | SOUTH | YES | 44 | 24 | 44 | 0 | 1.015 | -0.176 | 44
DECKR_G3 | -0.004 | 9002 | 3 | SOUTH | YES | 0 | 24 | 42 |  | 1.015 | 0 | 0
DECKR_G2 | -0.004 | 9001 | 2 | SOUTH | YES | 400 | 50 | 427 | 0 | 1.015 | -1.6 | 400
DECKR_G1 | -0.004 | 9000 | 1 | SOUTH | YES | 320 | 50 | 326 | 0 | 1.015 | -1.28 | 320
FOR_8 | -0.004 | 80051 | 8 | SOUTH | YES | 28 | 28 | 28 | 0 | 1.015 | -0.112 | 28
FOR_7 | -0.004 | 8157 | 7 | SOUTH | YES | 46 | 5 | 46 | 0 | 1.03 | -0.184 | 46
FOR_6 | -0.004 | 8156 | 6 | SOUTH | YES | 26 | 5 | 26 | 0 | 1.03 | -0.104 | 26
UCAR_1 | -0.003 | 8148 | 2 | SOUTH | YES | 7 | 0 | 7 | 0 | 1.01 | -0.021 | 7
UCAR_2 | -0.003 | 8147 | 10 | SOUTH | YES | 21 | 0 | 28 | 0 | 1.0127 | -0.063 | 21
DUP1V_1 | -0.003 | 8066 | 1 | SOUTH | YES | 73 | 0 | 73 | 0 | 1.0031 | -0.219 | 73
L_LAKEWO9_1Y | -0.003 | 7624 | 2 | SOUTH | YES | 0 | 0 | 2.4 |  | 1 | 0 | 0
L_LAKEWO9_1Y | -0.003 | 7624 | 1 | SOUTH | YES | 0 | 0 | 2.4 |  | 1 | 0 | 0
L_AUSTPL1_1Y | -0.003 | 7020 | 2 | SOUTH | YES | 7 | 0 | 8 |  | 1 | -0.021 | 7
L_AUSTPL1_1Y | -0.003 | 7020 | 1 | SOUTH | YES | 7 | 0 | 8 |  | 1 | -0.021 | 7
L_HAYSEN1_4Y | -0.003 | 7017 | 4 | SOUTH | YES | 229 | 74 | 229 | 0 | 1.008 | -0.687 | 229
L_HAYSEN1_3Y | -0.003 | 7016 | 3 | SOUTH | YES | 226 | 74 | 226 | 0 | 1.008 | -0.678 | 226
L_HAYSEN1_2Y | -0.003 | 7015 | 2 | SOUTH | YES | 224 | 74 | 224 | 0 | 1.008 | -0.672 | 224
L_HAYSEN1_1Y | -0.003 | 7014 | 1 | SOUTH | YES | 223 | 74 | 223 | 0 | 1.008 | -0.669 | 223
VISTRONG2 | -0.003 | 80225 | 2 | SOUTH | YES | 23 | 0 | 23 | 0 | 1.01
RAYBURNCC8 | -0.003 | 5512 | 1 | SOUTH | YES | 50 | 18.2 | 50 | 0 | 1.02 | -0.15 | 50
RAYBURNCC7 | -0.003 | 5511 | 1 | SOUTH | YES | 49 | 18.2 | 49 | 0 | 1.02 | -0.147 | 49
RAYBURNCC10 | -0.003 | 5509 | 1 | SOUTH | YES | 40 | 5.2 | 40 | 0 | 1.02 | -0.12 | 40
RAYBURNCC9 | -0.003 | 5508 | 1 | SOUTH | YES | 50 | 18.2 | 50 | 0 | 1.02 | -0.15 | 50
RAYBURNGEN2 | -0.003 | 5506 | 1 | SOUTH | YES | 0 | 1 | 11 |  | 1.015 | 0 | 0
RAYBURNGEN1 | -0.003 | 5505 | 1 | SOUTH | YES | 0 | 1 | 11 |  | 1.015 | 0 | 0
RAYBURNGEN3 | -0.003 | 5503 | 1 | SOUTH | YES | 6.2 | 6 | 22 | 0 | 1.015 | -0.0186 | 6.2
CSDR7 | -0.003 | 80138 | 7 | SOUTH | YES | 7 | 0 | 7 | 0 | 1.014 | -0.021 | 7
CSDR11 | -0.003 | 80140 | 11 | SOUTH | YES | 39 | 0 | 39 | 0 | 1.0299 | -0.117 | 39
VISTRONG1 | -0.003 | 80224 | 1 | SOUTH | YES | 15 | 0 | 15 | 0 | 1.01
CSDR56 | -0.003 | 80139 | 6 | SOUTH | YES | 39 | 0 | 39 | 0 | 1.01 | -0.117 | 39
CSDR56 | -0.003 | 80139 | 5 | SOUTH | YES | 15 | 0 | 15 | 0 | 1.01 | -0.045 | 15
AIRCO_G | -0.003 | 80227 | 1 | SOUTH | YES | 7.6 | 0 | 8 | 0 | 1.014
CSDR89 | -0.003 | 80137 | 9 | SOUTH | YES | 15 | 0 | 15 | 0 | 1.01 | -0.045 | 15
CSDR89 | -0.003 | 80137 | 8 | SOUTH | YES | 39 | 0 | 39 | 0 | 1.01 | -0.117 | 39
CUECPL2A | -0.003 | 8189 | 1 | SOUTH | YES | 12 | 0 | 12 | 0 | 1.02 | -0.036 | 12
STARCO_1 | -0.002 | 8511 | 1 | SOUTH | YES | 38 | 0 | 38 | 0 | 1.024 | -0.076 | 38
DAV_1 | -0.002 | 8459 | 1 | SOUTH | YES | 339 | 50 | 339 | 0 | 1.0223 | -0.678 | 339
DAV_2 | -0.002 | 8460 | 2 | SOUTH | YES | 340 | 50 | 340 | 0 | 1.0223 | -0.68 | 340
L_RIONOG1S1Y | -0.002 | 7813 | 4 | SOUTH | YES | 293 | 0 | 293 | 0 | 1.02 | -0.586 | 293
L_RIONOG1G3Y | -0.002 | 7812 | 3 | SOUTH | YES | 150 | 0 | 150 | 0 | 1.02 | -0.3 | 150
L_RIONOG1G2Y | -0.002 | 7811 | 2 | SOUTH | YES | 148 | 0 | 148 | 0 | 1.02 | -0.296 | 148
L_RIONOG1G1Y | -0.002 | 7810 | 1 | SOUTH | YES | 147 | 0 | 147 | 0 | 1.02 | -0.294 | 147
L_GUADGE1_6Y | -0.002 | 7805 | 6 | SOUTH | YES | 204 | 30 | 204 | 0 | 1.02 | -0.408 | 204
L_GUADGE1_5Y | -0.002 | 7804 | 5 | SOUTH | YES | 183 | 30 | 183 | 0 | 1.02 | -0.366 | 183
L_GUADGE1_4Y | -0.002 | 7803 | 4 | SOUTH | YES | 149 | 30 | 149 | 0 | 1.02 | -0.298 | 149
L_GUADGE1_3Y | -0.002 | 7802 | 3 | SOUTH | YES | 146 | 30 | 146 | 0 | 1.02 | -0.292 | 146
L_GUADGE1_2Y | -0.002 | 7801 | 2 | SOUTH | YES | 139 | 30 | 139 | 0 | 1.02 | -0.278 | 139
L_GUADGE1_1Y | -0.002 | 7800 | 1 | SOUTH | YES | 151 | 30 | 151 | 0 | 1.02 | -0.302 | 151
L_SCHUMA8_1Y | -0.002 | 7609 | 1 | SOUTH | YES | 0 | 0 | 4 |  | 1 | 0 | 0
L_MCQUEE9_1Y | -0.002 | 7605 | 3 | SOUTH | YES | 0 | 0 | 2.8 |  | 1.025 | 0 | 0
L_MCQUEE9_1Y | -0.002 | 7605 | 2 | SOUTH | YES | 0 | 0 | 2.4 |  | 1.025 | 0 | 0
L_MCQUEE9_1Y | -0.002 | 7605 | 1 | SOUTH | YES | 0 | 0 | 2.4 |  | 1.025 | 0 | 0
L_CANYHY8_1Y | -0.002 | 7487 | 1 | SOUTH | YES | 0 | 0 | 6 |  | 1 | 0 | 0
COSW_2 | -0.002 | 8457 | 2 | SOUTH | YES | 14 | 0 | 14 | 0 | 1.027 | -0.028 | 14
CNOPST1 | -0.002 | 8562 | 3 | SOUTH | YES | 153 | 0 | 153 | 0 | 1.03 | -0.306 | 153
VAL_1 | -0.002 | 8506 | 1 | SOUTH | YES | 25 | 0 | 25 | 0 | 1.005 | -0.05 | 25
VAL_2 | -0.002 | 8507 | 2 | SOUTH | YES | 25 | 0 | 25 | 0 | 1.005 | -0.05 | 25
KOCHREF2 | -0.002 | 8461 | 1 | SOUTH | YES | 38 | 0 | 38 | 0 | 1.014 | -0.076 | 38
CNOPGT2 | -0.002 | 8561 | 2 | SOUTH | YES | 165 | 0 | 165 | 0 | 1.03 | -0.33 | 165
CNOPGT1 | -0.002 | 8560 | 1 | SOUTH | YES | 164 | 0 | 164 | 0 | 1.03 | -0.328 | 164
ICPGN#3 | -0.002 | 8932 | 3 | SOUTH | YES | 127 | 0 | 127 | 0 | 1.03 | -0.254 | 127
REYSHR_G | -0.002 | 80223 | 1 | SOUTH | YES | 12 | 0 | 12 | 0 | 1.032
ICPGN#2 | -0.002 | 8931 | 2 | SOUTH | YES | 150 | 0 | 150 | 0 | 1.03 | -0.3 | 150
ICPGN#1 | -0.002 | 8930 | 1 | SOUTH | YES | 149 | 0 | 149 | 0 | 1.03 | -0.298 | 149
LGEGN#3 | -0.002 | 8928 | 3 | SOUTH | YES | 91 | 0 | 100 | 0 | 1.03 | -0.182 | 91
LGEGN#2 | -0.002 | 8927 | 2 | SOUTH | YES | 153 | 0 | 153 | 0 | 1.03 | -0.306 | 153
LGEGN#1 | -0.002 | 8926 | 1 | SOUTH | YES | 158 | 0 | 158 | 0 | 1.03 | -0.316 | 158
COSW_1 | -0.002 | 8456 | 1 | SOUTH | YES | 20 | 0 | 20 | 0 | 1.027 | -0.04 | 20
CLO_1 | -0.002 | 8161 | 1 | SOUTH | YES | 633 | 200 | 633 | 0 | 1.03
L_MARSFO1G3Y | -0.001 | 7033 | 3 | SOUTH | YES | 22 | 0 | 36 | 0 | 1 | -0.022 | 22
L_MARSFO1G2Y | -0.001 | 7032 | 2 | SOUTH | YES | 16 | 0 | 35 | 0 | 1 | -0.016 | 16
L_MARSFO1G1Y | -0.001 | 7031 | 1 | SOUTH | YES | 22 | 0 | 36 | 0 | 1 | -0.022 | 22
SI_RAY10 | -0.001 | 5935 | 10 | SOUTH | YES | 47 | 10 | 47 |  | 1.025 | -0.047 | 47
SI_RAY5 | -0.001 | 5934 | 5 | SOUTH | YES | 10 | 10 | 15 | 0 | 1.025 | -0.01 | 10
SI_RAY6 | -0.001 | 5933 | 6 | SOUTH | YES | 19 | 10 | 19 | 0 | 1.025 | -0.019 | 19
SI_RAY9 | -0.001 | 5932 | 9 | SOUTH | YES | 38 | 32 | 38 | 0 | 1.025 | -0.038 | 38
SANMIGUELGEN | -0.001 | 5903 | 1 | SOUTH | YES | 396 | 180 | 396 | 0 | 1.033
CEL_B_1 | -0.001 | 8517 | 1 | SOUTH | YES | 29 | 0 | 29 | 0 | 1.02 | -0.029 | 29
AVR1_CT2 | -0.001 | 5478 | 1 | SOUTH | YES | 145 | 90 | 145 | 0 | 1.0232 | -0.145 | 145
AVR1_ST1 | -0.001 | 5477 | 1 | SOUTH | YES | 164 | 138 | 164 | 0 | 1.0232 | -0.164 | 164
AVR1_CT1 | -0.001 | 5476 | 1 | SOUTH | YES | 150 | 90 | 150 | 0 | 1.0232 | -0.15 | 150
WBT4 | -0.001 | 5439 | 4 | SOUTH | YES | 151 | 40 | 151 | 0 | 1.01 | -0.151 | 151
WBT3 | -0.001 | 5438 | 3 | SOUTH | YES | 96 | 25 | 96 | 0 | 1.01 | -0.096 | 96
WBT2 | -0.001 | 5437 | 2 | SOUTH | YES | 80 | 25 | 80 | 0 | 1.01 | -0.08 | 80
WBT1 | -0.001 | 5436 | 1 | SOUTH | YES | 25.5 | 20 | 51 | 0 | 1.01 | -0.0255 | 25.5
JKS1 | -0.001 | 5401 | 1 | SOUTH | YES | 560 | 100 | 560 | 0 | 1.0222
BEEVILLE | -0.001 | 88198 | 1 | SOUTH | YES | 0 | 0 | 0 | 0 | 1.0068 | 0 | 0
JTD2 | -0.001 | 5112 | 2 | SOUTH | YES | 406 | 80 | 406 | 0 | 1.0215
JTD1 | -0.001 | 5111 | 1 | SOUTH | YES | 403 | 80 | 403 | 0 | 1.0215
HECN3 | -0.001 | 8983 | 3 | SOUTH | YES | 169 | 0 | 169 | 0 | 1.0304 | -0.169 | 169
HECN2 | -0.001 | 8982 | 2 | SOUTH | YES | 148 | 0 | 148 | 0 | 1.0304 | -0.148 | 148
HECN1 | -0.001 | 8981 | 1 | SOUTH | YES | 148 | 0 | 148 | 0 | 1.0304 | -0.148 | 148
MVGN#3 | -0.001 | 8938 | 3 | SOUTH | YES | 257 | 0 | 257 | 0 | 1.0304 | -0.257 | 257
MVGN#2 | -0.001 | 8937 | 2 | SOUTH | YES | 205 | 0 | 205 | 0 | 1.0304 | -0.205 | 205
MILHWYS | -0.001 | 80003 | F | SOUTH | YES | 0 | 0 | 0 | 0 | 1.0168 | 0 | 0
MVGN#1 | -0.001 | 8936 | 1 | SOUTH | YES | 210 | 0 | 210 | 0 | 1.0304 | -0.21 | 210
FGNTS201 | 0 | 8935 | 3 | SOUTH | YES | 172 | 0 | 172 | 0 | 1.03 | 0 | 172
OWS2 | 0 | 5397 | 2 | SOUTH | YES | 379 | 80 | 379 | 0 | 1.027 | 0 | 379
OWS1 | 0 | 5396 | 1 | SOUTH | YES | 417 | 80 | 417 | 0 | 1.027 | 0 | 417
LCPCT4 | 0 | 5269 | 4 | SOUTH | YES | 45 | 23.1 | 45 | 0 | 1.0249 | 0 | 45
LCPCT3 | 0 | 5268 | 3 | SOUTH | YES | 44 | 23.1 | 44 | 0 | 1.0249 | 0 | 44
LCPCT2 | 0 | 5267 | 2 | SOUTH | YES | 46 | 23.1 | 46 | 0 | 1.0249 | 0 | 46
LCPCT1 | 0 | 5266 | 1 | SOUTH | YES | 45 | 23.1 | 45 | 0 | 1.0249 | 0 | 45
LCP4 | 0 | 5265 | 4 | SOUTH | YES | 95 | 25 | 95 | 0 | 1.0249 | 0 | 95
LCP3 | 0 | 5264 | 3 | SOUTH | YES | 58 | 20 | 58 | 0 | 1.0249 | 0 | 58
VHB3 | 0 | 5028 | 3 | SOUTH | YES | 397 | 60 | 397 | 0 | 1.0233 | 0 | 397
VHB2 | 0 | 5027 | 2 | SOUTH | YES | 220 | 40 | 220 | 0 | 1.0233 | 0 | 220
VHB1 | 0 | 5026 | 1 | SOUTH | YES | 206 | 40 | 206 | 0 | 1.0233 | 0 | 206
SLURR | 0 | 88241 | DC | SOUTH | YES | 0 | -150 | 150 |  | 1.03
FGNTS101 | 0 | 8934 | 2 | SOUTH | YES | 146 | 0 | 146 | 0 | 1.03 | 0 | 146
FGNTS001 | 0 | 8933 | 1 | SOUTH | YES | 142 | 0 | 142 | 0 | 1.03 | 0 | 142
FALFURRI | 0.001 | 88508 | 1 | SOUTH | YES | 0 | 0 | 0 | 0 | 1.01 | 0 | 0
FALCONHYDRO1 | 0.002 | 8048 | 1 | SOUTH | YES | 3 | 0 | 12 | 0 | 1.02 | 0.006 | 3
FALCONHYDRO3 | 0.002 | 5729 | 3 | SOUTH | YES | 2.8 | 0 | 11 | 0 | 1.02 | 0.0056 | 2.8
FALCONHYDRO2 | 0.002 | 5728 | 2 | SOUTH | YES | 3 | 0 | 12 | 0 | 1.02 | 0.006 | 3
L_MARBFA1_2Y | 0.004 | 7029 | 2 | SOUTH | YES | 13 | 0 | 18 |  | 1 | 0.052 | 13
L_MARBFA1_1Y | 0.004 | 7028 | 1 | SOUTH | YES | 0 | 0 | 18 |  | 1 | 0 | 0
ZAPATA | 0.005 | 88299 | 1 | SOUTH | YES | 0 | 0 | 0 | 0 | 1.024 | 0 | 0
L_WIRTZ_1G2Y | 0.006 | 7036 | 2 | SOUTH | YES | 18 | 0 | 30 |  | 1 | 0.108 | 18
L_WIRTZ_1G1Y | 0.006 | 7035 | 1 | SOUTH | YES | 0 | 0 | 29 |  | 1 | 0 | 0
L_BUCHAN1_3Y | 0.007 | 7024 | 3 | SOUTH | YES | 11 | 0 | 15 |  | 1 | 0.077 | 11
L_BUCHAN1_2Y | 0.007 | 7023 | 2 | SOUTH | YES | 0 | 0 | 18 |  | 1 | 0 | 0
L_BUCHAN1_1Y | 0.007 | 7022 | 1 | SOUTH | YES | 14 | 0 | 18 |  | 1 | 0.098 | 14
L_FERGUS1_1Y | 0.007 | 7000 | 1 | SOUTH | YES | 399 | 65 | 421 | 0 | 1.015 | 2.793 | 399
LAR_3 | 0.009 | 8288 | 3 | SOUTH | YES | 78.8 | 25 | 105 |  | 1.023 | 0.7092 | 78.8
PEARSALLGEN3 | 0.009 | 5892 | 1 | SOUTH | YES | 6.2 | 6 | 23 | 0 | 1.01 | 0.0558 | 6.2
PEARSALLGEN2 | 0.009 | 5891 | 1 | SOUTH | YES | 6.2 | 6 | 24 | 0 | 1.01 | 0.0558 | 6.2
PEARSALLGEN1 | 0.009 | 5890 | 1 | SOUTH | YES | 6.2 | 6 | 24 | 0 | 1.01 | 0.0558 | 6.2
CIDINDUS | 0.009 | 86105 | 1 | SOUTH | YES | 0 | -500 | 500 | 0 | 1.01
LAR | 0.009 | 80012 | F | SOUTH | YES | 0 | 0 | 0 | 0 | 1.023 | 0 | 0
LAR_2 | 0.009 | 8287 | 2 | SOUTH | YES | 9 | 9 | 32 |  | 1.023 | 0.081 | 9
LAR_1 | 0.009 | 8285 | 1 | SOUTH | YES | 16 | 9 | 32 | 0 | 1.038 | 0.144 | 16
L_INKSDA1_1Y | 0.011 | 7026 | 1 | SOUTH | YES | 10 | 0 | 14 |  | 1 | 0.11 | 10
SLSTR1PP_1G | 0.02 | 1643 | 1 | NORTH | YES | 6 | 0 | 60 | 0 | 1.022 | 0.12 | 6
EPLVT1 | 0.047 | 80010 | F | SOUTH | YES | 0 | 0 | 0 | 0 | 1.0376 | 0 | 0
ELPS | 0.051 | 8262 | 1 | SOUTH | YES | 6 | 6 | 6 | 0 | 1.039 | 0.306 | 6
OKLAUN1G | 0.058 | 6752 | 1 | WEST | YES | 629 | 175 | 629 | 0 | 1.035
OKLA7A | 0.058 | 6100 | 1 | WEST | YES | 50 | -220 | 220 | 0 | 1.035 | 2.9 | 50
AMISTADHDRO2 | 0.07 | 8033 | 2 | SOUTH | YES | 13 | 13 | 25 | 0 | 1.035 | 0.91 | 13
AMISTADHDRO1 | 0.07 | 8032 | 1 | SOUTH | YES | 16.5 | 13 | 33 | 0 | 1.035 | 1.155 | 16.5
HAMILTON | 0.07 | 88253 | 1 | SOUTH | YES | 0 | 0 | 0 | 0 | 1.04 | 0 | 0
WILDHRS11A | 0.13 | 60052 | 1 | WEST | YES | 12.6 | 0 | 126.5 | 0 | 1.005 | 1.638 | 12.6
WHRLWIND1A | 0.162 | 60081 | 1 | WEST | YES | 6 | 0 | 60 | 0 | 1.03 | 0.972 | 6
CALHN_G1 | 0.185 | 60057 | 1 | WEST | YES | 17.1 | 0 | 114 |  | 1.042 | 3.1635 | 17.1
HORSH1 | 0.194 | 60066 | 1 | WEST | YES | 33.3 | 0 | 222 | 0 | 1.005 | 6.4602 | 33.3
HORSH4 | 0.194 | 60072 | 1 | WEST | YES | 17.2 | 0 | 115 | 0 | 1.025 | 3.3368 | 17.2
HORSH3 | 0.194 | 60070 | 1 | WEST | YES | 33.6 | 0 | 224 | 0 | 1.025 | 6.5184 | 33.6
HORSH2 | 0.194 | 60068 | 1 | WEST | YES | 27.6 | 0 | 184 | 0 | 1.025 | 5.3544 | 27.6
LOUIS1A | 0.194 | 60063 | 1 | WEST | YES | 25.5 | 0 | 170.2 | 0 | 1.02 | 4.947 | 25.5
CIRELLO | 0.194 | 60060 | 1 | WEST | YES | 35 | 0 | 233 | 0 | 1 | 6.79 | 35
BUFGGEN | 0.194 | 60058 | 1 | WEST | YES | 18 | 0 | 120 |  | 1 | 3.492 | 18
MESQUITW_2G | 0.201 | 1438 | 1 | WEST | YES | 23.6 | 0 | 236 |  | 1.01 | 4.7436 | 23.6
MESQUITW_1G | 0.201 | 1437 | 1 | WEST | YES | 40 | 0 | 400 | 0 | 1.023 | 8.04 | 40
FRNDDRCS | 0.216 | 60202 | SC | WEST | YES | 0 | 0 | 0 | 0 | 1.0259 | 0 | 0
AEPWIND_8 | 0.225 | 1354 | 1 | WEST | YES | 15.2 | 0 | 101.2 |  | 1.01 | 3.42 | 15.2
TRENTIPP_8 | 0.225 | 1343 | 1 | WEST | YES | 22.5 | 0 | 150 |  | 1.014 | 5.0625 | 22.5
L_SWEETW1_4N | 0.253 | 71060 | 1 | WEST | YES | 15.7 | 0 | 105 | 0 | 1 | 3.9721 | 15.7
L_SWEETW1_3N | 0.253 | 71059 | 1 | WEST | YES | 17.8 | 0 | 119 | 0 | 1 | 4.5034 | 17.8
L_SWEETW1_2N | 0.253 | 71057 | 1 | WEST | YES | 20.3 | 0 | 135 | 0 | 1 | 5.1359 | 20.3
L_SWEETW1_1N | 0.253 | 71054 | 1 | WEST | YES | 16.1 | 0 | 107.5 | 0 | 1 | 4.0733 | 16.1
L_BITTCR1_1N | 0.253 | 71051 | 1 | WEST | YES | 5.6 | 0 | 37.5 |  | 1.01 | 1.4168 | 5.6
DSKY2 | 0.254 | 60000 | 1 | WEST | YES | 11.5 | 0 | 76.5 |  | 1.039 | 2.921 | 11.5
DSKY1 | 0.255 | 60018 | 1 | WEST | YES | 12.6 | 0 | 84 | 0 | 1.032 | 3.213 | 12.6
L_DIVIDE1_1N | 0.256 | 76091 | 1 | WEST | YES | 26.5 | 0 | 375 | 0 | 1 | 6.784 | 26.5
ORNNWP1 | 0.257 | 60017 | 1 | WEST | YES | 12 | 0 | 80 |  | 1.027 | 3.084 | 12
RDCNYNG1 | 0.26 | 36998 | 1 | WEST | YES | 8.4 | 0 | 84 | 0 | 1.01 | 2.184 | 8.4
L_GASCCR1_1N | 0.264 | 76031 | 1 | WEST | YES | 15 | 0 | 150 | 0 | 1 | 3.96 | 15
SWMESA | 0.265 | 6016 | 1 | WEST | YES | 11.2 | 0 | 75 |  | 1.03 | 2.968 | 11.2
TNWDWRDU2_8 | 0.265 | 38332 | 1 | WEST | YES | 12 | 0 | 80 |  | 1.0232 | 3.18 | 12
RIO_DRCS | 0.265 | 60201 | SC | WEST | YES | 0 | 0 | 0 | 0 | 1.04 | 0 | 0
WDWDU1 | 0.265 | 60016 | 1 | WEST | YES | 12 | 0 | 80 |  | 1.033 | 3.18 | 12
KM SEP | 0.265 | 60005 | 1 | WEST | YES | 6 | 0 | 40 |  | 1.035 | 1.59 | 6
KM NEP | 0.265 | 60003 | 1 | WEST | YES | 12 | 0 | 80 |  | 1.03 | 3.18 | 12
KM NWP | 0.267 | 60019 | 1 | WEST | YES | 12 | 0 | 80 |  | 1.03 | 3.204 | 12
KM SWP | 0.267 | 60007 | 1 | WEST | YES | 12 | 0 | 80 |  | 1.03 | 3.204 | 12
NWPWRG1_1G | 0.27 | 1350 | 1 | WEST | YES | 3.4 | 0 | 34.3 |  | 1.02 | 0.918 | 3.4
WESTXWIN_1G | 0.27 | 1349 | 1 | WEST | YES | 0.7 | 0 | 6.6 |  | 1.02 | 0.189 | 0.7
KINDERMG_3G | 0.271 | 1071 | 1 | WEST | YES | 45.7 | 12 | 45.7 | 0 | 1.01
KINDERMG_2G | 0.271 | 1070 | 1 | WEST | YES | 45.7 | 12 | 45.7 | 0 | 1.01
KINDERMG_1G | 0.271 | 1069 | 1 | WEST | YES | 25 | 5 | 25 | 0 | 1.01
CIELOGEN_2G | 0.271 | 1062 | 1 | WEST | YES | 6.1 | 0 | 61 |  | 1 | 1.6531 | 6.1
CIELOGEN_1G | 0.271 | 1061 | 1 | WEST | YES | 9.9 | 0 | 99 |  | 1 | 2.6829 | 9.9
SCURRYCW_1G | 0.272 | 1068 | 1 | WEST | YES | 14.1 | 0 | 141 |  | 1.01 | 3.8352 | 14.1
SNYDERW1A | 0.274 | 6637 | 1 | WEST | YES | 6.3 | 0 | 63 | 0 | 1.025 | 1.7262 | 6.3
BSP_1 | 0.28 | 1320 | 1 | WEST | YES | 25.8 | 2.9 | 25.8 |  | 1
AIRTRICITY_8 | 0.283 | 1170 | 1 | WEST | YES | 18 | 0 | 180 | 0 | 1.01 | 5.094 | 18
MCDDONAL_8 | 0.29 | 1333 | 1 | WEST | YES | 21.4 | 0 | 214.2 | 0 | 1.01 | 6.206 | 21.4
OCOTILLO_1G | 0.29 | 1328 | 1 | WEST | YES | 5.8 | 0 | 58 |  | 0.99 | 1.682 | 5.8
STANTONW_8 | 0.29 | 1326 | 1 | WEST | YES | 10.1 | 0 | 100.5 | 0 | 1.01 | 2.929 | 10.1
MRGNFG_6G | 0.291 | 1044 | F | WEST | YES | 66 | 66 | 66 | 0 | 0.99 | 19.206 | 66
MRGNEG_5G | 0.291 | 1043 | E | WEST | YES | 68 | 68 | 68 | 0 | 0.99 | 19.788 | 68
MRGNDG_4G | 0.291 | 1042 | D | WEST | YES | 70 | 69 | 70 | 0 | 0.99 | 20.37 | 70
MRGNCG_3G | 0.291 | 1041 | C | WEST | YES | 70 | 69 | 70 | 0 | 0.99 | 20.37 | 70
MRGNBG_2G | 0.291 | 1040 | B | WEST | YES | 71 | 70 | 71 | 0 | 0.99 | 20.661 | 71
MRGNAG_1G | 0.291 | 1039 | A | WEST | YES | 69 | 69 | 69 | 0 | 0.99 | 20.079 | 69
MORGAN5G_5G | 0.291 | 1037 | 5 | WEST | YES | 137 | 40 | 137 | 0 | 0.99 | 39.867 | 137
L_DELAWA1_1Y | 0.292 | 7038 | 2 | WEST | YES | 4.5 | 0 | 30 | 0 | 1 | 1.314 | 4.5
L_DELAWA1_1Y | 0.292 | 7038 | 1 | WEST | YES | 5.2 | 0 | 35 | 0 | 1 | 1.5184 | 5.2
PB6GEN_7G | 0.292 | 1008 | 6 | WEST | YES | 515 | 130 | 515 | 0 | 1.022 | 150.38 | 515
PB5GEN_6G | 0.292 | 1007 | 5 | WEST | YES | 115 | 40 | 115 | 0 | 1.022 | 33.58 | 115
PBCTEGE_5G | 0.292 | 1006 | E | WEST | YES | 65 | 65 | 68 | 0 | 1.022 | 18.98 | 65
PBCTDGE_4G | 0.292 | 1005 | D | WEST | YES | 65 | 65 | 65 | 0 | 1.022 | 18.98 | 65
PBCTCGE_3G | 0.292 | 1004 | C | WEST | YES | 62 | 62 | 66 | 0 | 1.022 | 18.104 | 62
PBCTBGE_2G | 0.292 | 1003 | B | WEST | YES | 65 | 65 | 66 | 0 | 1.022 | 18.98 | 65
PBCTAGE_1G | 0.292 | 1002 | A | WEST | YES | 64 | 64 | 65 | 0 | 1.022 | 18.688 | 64
TIEHVSG_2G | 0.298 | 11025 | 1 | WEST | YES | 211 | 63 | 211 | 0 | 1.017 | 62.878 | 211
TIEHVCG_4G | 0.298 | 11024 | 1 | WEST | YES | 149 | 103 | 149 | 0 | 1.017 | 44.402 | 149
TIEHVCG_3G | 0.298 | 11023 | 1 | WEST | YES | 132 | 103 | 132 | 0 | 1.017 | 39.336 | 132
TIEHVCG_2G | 0.298 | 11022 | 1 | WEST | YES | 132 | 103 | 132 | 0 | 1.017 | 39.336 | 132
TIEHVCG_1G | 0.298 | 11021 | 1 | WEST | YES | 145 | 103 | 145 | 0 | 1.017 | 43.21 | 145
TIEHVSG_1G | 0.298 | 11020 | 1 | WEST | YES | 211 | 63 | 211 | 0 | 1.017 | 62.878 | 211
NAV6ST | 0.298 | 11014 | 1 | WEST | YES | 115 | 40 | 115 | 0 | 1.017 | 34.27 | 115
NAV5CT | 0.298 | 11013 | 1 | WEST | YES | 80 | 18 | 80 | 0 | 1.017 | 23.84 | 80
NAV4CT | 0.298 | 11012 | 1 | WEST | YES | 80 | 18 | 80 | 0 | 1.017 | 23.84 | 80
NAV3ST | 0.298 | 11011 | 1 | WEST | YES | 115 | 40 | 115 | 0 | 1.017 | 34.27 | 115
NAV2CT | 0.298 | 11009 | 1 | WEST | YES | 80 | 18 | 80 | 0 | 1.017 | 23.84 | 80
NAV1CT | 0.298 | 11001 | 1 | WEST | YES | 80 | 18 | 80 | 0 | 1.017 | 23.84 | 80
CALENG3G_3G | 0.302 | 1047 | 3 | WEST | YES | 69 | 27 | 69 | 0 | 1.017 | 20.838 | 69
CALENG2G_2G | 0.302 | 1046 | 2 | WEST | YES | 74 | 27 | 74 | 0 | 1.017 | 22.348 | 74
CALENG1G_1G | 0.302 | 1045 | 1 | WEST | YES | 73 | 27 | 73 | 0 | 1.017 | 22.046 | 73
LONGSHORT_5 | 0.304 | 1058 | 1 | NORTH | YES | 15 | 0 | 149 |  | 0.95 | 4.56 | 15
SWETWATR_4G | 0.305 | 1419 | 4 | WEST | YES | 61 | 36 | 61 | 0 | 1.039 | 18.605 | 61
SWETWATR_3G | 0.305 | 1418 | 3 | WEST | YES | 68 | 36 | 68 | 0 | 1.039 | 20.74 | 68
SWETWATR_2G | 0.305 | 1417 | 2 | WEST | YES | 72 | 36 | 72 | 0 | 1.039 | 21.96 | 72
SWETWATR_1G | 0.305 | 1416 | 1 | WEST | YES | 30 | 18 | 30 | 0 | 1.039 | 9.15 | 30
ROSCOEWI_5 | 0.386 | 1057 | 1 | WEST | YES | 12.6 | 0 | 126.5 |  | 0.99 | 4.8636 | 12.6
ROSCOEW_5 | 0.386 | 1049 | 1 | WEST | YES | 20.9 | 0 | 209 |  | 0.99 | 8.0674 | 20.9

## Cf
Generator Sensitivities
Name of Bus | P Sensitivity of Bus | Number of Bus | ID | Area Name of Gen | AGC | Gen MW | Min MW | Max MW | V Sensitivity of Bus | Set Volt
GRHAMSES_1G | 0.059 | 1433 | 1 | WEST | YES | 242 | 60 | 242 | 0 | 1.038 | 14.278 | 242
AEPWIND_8 | 0.052 | 1354 | 1 | WEST | YES | 15.2 | 0 | 101.2 |  | 1.01 | 0.7904 | 15.2 | HOUSTON | -41.4759
TRENTIPP_8 | 0.052 | 1343 | 1 | WEST | YES | 22.5 | 0 | 150 |  | 1.014 | 1.17 | 22.5 | NORTH | -58.4199
WILDHRS11A | 0.048 | 60052 | 1 | WEST | YES | 12.6 | 0 | 126.5 | 0 | 1.005 | 0.6048 | 12.6 | SOUTH | -44.0682
CALHN_G1 | 0.047 | 60057 | 1 | WEST | YES | 17.1 | 0 | 114 |  | 1.042 | 0.8037 | 17.1 | WEST | 171.2809
WHRLWIND1A | 0.046 | 60081 | 1 | WEST | YES | 6 | 0 | 60 | 0 | 1.03 | 0.276 | 6
HORSH3 | 0.04 | 60070 | 1 | WEST | YES | 33.6 | 0 | 224 | 0 | 1.025 | 1.344 | 33.6
HORSH2 | 0.04 | 60068 | 1 | WEST | YES | 27.6 | 0 | 184 | 0 | 1.025 | 1.104 | 27.6 | HOUSTON | 13825.2998
BUFGGEN | 0.04 | 60058 | 1 | WEST | YES | 18 | 0 | 120 |  | 1 | 0.72 | 18 | NORTH | 19200.9004
HORSH4 | 0.04 | 60072 | 1 | WEST | YES | 17.2 | 0 | 115 | 0 | 1.025 | 0.688 | 17.2 | SOUTH | 13890.7012
LOUIS1A | 0.04 | 60063 | 1 | WEST | YES | 25.5 | 0 | 170.2 | 0 | 1.02 | 1.02 | 25.5 | WEST | 4928.8999
CIRELLO | 0.04 | 60060 | 1 | WEST | YES | 35 | 0 | 233 | 0 | 1 | 1.4 | 35
MESQUITW_1G | 0.04 | 1437 | 1 | WEST | YES | 40 | 0 | 400 | 0 | 1.023 | 1.6 | 40
RDCNYNG1 | 0.04 | 36998 | 1 | WEST | YES | 8.4 | 0 | 84 | 0 | 1.01 | 0.336 | 8.4 | HOUSTON | -0.003
HORSH1 | 0.04 | 60066 | 1 | WEST | YES | 33.3 | 0 | 222 | 0 | 1.005 | 1.332 | 33.3 | NORTH | -0.0030426
MESQUITW_2G | 0.04 | 1438 | 1 | WEST | YES | 23.6 | 0 | 236 |  | 1.01 | 0.944 | 23.6 | SOUTH | -0.0031725
CIELOGEN_2G | 0.039 | 1062 | 1 | WEST | YES | 6.1 | 0 | 61 |  | 1 | 0.2379 | 6.1 | WEST | 0.03475
KINDERMG_1G | 0.039 | 1069 | 1 | WEST | YES | 25 | 5 | 25 | 0 | 1.01
KINDERMG_3G | 0.039 | 1071 | 1 | WEST | YES | 45.7 | 12 | 45.7 | 0 | 1.01
KINDERMG_2G | 0.039 | 1070 | 1 | WEST | YES | 45.7 | 12 | 45.7 | 0 | 1.01 |  |  | N to H | -4.256e-05
CIELOGEN_1G | 0.039 | 1061 | 1 | WEST | YES | 9.9 | 0 | 99 |  | 1 | 0.3861 | 9.9 | N to S | 0.00012994
SCURRYCW_1G | 0.038 | 1068 | 1 | WEST | YES | 14.1 | 0 | 141 |  | 1.01 | 0.5358 | 14.1 | W to N | 0.037793
SNYDERW1A | 0.038 | 6637 | 1 | WEST | YES | 6.3 | 0 | 63 | 0 | 1.025 | 0.2394 | 6.3 |  | -0.00012994
L_SWEETW1_1N | 0.037 | 71054 | 1 | WEST | YES | 16.1 | 0 | 107.5 | 0 | 1 | 0.5957 | 16.1 |  | -0.037793
L_BITTCR1_1N | 0.037 | 71051 | 1 | WEST | YES | 5.6 | 0 | 37.5 |  | 1.01 | 0.2072 | 5.6
L_SWEETW1_3N | 0.037 | 71059 | 1 | WEST | YES | 17.8 | 0 | 119 | 0 | 1 | 0.6586 | 17.8
L_SWEETW1_2N | 0.037 | 71057 | 1 | WEST | YES | 20.3 | 0 | 135 | 0 | 1 | 0.7511 | 20.3
L_SWEETW1_4N | 0.037 | 71060 | 1 | WEST | YES | 15.7 | 0 | 105 | 0 | 1 | 0.5809 | 15.7
WESTXWIN_1G | 0.036 | 1349 | 1 | WEST | YES | 0.7 | 0 | 6.6 |  | 1.02 | 0.0252 | 0.7
MCDDONAL_8 | 0.036 | 1333 | 1 | WEST | YES | 21.4 | 0 | 214.2 | 0 | 1.01 | 0.7704 | 21.4
MRGNDG_4G | 0.036 | 1042 | D | WEST | YES | 70 | 69 | 70 | 0 | 0.99 | 2.52 | 70
MRGNBG_2G | 0.036 | 1040 | B | WEST | YES | 71 | 70 | 71 | 0 | 0.99 | 2.556 | 71
MRGNFG_6G | 0.036 | 1044 | F | WEST | YES | 66 | 66 | 66 | 0 | 0.99 | 2.376 | 66
NWPWRG1_1G | 0.036 | 1350 | 1 | WEST | YES | 3.4 | 0 | 34.3 |  | 1.02 | 0.1224 | 3.4
MORGAN5G_5G | 0.036 | 1037 | 5 | WEST | YES | 137 | 40 | 137 | 0 | 0.99 | 4.932 | 137
MRGNAG_1G | 0.036 | 1039 | A | WEST | YES | 69 | 69 | 69 | 0 | 0.99 | 2.484 | 69
AIRTRICITY_8 | 0.036 | 1170 | 1 | WEST | YES | 18 | 0 | 180 | 0 | 1.01 | 0.648 | 18
BSP_1 | 0.036 | 1320 | 1 | WEST | YES | 25.8 | 2.9 | 25.8 |  | 1
MRGNEG_5G | 0.036 | 1043 | E | WEST | YES | 68 | 68 | 68 | 0 | 0.99 | 2.448 | 68
MRGNCG_3G | 0.036 | 1041 | C | WEST | YES | 70 | 69 | 70 | 0 | 0.99 | 2.52 | 70
STANTONW_8 | 0.035 | 1326 | 1 | WEST | YES | 10.1 | 0 | 100.5 | 0 | 1.01 | 0.3535 | 10.1
OCOTILLO_1G | 0.035 | 1328 | 1 | WEST | YES | 5.8 | 0 | 58 |  | 0.99 | 0.203 | 5.8
PBCTDGE_4G | 0.034 | 1005 | D | WEST | YES | 65 | 65 | 65 | 0 | 1.022 | 2.21 | 65
LONGSHORT_5 | 0.034 | 1058 | 1 | NORTH | YES | 15 | 0 | 149 |  | 0.95 | 0.51 | 15
PBCTBGE_2G | 0.034 | 1003 | B | WEST | YES | 65 | 65 | 66 | 0 | 1.022 | 2.21 | 65
TIEHVSG_2G | 0.034 | 11025 | 1 | WEST | YES | 211 | 63 | 211 | 0 | 1.017 | 7.174 | 211
NAV4CT | 0.034 | 11012 | 1 | WEST | YES | 80 | 18 | 80 | 0 | 1.017 | 2.72 | 80
L_DELAWA1_1Y | 0.034 | 7038 | 2 | WEST | YES | 4.5 | 0 | 30 | 0 | 1 | 0.153 | 4.5
SWETWATR_2G | 0.034 | 1417 | 2 | WEST | YES | 72 | 36 | 72 | 0 | 1.039 | 2.448 | 72
PBCTCGE_3G | 0.034 | 1004 | C | WEST | YES | 62 | 62 | 66 | 0 | 1.022 | 2.108 | 62
NAV3ST | 0.034 | 11011 | 1 | WEST | YES | 115 | 40 | 115 | 0 | 1.017 | 3.91 | 115
TIEHVCG_3G | 0.034 | 11023 | 1 | WEST | YES | 132 | 103 | 132 | 0 | 1.017 | 4.488 | 132
PB6GEN_7G | 0.034 | 1008 | 6 | WEST | YES | 515 | 130 | 515 | 0 | 1.022 | 17.51 | 515
TIEHVSG_1G | 0.034 | 11020 | 1 | WEST | YES | 211 | 63 | 211 | 0 | 1.017 | 7.174 | 211
TIEHVCG_1G | 0.034 | 11021 | 1 | WEST | YES | 145 | 103 | 145 | 0 | 1.017 | 4.93 | 145
SWETWATR_3G | 0.034 | 1418 | 3 | WEST | YES | 68 | 36 | 68 | 0 | 1.039 | 2.312 | 68
PBCTAGE_1G | 0.034 | 1002 | A | WEST | YES | 64 | 64 | 65 | 0 | 1.022 | 2.176 | 64
SWETWATR_4G | 0.034 | 1419 | 4 | WEST | YES | 61 | 36 | 61 | 0 | 1.039 | 2.074 | 61
NAV5CT | 0.034 | 11013 | 1 | WEST | YES | 80 | 18 | 80 | 0 | 1.017 | 2.72 | 80
TIEHVCG_4G | 0.034 | 11024 | 1 | WEST | YES | 149 | 103 | 149 | 0 | 1.017 | 5.066 | 149
CALENG2G_2G | 0.034 | 1046 | 2 | WEST | YES | 74 | 27 | 74 | 0 | 1.017 | 2.516 | 74
SWETWATR_1G | 0.034 | 1416 | 1 | WEST | YES | 30 | 18 | 30 | 0 | 1.039 | 1.02 | 30
L_DELAWA1_1Y | 0.034 | 7038 | 1 | WEST | YES | 5.2 | 0 | 35 | 0 | 1 | 0.1768 | 5.2
CALENG3G_3G | 0.034 | 1047 | 3 | WEST | YES | 69 | 27 | 69 | 0 | 1.017 | 2.346 | 69
PBCTEGE_5G | 0.034 | 1006 | E | WEST | YES | 65 | 65 | 68 | 0 | 1.022 | 2.21 | 65
NAV2CT | 0.034 | 11009 | 1 | WEST | YES | 80 | 18 | 80 | 0 | 1.017 | 2.72 | 80
NAV6ST | 0.034 | 11014 | 1 | WEST | YES | 115 | 40 | 115 | 0 | 1.017 | 3.91 | 115
CALENG1G_1G | 0.034 | 1045 | 1 | WEST | YES | 73 | 27 | 73 | 0 | 1.017 | 2.482 | 73
PB5GEN_6G | 0.034 | 1007 | 5 | WEST | YES | 115 | 40 | 115 | 0 | 1.022 | 3.91 | 115
TIEHVCG_2G | 0.034 | 11022 | 1 | WEST | YES | 132 | 103 | 132 | 0 | 1.017 | 4.488 | 132
NAV1CT | 0.034 | 11001 | 1 | WEST | YES | 80 | 18 | 80 | 0 | 1.017 | 2.72 | 80
ROSCOEW_5 | 0.033 | 1049 | 1 | WEST | YES | 20.9 | 0 | 209 |  | 0.99 | 0.6897 | 20.9
ROSCOEWI_5 | 0.033 | 1057 | 1 | WEST | YES | 12.6 | 0 | 126.5 |  | 0.99 | 0.4158 | 12.6
KM SWP | 0.032 | 60007 | 1 | WEST | YES | 12 | 0 | 80 |  | 1.03 | 0.384 | 12
WDWDU1 | 0.032 | 60016 | 1 | WEST | YES | 12 | 0 | 80 |  | 1.033 | 0.384 | 12
KM NEP | 0.032 | 60003 | 1 | WEST | YES | 12 | 0 | 80 |  | 1.03 | 0.384 | 12
L_DIVIDE1_1N | 0.032 | 76091 | 1 | WEST | YES | 26.5 | 0 | 375 | 0 | 1 | 0.848 | 26.5
L_GASCCR1_1N | 0.032 | 76031 | 1 | WEST | YES | 15 | 0 | 150 | 0 | 1 | 0.48 | 15
KM NWP | 0.032 | 60019 | 1 | WEST | YES | 12 | 0 | 80 |  | 1.03 | 0.384 | 12
SWMESA | 0.032 | 6016 | 1 | WEST | YES | 11.2 | 0 | 75 |  | 1.03 | 0.3584 | 11.2
RIO_DRCS | 0.032 | 60201 | SC | WEST | YES | 0 | 0 | 0 | 0 | 1.04 | 0 | 0
TNWDWRDU2_8 | 0.032 | 38332 | 1 | WEST | YES | 12 | 0 | 80 |  | 1.0232 | 0.384 | 12
KM SEP | 0.032 | 60005 | 1 | WEST | YES | 6 | 0 | 40 |  | 1.035 | 0.192 | 6
OKLAUN1G | 0.031 | 6752 | 1 | WEST | YES | 629 | 175 | 629 | 0 | 1.035
ORNNWP1 | 0.031 | 60017 | 1 | WEST | YES | 12 | 0 | 80 |  | 1.027 | 0.372 | 12
DSKY2 | 0.031 | 60000 | 1 | WEST | YES | 11.5 | 0 | 76.5 |  | 1.039 | 0.3565 | 11.5
DSKY1 | 0.031 | 60018 | 1 | WEST | YES | 12.6 | 0 | 84 | 0 | 1.032 | 0.3906 | 12.6
OKLA7A | 0.031 | 6100 | 1 | WEST | YES | 50 | -220 | 220 | 0 | 1.035 | 1.55 | 50
WFCOGEN_1G | 0.028 | 1479 | 1 | WEST | YES | 12 | 12 | 20 | 0 | 1 | 0.336 | 12
WFCOGEN_2G | 0.028 | 1482 | 2 | WEST | YES | 12 | 12 | 17 | 0 | 1 | 0.336 | 12
WFCOGEN_1G | 0.028 | 1479 | 2 | WEST | YES | 12 | 12 | 20 | 0 | 1 | 0.336 | 12
FRNDDRCS | 0.028 | 60202 | SC | WEST | YES | 0 | 0 | 0 | 0 | 1.0259 | 0 | 0
WFCOGEN_2G | 0.028 | 1482 | 1 | WEST | YES | 12 | 12 | 20 | 0 | 1 | 0.336 | 12
BARTNWND_1G | 0.021 | 1600 | 1 | WEST | YES | 12 | 0 | 120 | 0 | 1.022 | 0.252 | 12
GRHAMSES_2G | 0.02 | 1432 | 2 | WEST | YES | 369 | 90 | 369 |  | 1.023 | 7.38 | 369
MRSSHPRD | 0.012 | 344 | 1 | WEST | YES | 12 | 0 | 12 |  | 1.03 | 0.144 | 12
MRSSHPRD01 | 0.012 | 345 | 2 | WEST | YES | 12 | 0 | 12 |  | 1.03 | 0.144 | 12
WCPWRCO_3G | 0.01 | 1455 | 3 | NORTH | YES | 242 | 50 | 242 | 0 | 1.023 | 2.42 | 242
WCPWRCO_2G | 0.01 | 1454 | 2 | NORTH | YES | 204 | 50 | 204 | 0 | 1.023 | 2.04 | 204
WCPWRCO_1G | 0.01 | 1453 | 1 | NORTH | YES | 204 | 50 | 204 | 0 | 1.023 | 2.04 | 204
AMISTADHDRO1 | 0.008 | 8032 | 1 | SOUTH | YES | 16.5 | 13 | 33 | 0 | 1.035 | 0.132 | 16.5
AMISTADHDRO2 | 0.008 | 8033 | 2 | SOUTH | YES | 13 | 13 | 25 | 0 | 1.035 | 0.104 | 13
HAMILTON | 0.008 | 88253 | 1 | SOUTH | YES | 0 | 0 | 0 | 0 | 1.04 | 0 | 0
ELPS | 0.005 | 8262 | 1 | SOUTH | YES | 6 | 6 | 6 | 0 | 1.039 | 0.03 | 6
EPLVT1 | 0.004 | 80010 | F | SOUTH | YES | 0 | 0 | 0 | 0 | 1.0376 | 0 | 0
SPENCER_G4 | 0.003 | 923 | 1 | NORTH | YES | 48 | 20 | 61 | 0 | 1.03 | 0.144 | 48
SPENCER_G5 | 0.003 | 924 | 1 | NORTH | YES | 52 | 20 | 64 | 0 | 1.03 | 0.156 | 52
EAGLEMNT_2G | 0.002 | 1862 | MB | NORTH | YES | 0 | 40 | 100 |  | 1.033 | 0 | 0
EAGLEMNT_1G | 0.002 | 1861 | MB | NORTH | YES | 0 | 30 | 112 |  | 1.033 | 0 | 0
EAGLEMNT_3G | 0.002 | 1863 | MB | NORTH | YES | 0 | 50 | 378 |  | 1.033 | 0 | 0
JCKCNTY802 | 0.001 | 581 | 2 | NORTH | YES | 147 | 0 | 147 | 0 | 1.022 | 0.147 | 147
JCKCNTY803 | 0.001 | 582 | 3 | NORTH | YES | 147 | 0 | 147 | 0 | 1.022 | 0.147 | 147
JCKCNTY801 | 0.001 | 580 | 1 | NORTH | YES | 288 | 0 | 288 | 0 | 1.022 | 0.288 | 288
COLLIN_1G | 0.001 | 2371 | MB | NORTH | YES | 0 | 40 | 138 |  | 1.022 | 0 | 0
STEAM2 | 0 | 949 | 1 | NORTH | YES | 26 | 8 | 26 | 0 | 0.99 | 0 | 26
STEAM3 | 0 | 950 | 1 | NORTH | YES | 41 | 13 | 41 | 0 | 1.02 | 0 | 41
NTHLK1_G | 0 | 2381 | 1 | NORTH | YES | 0 | 35 | 156 |  | 1.029 | 0 | 0
HANDLEY_4G | 0 | 1948 | 4 | NORTH | YES | 217.5 | 150 | 435 | 0 | 1.022 | 0 | 217.5
HANDLEY_5G | 0 | 1949 | 5 | NORTH | YES | 0 | 150 | 435 |  | 1.03 | 0 | 0
STEAM1 | 0 | 948 | 1 | NORTH | YES | 0 | 12 | 20 |  | 1.02 | 0 | 0
OLINGER_G3 | 0 | 844 | 1 | NORTH | YES | 118.3 | 45 | 148 | 0 | 1.03 | 0 | 118.3
KMICHICT5_G | 0 | 11695 | 5 | NORTH | YES | 138 | 80 | 138 | 0 | 1.029 | 0 | 138
OLINGER_G2 | 0 | 843 | 1 | NORTH | YES | 86.7 | 25 | 105 | 0 | 1.03 | 0 | 86.7
VALLEY_3G | 0 | 1689 | 3 | NORTH | YES | 186.2 | 25 | 354 | 0 | 1.015 | 0 | 186.2
LAMARPWR_3G | 0 | 1680 | 3 | NORTH | YES | 199 | 129.1 | 199 | 0 | 1.031 | 0 | 199
DENISNDM | 0 | 6948 | 2 | NORTH | YES | 40 | 5 | 40 | 0 | 1.015 | 0 | 40
PEC_1G | 0 | 1675 | 1 | NORTH | YES | 80 | 35 | 80 | 0 | 1.022 | 0 | 80
OLINGER_G1 | 0 | 842 | 1 | NORTH | YES | 63.1 | 20 | 80 | 0 | 1.03 | 0 | 63.1
PEC_2G | 0 | 1676 | 2 | NORTH | YES | 84 | 35 | 84 | 0 | 1.022 | 0 | 84
PEC_3G | 0 | 1677 | 3 | NORTH | YES | 91 | 35 | 91 | 0 | 1.022 | 0 | 91
LAMARPWR_1G | 0 | 1678 | 1 | NORTH | YES | 154 | 67.7 | 154 | 0 | 1.031 | 0 | 154
LAMARPWR_2G | 0 | 1679 | 2 | NORTH | YES | 155 | 67.7 | 155 | 0 | 1.031 | 0 | 155
NEWMAN_G5 | 0 | 837 | 1 | NORTH | YES | 0 | 15 | 37 |  | 1.01 | 0 | 0
LAMARPWR_4G | 0 | 1681 | 4 | NORTH | YES | 164 | 67.7 | 164 | 0 | 1.031 | 0 | 164
VALLEY_2G | 0 | 1688 | 2 | NORTH | YES | 527 | 90 | 527 | 0 | 1.036 | 0 | 527
LAMARPWR_6G | 0 | 1683 | 6 | NORTH | YES | 199 | 129.1 | 199 | 0 | 1.031 | 0 | 199
DENISNDM | 0 | 6948 | 1 | NORTH | YES | 40 | 5 | 40 | 0 | 1.015 | 0 | 40
VALLLEY_1G | 0 | 1687 | 1 | NORTH | YES | 140 | 15 | 175 | 0 | 1.036 | 0 | 140
MOSES_1G | 0 | 1701 | 1 | NORTH | YES | 560 | 175 | 560 | 0 | 1.031
LAMARPWR_5G | 0 | 1682 | 5 | NORTH | YES | 163 | 67.7 | 163 | 0 | 1.031 | 0 | 163
MOSES_3G | 0 | 1703 | 3 | NORTH | YES | 808 | 463 | 808 | 0 | 1.031
KMICHIST6_G | 0 | 11696 | 6 | NORTH | YES | 303 | 60 | 303 | 0 | 1.029 | 0 | 303
DCEAST | 0 | 5925 | 1 | NORTH | YES | 400.3 | -600 | 600 | 0 | 1.025 | 0 | 400.3
KMICHICT4_G | 0 | 11694 | 4 | NORTH | YES | 136 | 80 | 136 | 0 | 1.029 | 0 | 136
KMICHIST3_G | 0 | 11693 | 3 | NORTH | YES | 310 | 60 | 310 | 0 | 1.029 | 0 | 310
KMICHICT2_G | 0 | 11692 | 2 | NORTH | YES | 144 | 80 | 144 | 0 | 1.029 | 0 | 144
KMICHICT1_G | 0 | 11691 | 1 | NORTH | YES | 142 | 80 | 142 | 0 | 1.029 | 0 | 142
MOSES_2G | 0 | 1702 | 2 | NORTH | YES | 579 | 175 | 579 | 0 | 1.031
HANDLEY_1G | 0 | 1945 | MB | NORTH | YES | 0 | 25 | 36 |  | 1.003 | 0 | 0
OLINGER_G4 | 0 | 845 | 1 | NORTH | YES | 59.1 | 0 | 76 | 0 | 1.03 | 0 | 59.1
HANDLEY_3G | 0 | 1947 | 3 | NORTH | YES | 353.4 | 100 | 392 | 0 | 1.03 | 0 | 353.4
HANDLEY_2G | 0 | 1946 | MB | NORTH | YES | 0 | 30 | 68 |  | 1.003 | 0 | 0
NTHLK3_G | 0 | 2383 | 3 | NORTH | YES | 247.4 | 50 | 329 | 0 | 1.029 | 0 | 247.4
NTHLK2_G | 0 | 2382 | 2 | NORTH | YES | 0 | 35 | 181 |  | 1.029 | 0 | 0
LAR_2 | -0.001 | 8287 | 2 | SOUTH | YES | 9 | 9 | 32 |  | 1.023 | -0.009 | 9
LAR_3 | -0.001 | 8288 | 3 | SOUTH | YES | 78.8 | 25 | 105 |  | 1.023 | -0.0788 | 78.8
FPLEFR2A_G | -0.001 | 12421 | 1 | NORTH | YES | 170 | 72 | 170 | 0 | 1 | -0.17 | 170
STRYKER_1G | -0.001 | 3107 | 1 | NORTH | YES | 140.5 | 45 | 182 | 0 | 1.029 | -0.1405 | 140.5
PEARSALLGEN2 | -0.001 | 5891 | 1 | SOUTH | YES | 6.2 | 6 | 24 | 0 | 1.01 | -0.0062 | 6.2
PEARSALLGEN1 | -0.001 | 5890 | 1 | SOUTH | YES | 6.2 | 6 | 24 | 0 | 1.01 | -0.0062 | 6.2
TGATEWAY_1G | -0.001 | 13116 | 1 | NORTH | YES | 149 | 30 | 149 | 0 | 1.035 | -0.149 | 149
PEARSALLGEN3 | -0.001 | 5892 | 1 | SOUTH | YES | 6.2 | 6 | 23 | 0 | 1.01 | -0.0062 | 6.2
TGATEWAY_4G | -0.001 | 13119 | 4 | NORTH | YES | 399 | 65 | 399 | 0 | 1.035 | -0.399 | 399
TGATEWAY_3G | -0.001 | 13118 | 3 | NORTH | YES | 146 | 30 | 146 | 0 | 1.035 | -0.146 | 146
TGATEWAY_2G | -0.001 | 13117 | 2 | NORTH | YES | 128 | 30 | 128 | 0 | 1.035 | -0.128 | 128
FPLEFR2S_G | -0.001 | 12424 | 4 | NORTH | YES | 412 | 191 | 412 | 0 | 1 | -0.412 | 412
FPLEFR2C_G | -0.001 | 12423 | 3 | NORTH | YES | 162 | 72 | 162 | 0 | 1 | -0.162 | 162
FPLEFR2B_G | -0.001 | 12422 | 2 | NORTH | YES | 160 | 72 | 160 | 0 | 1 | -0.16 | 160
FPLEFR1S_G | -0.001 | 12414 | 4 | NORTH | YES | 414 | 191 | 414 | 0 | 1 | -0.414 | 414
FPLEFR1C_G | -0.001 | 12413 | 3 | NORTH | YES | 159 | 72 | 159 | 0 | 1 | -0.159 | 159
FPLEFR1B_G | -0.001 | 12412 | 2 | NORTH | YES | 157 | 72 | 157 | 0 | 1 | -0.157 | 157
FPLEFR1A_G | -0.001 | 12411 | 1 | NORTH | YES | 170 | 72 | 170 | 0 | 1 | -0.17 | 170
CIDINDUS | -0.001 | 86105 | 1 | SOUTH | YES | 0 | -500 | 500 | 0 | 1.01
MARTLAKE_3G | -0.001 | 3099 | 3 | NORTH | YES | 804 | 500 | 804 | 0 | 1.031
LAR | -0.001 | 80012 | F | SOUTH | YES | 0 | 0 | 0 | 0 | 1.023 | 0 | 0
STRYKER_2G | -0.001 | 3108 | 2 | NORTH | YES | 484 | 75 | 484 | 0 | 1.029 | -0.484 | 484
MTCK7_G | -0.001 | 2414 | 7 | NORTH | YES | 0 | 30 | 114 |  | 1.029 | 0 | 0
MARTLAKE_2G | -0.001 | 3098 | 2 | NORTH | YES | 795 | 461 | 795 | 0 | 1.031
MARTLAKE_1G | -0.001 | 3097 | 1 | NORTH | YES | 799 | 500 | 799 | 0 | 1.031
LKHB2_G | -0.001 | 2452 | 2 | NORTH | YES | 514 | 80 | 514 | 0 | 1.029 | -0.514 | 514
LKHB1_G | -0.001 | 2451 | 1 | NORTH | YES | 0 | 80 | 391 |  | 1.029 | 0 | 0
MTCK3_G | -0.001 | 2419 | MB | NORTH | YES | 0 | 10 | 63 |  | 0.9667 | 0 | 0
MTCK2_G | -0.001 | 2418 | 2 | NORTH | YES | 0 | 10 | 23 |  | 0.9667 | 0 | 0
LAR_1 | -0.001 | 8285 | 1 | SOUTH | YES | 16 | 9 | 32 | 0 | 1.038 | -0.016 | 16
MTCK8_G | -0.001 | 2417 | 8 | NORTH | YES | 477 | 60 | 556 | 0 | 1.029 | -0.477 | 477
MTCK6_G | -0.001 | 2413 | 6 | NORTH | YES | 0 | 30 | 118 |  | 1.029 | 0 | 0
CHAMPION_1G | -0.001 | 3348 | MB | NORTH | YES | 0 | 42 | 42 |  | 1 | 0 | 0
MDLTHELP_2G | -0.002 | 1942 | 2 | NORTH | YES | 215 | 74 | 215 | 0 | 1.02 | -0.43 | 215
COMCHEPK_2G | -0.002 | 1899 | 2 | NORTH | YES | 1164 | 1128 | 1164 | 0 | 1.031
WLFHOLW_2G | -0.002 | 1878 | 2 | NORTH | YES | 219 | 105 | 219 | 0 | 1.029 | -0.438 | 219
FALCONHYDRO3 | -0.002 | 5729 | 3 | SOUTH | YES | 2.8 | 0 | 11 | 0 | 1.02 | -0.0056 | 2.8
ZAPATA | -0.002 | 88299 | 1 | SOUTH | YES | 0 | 0 | 0 | 0 | 1.024 | 0 | 0
FALCONHYDRO2 | -0.002 | 5728 | 2 | SOUTH | YES | 3 | 0 | 12 | 0 | 1.02 | -0.006 | 3
CALFREST_6G | -0.002 | 13136 | 6 | NORTH | YES | 176 | 40 | 176 | 0 | 1.035 | -0.352 | 176
CALFREST_5G | -0.002 | 13135 | 5 | NORTH | YES | 157 | 57 | 157 | 0 | 1.035 | -0.314 | 157
CALFREST_4G | -0.002 | 13134 | 4 | NORTH | YES | 156 | 40 | 156 | 0 | 1.035 | -0.312 | 156
CALFREST_3G | -0.002 | 13133 | 3 | NORTH | YES | 174 | 40 | 174 | 0 | 1.035 | -0.348 | 174
CALFREST_2G | -0.002 | 13132 | 2 | NORTH | YES | 155 | 57 | 155 | 0 | 1.035 | -0.31 | 155
CALFREST_1G | -0.002 | 13131 | 1 | NORTH | YES | 152 | 40 | 152 | 0 | 1.035 | -0.304 | 152
WLFHOLW_3G | -0.002 | 1879 | 3 | NORTH | YES | 268 | 89.3 | 268 | 0 | 1.029 | -0.536 | 268
WLFHOLW_1G | -0.002 | 1877 | 1 | NORTH | YES | 216 | 89.3 | 216 | 0 | 1.029 | -0.432 | 216
BBRN_2G | -0.002 | 3382 | 2 | NORTH | YES | 610 | 225 | 610 | 0 | 1.0345
BBRN_1G | -0.002 | 3381 | 1 | NORTH | YES | 597 | 225 | 597 | 0 | 1.0345
COMCHEPK_1G | -0.002 | 1898 | 1 | NORTH | YES | 1164 | 1150 | 1164 | 0 | 1.031
MDLTHELP_1G | -0.002 | 1941 | 1 | NORTH | YES | 215 | 74 | 215 | 0 | 1.02 | -0.43 | 215
MDLTHELP_3G | -0.002 | 1943 | 3 | NORTH | YES | 215 | 74 | 215 | 0 | 1.02 | -0.43 | 215
MDLTHELP_4G | -0.002 | 1944 | 4 | NORTH | YES | 214 | 74 | 214 | 0 | 1.02 | -0.428 | 214
MDLTHELP_6G | -0.002 | 1938 | 6 | NORTH | YES | 229 | 74 | 229 | 0 | 1.02 | -0.458 | 229
FALFURRI | -0.002 | 88508 | 1 | SOUTH | YES | 0 | 0 | 0 | 0 | 1.01 | 0 | 0
MDLTHELP_5G | -0.002 | 1937 | 5 | NORTH | YES | 225 | 74 | 225 | 0 | 1.02 | -0.45 | 225
FALCONHYDRO1 | -0.002 | 8048 | 1 | SOUTH | YES | 3 | 0 | 12 | 0 | 1.02 | -0.006 | 3
FOR_4 | -0.003 | 8154 | 4 | SOUTH | YES | 74.6 | 60 | 81 | 0 | 1.03 | -0.2238 | 74.6
DOW38200 | -0.003 | 49859 | 33 | HOUSTON | YES | 28 | 0 | 45 | 0 | 1
UCAR_1 | -0.003 | 8148 | 2 | SOUTH | YES | 7 | 0 | 7 | 0 | 1.01 | -0.021 | 7
FOR_2 | -0.003 | 8138 | 2 | SOUTH | YES | 65.8 | 45 | 80 | 0 | 1.03 | -0.1974 | 65.8
EXN943GT | -0.003 | 49830 | 12 | HOUSTON | YES | 19 | 5.4 | 20 | 0 | 1.0326 | -0.057 | 19
EXN942GT | -0.003 | 49829 | 11 | HOUSTON | YES | 20 | 5.4 | 21 | 0 | 1.0326 | -0.06 | 20
DUP1V_1 | -0.003 | 8066 | 1 | SOUTH | YES | 73 | 0 | 73 | 0 | 1.0031 | -0.219 | 73
EXN_16GT | -0.003 | 49804 | 2 | HOUSTON | YES | 32 | 8.3 | 34 |  | 1.0326 | -0.096 | 32
WAP_GN7_7 | -0.003 | 48927 | 7 | HOUSTON | YES | 567 | 277 | 567 |  | 1.035
L_RIONOG1S1Y | -0.003 | 7813 | 4 | SOUTH | YES | 293 | 0 | 293 | 0 | 1.02 | -0.879 | 293
L_RIONOG1G2Y | -0.003 | 7811 | 2 | SOUTH | YES | 148 | 0 | 148 | 0 | 1.02 | -0.444 | 148
TGF_GT1_8000 | -0.003 | 48911 | 1 | HOUSTON | YES | 69.2 | 0 | 69.2 | 0 | 1.029 | -0.2076 | 69.2
THW_5556 | -0.003 | 48887 | F | HOUSTON | YES | 16.4 | 5 | 57 |  | 1.0319 | -0.0492 | 16.4
CSDR56 | -0.003 | 80139 | 6 | SOUTH | YES | 39 | 0 | 39 | 0 | 1.01 | -0.117 | 39
DOW67000 | -0.003 | 49878 | 67 | HOUSTON | YES | 65 | 0 | 103 | 0 | 1
THW_5152 | -0.003 | 48885 | B | HOUSTON | YES | 0 | 5 | 55 |  | 1.0319 | 0 | 0
L_GUADGE1_5Y | -0.003 | 7804 | 5 | SOUTH | YES | 183 | 30 | 183 | 0 | 1.02 | -0.549 | 183
BEEVILLE | -0.003 | 88198 | 1 | SOUTH | YES | 0 | 0 | 0 | 0 | 1.0068 | 0 | 0
L_GUADGE1_4Y | -0.003 | 7803 | 4 | SOUTH | YES | 149 | 30 | 149 | 0 | 1.02 | -0.447 | 149
THW_3334 | -0.003 | 48877 | C | HOUSTON | YES | 58 | 5 | 58 | 0 | 1.0435 | -0.174 | 58
L_GUADGE1_3Y | -0.003 | 7802 | 3 | SOUTH | YES | 146 | 30 | 146 | 0 | 1.02 | -0.438 | 146
L_GUADGE1_2Y | -0.003 | 7801 | 2 | SOUTH | YES | 139 | 30 | 139 | 0 | 1.02 | -0.417 | 139
THW_ST4_ST_4 | -0.003 | 48874 | 4 | HOUSTON | YES | 108 | 19 | 108 | 0 | 1.0435 | -0.324 | 108
THW_4344 | -0.003 | 48881 | G | HOUSTON | YES | 58 | 5 | 58 | 0 | 1.0435 | -0.174 | 58
L_GUADGE1_6Y | -0.003 | 7805 | 6 | SOUTH | YES | 204 | 30 | 204 | 0 | 1.02 | -0.612 | 204
THW_5354 | -0.003 | 48886 | C | HOUSTON | YES | 16.4 | 5 | 57 |  | 1.0319 | -0.0492 | 16.4
THW_5354 | -0.003 | 48886 | D | HOUSTON | YES | 16.6 | 5 | 58 |  | 1.0319 | -0.0498 | 16.6
THW_ST3_ST_3 | -0.003 | 48873 | 3 | HOUSTON | YES | 110 | 19 | 110 | 0 | 1.0435 | -0.33 | 110
L_RIONOG1G1Y | -0.003 | 7810 | 1 | SOUTH | YES | 147 | 0 | 147 | 0 | 1.02 | -0.441 | 147
WAP_GN3_3 | -0.003 | 48923 | 3 | HOUSTON | YES | 226 | 93 | 226 |  | 1.0362 | -0.678 | 226
L_RIONOG1G3Y | -0.003 | 7812 | 3 | SOUTH | YES | 150 | 0 | 150 | 0 | 1.02 | -0.45 | 150
WAP_GN8_8 | -0.003 | 48928 | 8 | HOUSTON | YES | 603 | 275 | 603 |  | 1.035
WAPGT21_GT1 | -0.003 | 48929 | B1 | HOUSTON | YES | 0 | 0 | 13 |  | 1.05 | 0 | 0
EXN_17GT | -0.003 | 49805 | 3 | HOUSTON | YES | 31 | 8.3 | 33 |  | 1.0326 | -0.093 | 31
EXN938GT | -0.003 | 49826 | 5 | HOUSTON | YES | 43 | 9.2 | 45.9 | 0 | 1.0326 | -0.129 | 43
L_GUADGE1_1Y | -0.003 | 7800 | 1 | SOUTH | YES | 151 | 30 | 151 | 0 | 1.02 | -0.453 | 151
FOR_1 | -0.003 | 8134 | 1 | SOUTH | YES | 56.4 | 45 | 79 | 0 | 1.03 | -0.1692 | 56.4
EXN_GT | -0.003 | 49837 | 4 | HOUSTON | YES | 81 | 21.3 | 86 | 0 | 1.0326 | -0.243 | 81
UCAR_2 | -0.003 | 8147 | 10 | SOUTH | YES | 21 | 0 | 28 | 0 | 1.0127 | -0.063 | 21
DOW38300 | -0.003 | 49860 | 32 | HOUSTON | YES | 63 | 0 | 101 |  | 1
FOR_3 | -0.003 | 8153 | 3 | SOUTH | YES | 65.8 | 45 | 73 | 0 | 1.03 | -0.1974 | 65.8
DOW41000 | -0.003 | 49865 | 41 | HOUSTON | YES | 31 | 0 | 50 |  | 1
FOR_5 | -0.003 | 8155 | 5 | SOUTH | YES | 67.5 | 60 | 74 | 0 | 1.03 | -0.2025 | 67.5
L_LAKEWO9_1Y | -0.003 | 7624 | 2 | SOUTH | YES | 0 | 0 | 2.4 |  | 1 | 0 | 0
SRB_GN3_3 | -0.003 | 48853 | 3 | HOUSTON | YES | 220 | 35 | 220 |  | 1.0326 | -0.66 | 220
L_LAKEWO9_1Y | -0.003 | 7624 | 1 | SOUTH | YES | 0 | 0 | 2.4 |  | 1 | 0 | 0
L_SCHUMA8_1Y | -0.003 | 7609 | 1 | SOUTH | YES | 0 | 0 | 4 |  | 1 | 0 | 0
SOL_GT1 | -0.003 | 48845 | 1 | HOUSTON | YES | 16.2 | 15.4 | 16.2 |  | 1.0326 | -0.0486 | 16.2
SJS_GT2_GT2 | -0.003 | 48842 | 2 | HOUSTON | YES | 49 | 49 | 81 | 0 | 1.0362 | -0.147 | 49
L_MCQUEE9_1Y | -0.003 | 7605 | 3 | SOUTH | YES | 0 | 0 | 2.8 |  | 1.025 | 0 | 0
L_MCQUEE9_1Y | -0.003 | 7605 | 2 | SOUTH | YES | 0 | 0 | 2.4 |  | 1.025 | 0 | 0
SHELLG2 | -0.003 | 48821 | 2 | HOUSTON | YES | 72 | 34.5 | 72 |  | 1.029 | -0.216 | 72
L_MCQUEE9_1Y | -0.003 | 7605 | 1 | SOUTH | YES | 0 | 0 | 2.4 |  | 1.025 | 0 | 0
SHELLG1_3015 | -0.003 | 48820 | 1 | HOUSTON | YES | 71 | 34.5 | 71 |  | 1.029 | -0.213 | 71
CVC_GT4_8005 | -0.003 | 48815 | 4 | HOUSTON | YES | 165 | 91.8 | 165 | 0 | 1.0362 | -0.495 | 165
L_CANYHY8_1Y | -0.003 | 7487 | 1 | SOUTH | YES | 0 | 0 | 6 |  | 1 | 0 | 0
CVC_ST5_5040 | -0.003 | 48814 | 1 | HOUSTON | YES | 133 | 91.8 | 133 |  | 1.029 | -0.399 | 133
CVC_GT1_5035 | -0.003 | 48813 | 1 | HOUSTON | YES | 155 | 91.8 | 155 |  | 1.029 | -0.465 | 155
DOW81000 | -0.003 | 49882 | 81 | HOUSTON | YES | 47 | 0 | 76 | 0 | 1
CVC_GT3_5045 | -0.003 | 48811 | 3 | HOUSTON | YES | 158 | 91.8 | 158 |  | 1.029 | -0.474 | 158
PSA_GN1_8165 | -0.003 | 48796 | 1 | HOUSTON | YES | 104 | 43.1 | 104 | 0 | 1.0362 | -0.312 | 104
L_WIRTZ_1G2Y | -0.003 | 7036 | 2 | SOUTH | YES | 18 | 0 | 30 |  | 1 | -0.054 | 18
L_WIRTZ_1G1Y | -0.003 | 7035 | 1 | SOUTH | YES | 0 | 0 | 29 |  | 1 | 0 | 0
PSA_GT3_8150 | -0.003 | 48793 | 3 | HOUSTON | YES | 70 | 20.3 | 70 | 0 | 1.0362 | -0.21 | 70
PSA_GT2_8155 | -0.003 | 48792 | 2 | HOUSTON | YES | 66 | 20.3 | 66 | 0 | 1.0362 | -0.198 | 66
VISTRONG2 | -0.003 | 80225 | 2 | SOUTH | YES | 23 | 0 | 23 | 0 | 1.01
AIRCO_G | -0.003 | 80227 | 1 | SOUTH | YES | 7.6 | 0 | 8 | 0 | 1.014
PSG_GT3_8060 | -0.003 | 48742 | 1 | HOUSTON | YES | 164 | 50 | 164 | 0 | 1.0326 | -0.492 | 164
VISTRONG1 | -0.003 | 80224 | 1 | SOUTH | YES | 15 | 0 | 15 | 0 | 1.01
L_MARBFA1_2Y | -0.003 | 7029 | 2 | SOUTH | YES | 13 | 0 | 18 |  | 1 | -0.039 | 13
CBE_ST34 | -0.003 | 48736 | 1 | HOUSTON | YES | 103.5 | 0 | 103.5 | 0 | 1.029 | -0.3105 | 103.5
CBE_GT4 | -0.003 | 48735 | 1 | HOUSTON | YES | 86 | 0 | 86 | 0 | 1.029 | -0.258 | 86
L_MARBFA1_1Y | -0.003 | 7028 | 1 | SOUTH | YES | 0 | 0 | 18 |  | 1 | 0 | 0
L_INKSDA1_1Y | -0.003 | 7026 | 1 | SOUTH | YES | 10 | 0 | 14 |  | 1 | -0.03 | 10
CBE_GT2 | -0.003 | 48732 | 1 | HOUSTON | YES | 86 | 0 | 86 | 0 | 1.029 | -0.258 | 86
CBE_GT1 | -0.003 | 48731 | 1 | HOUSTON | YES | 86 | 0 | 86 | 0 | 1.029 | -0.258 | 86
LEG_2___2 | -0.003 | 48722 | 2 | NORTH | YES | 853 | 357 | 853 | 0 | 1.0348
LEG_1___1 | -0.003 | 48721 | 1 | NORTH | YES | 836 | 357 | 836 | 0 | 1.0348
GBY_83841065 | -0.003 | 48693 | F | HOUSTON | YES | 20 | 20 | 52 | 0 | 1.0362 | -0.06 | 20
DECRDOVA_1G | -0.003 | 1889 | 1 | NORTH | YES | 779 | 255 | 779 | 0 | 1.022 | -2.337 | 779
GBY_81821075 | -0.003 | 48692 | D | HOUSTON | YES | 20 | 20 | 54 | 0 | 1.0362 | -0.06 | 20
GBY_81821075 | -0.003 | 48692 | C | HOUSTON | YES | 48 | 20 | 48 | 0 | 1.0362 | -0.144 | 48
GBY_73741085 | -0.003 | 48691 | B | HOUSTON | YES | 47 | 20 | 47 | 0 | 1.0362 | -0.141 | 47
GBY_GN5_5 | -0.003 | 48690 | 5 | HOUSTON | YES | 298.5 | 81 | 398 | 0 | 1.0362 | -0.8955 | 298.5
L_HAYSEN1_4Y | -0.003 | 7017 | 4 | SOUTH | YES | 229 | 74 | 229 | 0 | 1.008 | -0.687 | 229
FTR_CN4_5095 | -0.003 | 48674 | 4 | NORTH | YES | 380 | 0 | 380 | 0 | 1.0319 | -1.14 | 380
FTR_GT3_5085 | -0.003 | 48673 | 3 | NORTH | YES | 158 | 0 | 158 | 0 | 1.0319 | -0.474 | 158
L_HAYSEN1_3Y | -0.003 | 7016 | 3 | SOUTH | YES | 226 | 74 | 226 | 0 | 1.008 | -0.678 | 226
L_HAYSEN1_2Y | -0.003 | 7015 | 2 | SOUTH | YES | 224 | 74 | 224 | 0 | 1.008 | -0.672 | 224
EP_1_2 | -0.003 | 48651 | 1 | HOUSTON | YES | 5 | 0 | 5 | 0 | 1.0362 | -0.015 | 5
L_HAYSEN1_1Y | -0.003 | 7014 | 1 | SOUTH | YES | 223 | 74 | 223 | 0 | 1.008 | -0.669 | 223
DPEC_GT45070 | -0.003 | 48644 | 4 | HOUSTON | YES | 158 | 98 | 158 | 0 | 1.0319 | -0.474 | 158
DPEC_GT35010 | -0.003 | 48643 | 3 | HOUSTON | YES | 160 | 98 | 160 | 0 | 1.0319 | -0.48 | 160
DPEC_GT25025 | -0.003 | 48642 | 2 | HOUSTON | YES | 156 | 98 | 156 | 0 | 1.0319 | -0.468 | 156
DIB_GT3_8090 | -0.003 | 48614 | 4 | HOUSTON | YES | 77.2 | 15 | 77.2 | 0 | 1.0326 | -0.2316 | 77.2
DIB_ST1_8085 | -0.003 | 48613 | 3 | HOUSTON | YES | 69 | 0 | 69 | 0 | 1.0326 | -0.207 | 69
DIB_GT2_8075 | -0.003 | 48612 | 2 | HOUSTON | YES | 65 | 0 | 65 | 0 | 1.0326 | -0.195 | 65
DIB_GT1_8080 | -0.003 | 48611 | 1 | HOUSTON | YES | 64 | 0 | 64 | 0 | 1.0326 | -0.192 | 64
BTE_ST1_8070 | -0.003 | 48598 | 4 | HOUSTON | YES | 234 | 60 | 234 | 0 | 1.0261 | -0.702 | 234
BTE_GT4_8055 | -0.003 | 48597 | 3 | HOUSTON | YES | 163 | 130 | 163 | 0 | 1.0261 | -0.489 | 163
BTE_GT3_8045 | -0.003 | 48596 | 2 | HOUSTON | YES | 158 | 130 | 158 | 0 | 1.0261 | -0.474 | 158
CHE_GN4_8025 | -0.003 | 48594 | 4 | HOUSTON | YES | 142 | 60 | 142 | 0 | 1.0362 | -0.426 | 142
CHE_GT1_8015 | -0.003 | 48593 | 1 | HOUSTON | YES | 173 | 50 | 173 | 0 | 1.0362 | -0.519 | 173
CHE_GT2_5030 | -0.003 | 48591 | 2 | HOUSTON | YES | 173 | 50 | 173 |  | 1.029 | -0.519 | 173
CBY_GN1_1 | -0.003 | 48581 | 1 | HOUSTON | YES | 748 | 108 | 748 | 0 | 1.0435 | -2.244 | 748
CTL_GN2_8155 | -0.003 | 48565 | 5 | HOUSTON | YES | 11 | 3.4 | 11 |  | 1.0362 | -0.033 | 11
CTL_GN1_8145 | -0.003 | 48564 | 4 | HOUSTON | YES | 55 | 12.9 | 55 |  | 1.0362 | -0.165 | 55
L_FERGUS1_1Y | -0.003 | 7000 | 1 | SOUTH | YES | 399 | 65 | 421 | 0 | 1.015 | -1.197 | 399
CTL_GT3_8135 | -0.003 | 48562 | 2 | HOUSTON | YES | 91 | 30.3 | 91 |  | 1.0362 | -0.273 | 91
CTL_GT2_8130 | -0.003 | 48561 | 1 | HOUSTON | YES | 103 | 30.3 | 103 |  | 1.0362 | -0.309 | 103
CAL_ST1_8000 | -0.003 | 48552 | 2 | HOUSTON | YES | 65 | 0 | 65 | 0 | 1.0326 | -0.195 | 65
CAL_GT1_8045 | -0.003 | 48551 | 1 | HOUSTON | YES | 152 | 0 | 152 | 0 | 1.0326 | -0.456 | 152
BYU_GT4_8065 | -0.003 | 48534 | 4 | HOUSTON | YES | 65 | 0 | 65 |  | 1.0362 | -0.195 | 65
BYU_GT3_8060 | -0.003 | 48533 | 3 | HOUSTON | YES | 67 | 0 | 67 |  | 1.0362 | -0.201 | 67
BYU_GT2_8055 | -0.003 | 48532 | 2 | HOUSTON | YES | 62 | 0 | 62 |  | 1.0362 | -0.186 | 62
DOW82000 | -0.003 | 49884 | 82 | HOUSTON | YES | 51 | 0 | 80 | 0 | 1
BVE_ST1_GN1 | -0.003 | 48523 | 3 | HOUSTON | YES | 246 | 0 | 246 |  | 1.035 | -0.738 | 246
BVE_GT2_5035 | -0.003 | 48522 | 2 | HOUSTON | YES | 170 | 0 | 170 |  | 1.035 | -0.51 | 170
BVE_GT1_GT1 | -0.003 | 48521 | 1 | HOUSTON | YES | 172 | 0 | 172 |  | 1.035 | -0.516 | 172
SI_RAY10 | -0.003 | 5935 | 10 | SOUTH | YES | 47 | 10 | 47 |  | 1.025 | -0.141 | 47
LPE_GT4_8085 | -0.003 | 48514 | 4 | HOUSTON | YES | 41 | 0 | 41 | 0 | 1.0362 | -0.123 | 41
LPE_GT3_8080 | -0.003 | 48513 | 3 | HOUSTON | YES | 41 | 0 | 41 | 0 | 1.0362 | -0.123 | 41
SI_RAY5 | -0.003 | 5934 | 5 | SOUTH | YES | 10 | 10 | 15 | 0 | 1.025 | -0.03 | 10
SI_RAY6 | -0.003 | 5933 | 6 | SOUTH | YES | 19 | 10 | 19 | 0 | 1.025 | -0.057 | 19
APD_GT1_8005 | -0.003 | 48500 | 1 | HOUSTON | YES | 140 | 54.6 | 140 |  | 1.0362 | -0.42 | 140
SI_RAY9 | -0.003 | 5932 | 9 | SOUTH | YES | 38 | 32 | 38 | 0 | 1.025 | -0.114 | 38
TNTNPONE_18 | -0.003 | 39960 | 1 | NORTH | YES | 152 | 30 | 152 |  | 1.04
TNSCLP3___8 | -0.003 | 39790 | 1 | HOUSTON | YES | 111 | 20 | 111 | 0 | 1.027 | -0.333 | 111
TNSCLP4___8 | -0.003 | 39775 | 1 | HOUSTON | YES | 115 | 20 | 115 | 0 | 1.04 | -0.345 | 115
STP_GN2___2 | -0.003 | 5912 | 2 | SOUTH | YES | 1282 | 1249 | 1282 | 0 | 1.0406
STP_GN1___1 | -0.003 | 5911 | 1 | SOUTH | YES | 1282 | 1249 | 1282 | 0 | 1.0406
TNDOWCGNSG8 | -0.003 | 39470 | 1 | HOUSTON | YES | 32 | 10 | 32 | 0 | 1.0437 | -0.096 | 32
SANMIGUELGEN | -0.003 | 5903 | 1 | SOUTH | YES | 396 | 180 | 396 | 0 | 1.033
TNTXCTY4CG8 | -0.003 | 38714 | 1 | HOUSTON | YES | 103 | 59 | 103 | 0 | 1.044 | -0.309 | 103
TNTXCTY3CG8 | -0.003 | 38713 | 1 | HOUSTON | YES | 85 | 59 | 85 | 0 | 1.044 | -0.255 | 85
TNTXCTY2CG8 | -0.003 | 38712 | 1 | HOUSTON | YES | 102 | 59 | 102 | 0 | 1.044 | -0.306 | 102
TNBP_CGN4_8 | -0.003 | 38690 | 3 | HOUSTON | YES | 40 | 0 | 40 | 0 | 1.0435 | -0.12 | 40
TNBPAMCG4_8 | -0.003 | 38614 | 4 | HOUSTON | YES | 96 | 0 | 96 | 0 | 1.0435 | -0.288 | 96
TNBPAMCG3_8 | -0.003 | 38613 | 3 | HOUSTON | YES | 152 | 0 | 152 | 0 | 1.0435 | -0.456 | 152
TNBPAMCG2_8 | -0.003 | 38612 | 2 | HOUSTON | YES | 150 | 0 | 150 | 0 | 1.0435 | -0.45 | 150
TNBPAMCG1_8 | -0.003 | 38611 | 1 | HOUSTON | YES | 155 | 0 | 155 | 0 | 1.0435 | -0.465 | 155
TNBP_CGN3_8 | -0.003 | 38600 | 5 | HOUSTON | YES | 53 | 0 | 53 | 0 | 1.0435 | -0.159 | 53
TNBP_CGN2_8 | -0.003 | 38590 | 2 | HOUSTON | YES | 66 | 0 | 66 | 0 | 1.0435 | -0.198 | 66
RAYBURNCC8 | -0.003 | 5512 | 1 | SOUTH | YES | 50 | 18.2 | 50 | 0 | 1.02 | -0.15 | 50
TNBP_CGN1_8 | -0.003 | 38580 | 1 | HOUSTON | YES | 60 | 0 | 60 | 0 | 1.0435 | -0.18 | 60
RAYBURNCC7 | -0.003 | 5511 | 1 | SOUTH | YES | 49 | 18.2 | 49 | 0 | 1.02 | -0.147 | 49
TNTXCTY1CG8 | -0.003 | 38711 | 1 | HOUSTON | YES | 105 | 59 | 105 | 0 | 1.044 | -0.315 | 105
DANSBY14 | -0.003 | 32892 | 1 | NORTH | YES | 81 | 25 | 108 | 0 | 1.035 | -0.243 | 81
RAYBURNCC10 | -0.003 | 5509 | 1 | SOUTH | YES | 40 | 5.2 | 40 | 0 | 1.02 | -0.12 | 40
ATKINS5 | -0.003 | 32891 | MB | NORTH | YES | 0 | 5 | 25 |  | 1.031 | 0 | 0
TNSLCGN1__8 | -0.003 | 39190 | 1 | HOUSTON | YES | 30 | 10 | 30 |  | 1.025 | -0.09 | 30
ATKINS4 | -0.003 | 32890 | MB | NORTH | YES | 0 | 5 | 22 |  | 1.031 | 0 | 0
TNDOWCGNGG8 | -0.003 | 39480 | 1 | HOUSTON | YES | 30 | 10 | 30 | 0 | 1.0437 | -0.09 | 30
TNSCLP1___8 | -0.003 | 39760 | 1 | HOUSTON | YES | 116 | 20 | 116 | 0 | 1.04 | -0.348 | 116
TNSCLP2___8 | -0.003 | 39770 | 1 | HOUSTON | YES | 117 | 20 | 117 | 0 | 1.04 | -0.351 | 117
RAYBURNCC9 | -0.003 | 5508 | 1 | SOUTH | YES | 50 | 18.2 | 50 | 0 | 1.02 | -0.15 | 50
ATKINS7 | -0.003 | 32888 | 1 | NORTH | YES | 0 | 4 | 17 |  | 1.028 | 0 | 0
ATKINS6 | -0.003 | 32887 | MB | NORTH | YES | 0 | 12 | 51 |  | 1.028 | 0 | 0
TNTNPONE_28 | -0.003 | 39970 | 1 | NORTH | YES | 154 | 30 | 154 |  | 1.04
RAYBURNGEN2 | -0.003 | 5506 | 1 | SOUTH | YES | 0 | 1 | 11 |  | 1.015 | 0 | 0
AK_GT1__8040 | -0.003 | 48510 | 1 | HOUSTON | YES | 34 | 8.1 | 34 |  | 1.029 | -0.102 | 34
LPE_GT1_8070 | -0.003 | 48511 | 1 | HOUSTON | YES | 42 | 0 | 42 | 0 | 1.0362 | -0.126 | 42
LPE_GT2_8075 | -0.003 | 48512 | 2 | HOUSTON | YES | 42 | 0 | 42 | 0 | 1.0362 | -0.126 | 42
ATKINS3 | -0.003 | 32886 | MB | NORTH | YES | 0 | 5 | 12 |  | 1 | 0 | 0
DANSBY2 | -0.003 | 32884 | 1 | NORTH | YES | 46 | 2 | 46 | 0 | 1.015 | -0.138 | 46
BSF_GT1_8070 | -0.003 | 48520 | 1 | HOUSTON | YES | 72 | 0 | 72 | 0 | 1.0326 | -0.216 | 72
BSF_GT1_8070 | -0.003 | 48520 | 2 | HOUSTON | YES | 10 | 0 | 10 | 0 | 1.0326 | -0.03 | 10
RAYBURNGEN1 | -0.003 | 5505 | 1 | SOUTH | YES | 0 | 1 | 11 |  | 1.015 | 0 | 0
TAMUGEN1 | -0.003 | 32798 | 1 | NORTH | YES | 32 | 0 | 32 |  | 1.02 | -0.096 | 32
RAYBURNGEN3 | -0.003 | 5503 | 1 | SOUTH | YES | 6.2 | 6 | 22 | 0 | 1.015 | -0.0186 | 6.2
BYU_GT1_8075 | -0.003 | 48531 | 1 | HOUSTON | YES | 65 | 0 | 65 |  | 1.0362 | -0.195 | 65
AVR1_CT2 | -0.003 | 5478 | 1 | SOUTH | YES | 145 | 90 | 145 | 0 | 1.0232 | -0.435 | 145
AVR1_ST1 | -0.003 | 5477 | 1 | SOUTH | YES | 164 | 138 | 164 | 0 | 1.0232 | -0.492 | 164
AVR1_CT1 | -0.003 | 5476 | 1 | SOUTH | YES | 150 | 90 | 150 | 0 | 1.0232 | -0.45 | 150
WBT4 | -0.003 | 5439 | 4 | SOUTH | YES | 151 | 40 | 151 | 0 | 1.01 | -0.453 | 151
WBT3 | -0.003 | 5438 | 3 | SOUTH | YES | 96 | 25 | 96 | 0 | 1.01 | -0.288 | 96
WBT2 | -0.003 | 5437 | 2 | SOUTH | YES | 80 | 25 | 80 | 0 | 1.01 | -0.24 | 80
WBT1 | -0.003 | 5436 | 1 | SOUTH | YES | 25.5 | 20 | 51 | 0 | 1.01 | -0.0765 | 25.5
CTL_GT4_8140 | -0.003 | 48563 | 3 | HOUSTON | YES | 94 | 30.3 | 94 |  | 1.0362 | -0.282 | 94
JKS1 | -0.003 | 5401 | 1 | SOUTH | YES | 560 | 100 | 560 | 0 | 1.0222
ENNSTRAC_2G | -0.003 | 12323 | 2 | NORTH | YES | 116 | 100 | 116 | 0 | 1.043 | -0.348 | 116
OWS2 | -0.003 | 5397 | 2 | SOUTH | YES | 379 | 80 | 379 | 0 | 1.027 | -1.137 | 379
CBY_GN2_2 | -0.003 | 48582 | 2 | HOUSTON | YES | 751 | 110 | 751 | 0 | 1.0435 | -2.253 | 751
ENNSTRAC_1G | -0.003 | 12322 | 1 | NORTH | YES | 196 | 130 | 196 | 0 | 1.043 | -0.588 | 196
OWS1 | -0.003 | 5396 | 1 | SOUTH | YES | 417 | 80 | 417 | 0 | 1.027 | -1.251 | 417
LCPCT4 | -0.003 | 5269 | 4 | SOUTH | YES | 45 | 23.1 | 45 | 0 | 1.0249 | -0.135 | 45
BTE_GT2_8075 | -0.003 | 48595 | 1 | HOUSTON | YES | 163 | 130 | 163 | 0 | 1.0261 | -0.489 | 163
LCPCT3 | -0.003 | 5268 | 3 | SOUTH | YES | 44 | 23.1 | 44 | 0 | 1.0249 | -0.132 | 44
LCPCT2 | -0.003 | 5267 | 2 | SOUTH | YES | 46 | 23.1 | 46 | 0 | 1.0249 | -0.138 | 46
LCPCT1 | -0.003 | 5266 | 1 | SOUTH | YES | 45 | 23.1 | 45 | 0 | 1.0249 | -0.135 | 45
LCP4 | -0.003 | 5265 | 4 | SOUTH | YES | 95 | 25 | 95 | 0 | 1.0249 | -0.285 | 95
LCP3 | -0.003 | 5264 | 3 | SOUTH | YES | 58 | 20 | 58 | 0 | 1.0249 | -0.174 | 58
JTD2 | -0.003 | 5112 | 2 | SOUTH | YES | 406 | 80 | 406 | 0 | 1.0215
JTD1 | -0.003 | 5111 | 1 | SOUTH | YES | 403 | 80 | 403 | 0 | 1.0215
DPEC_GT15040 | -0.003 | 48641 | 1 | HOUSTON | YES | 162 | 98 | 162 | 0 | 1.0319 | -0.486 | 162
VHB3 | -0.003 | 5028 | 3 | SOUTH | YES | 397 | 60 | 397 | 0 | 1.0233 | -1.191 | 397
VHB2 | -0.003 | 5027 | 2 | SOUTH | YES | 220 | 40 | 220 | 0 | 1.0233 | -0.66 | 220
VHB1 | -0.003 | 5026 | 1 | SOUTH | YES | 206 | 40 | 206 | 0 | 1.0233 | -0.618 | 206
DPEC_ST55065 | -0.003 | 48645 | 5 | HOUSTON | YES | 282 | 0 | 282 | 0 | 1.0319 | -0.846 | 282
CSDR56 | -0.003 | 80139 | 5 | SOUTH | YES | 15 | 0 | 15 | 0 | 1.01 | -0.045 | 15
EP_1_2 | -0.003 | 48651 | 2 | HOUSTON | YES | 21 | 10 | 21 | 0 | 1.0362 | -0.063 | 21
FTR_GT1_5105 | -0.003 | 48671 | 1 | NORTH | YES | 156 | 0 | 156 | 0 | 1.0319 | -0.468 | 156
FTR_GT2_5110 | -0.003 | 48672 | 2 | NORTH | YES | 159 | 0 | 159 | 0 | 1.0319 | -0.477 | 159
HECN3 | -0.003 | 8983 | 3 | SOUTH | YES | 169 | 0 | 169 | 0 | 1.0304 | -0.507 | 169
CSDR89 | -0.003 | 80137 | 8 | SOUTH | YES | 39 | 0 | 39 | 0 | 1.01 | -0.117 | 39
HECN2 | -0.003 | 8982 | 2 | SOUTH | YES | 148 | 0 | 148 | 0 | 1.0304 | -0.444 | 148
GBY_73741085 | -0.003 | 48691 | A | HOUSTON | YES | 48 | 20 | 48 | 0 | 1.0362 | -0.144 | 48
HECN1 | -0.003 | 8981 | 1 | SOUTH | YES | 148 | 0 | 148 | 0 | 1.0304 | -0.444 | 148
FOR_10 | -0.003 | 80053 | 10 | SOUTH | YES | 73 | 45 | 73 | 0 | 1.03 | -0.219 | 73
MVGN#3 | -0.003 | 8938 | 3 | SOUTH | YES | 257 | 0 | 257 | 0 | 1.0304 | -0.771 | 257
GBY_83841065 | -0.003 | 48693 | E | HOUSTON | YES | 20 | 20 | 56 | 0 | 1.0362 | -0.06 | 20
MVGN#2 | -0.003 | 8937 | 2 | SOUTH | YES | 205 | 0 | 205 | 0 | 1.0304 | -0.615 | 205
MVGN#1 | -0.003 | 8936 | 1 | SOUTH | YES | 210 | 0 | 210 | 0 | 1.0304 | -0.63 | 210
SLURR | -0.003 | 88241 | DC | SOUTH | YES | 0 | -150 | 150 |  | 1.03
MNS_GT | -0.003 | 48730 | 1 | HOUSTON | YES | 46.1 | 0 | 46.1 | 0 | 1.029 | -0.1383 | 46.1
FGNTS201 | -0.003 | 8935 | 3 | SOUTH | YES | 172 | 0 | 172 | 0 | 1.03 | -0.516 | 172
FGNTS101 | -0.003 | 8934 | 2 | SOUTH | YES | 146 | 0 | 146 | 0 | 1.03 | -0.438 | 146
CBE_ST12 | -0.003 | 48733 | 1 | HOUSTON | YES | 103.5 | 0 | 103.5 | 0 | 1.029 | -0.3105 | 103.5
CBE_GT3 | -0.003 | 48734 | 1 | HOUSTON | YES | 86 | 0 | 86 | 0 | 1.029 | -0.258 | 86
ALCOA_G | -0.003 | 80226 | 1 | SOUTH | YES | 48 | 5 | 48 | 0 | 1.014
FGNTS001 | -0.003 | 8933 | 1 | SOUTH | YES | 142 | 0 | 142 | 0 | 1.03 | -0.426 | 142
PSG_GN2_8050 | -0.003 | 48740 | 1 | HOUSTON | YES | 178 | 60 | 178 | 0 | 1.0326 | -0.534 | 178
PSG_GT2_8040 | -0.003 | 48741 | 1 | HOUSTON | YES | 164 | 50 | 164 | 0 | 1.0326 | -0.492 | 164
ICPGN#3 | -0.003 | 8932 | 3 | SOUTH | YES | 127 | 0 | 127 | 0 | 1.03 | -0.381 | 127
PR_GT1__9040 | -0.003 | 48761 | 1 | HOUSTON | YES | 35 | 0 | 35 | 0 | 1 | -0.105 | 35
PHR_GN2_2 | -0.003 | 48772 | MB | HOUSTON | YES | 0 | 72 | 459 |  | 1.0362
PSA_GT1_8160 | -0.003 | 48791 | 1 | HOUSTON | YES | 65 | 20.8 | 65 | 0 | 1.0362 | -0.195 | 65
REYSHR_G | -0.003 | 80223 | 1 | SOUTH | YES | 12 | 0 | 12 | 0 | 1.032
CSDR11 | -0.003 | 80140 | 11 | SOUTH | YES | 39 | 0 | 39 | 0 | 1.0299 | -0.117 | 39
PSA_GT4_8145 | -0.003 | 48794 | 4 | HOUSTON | YES | 66 | 20.3 | 66 | 0 | 1.0362 | -0.198 | 66
PSA_GT5_8140 | -0.003 | 48795 | 5 | HOUSTON | YES | 64 | 20.3 | 64 | 0 | 1.0362 | -0.192 | 64
ICPGN#2 | -0.003 | 8931 | 2 | SOUTH | YES | 150 | 0 | 150 | 0 | 1.03 | -0.45 | 150
PSA_GT6_8135 | -0.003 | 48797 | 6 | HOUSTON | YES | 59 | 34.5 | 59 | 0 | 1.0362 | -0.177 | 59
TRINIDAD_6G | -0.003 | 3126 | 1 | NORTH | YES | 226 | 46 | 226 | 0 | 1 | -0.678 | 226
CVC_GT2_5020 | -0.003 | 48812 | 2 | HOUSTON | YES | 159 | 91.8 | 159 |  | 1.029 | -0.477 | 159
ICPGN#1 | -0.003 | 8930 | 1 | SOUTH | YES | 149 | 0 | 149 | 0 | 1.03 | -0.447 | 149
CSDR89 | -0.003 | 80137 | 9 | SOUTH | YES | 15 | 0 | 15 | 0 | 1.01 | -0.045 | 15
LGEGN#3 | -0.003 | 8928 | 3 | SOUTH | YES | 91 | 0 | 100 | 0 | 1.03 | -0.273 | 91
LGEGN#2 | -0.003 | 8927 | 2 | SOUTH | YES | 153 | 0 | 153 | 0 | 1.03 | -0.459 | 153
FOR_9 | -0.003 | 80052 | 9 | SOUTH | YES | 32 | 5 | 32 | 0 | 1.03 | -0.096 | 32
SHELLG3_3020 | -0.003 | 48822 | 1 | HOUSTON | YES | 39 | 0 | 39 |  | 1.029 | -0.117 | 39
SHELLG3_3020 | -0.003 | 48822 | 2 | HOUSTON | YES | 30 | 0 | 30 |  | 1.029 | -0.09 | 30
SJS_GT1_GT1 | -0.003 | 48841 | 1 | HOUSTON | YES | 49 | 49 | 83 | 0 | 1.0362 | -0.147 | 49
FOR_8 | -0.003 | 80051 | 8 | SOUTH | YES | 28 | 28 | 28 | 0 | 1.015 | -0.084 | 28
LGEGN#1 | -0.003 | 8926 | 1 | SOUTH | YES | 158 | 0 | 158 | 0 | 1.03 | -0.474 | 158
SRB_GN1_1 | -0.003 | 48851 | 1 | HOUSTON | YES | 176 | 26 | 176 | 0 | 1.0217 | -0.528 | 176
SRB_GN2_2 | -0.003 | 48852 | 2 | HOUSTON | YES | 174 | 26 | 174 | 0 | 1.0217 | -0.522 | 174
CNOPST1 | -0.003 | 8562 | 3 | SOUTH | YES | 153 | 0 | 153 | 0 | 1.03 | -0.459 | 153
SRB_GN4_4 | -0.003 | 48854 | 4 | HOUSTON | YES | 226 | 35 | 226 |  | 1.0326 | -0.678 | 226
SRB_GT211035 | -0.003 | 48855 | B1 | HOUSTON | YES | 0 | 0 | 17 |  | 1.014 | 0 | 0
SRB_GT211035 | -0.003 | 48855 | B2 | HOUSTON | YES | 0 | 0 | 12 |  | 1.014 | 0 | 0
MILHWYS | -0.003 | 80003 | F | SOUTH | YES | 0 | 0 | 0 | 0 | 1.0168 | 0 | 0
CNOPGT2 | -0.003 | 8561 | 2 | SOUTH | YES | 165 | 0 | 165 | 0 | 1.03 | -0.495 | 165
THW_3132 | -0.003 | 48875 | A | HOUSTON | YES | 57 | 5 | 57 | 0 | 1.0435 | -0.171 | 57
THW_3132 | -0.003 | 48875 | B | HOUSTON | YES | 57 | 5 | 57 | 0 | 1.0435 | -0.171 | 57
CNOPGT1 | -0.003 | 8560 | 1 | SOUTH | YES | 164 | 0 | 164 | 0 | 1.03 | -0.492 | 164
THW_3334 | -0.003 | 48877 | D | HOUSTON | YES | 58 | 5 | 58 | 0 | 1.0435 | -0.174 | 58
THW_4142 | -0.003 | 48879 | E | HOUSTON | YES | 58 | 5 | 58 | 0 | 1.0435 | -0.174 | 58
THW_4142 | -0.003 | 48879 | F | HOUSTON | YES | 57 | 5 | 57 | 0 | 1.0435 | -0.171 | 57
CEL_B_1 | -0.003 | 8517 | 1 | SOUTH | YES | 29 | 0 | 29 | 0 | 1.02 | -0.087 | 29
THW_4344 | -0.003 | 48881 | H | HOUSTON | YES | 58 | 5 | 58 | 0 | 1.0435 | -0.174 | 58
THW_GT1_GT_1 | -0.003 | 48883 | B2 | HOUSTON | YES | 0 | 0 | 12 |  | 1.043 | 0 | 0
THW_5152 | -0.003 | 48885 | A | HOUSTON | YES | 16.4 | 5 | 57 |  | 1.0319 | -0.0492 | 16.4
STARCO_1 | -0.003 | 8511 | 1 | SOUTH | YES | 38 | 0 | 38 | 0 | 1.024 | -0.114 | 38
VAL_2 | -0.003 | 8507 | 2 | SOUTH | YES | 25 | 0 | 25 | 0 | 1.005 | -0.075 | 25
VAL_1 | -0.003 | 8506 | 1 | SOUTH | YES | 25 | 0 | 25 | 0 | 1.005 | -0.075 | 25
THW_5556 | -0.003 | 48887 | E | HOUSTON | YES | 16.6 | 5 | 58 |  | 1.0319 | -0.0498 | 16.6
KOCHREF2 | -0.003 | 8461 | 1 | SOUTH | YES | 38 | 0 | 38 | 0 | 1.014 | -0.114 | 38
DAV_2 | -0.003 | 8460 | 2 | SOUTH | YES | 340 | 50 | 340 | 0 | 1.0223 | -1.02 | 340
WAP_GN1_1 | -0.003 | 48921 | 1 | HOUSTON | YES | 124.5 | 37 | 166 | 0 | 1.0362 | -0.3735 | 124.5
WAP_GN2_2 | -0.003 | 48922 | 2 | HOUSTON | YES | 122.2 | 37 | 163 | 0 | 1.0362 | -0.3666 | 122.2
DAV_1 | -0.003 | 8459 | 1 | SOUTH | YES | 339 | 50 | 339 | 0 | 1.0223 | -1.017 | 339
WAP_GN4_4 | -0.003 | 48924 | 4 | HOUSTON | YES | 544 | 217 | 544 |  | 1.0362 | -1.632 | 544
WAP_GN5_5 | -0.003 | 48925 | 5 | HOUSTON | YES | 245 | 278 | 657 | 0 | 1
WAP_GN6_6 | -0.003 | 48926 | 6 | HOUSTON | YES | 645 | 280 | 645 |  | 1.035
COSW_2 | -0.003 | 8457 | 2 | SOUTH | YES | 14 | 0 | 14 | 0 | 1.027 | -0.042 | 14
COSW_1 | -0.003 | 8456 | 1 | SOUTH | YES | 20 | 0 | 20 | 0 | 1.027 | -0.06 | 20
DOW84000 | -0.003 | 49886 | 84 | HOUSTON | YES | 107 | 0 | 171 | 0 | 0.98
EXN_15GT | -0.003 | 49803 | 1 | HOUSTON | YES | 33 | 8.3 | 35 |  | 1.0326 | -0.099 | 33
DOW83000 | -0.003 | 49885 | 83 | HOUSTON | YES | 51 | 0 | 80 | 0 | 1
CUECPL2A | -0.003 | 8189 | 1 | SOUTH | YES | 12 | 0 | 12 | 0 | 1.02 | -0.036 | 12
DOW66000 | -0.003 | 49877 | 66 | HOUSTON | YES | 61 | 0 | 97 | 0 | 1
EXN941GT | -0.003 | 49828 | 10 | HOUSTON | YES | 19 | 5.4 | 20 | 0 | 1.0326 | -0.057 | 19
CLO_1 | -0.003 | 8161 | 1 | SOUTH | YES | 633 | 200 | 633 | 0 | 1.03
DOW65000 | -0.003 | 49876 | 65 | HOUSTON | YES | 63 | 0 | 101 | 0 | 1
EXN944GT | -0.003 | 49831 | 13 | HOUSTON | YES | 33 | 5.4 | 35 | 0 | 1.0326 | -0.099 | 33
EXN945GT | -0.003 | 49832 | 9 | HOUSTON | YES | 19 | 9.2 | 20 | 0 | 1.0326 | -0.057 | 19
DOW64000 | -0.003 | 49873 | 64 | HOUSTON | YES | 41 | 0 | 64.8 | 0 | 1
EXN_14GT | -0.003 | 49838 | 14 | HOUSTON | YES | 140 | 0 | 148 |  | 1.0326 | -0.42 | 140
DOW17000 | -0.003 | 49851 | 37 | HOUSTON | YES | 39 | 0 | 62 | 0 | 1
DOW38100 | -0.003 | 49858 | 31 | HOUSTON | YES | 45 | 0 | 71.4 |  | 1
FOR_7 | -0.003 | 8157 | 7 | SOUTH | YES | 46 | 5 | 46 | 0 | 1.03 | -0.138 | 46
DOW63000 | -0.003 | 49872 | 63 | HOUSTON | YES | 45 | 0 | 72 | 0 | 1
DOW39100 | -0.003 | 49862 | 36 | HOUSTON | YES | 54 | 0 | 86 | 0 | 1
DOW39200 | -0.003 | 49863 | 35 | HOUSTON | YES | 55 | 0 | 88 | 0 | 1
DOW62000 | -0.003 | 49871 | 62 | HOUSTON | YES | 40 | 0 | 63 | 0 | 1
DOW42000 | -0.003 | 49866 | 42 | HOUSTON | YES | 11 | 0 | 18 |  | 1
DOW49000 | -0.003 | 49869 | 45 | HOUSTON | YES | 59 | 0 | 94 |  | 1
DOW61000 | -0.003 | 49870 | 61 | HOUSTON | YES | 44 | 0 | 70 | 0 | 1
FOR_6 | -0.003 | 8156 | 6 | SOUTH | YES | 26 | 5 | 26 | 0 | 1.03 | -0.078 | 26
GIBN_CREK_G1 | -0.003 | 990 | 1 | NORTH | YES | 464 | 200 | 464 | 0 | 1.0275
CSDR7 | -0.003 | 80138 | 7 | SOUTH | YES | 7 | 0 | 7 | 0 | 1.014 | -0.021 | 7
L_BASTEN1_3Y | -0.004 | 7809 | 1 | SOUTH | YES | 227 | 42 | 227 | 0 | 1.004 | -0.908 | 227
L_BASTEN1_2Y | -0.004 | 7808 | 1 | SOUTH | YES | 146 | 83.5 | 146 | 0 | 1.004 | -0.584 | 146
L_BASTEN1_1Y | -0.004 | 7807 | 1 | SOUTH | YES | 147 | 83.5 | 147 | 0 | 1.004 | -0.588 | 147
L_MARSFO1G3Y | -0.004 | 7033 | 3 | SOUTH | YES | 22 | 0 | 36 | 0 | 1 | -0.088 | 22
L_MARSFO1G2Y | -0.004 | 7032 | 2 | SOUTH | YES | 16 | 0 | 35 | 0 | 1 | -0.064 | 16
L_MARSFO1G1Y | -0.004 | 7031 | 1 | SOUTH | YES | 22 | 0 | 36 | 0 | 1 | -0.088 | 22
L_BUCHAN1_3Y | -0.004 | 7024 | 3 | SOUTH | YES | 11 | 0 | 15 |  | 1 | -0.044 | 11
L_BUCHAN1_2Y | -0.004 | 7023 | 2 | SOUTH | YES | 0 | 0 | 18 |  | 1 | 0 | 0
L_BUCHAN1_1Y | -0.004 | 7022 | 1 | SOUTH | YES | 14 | 0 | 18 |  | 1 | -0.056 | 14
L_AUSTPL1_1Y | -0.004 | 7020 | 2 | SOUTH | YES | 7 | 0 | 8 |  | 1 | -0.028 | 7
L_AUSTPL1_1Y | -0.004 | 7020 | 1 | SOUTH | YES | 7 | 0 | 8 |  | 1 | -0.028 | 7
L_FPPYD21_3Y | -0.004 | 7012 | 3 | SOUTH | YES | 427.4 | 200 | 436 | 0 | 1.02
L_FPPYD11_2Y | -0.004 | 7011 | 2 | SOUTH | YES | 577.4 | 200 | 608 | 0 | 1.02
L_FPPYD11_1Y | -0.004 | 7010 | 1 | SOUTH | YES | 587.4 | 200 | 605 | 0 | 1.02
L_LOSTPI1_3Y | -0.004 | 7009 | 3 | SOUTH | YES | 173.9 | 72 | 184 | 0 | 1.015 | -0.6956 | 173.9
L_LOSTPI1_2Y | -0.004 | 7008 | 2 | SOUTH | YES | 157.7 | 107 | 164 | 0 | 1.015 | -0.6308 | 157.7
L_LOSTPI1_1Y | -0.004 | 7007 | 1 | SOUTH | YES | 158.7 | 110 | 167 | 0 | 1.015 | -0.6348 | 158.7
L_SIMGID1_3Y | -0.004 | 7006 | 3 | SOUTH | YES | 324.9 | 60 | 331 | 0 | 1.02 | -1.2996 | 324.9
L_SIMGID1_2Y | -0.004 | 7005 | 2 | SOUTH | YES | 133 | 32 | 139 | 0 | 1.02 | -0.532 | 133
L_SIMGID1_1Y | -0.004 | 7004 | 1 | SOUTH | YES | 133 | 40 | 137 | 0 | 1.02 | -0.532 | 133
SANDHG5C | -0.004 | 9021 | 5C | SOUTH | YES | 140 | 0 | 151 | 0 | 1.0175 | -0.56 | 140
SANDHG5A | -0.004 | 9020 | 5A | SOUTH | YES | 150 | 84 | 159 | 0 | 1.0175 | -0.6 | 150
SANDH_G4 | -0.004 | 9019 | 4 | SOUTH | YES | 45 | 2 | 47 | 0 | 1.0175 | -0.18 | 45
SANDH_G3 | -0.004 | 9018 | 3 | SOUTH | YES | 45 | 2 | 48 | 0 | 1.0175 | -0.18 | 45
SANDH_G2 | -0.004 | 9017 | 2 | SOUTH | YES | 45 | 2 | 47 | 0 | 1.0175 | -0.18 | 45
SANDH_G1 | -0.004 | 9016 | 1 | SOUTH | YES | 45 | 2 | 49 | 0 | 1.0175 | -0.18 | 45
DECKR_G6 | -0.004 | 9005 | 6 | SOUTH | YES | 44 | 24 | 47 | 0 | 1.015 | -0.176 | 44
SANDOW_4G | -0.004 | 3432 | 4 | SOUTH | YES | 534 | 460 | 534 | 0 | 1.029
DECKR_G5 | -0.004 | 9004 | 5 | SOUTH | YES | 44 | 24 | 44 | 0 | 1.015 | -0.176 | 44
DECKR_G4 | -0.004 | 9003 | 4 | SOUTH | YES | 44 | 24 | 44 | 0 | 1.015 | -0.176 | 44
DECKR_G3 | -0.004 | 9002 | 3 | SOUTH | YES | 0 | 24 | 42 |  | 1.015 | 0 | 0
DECKR_G2 | -0.004 | 9001 | 2 | SOUTH | YES | 400 | 50 | 427 | 0 | 1.015 | -1.6 | 400
DECKR_G1 | -0.004 | 9000 | 1 | SOUTH | YES | 320 | 50 | 326 | 0 | 1.015 | -1.28 | 320
THOUSE_2G | -0.005 | 3404 | 2 | NORTH | YES | 805 | 250 | 805 | 0 | 1.026 | -4.025 | 805
THOUSE_1G | -0.005 | 3403 | 1 | NORTH | YES | 563 | 200 | 563 | 0 | 1.026 | -2.815 | 563
LAKE_CRK2_G | -0.006 | 3417 | 2 | NORTH | YES | 227 | 40 | 227 | 0 | 1.029 | -1.362 | 227
LAKE_CRK1_G | -0.006 | 3416 | 1 | NORTH | YES | 35.4 | 33 | 75 | 0 | 1.043 | -0.2124 | 35.4
JNSNCNTY802 | -0.01 | 367 | 2 | NORTH | YES | 90 | 20 | 90 | 0 | 1.02 | -0.9 | 90
JNSNCNTY802 | -0.01 | 366 | 1 | NORTH | YES | 168 | 20 | 168 | 0 | 1.02 | -1.68 | 168
BOSQUESW502 | -0.01 | 239 | 1 | NORTH | YES | 149 | 0 | 149 | 0 | 1.03 | -1.49 | 149
BOSQUESW501 | -0.01 | 247 | 2 | NORTH | YES | 151 | 0 | 151 | 0 | 1.03 | -1.51 | 151
NTHTEXAS03 | -0.012 | 505 | 3 | NORTH | YES | 15 | 15 | 38 | 0 | 1.015 | -0.18 | 15
NTHTEXAS02 | -0.012 | 504 | 2 | NORTH | YES | 5 | 5 | 18 | 0 | 1.015 | -0.06 | 5
NTHTEXAS01 | -0.012 | 503 | 1 | NORTH | YES | 5 | 5 | 18 | 0 | 1.015 | -0.06 | 5
DECRDOVA_5G | -0.017 | 1895 | D | NORTH | YES | 65 | 65 | 70 | 0 | 1.029 | -1.105 | 65
DECRDOVA_4G | -0.017 | 1894 | C | NORTH | YES | 65 | 65 | 70 | 0 | 1.029 | -1.105 | 65
DECRDOVA_3G | -0.017 | 1893 | B | NORTH | YES | 65 | 65 | 70 | 0 | 1.029 | -1.105 | 65
DECRDOVA_2G | -0.017 | 1892 | A | NORTH | YES | 65 | 65 | 71 | 0 | 1.029 | -1.105 | 65
BOSQUESW804 | -0.018 | 253 | 2 | NORTH | YES | 83 | 0 | 83 | 0 | 1.032 | -1.494 | 83
BOSQUESW803 | -0.018 | 251 | 2 | NORTH | YES | 144 | 0 | 144 | 0 | 1.032 | -2.592 | 144
WHITNYDM02 | -0.019 | 245 | 2 | NORTH | YES | 15 | 0 | 15 | 0 | 1.035 | -0.285 | 15
WHITNYDM01 | -0.019 | 244 | 1 | NORTH | YES | 15 | 0 | 15 | 0 | 1.035 | -0.285 | 15
RWMILLER01 | -0.043 | 332 | 1 | NORTH | YES | 75 | 18.5 | 75 | 0 | 1.04 | -3.225 | 75
RWMILLER05 | -0.043 | 336 | 5 | NORTH | YES | 101 | 0 | 101 | 0 | 1.04 | -4.343 | 101
RWMILLER04 | -0.043 | 335 | 4 | NORTH | YES | 102 | 0 | 102 | 0 | 1.04 | -4.386 | 102
RWMILLER03 | -0.043 | 334 | 3 | NORTH | YES | 156 | 65 | 208 | 0 | 1.04 | -6.708 | 156
RWMILLER02 | -0.043 | 333 | 2 | NORTH | YES | 119 | 37 | 119 | 0 | 1.04 | -5.117 | 119
SLSTR1PP_1G | -0.327 | 1643 | 1 | NORTH | YES | 6 | 0 | 60 | 0 | 1.022 | -1.962 | 6

## Cg
Generator Sensitivities
Name of Bus | P Sensitivity of Bus | Number of Bus | ID | Area Name of Gen | AGC | Gen MW | Min MW | Max MW | V Sensitivity of Bus | Set Volt
WFCOGEN_1G | 0.197 | 1479 | 2 | WEST | YES | 12 | 12 | 20 | 0 | 1 | 2.364 | 12
WFCOGEN_2G | 0.197 | 1482 | 2 | WEST | YES | 12 | 12 | 17 | 0 | 1 | 2.364 | 12 | HOUSTON | -109.4412
WFCOGEN_1G | 0.197 | 1479 | 1 | WEST | YES | 12 | 12 | 20 | 0 | 1 | 2.364 | 12 | NORTH | -409.7878
WFCOGEN_2G | 0.197 | 1482 | 1 | WEST | YES | 12 | 12 | 20 | 0 | 1 | 2.364 | 12 | SOUTH | -61.1386
OKLA7A | 0.178 | 6100 | 1 | WEST | YES | 50 | -220 | 220 | 0 | 1.035 | 8.9 | 50 | WEST | 589.6058
OKLAUN1G | 0.178 | 6752 | 1 | WEST | YES | 629 | 175 | 629 | 0 | 1.035
GRHAMSES_2G | 0.166 | 1432 | 2 | WEST | YES | 369 | 90 | 369 |  | 1.023 | 61.254 | 369
GRHAMSES_1G | 0.145 | 1433 | 1 | WEST | YES | 242 | 60 | 242 | 0 | 1.038 | 35.09 | 242 | HOUSTON | 13825.3008
WILDHRS11A | 0.136 | 60052 | 1 | WEST | YES | 12.6 | 0 | 126.5 | 0 | 1.005 | 1.7136 | 12.6 | NORTH | 19200.9004
WHRLWIND1A | 0.131 | 60081 | 1 | WEST | YES | 6 | 0 | 60 | 0 | 1.03 | 0.786 | 6 | SOUTH | 13890.7012
ROSCOEW_5 | 0.121 | 1049 | 1 | WEST | YES | 20.9 | 0 | 209 |  | 0.99 | 2.5289 | 20.9 | WEST | 4928.9004
ROSCOEWI_5 | 0.121 | 1057 | 1 | WEST | YES | 12.6 | 0 | 126.5 |  | 0.99 | 1.5246 | 12.6
MESQUITW_2G | 0.118 | 1438 | 1 | WEST | YES | 23.6 | 0 | 236 |  | 1.01 | 2.7848 | 23.6
MESQUITW_1G | 0.118 | 1437 | 1 | WEST | YES | 40 | 0 | 400 | 0 | 1.023 | 4.72 | 40 | HOUSTON | -0.007916
RDCNYNG1 | 0.117 | 36998 | 1 | WEST | YES | 8.4 | 0 | 84 | 0 | 1.01 | 0.9828 | 8.4 | NORTH | -0.021342
SNYDERW1A | 0.116 | 6637 | 1 | WEST | YES | 6.3 | 0 | 63 | 0 | 1.025 | 0.7308 | 6.3 | SOUTH | -0.0044014
L_SWEETW1_4N | 0.116 | 71060 | 1 | WEST | YES | 15.7 | 0 | 105 | 0 | 1 | 1.8212 | 15.7 | WEST | 0.11962
L_BITTCR1_1N | 0.116 | 71051 | 1 | WEST | YES | 5.6 | 0 | 37.5 |  | 1.01 | 0.6496 | 5.6
L_SWEETW1_1N | 0.116 | 71054 | 1 | WEST | YES | 16.1 | 0 | 107.5 | 0 | 1 | 1.8676 | 16.1
L_SWEETW1_2N | 0.116 | 71057 | 1 | WEST | YES | 20.3 | 0 | 135 | 0 | 1 | 2.3548 | 20.3 | N to H | -0.013426
KINDERMG_2G | 0.116 | 1070 | 1 | WEST | YES | 45.7 | 12 | 45.7 | 0 | 1.01 |  |  | N to S | -0.016941
L_SWEETW1_3N | 0.116 | 71059 | 1 | WEST | YES | 17.8 | 0 | 119 | 0 | 1 | 2.0648 | 17.8 | W to N | 0.14096
CIELOGEN_2G | 0.116 | 1062 | 1 | WEST | YES | 6.1 | 0 | 61 |  | 1 | 0.7076 | 6.1 |  | 0.016941
KINDERMG_1G | 0.116 | 1069 | 1 | WEST | YES | 25 | 5 | 25 | 0 | 1.01 |  |  |  | -0.14096
SCURRYCW_1G | 0.116 | 1068 | 1 | WEST | YES | 14.1 | 0 | 141 |  | 1.01 | 1.6356 | 14.1
KINDERMG_3G | 0.116 | 1071 | 1 | WEST | YES | 45.7 | 12 | 45.7 | 0 | 1.01
CIELOGEN_1G | 0.116 | 1061 | 1 | WEST | YES | 9.9 | 0 | 99 |  | 1 | 1.1484 | 9.9
MRGNAG_1G | 0.115 | 1039 | A | WEST | YES | 69 | 69 | 69 | 0 | 0.99 | 7.935 | 69
MRGNEG_5G | 0.115 | 1043 | E | WEST | YES | 68 | 68 | 68 | 0 | 0.99 | 7.82 | 68
MRGNBG_2G | 0.115 | 1040 | B | WEST | YES | 71 | 70 | 71 | 0 | 0.99 | 8.165 | 71
MRGNDG_4G | 0.115 | 1042 | D | WEST | YES | 70 | 69 | 70 | 0 | 0.99 | 8.05 | 70
MORGAN5G_5G | 0.115 | 1037 | 5 | WEST | YES | 137 | 40 | 137 | 0 | 0.99 | 15.755 | 137
MRGNCG_3G | 0.115 | 1041 | C | WEST | YES | 70 | 69 | 70 | 0 | 0.99 | 8.05 | 70
MRGNFG_6G | 0.115 | 1044 | F | WEST | YES | 66 | 66 | 66 | 0 | 0.99 | 7.59 | 66
AEPWIND_8 | 0.114 | 1354 | 1 | WEST | YES | 15.2 | 0 | 101.2 |  | 1.01 | 1.7328 | 15.2
AIRTRICITY_8 | 0.114 | 1170 | 1 | WEST | YES | 18 | 0 | 180 | 0 | 1.01 | 2.052 | 18
SWETWATR_1G | 0.114 | 1416 | 1 | WEST | YES | 30 | 18 | 30 | 0 | 1.039 | 3.42 | 30
SWETWATR_3G | 0.114 | 1418 | 3 | WEST | YES | 68 | 36 | 68 | 0 | 1.039 | 7.752 | 68
LONGSHORT_5 | 0.114 | 1058 | 1 | NORTH | YES | 15 | 0 | 149 |  | 0.95 | 1.71 | 15
TRENTIPP_8 | 0.114 | 1343 | 1 | WEST | YES | 22.5 | 0 | 150 |  | 1.014 | 2.565 | 22.5
CALENG2G_2G | 0.114 | 1046 | 2 | WEST | YES | 74 | 27 | 74 | 0 | 1.017 | 8.436 | 74
CALENG1G_1G | 0.114 | 1045 | 1 | WEST | YES | 73 | 27 | 73 | 0 | 1.017 | 8.322 | 73
SWETWATR_2G | 0.114 | 1417 | 2 | WEST | YES | 72 | 36 | 72 | 0 | 1.039 | 8.208 | 72
SWETWATR_4G | 0.114 | 1419 | 4 | WEST | YES | 61 | 36 | 61 | 0 | 1.039 | 6.954 | 61
CALENG3G_3G | 0.114 | 1047 | 3 | WEST | YES | 69 | 27 | 69 | 0 | 1.017 | 7.866 | 69
TIEHVSG_2G | 0.113 | 11025 | 1 | WEST | YES | 211 | 63 | 211 | 0 | 1.017 | 23.843 | 211
NAV6ST | 0.113 | 11014 | 1 | WEST | YES | 115 | 40 | 115 | 0 | 1.017 | 12.995 | 115
TIEHVSG_1G | 0.113 | 11020 | 1 | WEST | YES | 211 | 63 | 211 | 0 | 1.017 | 23.843 | 211
STANTONW_8 | 0.113 | 1326 | 1 | WEST | YES | 10.1 | 0 | 100.5 | 0 | 1.01 | 1.1413 | 10.1
TIEHVCG_2G | 0.113 | 11022 | 1 | WEST | YES | 132 | 103 | 132 | 0 | 1.017 | 14.916 | 132
NAV3ST | 0.113 | 11011 | 1 | WEST | YES | 115 | 40 | 115 | 0 | 1.017 | 12.995 | 115
OCOTILLO_1G | 0.113 | 1328 | 1 | WEST | YES | 5.8 | 0 | 58 |  | 0.99 | 0.6554 | 5.8
NAV4CT | 0.113 | 11012 | 1 | WEST | YES | 80 | 18 | 80 | 0 | 1.017 | 9.04 | 80
TIEHVCG_3G | 0.113 | 11023 | 1 | WEST | YES | 132 | 103 | 132 | 0 | 1.017 | 14.916 | 132
BSP_1 | 0.113 | 1320 | 1 | WEST | YES | 25.8 | 2.9 | 25.8 |  | 1
TIEHVCG_1G | 0.113 | 11021 | 1 | WEST | YES | 145 | 103 | 145 | 0 | 1.017 | 16.385 | 145
MCDDONAL_8 | 0.113 | 1333 | 1 | WEST | YES | 21.4 | 0 | 214.2 | 0 | 1.01 | 2.4182 | 21.4
TIEHVCG_4G | 0.113 | 11024 | 1 | WEST | YES | 149 | 103 | 149 | 0 | 1.017 | 16.837 | 149
NAV1CT | 0.113 | 11001 | 1 | WEST | YES | 80 | 18 | 80 | 0 | 1.017 | 9.04 | 80
NAV5CT | 0.113 | 11013 | 1 | WEST | YES | 80 | 18 | 80 | 0 | 1.017 | 9.04 | 80
NAV2CT | 0.113 | 11009 | 1 | WEST | YES | 80 | 18 | 80 | 0 | 1.017 | 9.04 | 80
PBCTAGE_1G | 0.112 | 1002 | A | WEST | YES | 64 | 64 | 65 | 0 | 1.022 | 7.168 | 64
L_DELAWA1_1Y | 0.112 | 7038 | 1 | WEST | YES | 5.2 | 0 | 35 | 0 | 1 | 0.5824 | 5.2
PBCTDGE_4G | 0.112 | 1005 | D | WEST | YES | 65 | 65 | 65 | 0 | 1.022 | 7.28 | 65
PBCTBGE_2G | 0.112 | 1003 | B | WEST | YES | 65 | 65 | 66 | 0 | 1.022 | 7.28 | 65
L_DELAWA1_1Y | 0.112 | 7038 | 2 | WEST | YES | 4.5 | 0 | 30 | 0 | 1 | 0.504 | 4.5
PBCTEGE_5G | 0.112 | 1006 | E | WEST | YES | 65 | 65 | 68 | 0 | 1.022 | 7.28 | 65
PB5GEN_6G | 0.112 | 1007 | 5 | WEST | YES | 115 | 40 | 115 | 0 | 1.022 | 12.88 | 115
PBCTCGE_3G | 0.112 | 1004 | C | WEST | YES | 62 | 62 | 66 | 0 | 1.022 | 6.944 | 62
PB6GEN_7G | 0.112 | 1008 | 6 | WEST | YES | 515 | 130 | 515 | 0 | 1.022 | 57.68 | 515
NWPWRG1_1G | 0.11 | 1350 | 1 | WEST | YES | 3.4 | 0 | 34.3 |  | 1.02 | 0.374 | 3.4
WESTXWIN_1G | 0.11 | 1349 | 1 | WEST | YES | 0.7 | 0 | 6.6 |  | 1.02 | 0.077 | 0.7
CALHN_G1 | 0.108 | 60057 | 1 | WEST | YES | 17.1 | 0 | 114 |  | 1.042 | 1.8468 | 17.1
HORSH2 | 0.107 | 60068 | 1 | WEST | YES | 27.6 | 0 | 184 | 0 | 1.025 | 2.9532 | 27.6
HORSH4 | 0.107 | 60072 | 1 | WEST | YES | 17.2 | 0 | 115 | 0 | 1.025 | 1.8404 | 17.2
HORSH1 | 0.107 | 60066 | 1 | WEST | YES | 33.3 | 0 | 222 | 0 | 1.005 | 3.5631 | 33.3
CIRELLO | 0.107 | 60060 | 1 | WEST | YES | 35 | 0 | 233 | 0 | 1 | 3.745 | 35
LOUIS1A | 0.107 | 60063 | 1 | WEST | YES | 25.5 | 0 | 170.2 | 0 | 1.02 | 2.7285 | 25.5
HORSH3 | 0.107 | 60070 | 1 | WEST | YES | 33.6 | 0 | 224 | 0 | 1.025 | 3.5952 | 33.6
BUFGGEN | 0.107 | 60058 | 1 | WEST | YES | 18 | 0 | 120 |  | 1 | 1.926 | 18
L_GASCCR1_1N | 0.105 | 76031 | 1 | WEST | YES | 15 | 0 | 150 | 0 | 1 | 1.575 | 15
RIO_DRCS | 0.104 | 60201 | SC | WEST | YES | 0 | 0 | 0 | 0 | 1.04 | 0 | 0
SWMESA | 0.104 | 6016 | 1 | WEST | YES | 11.2 | 0 | 75 |  | 1.03 | 1.1648 | 11.2
KM NEP | 0.104 | 60003 | 1 | WEST | YES | 12 | 0 | 80 |  | 1.03 | 1.248 | 12
KM NWP | 0.104 | 60019 | 1 | WEST | YES | 12 | 0 | 80 |  | 1.03 | 1.248 | 12
TNWDWRDU2_8 | 0.104 | 38332 | 1 | WEST | YES | 12 | 0 | 80 |  | 1.0232 | 1.248 | 12
WDWDU1 | 0.104 | 60016 | 1 | WEST | YES | 12 | 0 | 80 |  | 1.033 | 1.248 | 12
KM SEP | 0.104 | 60005 | 1 | WEST | YES | 6 | 0 | 40 |  | 1.035 | 0.624 | 6
KM SWP | 0.104 | 60007 | 1 | WEST | YES | 12 | 0 | 80 |  | 1.03 | 1.248 | 12
L_DIVIDE1_1N | 0.103 | 76091 | 1 | WEST | YES | 26.5 | 0 | 375 | 0 | 1 | 2.7295 | 26.5
ORNNWP1 | 0.101 | 60017 | 1 | WEST | YES | 12 | 0 | 80 |  | 1.027 | 1.212 | 12
DSKY2 | 0.1 | 60000 | 1 | WEST | YES | 11.5 | 0 | 76.5 |  | 1.039 | 1.15 | 11.5
DSKY1 | 0.1 | 60018 | 1 | WEST | YES | 12.6 | 0 | 84 | 0 | 1.032 | 1.26 | 12.6
FRNDDRCS | 0.088 | 60202 | SC | WEST | YES | 0 | 0 | 0 | 0 | 1.0259 | 0 | 0
BARTNWND_1G | 0.084 | 1600 | 1 | WEST | YES | 12 | 0 | 120 | 0 | 1.022 | 1.008 | 12
MRSSHPRD01 | 0.079 | 345 | 2 | WEST | YES | 12 | 0 | 12 |  | 1.03 | 0.948 | 12
MRSSHPRD | 0.079 | 344 | 1 | WEST | YES | 12 | 0 | 12 |  | 1.03 | 0.948 | 12
SLSTR1PP_1G | 0.048 | 1643 | 1 | NORTH | YES | 6 | 0 | 60 | 0 | 1.022 | 0.288 | 6
JCKCNTY802 | 0.032 | 581 | 2 | NORTH | YES | 147 | 0 | 147 | 0 | 1.022 | 4.704 | 147
JCKCNTY801 | 0.032 | 580 | 1 | NORTH | YES | 288 | 0 | 288 | 0 | 1.022 | 9.216 | 288
JCKCNTY803 | 0.032 | 582 | 3 | NORTH | YES | 147 | 0 | 147 | 0 | 1.022 | 4.704 | 147
HAMILTON | 0.027 | 88253 | 1 | SOUTH | YES | 0 | 0 | 0 | 0 | 1.04 | 0 | 0
RWMILLER01 | 0.027 | 332 | 1 | NORTH | YES | 75 | 18.5 | 75 | 0 | 1.04 | 2.025 | 75
RWMILLER02 | 0.027 | 333 | 2 | NORTH | YES | 119 | 37 | 119 | 0 | 1.04 | 3.213 | 119
AMISTADHDRO2 | 0.027 | 8033 | 2 | SOUTH | YES | 13 | 13 | 25 | 0 | 1.035 | 0.351 | 13
RWMILLER04 | 0.027 | 335 | 4 | NORTH | YES | 102 | 0 | 102 | 0 | 1.04 | 2.754 | 102
RWMILLER03 | 0.027 | 334 | 3 | NORTH | YES | 156 | 65 | 208 | 0 | 1.04 | 4.212 | 156
RWMILLER05 | 0.027 | 336 | 5 | NORTH | YES | 101 | 0 | 101 | 0 | 1.04 | 2.727 | 101
AMISTADHDRO1 | 0.027 | 8032 | 1 | SOUTH | YES | 16.5 | 13 | 33 | 0 | 1.035 | 0.4455 | 16.5
NTHTEXAS02 | 0.023 | 504 | 2 | NORTH | YES | 5 | 5 | 18 | 0 | 1.015 | 0.115 | 5
NTHTEXAS03 | 0.023 | 505 | 3 | NORTH | YES | 15 | 15 | 38 | 0 | 1.015 | 0.345 | 15
NTHTEXAS01 | 0.023 | 503 | 1 | NORTH | YES | 5 | 5 | 18 | 0 | 1.015 | 0.115 | 5
ELPS | 0.019 | 8262 | 1 | SOUTH | YES | 6 | 6 | 6 | 0 | 1.039 | 0.114 | 6
EPLVT1 | 0.017 | 80010 | F | SOUTH | YES | 0 | 0 | 0 | 0 | 1.0376 | 0 | 0
SPENCER_G4 | 0.017 | 923 | 1 | NORTH | YES | 48 | 20 | 61 | 0 | 1.03 | 0.816 | 48
SPENCER_G5 | 0.017 | 924 | 1 | NORTH | YES | 52 | 20 | 64 | 0 | 1.03 | 0.884 | 52
L_INKSDA1_1Y | 0.002 | 7026 | 1 | SOUTH | YES | 10 | 0 | 14 |  | 1 | 0.02 | 10
PEARSALLGEN3 | 0 | 5892 | 1 | SOUTH | YES | 6.2 | 6 | 23 | 0 | 1.01 | 0 | 6.2
L_BUCHAN1_3Y | 0 | 7024 | 3 | SOUTH | YES | 11 | 0 | 15 |  | 1 | 0 | 11
CIDINDUS | 0 | 86105 | 1 | SOUTH | YES | 0 | -500 | 500 | 0 | 1.01
L_FERGUS1_1Y | 0 | 7000 | 1 | SOUTH | YES | 399 | 65 | 421 | 0 | 1.015 | 0 | 399
LAR | 0 | 80012 | F | SOUTH | YES | 0 | 0 | 0 | 0 | 1.023 | 0 | 0
PEARSALLGEN2 | 0 | 5891 | 1 | SOUTH | YES | 6.2 | 6 | 24 | 0 | 1.01 | 0 | 6.2
PEARSALLGEN1 | 0 | 5890 | 1 | SOUTH | YES | 6.2 | 6 | 24 | 0 | 1.01 | 0 | 6.2
LAR_3 | 0 | 8288 | 3 | SOUTH | YES | 78.8 | 25 | 105 |  | 1.023 | 0 | 78.8
L_BUCHAN1_2Y | 0 | 7023 | 2 | SOUTH | YES | 0 | 0 | 18 |  | 1 | 0 | 0
L_BUCHAN1_1Y | 0 | 7022 | 1 | SOUTH | YES | 14 | 0 | 18 |  | 1 | 0 | 14
LAR_2 | 0 | 8287 | 2 | SOUTH | YES | 9 | 9 | 32 |  | 1.023 | 0 | 9
LAR_1 | 0 | 8285 | 1 | SOUTH | YES | 16 | 9 | 32 | 0 | 1.038 | 0 | 16
L_WIRTZ_1G1Y | -0.001 | 7035 | 1 | SOUTH | YES | 0 | 0 | 29 |  | 1 | 0 | 0
L_MARBFA1_1Y | -0.001 | 7028 | 1 | SOUTH | YES | 0 | 0 | 18 |  | 1 | 0 | 0
L_MARBFA1_2Y | -0.001 | 7029 | 2 | SOUTH | YES | 13 | 0 | 18 |  | 1 | -0.013 | 13
ZAPATA | -0.001 | 88299 | 1 | SOUTH | YES | 0 | 0 | 0 | 0 | 1.024 | 0 | 0
L_WIRTZ_1G2Y | -0.001 | 7036 | 2 | SOUTH | YES | 18 | 0 | 30 |  | 1 | -0.018 | 18
FALCONHYDRO1 | -0.003 | 8048 | 1 | SOUTH | YES | 3 | 0 | 12 | 0 | 1.02 | -0.009 | 3
FALCONHYDRO3 | -0.003 | 5729 | 3 | SOUTH | YES | 2.8 | 0 | 11 | 0 | 1.02 | -0.0084 | 2.8
FALCONHYDRO2 | -0.003 | 5728 | 2 | SOUTH | YES | 3 | 0 | 12 | 0 | 1.02 | -0.009 | 3
FALFURRI | -0.003 | 88508 | 1 | SOUTH | YES | 0 | 0 | 0 | 0 | 1.01 | 0 | 0
MVGN#3 | -0.004 | 8938 | 3 | SOUTH | YES | 257 | 0 | 257 | 0 | 1.0304 | -1.028 | 257
WBT1 | -0.004 | 5436 | 1 | SOUTH | YES | 25.5 | 20 | 51 | 0 | 1.01 | -0.102 | 25.5
MVGN#1 | -0.004 | 8936 | 1 | SOUTH | YES | 210 | 0 | 210 | 0 | 1.0304 | -0.84 | 210
FGNTS101 | -0.004 | 8934 | 2 | SOUTH | YES | 146 | 0 | 146 | 0 | 1.03 | -0.584 | 146
L_MARSFO1G2Y | -0.004 | 7032 | 2 | SOUTH | YES | 16 | 0 | 35 | 0 | 1 | -0.064 | 16
SANMIGUELGEN | -0.004 | 5903 | 1 | SOUTH | YES | 396 | 180 | 396 | 0 | 1.033
SI_RAY6 | -0.004 | 5933 | 6 | SOUTH | YES | 19 | 10 | 19 | 0 | 1.025 | -0.076 | 19
SI_RAY10 | -0.004 | 5935 | 10 | SOUTH | YES | 47 | 10 | 47 |  | 1.025 | -0.188 | 47
BEEVILLE | -0.004 | 88198 | 1 | SOUTH | YES | 0 | 0 | 0 | 0 | 1.0068 | 0 | 0
STARCO_1 | -0.004 | 8511 | 1 | SOUTH | YES | 38 | 0 | 38 | 0 | 1.024 | -0.152 | 38
CNOPST1 | -0.004 | 8562 | 3 | SOUTH | YES | 153 | 0 | 153 | 0 | 1.03 | -0.612 | 153
DAV_2 | -0.004 | 8460 | 2 | SOUTH | YES | 340 | 50 | 340 | 0 | 1.0223 | -1.36 | 340
MILHWYS | -0.004 | 80003 | F | SOUTH | YES | 0 | 0 | 0 | 0 | 1.0168 | 0 | 0
VHB2 | -0.004 | 5027 | 2 | SOUTH | YES | 220 | 40 | 220 | 0 | 1.0233 | -0.88 | 220
VHB3 | -0.004 | 5028 | 3 | SOUTH | YES | 397 | 60 | 397 | 0 | 1.0233 | -1.588 | 397
SI_RAY5 | -0.004 | 5934 | 5 | SOUTH | YES | 10 | 10 | 15 | 0 | 1.025 | -0.04 | 10
SI_RAY9 | -0.004 | 5932 | 9 | SOUTH | YES | 38 | 32 | 38 | 0 | 1.025 | -0.152 | 38
VHB1 | -0.004 | 5026 | 1 | SOUTH | YES | 206 | 40 | 206 | 0 | 1.0233 | -0.824 | 206
L_MARSFO1G1Y | -0.004 | 7031 | 1 | SOUTH | YES | 22 | 0 | 36 | 0 | 1 | -0.088 | 22
L_MARSFO1G3Y | -0.004 | 7033 | 3 | SOUTH | YES | 22 | 0 | 36 | 0 | 1 | -0.088 | 22
AVR1_CT2 | -0.004 | 5478 | 1 | SOUTH | YES | 145 | 90 | 145 | 0 | 1.0232 | -0.58 | 145
AVR1_ST1 | -0.004 | 5477 | 1 | SOUTH | YES | 164 | 138 | 164 | 0 | 1.0232 | -0.656 | 164
AVR1_CT1 | -0.004 | 5476 | 1 | SOUTH | YES | 150 | 90 | 150 | 0 | 1.0232 | -0.6 | 150
WBT4 | -0.004 | 5439 | 4 | SOUTH | YES | 151 | 40 | 151 | 0 | 1.01 | -0.604 | 151
WBT3 | -0.004 | 5438 | 3 | SOUTH | YES | 96 | 25 | 96 | 0 | 1.01 | -0.384 | 96
WBT2 | -0.004 | 5437 | 2 | SOUTH | YES | 80 | 25 | 80 | 0 | 1.01 | -0.32 | 80
JKS1 | -0.004 | 5401 | 1 | SOUTH | YES | 560 | 100 | 560 | 0 | 1.0222
OWS2 | -0.004 | 5397 | 2 | SOUTH | YES | 379 | 80 | 379 | 0 | 1.027 | -1.516 | 379
OWS1 | -0.004 | 5396 | 1 | SOUTH | YES | 417 | 80 | 417 | 0 | 1.027 | -1.668 | 417
LCPCT3 | -0.004 | 5268 | 3 | SOUTH | YES | 44 | 23.1 | 44 | 0 | 1.0249 | -0.176 | 44
LCPCT2 | -0.004 | 5267 | 2 | SOUTH | YES | 46 | 23.1 | 46 | 0 | 1.0249 | -0.184 | 46
LCPCT1 | -0.004 | 5266 | 1 | SOUTH | YES | 45 | 23.1 | 45 | 0 | 1.0249 | -0.18 | 45
LCP4 | -0.004 | 5265 | 4 | SOUTH | YES | 95 | 25 | 95 | 0 | 1.0249 | -0.38 | 95
LCP3 | -0.004 | 5264 | 3 | SOUTH | YES | 58 | 20 | 58 | 0 | 1.0249 | -0.232 | 58
JTD2 | -0.004 | 5112 | 2 | SOUTH | YES | 406 | 80 | 406 | 0 | 1.0215
JTD1 | -0.004 | 5111 | 1 | SOUTH | YES | 403 | 80 | 403 | 0 | 1.0215
HECN3 | -0.004 | 8983 | 3 | SOUTH | YES | 169 | 0 | 169 | 0 | 1.0304 | -0.676 | 169
HECN2 | -0.004 | 8982 | 2 | SOUTH | YES | 148 | 0 | 148 | 0 | 1.0304 | -0.592 | 148
HECN1 | -0.004 | 8981 | 1 | SOUTH | YES | 148 | 0 | 148 | 0 | 1.0304 | -0.592 | 148
MVGN#2 | -0.004 | 8937 | 2 | SOUTH | YES | 205 | 0 | 205 | 0 | 1.0304 | -0.82 | 205
SLURR | -0.004 | 88241 | DC | SOUTH | YES | 0 | -150 | 150 |  | 1.03
FGNTS201 | -0.004 | 8935 | 3 | SOUTH | YES | 172 | 0 | 172 | 0 | 1.03 | -0.688 | 172
CNOPGT2 | -0.004 | 8561 | 2 | SOUTH | YES | 165 | 0 | 165 | 0 | 1.03 | -0.66 | 165
CNOPGT1 | -0.004 | 8560 | 1 | SOUTH | YES | 164 | 0 | 164 | 0 | 1.03 | -0.656 | 164
CEL_B_1 | -0.004 | 8517 | 1 | SOUTH | YES | 29 | 0 | 29 | 0 | 1.02 | -0.116 | 29
VAL_2 | -0.004 | 8507 | 2 | SOUTH | YES | 25 | 0 | 25 | 0 | 1.005 | -0.1 | 25
VAL_1 | -0.004 | 8506 | 1 | SOUTH | YES | 25 | 0 | 25 | 0 | 1.005 | -0.1 | 25
KOCHREF2 | -0.004 | 8461 | 1 | SOUTH | YES | 38 | 0 | 38 | 0 | 1.014 | -0.152 | 38
DAV_1 | -0.004 | 8459 | 1 | SOUTH | YES | 339 | 50 | 339 | 0 | 1.0223 | -1.356 | 339
COSW_2 | -0.004 | 8457 | 2 | SOUTH | YES | 14 | 0 | 14 | 0 | 1.027 | -0.056 | 14
COSW_1 | -0.004 | 8456 | 1 | SOUTH | YES | 20 | 0 | 20 | 0 | 1.027 | -0.08 | 20
LCPCT4 | -0.004 | 5269 | 4 | SOUTH | YES | 45 | 23.1 | 45 | 0 | 1.0249 | -0.18 | 45
FGNTS001 | -0.004 | 8933 | 1 | SOUTH | YES | 142 | 0 | 142 | 0 | 1.03 | -0.568 | 142
L_RIONOG1G3Y | -0.005 | 7812 | 3 | SOUTH | YES | 150 | 0 | 150 | 0 | 1.02 | -0.75 | 150
L_RIONOG1S1Y | -0.005 | 7813 | 4 | SOUTH | YES | 293 | 0 | 293 | 0 | 1.02 | -1.465 | 293
REYSHR_G | -0.005 | 80223 | 1 | SOUTH | YES | 12 | 0 | 12 | 0 | 1.032
L_RIONOG1G1Y | -0.005 | 7810 | 1 | SOUTH | YES | 147 | 0 | 147 | 0 | 1.02 | -0.735 | 147
UCAR_2 | -0.005 | 8147 | 10 | SOUTH | YES | 21 | 0 | 28 | 0 | 1.0127 | -0.105 | 21
L_GUADGE1_5Y | -0.005 | 7804 | 5 | SOUTH | YES | 183 | 30 | 183 | 0 | 1.02 | -0.915 | 183
RAYBURNGEN2 | -0.005 | 5506 | 1 | SOUTH | YES | 0 | 1 | 11 |  | 1.015 | 0 | 0
RAYBURNCC7 | -0.005 | 5511 | 1 | SOUTH | YES | 49 | 18.2 | 49 | 0 | 1.02 | -0.245 | 49
L_GUADGE1_1Y | -0.005 | 7800 | 1 | SOUTH | YES | 151 | 30 | 151 | 0 | 1.02 | -0.755 | 151
L_MCQUEE9_1Y | -0.005 | 7605 | 3 | SOUTH | YES | 0 | 0 | 2.8 |  | 1.025 | 0 | 0
L_CANYHY8_1Y | -0.005 | 7487 | 1 | SOUTH | YES | 0 | 0 | 6 |  | 1 | 0 | 0
VISTRONG2 | -0.005 | 80225 | 2 | SOUTH | YES | 23 | 0 | 23 | 0 | 1.01
FOR_10 | -0.005 | 80053 | 10 | SOUTH | YES | 73 | 45 | 73 | 0 | 1.03 | -0.365 | 73
CSDR89 | -0.005 | 80137 | 8 | SOUTH | YES | 39 | 0 | 39 | 0 | 1.01 | -0.195 | 39
L_HAYSEN1_4Y | -0.005 | 7017 | 4 | SOUTH | YES | 229 | 74 | 229 | 0 | 1.008 | -1.145 | 229
L_HAYSEN1_3Y | -0.005 | 7016 | 3 | SOUTH | YES | 226 | 74 | 226 | 0 | 1.008 | -1.13 | 226
CSDR7 | -0.005 | 80138 | 7 | SOUTH | YES | 7 | 0 | 7 | 0 | 1.014 | -0.035 | 7
AIRCO_G | -0.005 | 80227 | 1 | SOUTH | YES | 7.6 | 0 | 8 | 0 | 1.014
L_HAYSEN1_1Y | -0.005 | 7014 | 1 | SOUTH | YES | 223 | 74 | 223 | 0 | 1.008 | -1.115 | 223
FOR_7 | -0.005 | 8157 | 7 | SOUTH | YES | 46 | 5 | 46 | 0 | 1.03 | -0.23 | 46
L_HAYSEN1_2Y | -0.005 | 7015 | 2 | SOUTH | YES | 224 | 74 | 224 | 0 | 1.008 | -1.12 | 224
VISTRONG1 | -0.005 | 80224 | 1 | SOUTH | YES | 15 | 0 | 15 | 0 | 1.01
L_GUADGE1_6Y | -0.005 | 7805 | 6 | SOUTH | YES | 204 | 30 | 204 | 0 | 1.02 | -1.02 | 204
CSDR89 | -0.005 | 80137 | 9 | SOUTH | YES | 15 | 0 | 15 | 0 | 1.01 | -0.075 | 15
L_GUADGE1_4Y | -0.005 | 7803 | 4 | SOUTH | YES | 149 | 30 | 149 | 0 | 1.02 | -0.745 | 149
SANDH_G3 | -0.005 | 9018 | 3 | SOUTH | YES | 45 | 2 | 48 | 0 | 1.0175 | -0.225 | 45
FOR_9 | -0.005 | 80052 | 9 | SOUTH | YES | 32 | 5 | 32 | 0 | 1.03 | -0.16 | 32
DUP1V_1 | -0.005 | 8066 | 1 | SOUTH | YES | 73 | 0 | 73 | 0 | 1.0031 | -0.365 | 73
L_AUSTPL1_1Y | -0.005 | 7020 | 2 | SOUTH | YES | 7 | 0 | 8 |  | 1 | -0.035 | 7
L_AUSTPL1_1Y | -0.005 | 7020 | 1 | SOUTH | YES | 7 | 0 | 8 |  | 1 | -0.035 | 7
L_MCQUEE9_1Y | -0.005 | 7605 | 1 | SOUTH | YES | 0 | 0 | 2.4 |  | 1.025 | 0 | 0
RAYBURNCC8 | -0.005 | 5512 | 1 | SOUTH | YES | 50 | 18.2 | 50 | 0 | 1.02 | -0.25 | 50
L_MCQUEE9_1Y | -0.005 | 7605 | 2 | SOUTH | YES | 0 | 0 | 2.4 |  | 1.025 | 0 | 0
L_LAKEWO9_1Y | -0.005 | 7624 | 2 | SOUTH | YES | 0 | 0 | 2.4 |  | 1 | 0 | 0
RAYBURNCC10 | -0.005 | 5509 | 1 | SOUTH | YES | 40 | 5.2 | 40 | 0 | 1.02 | -0.2 | 40
CSDR56 | -0.005 | 80139 | 5 | SOUTH | YES | 15 | 0 | 15 | 0 | 1.01 | -0.075 | 15
RAYBURNCC9 | -0.005 | 5508 | 1 | SOUTH | YES | 50 | 18.2 | 50 | 0 | 1.02 | -0.25 | 50
FOR_2 | -0.005 | 8138 | 2 | SOUTH | YES | 65.8 | 45 | 80 | 0 | 1.03 | -0.329 | 65.8
L_LAKEWO9_1Y | -0.005 | 7624 | 1 | SOUTH | YES | 0 | 0 | 2.4 |  | 1 | 0 | 0
RAYBURNGEN1 | -0.005 | 5505 | 1 | SOUTH | YES | 0 | 1 | 11 |  | 1.015 | 0 | 0
RAYBURNGEN3 | -0.005 | 5503 | 1 | SOUTH | YES | 6.2 | 6 | 22 | 0 | 1.015 | -0.031 | 6.2
FOR_1 | -0.005 | 8134 | 1 | SOUTH | YES | 56.4 | 45 | 79 | 0 | 1.03 | -0.282 | 56.4
L_SCHUMA8_1Y | -0.005 | 7609 | 1 | SOUTH | YES | 0 | 0 | 4 |  | 1 | 0 | 0
FOR_3 | -0.005 | 8153 | 3 | SOUTH | YES | 65.8 | 45 | 73 | 0 | 1.03 | -0.329 | 65.8
CSDR56 | -0.005 | 80139 | 6 | SOUTH | YES | 39 | 0 | 39 | 0 | 1.01 | -0.195 | 39
CUECPL2A | -0.005 | 8189 | 1 | SOUTH | YES | 12 | 0 | 12 | 0 | 1.02 | -0.06 | 12
UCAR_1 | -0.005 | 8148 | 2 | SOUTH | YES | 7 | 0 | 7 | 0 | 1.01 | -0.035 | 7
FOR_4 | -0.005 | 8154 | 4 | SOUTH | YES | 74.6 | 60 | 81 | 0 | 1.03 | -0.373 | 74.6
L_RIONOG1G2Y | -0.005 | 7811 | 2 | SOUTH | YES | 148 | 0 | 148 | 0 | 1.02 | -0.74 | 148
FOR_5 | -0.005 | 8155 | 5 | SOUTH | YES | 67.5 | 60 | 74 | 0 | 1.03 | -0.3375 | 67.5
L_GUADGE1_3Y | -0.005 | 7802 | 3 | SOUTH | YES | 146 | 30 | 146 | 0 | 1.02 | -0.73 | 146
SANDHG5C | -0.005 | 9021 | 5C | SOUTH | YES | 140 | 0 | 151 | 0 | 1.0175 | -0.7 | 140
SANDHG5A | -0.005 | 9020 | 5A | SOUTH | YES | 150 | 84 | 159 | 0 | 1.0175 | -0.75 | 150
SANDH_G4 | -0.005 | 9019 | 4 | SOUTH | YES | 45 | 2 | 47 | 0 | 1.0175 | -0.225 | 45
SANDH_G2 | -0.005 | 9017 | 2 | SOUTH | YES | 45 | 2 | 47 | 0 | 1.0175 | -0.225 | 45
SANDH_G1 | -0.005 | 9016 | 1 | SOUTH | YES | 45 | 2 | 49 | 0 | 1.0175 | -0.225 | 45
DECKR_G6 | -0.005 | 9005 | 6 | SOUTH | YES | 44 | 24 | 47 | 0 | 1.015 | -0.22 | 44
L_GUADGE1_2Y | -0.005 | 7801 | 2 | SOUTH | YES | 139 | 30 | 139 | 0 | 1.02 | -0.695 | 139
DECKR_G5 | -0.005 | 9004 | 5 | SOUTH | YES | 44 | 24 | 44 | 0 | 1.015 | -0.22 | 44
DECKR_G4 | -0.005 | 9003 | 4 | SOUTH | YES | 44 | 24 | 44 | 0 | 1.015 | -0.22 | 44
DECKR_G3 | -0.005 | 9002 | 3 | SOUTH | YES | 0 | 24 | 42 |  | 1.015 | 0 | 0
DECKR_G2 | -0.005 | 9001 | 2 | SOUTH | YES | 400 | 50 | 427 | 0 | 1.015 | -2 | 400
DECKR_G1 | -0.005 | 9000 | 1 | SOUTH | YES | 320 | 50 | 326 | 0 | 1.015 | -1.6 | 320
ALCOA_G | -0.005 | 80226 | 1 | SOUTH | YES | 48 | 5 | 48 | 0 | 1.014
ICPGN#3 | -0.005 | 8932 | 3 | SOUTH | YES | 127 | 0 | 127 | 0 | 1.03 | -0.635 | 127
CSDR11 | -0.005 | 80140 | 11 | SOUTH | YES | 39 | 0 | 39 | 0 | 1.0299 | -0.195 | 39
ICPGN#2 | -0.005 | 8931 | 2 | SOUTH | YES | 150 | 0 | 150 | 0 | 1.03 | -0.75 | 150
ICPGN#1 | -0.005 | 8930 | 1 | SOUTH | YES | 149 | 0 | 149 | 0 | 1.03 | -0.745 | 149
LGEGN#3 | -0.005 | 8928 | 3 | SOUTH | YES | 91 | 0 | 100 | 0 | 1.03 | -0.455 | 91
LGEGN#2 | -0.005 | 8927 | 2 | SOUTH | YES | 153 | 0 | 153 | 0 | 1.03 | -0.765 | 153
FOR_8 | -0.005 | 80051 | 8 | SOUTH | YES | 28 | 28 | 28 | 0 | 1.015 | -0.14 | 28
LGEGN#1 | -0.005 | 8926 | 1 | SOUTH | YES | 158 | 0 | 158 | 0 | 1.03 | -0.79 | 158
CLO_1 | -0.005 | 8161 | 1 | SOUTH | YES | 633 | 200 | 633 | 0 | 1.03
FOR_6 | -0.005 | 8156 | 6 | SOUTH | YES | 26 | 5 | 26 | 0 | 1.03 | -0.13 | 26
L_BASTEN1_1Y | -0.006 | 7807 | 1 | SOUTH | YES | 147 | 83.5 | 147 | 0 | 1.004 | -0.882 | 147
L_FPPYD11_1Y | -0.006 | 7010 | 1 | SOUTH | YES | 587.4 | 200 | 605 | 0 | 1.02
L_LOSTPI1_1Y | -0.006 | 7007 | 1 | SOUTH | YES | 158.7 | 110 | 167 | 0 | 1.015 | -0.9522 | 158.7
L_SIMGID1_2Y | -0.006 | 7005 | 2 | SOUTH | YES | 133 | 32 | 139 | 0 | 1.02 | -0.798 | 133
L_SIMGID1_3Y | -0.006 | 7006 | 3 | SOUTH | YES | 324.9 | 60 | 331 | 0 | 1.02 | -1.9494 | 324.9
L_FPPYD11_2Y | -0.006 | 7011 | 2 | SOUTH | YES | 577.4 | 200 | 608 | 0 | 1.02
L_LOSTPI1_3Y | -0.006 | 7009 | 3 | SOUTH | YES | 173.9 | 72 | 184 | 0 | 1.015 | -1.0434 | 173.9
L_SIMGID1_1Y | -0.006 | 7004 | 1 | SOUTH | YES | 133 | 40 | 137 | 0 | 1.02 | -0.798 | 133
L_FPPYD21_3Y | -0.006 | 7012 | 3 | SOUTH | YES | 427.4 | 200 | 436 | 0 | 1.02
L_BASTEN1_2Y | -0.006 | 7808 | 1 | SOUTH | YES | 146 | 83.5 | 146 | 0 | 1.004 | -0.876 | 146
DENISNDM | -0.006 | 6948 | 2 | NORTH | YES | 40 | 5 | 40 | 0 | 1.015 | -0.24 | 40
DENISNDM | -0.006 | 6948 | 1 | NORTH | YES | 40 | 5 | 40 | 0 | 1.015 | -0.24 | 40
L_LOSTPI1_2Y | -0.006 | 7008 | 2 | SOUTH | YES | 157.7 | 107 | 164 | 0 | 1.015 | -0.9462 | 157.7
COLLIN_1G | -0.006 | 2371 | MB | NORTH | YES | 0 | 40 | 138 |  | 1.022 | 0 | 0
L_BASTEN1_3Y | -0.006 | 7809 | 1 | SOUTH | YES | 227 | 42 | 227 | 0 | 1.004 | -1.362 | 227
DOW49000 | -0.007 | 49869 | 45 | HOUSTON | YES | 59 | 0 | 94 |  | 1
DOW41000 | -0.007 | 49865 | 41 | HOUSTON | YES | 31 | 0 | 50 |  | 1
DOW39100 | -0.007 | 49862 | 36 | HOUSTON | YES | 54 | 0 | 86 | 0 | 1
DOW38300 | -0.007 | 49860 | 32 | HOUSTON | YES | 63 | 0 | 101 |  | 1
DOW38200 | -0.007 | 49859 | 33 | HOUSTON | YES | 28 | 0 | 45 | 0 | 1
DOW17000 | -0.007 | 49851 | 37 | HOUSTON | YES | 39 | 0 | 62 | 0 | 1
TGF_GT1_8000 | -0.007 | 48911 | 1 | HOUSTON | YES | 69.2 | 0 | 69.2 | 0 | 1.029 | -0.4844 | 69.2
CBE_ST34 | -0.007 | 48736 | 1 | HOUSTON | YES | 103.5 | 0 | 103.5 | 0 | 1.029 | -0.7245 | 103.5
CBE_GT4 | -0.007 | 48735 | 1 | HOUSTON | YES | 86 | 0 | 86 | 0 | 1.029 | -0.602 | 86
CBE_ST12 | -0.007 | 48733 | 1 | HOUSTON | YES | 103.5 | 0 | 103.5 | 0 | 1.029 | -0.7245 | 103.5
CBE_GT2 | -0.007 | 48732 | 1 | HOUSTON | YES | 86 | 0 | 86 | 0 | 1.029 | -0.602 | 86
CBE_GT1 | -0.007 | 48731 | 1 | HOUSTON | YES | 86 | 0 | 86 | 0 | 1.029 | -0.602 | 86
WHITNYDM02 | -0.007 | 245 | 2 | NORTH | YES | 15 | 0 | 15 | 0 | 1.035 | -0.105 | 15
VALLEY_2G | -0.007 | 1688 | 2 | NORTH | YES | 527 | 90 | 527 | 0 | 1.036 | -3.689 | 527
BSF_GT1_8070 | -0.007 | 48520 | 2 | HOUSTON | YES | 10 | 0 | 10 | 0 | 1.0326 | -0.07 | 10
BSF_GT1_8070 | -0.007 | 48520 | 1 | HOUSTON | YES | 72 | 0 | 72 | 0 | 1.0326 | -0.504 | 72
VALLLEY_1G | -0.007 | 1687 | 1 | NORTH | YES | 140 | 15 | 175 | 0 | 1.036 | -0.98 | 140
CBE_GT3 | -0.007 | 48734 | 1 | HOUSTON | YES | 86 | 0 | 86 | 0 | 1.029 | -0.602 | 86
TNSCLP3___8 | -0.007 | 39790 | 1 | HOUSTON | YES | 111 | 20 | 111 | 0 | 1.027 | -0.777 | 111
TNSCLP4___8 | -0.007 | 39775 | 1 | HOUSTON | YES | 115 | 20 | 115 | 0 | 1.04 | -0.805 | 115
STP_GN2___2 | -0.007 | 5912 | 2 | SOUTH | YES | 1282 | 1249 | 1282 | 0 | 1.0406
TNSCLP2___8 | -0.007 | 39770 | 1 | HOUSTON | YES | 117 | 20 | 117 | 0 | 1.04 | -0.819 | 117
TNSCLP1___8 | -0.007 | 39760 | 1 | HOUSTON | YES | 116 | 20 | 116 | 0 | 1.04 | -0.812 | 116
STP_GN1___1 | -0.007 | 5911 | 1 | SOUTH | YES | 1282 | 1249 | 1282 | 0 | 1.0406
DOW38100 | -0.007 | 49858 | 31 | HOUSTON | YES | 45 | 0 | 71.4 |  | 1
DOW39200 | -0.007 | 49863 | 35 | HOUSTON | YES | 55 | 0 | 88 | 0 | 1
DOW82000 | -0.007 | 49884 | 82 | HOUSTON | YES | 51 | 0 | 80 | 0 | 1
DOW42000 | -0.007 | 49866 | 42 | HOUSTON | YES | 11 | 0 | 18 |  | 1
WHITNYDM01 | -0.007 | 244 | 1 | NORTH | YES | 15 | 0 | 15 | 0 | 1.035 | -0.105 | 15
SANDOW_4G | -0.007 | 3432 | 4 | SOUTH | YES | 534 | 460 | 534 | 0 | 1.029
DOW61000 | -0.007 | 49870 | 61 | HOUSTON | YES | 44 | 0 | 70 | 0 | 1
DOW84000 | -0.007 | 49886 | 84 | HOUSTON | YES | 107 | 0 | 171 | 0 | 0.98
DOW83000 | -0.007 | 49885 | 83 | HOUSTON | YES | 51 | 0 | 80 | 0 | 1
DOW81000 | -0.007 | 49882 | 81 | HOUSTON | YES | 47 | 0 | 76 | 0 | 1
DOW67000 | -0.007 | 49878 | 67 | HOUSTON | YES | 65 | 0 | 103 | 0 | 1
DOW66000 | -0.007 | 49877 | 66 | HOUSTON | YES | 61 | 0 | 97 | 0 | 1
DOW65000 | -0.007 | 49876 | 65 | HOUSTON | YES | 63 | 0 | 101 | 0 | 1
DOW64000 | -0.007 | 49873 | 64 | HOUSTON | YES | 41 | 0 | 64.8 | 0 | 1
DOW63000 | -0.007 | 49872 | 63 | HOUSTON | YES | 45 | 0 | 72 | 0 | 1
DOW62000 | -0.007 | 49871 | 62 | HOUSTON | YES | 40 | 0 | 63 | 0 | 1
WAP_GN6_6 | -0.008 | 48926 | 6 | HOUSTON | YES | 645 | 280 | 645 |  | 1.035
EXN_14GT | -0.008 | 49838 | 14 | HOUSTON | YES | 140 | 0 | 148 |  | 1.0326 | -1.12 | 140
EXN_GT | -0.008 | 49837 | 4 | HOUSTON | YES | 81 | 21.3 | 86 | 0 | 1.0326 | -0.648 | 81
EXN944GT | -0.008 | 49831 | 13 | HOUSTON | YES | 33 | 5.4 | 35 | 0 | 1.0326 | -0.264 | 33
EXN943GT | -0.008 | 49830 | 12 | HOUSTON | YES | 19 | 5.4 | 20 | 0 | 1.0326 | -0.152 | 19
EXN942GT | -0.008 | 49829 | 11 | HOUSTON | YES | 20 | 5.4 | 21 | 0 | 1.0326 | -0.16 | 20
EXN938GT | -0.008 | 49826 | 5 | HOUSTON | YES | 43 | 9.2 | 45.9 | 0 | 1.0326 | -0.344 | 43
EXN_17GT | -0.008 | 49805 | 3 | HOUSTON | YES | 31 | 8.3 | 33 |  | 1.0326 | -0.248 | 31
EXN_16GT | -0.008 | 49804 | 2 | HOUSTON | YES | 32 | 8.3 | 34 |  | 1.0326 | -0.256 | 32
WAPGT21_GT1 | -0.008 | 48929 | B1 | HOUSTON | YES | 0 | 0 | 13 |  | 1.05 | 0 | 0
WAP_GN8_8 | -0.008 | 48928 | 8 | HOUSTON | YES | 603 | 275 | 603 |  | 1.035
WAP_GN7_7 | -0.008 | 48927 | 7 | HOUSTON | YES | 567 | 277 | 567 |  | 1.035
WAP_GN5_5 | -0.008 | 48925 | 5 | HOUSTON | YES | 245 | 278 | 657 | 0 | 1
WAP_GN4_4 | -0.008 | 48924 | 4 | HOUSTON | YES | 544 | 217 | 544 |  | 1.0362 | -4.352 | 544
WAP_GN3_3 | -0.008 | 48923 | 3 | HOUSTON | YES | 226 | 93 | 226 |  | 1.0362 | -1.808 | 226
WAP_GN2_2 | -0.008 | 48922 | 2 | HOUSTON | YES | 122.2 | 37 | 163 | 0 | 1.0362 | -0.9776 | 122.2
WAP_GN1_1 | -0.008 | 48921 | 1 | HOUSTON | YES | 124.5 | 37 | 166 | 0 | 1.0362 | -0.996 | 124.5
THW_5556 | -0.008 | 48887 | F | HOUSTON | YES | 16.4 | 5 | 57 |  | 1.0319 | -0.1312 | 16.4
THW_5354 | -0.008 | 48886 | D | HOUSTON | YES | 16.6 | 5 | 58 |  | 1.0319 | -0.1328 | 16.6
THW_5354 | -0.008 | 48886 | C | HOUSTON | YES | 16.4 | 5 | 57 |  | 1.0319 | -0.1312 | 16.4
THW_5152 | -0.008 | 48885 | B | HOUSTON | YES | 0 | 5 | 55 |  | 1.0319 | 0 | 0
THW_GT1_GT_1 | -0.008 | 48883 | B2 | HOUSTON | YES | 0 | 0 | 12 |  | 1.043 | 0 | 0
THW_4344 | -0.008 | 48881 | H | HOUSTON | YES | 58 | 5 | 58 | 0 | 1.0435 | -0.464 | 58
THW_4344 | -0.008 | 48881 | G | HOUSTON | YES | 58 | 5 | 58 | 0 | 1.0435 | -0.464 | 58
THW_4142 | -0.008 | 48879 | E | HOUSTON | YES | 58 | 5 | 58 | 0 | 1.0435 | -0.464 | 58
THW_3334 | -0.008 | 48877 | D | HOUSTON | YES | 58 | 5 | 58 | 0 | 1.0435 | -0.464 | 58
THW_3334 | -0.008 | 48877 | C | HOUSTON | YES | 58 | 5 | 58 | 0 | 1.0435 | -0.464 | 58
THW_3132 | -0.008 | 48875 | B | HOUSTON | YES | 57 | 5 | 57 | 0 | 1.0435 | -0.456 | 57
THW_3132 | -0.008 | 48875 | A | HOUSTON | YES | 57 | 5 | 57 | 0 | 1.0435 | -0.456 | 57
THW_ST4_ST_4 | -0.008 | 48874 | 4 | HOUSTON | YES | 108 | 19 | 108 | 0 | 1.0435 | -0.864 | 108
THW_ST3_ST_3 | -0.008 | 48873 | 3 | HOUSTON | YES | 110 | 19 | 110 | 0 | 1.0435 | -0.88 | 110
SRB_GT211035 | -0.008 | 48855 | B1 | HOUSTON | YES | 0 | 0 | 17 |  | 1.014 | 0 | 0
SRB_GN4_4 | -0.008 | 48854 | 4 | HOUSTON | YES | 226 | 35 | 226 |  | 1.0326 | -1.808 | 226
SRB_GN3_3 | -0.008 | 48853 | 3 | HOUSTON | YES | 220 | 35 | 220 |  | 1.0326 | -1.76 | 220
SRB_GN1_1 | -0.008 | 48851 | 1 | HOUSTON | YES | 176 | 26 | 176 | 0 | 1.0217 | -1.408 | 176
SOL_GT1 | -0.008 | 48845 | 1 | HOUSTON | YES | 16.2 | 15.4 | 16.2 |  | 1.0326 | -0.1296 | 16.2
SJS_GT2_GT2 | -0.008 | 48842 | 2 | HOUSTON | YES | 49 | 49 | 81 | 0 | 1.0362 | -0.392 | 49
SHELLG3_3020 | -0.008 | 48822 | 2 | HOUSTON | YES | 30 | 0 | 30 |  | 1.029 | -0.24 | 30
SHELLG3_3020 | -0.008 | 48822 | 1 | HOUSTON | YES | 39 | 0 | 39 |  | 1.029 | -0.312 | 39
SHELLG2 | -0.008 | 48821 | 2 | HOUSTON | YES | 72 | 34.5 | 72 |  | 1.029 | -0.576 | 72
SHELLG1_3015 | -0.008 | 48820 | 1 | HOUSTON | YES | 71 | 34.5 | 71 |  | 1.029 | -0.568 | 71
CVC_GT4_8005 | -0.008 | 48815 | 4 | HOUSTON | YES | 165 | 91.8 | 165 | 0 | 1.0362 | -1.32 | 165
CVC_ST5_5040 | -0.008 | 48814 | 1 | HOUSTON | YES | 133 | 91.8 | 133 |  | 1.029 | -1.064 | 133
CVC_GT1_5035 | -0.008 | 48813 | 1 | HOUSTON | YES | 155 | 91.8 | 155 |  | 1.029 | -1.24 | 155
THW_4142 | -0.008 | 48879 | F | HOUSTON | YES | 57 | 5 | 57 | 0 | 1.0435 | -0.456 | 57
CVC_GT3_5045 | -0.008 | 48811 | 3 | HOUSTON | YES | 158 | 91.8 | 158 |  | 1.029 | -1.264 | 158
PSA_GT6_8135 | -0.008 | 48797 | 6 | HOUSTON | YES | 59 | 34.5 | 59 | 0 | 1.0362 | -0.472 | 59
PSA_GN1_8165 | -0.008 | 48796 | 1 | HOUSTON | YES | 104 | 43.1 | 104 | 0 | 1.0362 | -0.832 | 104
PSA_GT4_8145 | -0.008 | 48794 | 4 | HOUSTON | YES | 66 | 20.3 | 66 | 0 | 1.0362 | -0.528 | 66
PSA_GT3_8150 | -0.008 | 48793 | 3 | HOUSTON | YES | 70 | 20.3 | 70 | 0 | 1.0362 | -0.56 | 70
PSA_GT2_8155 | -0.008 | 48792 | 2 | HOUSTON | YES | 66 | 20.3 | 66 | 0 | 1.0362 | -0.528 | 66
PHR_GN2_2 | -0.008 | 48772 | MB | HOUSTON | YES | 0 | 72 | 459 |  | 1.0362
PR_GT1__9040 | -0.008 | 48761 | 1 | HOUSTON | YES | 35 | 0 | 35 | 0 | 1 | -0.28 | 35
PSG_GT3_8060 | -0.008 | 48742 | 1 | HOUSTON | YES | 164 | 50 | 164 | 0 | 1.0326 | -1.312 | 164
PSG_GT2_8040 | -0.008 | 48741 | 1 | HOUSTON | YES | 164 | 50 | 164 | 0 | 1.0326 | -1.312 | 164
PSG_GN2_8050 | -0.008 | 48740 | 1 | HOUSTON | YES | 178 | 60 | 178 | 0 | 1.0326 | -1.424 | 178
MNS_GT | -0.008 | 48730 | 1 | HOUSTON | YES | 46.1 | 0 | 46.1 | 0 | 1.029 | -0.3688 | 46.1
GBY_83841065 | -0.008 | 48693 | F | HOUSTON | YES | 20 | 20 | 52 | 0 | 1.0362 | -0.16 | 20
GBY_81821075 | -0.008 | 48692 | D | HOUSTON | YES | 20 | 20 | 54 | 0 | 1.0362 | -0.16 | 20
GBY_73741085 | -0.008 | 48691 | B | HOUSTON | YES | 47 | 20 | 47 | 0 | 1.0362 | -0.376 | 47
BOSQUESW804 | -0.008 | 253 | 2 | NORTH | YES | 83 | 0 | 83 | 0 | 1.032 | -0.664 | 83
GBY_73741085 | -0.008 | 48691 | A | HOUSTON | YES | 48 | 20 | 48 | 0 | 1.0362 | -0.384 | 48
GBY_GN5_5 | -0.008 | 48690 | 5 | HOUSTON | YES | 298.5 | 81 | 398 | 0 | 1.0362 | -2.388 | 298.5
THW_5152 | -0.008 | 48885 | A | HOUSTON | YES | 16.4 | 5 | 57 |  | 1.0319 | -0.1312 | 16.4
EP_1_2 | -0.008 | 48651 | 2 | HOUSTON | YES | 21 | 10 | 21 | 0 | 1.0362 | -0.168 | 21
EP_1_2 | -0.008 | 48651 | 1 | HOUSTON | YES | 5 | 0 | 5 | 0 | 1.0362 | -0.04 | 5
DPEC_GT45070 | -0.008 | 48644 | 4 | HOUSTON | YES | 158 | 98 | 158 | 0 | 1.0319 | -1.264 | 158
DPEC_GT35010 | -0.008 | 48643 | 3 | HOUSTON | YES | 160 | 98 | 160 | 0 | 1.0319 | -1.28 | 160
DPEC_GT25025 | -0.008 | 48642 | 2 | HOUSTON | YES | 156 | 98 | 156 | 0 | 1.0319 | -1.248 | 156
THW_5556 | -0.008 | 48887 | E | HOUSTON | YES | 16.6 | 5 | 58 |  | 1.0319 | -0.1328 | 16.6
DIB_GT3_8090 | -0.008 | 48614 | 4 | HOUSTON | YES | 77.2 | 15 | 77.2 | 0 | 1.0326 | -0.6176 | 77.2
DIB_ST1_8085 | -0.008 | 48613 | 3 | HOUSTON | YES | 69 | 0 | 69 | 0 | 1.0326 | -0.552 | 69
DIB_GT2_8075 | -0.008 | 48612 | 2 | HOUSTON | YES | 65 | 0 | 65 | 0 | 1.0326 | -0.52 | 65
DIB_GT1_8080 | -0.008 | 48611 | 1 | HOUSTON | YES | 64 | 0 | 64 | 0 | 1.0326 | -0.512 | 64
BTE_ST1_8070 | -0.008 | 48598 | 4 | HOUSTON | YES | 234 | 60 | 234 | 0 | 1.0261 | -1.872 | 234
BTE_GT4_8055 | -0.008 | 48597 | 3 | HOUSTON | YES | 163 | 130 | 163 | 0 | 1.0261 | -1.304 | 163
BTE_GT3_8045 | -0.008 | 48596 | 2 | HOUSTON | YES | 158 | 130 | 158 | 0 | 1.0261 | -1.264 | 158
BTE_GT2_8075 | -0.008 | 48595 | 1 | HOUSTON | YES | 163 | 130 | 163 | 0 | 1.0261 | -1.304 | 163
CHE_GN4_8025 | -0.008 | 48594 | 4 | HOUSTON | YES | 142 | 60 | 142 | 0 | 1.0362 | -1.136 | 142
CHE_GT1_8015 | -0.008 | 48593 | 1 | HOUSTON | YES | 173 | 50 | 173 | 0 | 1.0362 | -1.384 | 173
CHE_GT2_5030 | -0.008 | 48591 | 2 | HOUSTON | YES | 173 | 50 | 173 |  | 1.029 | -1.384 | 173
CBY_GN2_2 | -0.008 | 48582 | 2 | HOUSTON | YES | 751 | 110 | 751 | 0 | 1.0435 | -6.008 | 751
CBY_GN1_1 | -0.008 | 48581 | 1 | HOUSTON | YES | 748 | 108 | 748 | 0 | 1.0435 | -5.984 | 748
CTL_GN2_8155 | -0.008 | 48565 | 5 | HOUSTON | YES | 11 | 3.4 | 11 |  | 1.0362 | -0.088 | 11
CTL_GN1_8145 | -0.008 | 48564 | 4 | HOUSTON | YES | 55 | 12.9 | 55 |  | 1.0362 | -0.44 | 55
DPEC_GT15040 | -0.008 | 48641 | 1 | HOUSTON | YES | 162 | 98 | 162 | 0 | 1.0319 | -1.296 | 162
CTL_GT4_8140 | -0.008 | 48563 | 3 | HOUSTON | YES | 94 | 30.3 | 94 |  | 1.0362 | -0.752 | 94
CTL_GT3_8135 | -0.008 | 48562 | 2 | HOUSTON | YES | 91 | 30.3 | 91 |  | 1.0362 | -0.728 | 91
CTL_GT2_8130 | -0.008 | 48561 | 1 | HOUSTON | YES | 103 | 30.3 | 103 |  | 1.0362 | -0.824 | 103
DPEC_ST55065 | -0.008 | 48645 | 5 | HOUSTON | YES | 282 | 0 | 282 | 0 | 1.0319 | -2.256 | 282
CAL_ST1_8000 | -0.008 | 48552 | 2 | HOUSTON | YES | 65 | 0 | 65 | 0 | 1.0326 | -0.52 | 65
CAL_GT1_8045 | -0.008 | 48551 | 1 | HOUSTON | YES | 152 | 0 | 152 | 0 | 1.0326 | -1.216 | 152
BYU_GT4_8065 | -0.008 | 48534 | 4 | HOUSTON | YES | 65 | 0 | 65 |  | 1.0362 | -0.52 | 65
BYU_GT3_8060 | -0.008 | 48533 | 3 | HOUSTON | YES | 67 | 0 | 67 |  | 1.0362 | -0.536 | 67
BYU_GT2_8055 | -0.008 | 48532 | 2 | HOUSTON | YES | 62 | 0 | 62 |  | 1.0362 | -0.496 | 62
VALLEY_3G | -0.008 | 1689 | 3 | NORTH | YES | 186.2 | 25 | 354 | 0 | 1.015 | -1.4896 | 186.2
BYU_GT1_8075 | -0.008 | 48531 | 1 | HOUSTON | YES | 65 | 0 | 65 |  | 1.0362 | -0.52 | 65
BVE_ST1_GN1 | -0.008 | 48523 | 3 | HOUSTON | YES | 246 | 0 | 246 |  | 1.035 | -1.968 | 246
BVE_GT2_5035 | -0.008 | 48522 | 2 | HOUSTON | YES | 170 | 0 | 170 |  | 1.035 | -1.36 | 170
GBY_81821075 | -0.008 | 48692 | C | HOUSTON | YES | 48 | 20 | 48 | 0 | 1.0362 | -0.384 | 48
BVE_GT1_GT1 | -0.008 | 48521 | 1 | HOUSTON | YES | 172 | 0 | 172 |  | 1.035 | -1.376 | 172
GBY_83841065 | -0.008 | 48693 | E | HOUSTON | YES | 20 | 20 | 56 | 0 | 1.0362 | -0.16 | 20
LPE_GT4_8085 | -0.008 | 48514 | 4 | HOUSTON | YES | 41 | 0 | 41 | 0 | 1.0362 | -0.328 | 41
LPE_GT3_8080 | -0.008 | 48513 | 3 | HOUSTON | YES | 41 | 0 | 41 | 0 | 1.0362 | -0.328 | 41
LPE_GT2_8075 | -0.008 | 48512 | 2 | HOUSTON | YES | 42 | 0 | 42 | 0 | 1.0362 | -0.336 | 42
LPE_GT1_8070 | -0.008 | 48511 | 1 | HOUSTON | YES | 42 | 0 | 42 | 0 | 1.0362 | -0.336 | 42
AK_GT1__8040 | -0.008 | 48510 | 1 | HOUSTON | YES | 34 | 8.1 | 34 |  | 1.029 | -0.272 | 34
APD_GT1_8005 | -0.008 | 48500 | 1 | HOUSTON | YES | 140 | 54.6 | 140 |  | 1.0362 | -1.12 | 140
LAMARPWR_6G | -0.008 | 1683 | 6 | NORTH | YES | 199 | 129.1 | 199 | 0 | 1.031 | -1.592 | 199
LAMARPWR_5G | -0.008 | 1682 | 5 | NORTH | YES | 163 | 67.7 | 163 | 0 | 1.031 | -1.304 | 163
EXN941GT | -0.008 | 49828 | 10 | HOUSTON | YES | 19 | 5.4 | 20 | 0 | 1.0326 | -0.152 | 19
TNDOWCGNGG8 | -0.008 | 39480 | 1 | HOUSTON | YES | 30 | 10 | 30 | 0 | 1.0437 | -0.24 | 30
TNDOWCGNSG8 | -0.008 | 39470 | 1 | HOUSTON | YES | 32 | 10 | 32 | 0 | 1.0437 | -0.256 | 32
LAMARPWR_4G | -0.008 | 1681 | 4 | NORTH | YES | 164 | 67.7 | 164 | 0 | 1.031 | -1.312 | 164
TNSLCGN1__8 | -0.008 | 39190 | 1 | HOUSTON | YES | 30 | 10 | 30 |  | 1.025 | -0.24 | 30
TNTXCTY4CG8 | -0.008 | 38714 | 1 | HOUSTON | YES | 103 | 59 | 103 | 0 | 1.044 | -0.824 | 103
TNTXCTY3CG8 | -0.008 | 38713 | 1 | HOUSTON | YES | 85 | 59 | 85 | 0 | 1.044 | -0.68 | 85
PSA_GT1_8160 | -0.008 | 48791 | 1 | HOUSTON | YES | 65 | 20.8 | 65 | 0 | 1.0362 | -0.52 | 65
TNTXCTY2CG8 | -0.008 | 38712 | 1 | HOUSTON | YES | 102 | 59 | 102 | 0 | 1.044 | -0.816 | 102
LAMARPWR_3G | -0.008 | 1680 | 3 | NORTH | YES | 199 | 129.1 | 199 | 0 | 1.031 | -1.592 | 199
TNTXCTY1CG8 | -0.008 | 38711 | 1 | HOUSTON | YES | 105 | 59 | 105 | 0 | 1.044 | -0.84 | 105
PSA_GT5_8140 | -0.008 | 48795 | 5 | HOUSTON | YES | 64 | 20.3 | 64 | 0 | 1.0362 | -0.512 | 64
TNBP_CGN4_8 | -0.008 | 38690 | 3 | HOUSTON | YES | 40 | 0 | 40 | 0 | 1.0435 | -0.32 | 40
TNBPAMCG4_8 | -0.008 | 38614 | 4 | HOUSTON | YES | 96 | 0 | 96 | 0 | 1.0435 | -0.768 | 96
TNBPAMCG3_8 | -0.008 | 38613 | 3 | HOUSTON | YES | 152 | 0 | 152 | 0 | 1.0435 | -1.216 | 152
CVC_GT2_5020 | -0.008 | 48812 | 2 | HOUSTON | YES | 159 | 91.8 | 159 |  | 1.029 | -1.272 | 159
LAMARPWR_2G | -0.008 | 1679 | 2 | NORTH | YES | 155 | 67.7 | 155 | 0 | 1.031 | -1.24 | 155
TNBPAMCG2_8 | -0.008 | 38612 | 2 | HOUSTON | YES | 150 | 0 | 150 | 0 | 1.0435 | -1.2 | 150
TNBPAMCG1_8 | -0.008 | 38611 | 1 | HOUSTON | YES | 155 | 0 | 155 | 0 | 1.0435 | -1.24 | 155
TNBP_CGN3_8 | -0.008 | 38600 | 5 | HOUSTON | YES | 53 | 0 | 53 | 0 | 1.0435 | -0.424 | 53
TNBP_CGN2_8 | -0.008 | 38590 | 2 | HOUSTON | YES | 66 | 0 | 66 | 0 | 1.0435 | -0.528 | 66
LAMARPWR_1G | -0.008 | 1678 | 1 | NORTH | YES | 154 | 67.7 | 154 | 0 | 1.031 | -1.232 | 154
TNBP_CGN1_8 | -0.008 | 38580 | 1 | HOUSTON | YES | 60 | 0 | 60 | 0 | 1.0435 | -0.48 | 60
SJS_GT1_GT1 | -0.008 | 48841 | 1 | HOUSTON | YES | 49 | 49 | 83 | 0 | 1.0362 | -0.392 | 49
PEC_3G | -0.008 | 1677 | 3 | NORTH | YES | 91 | 35 | 91 | 0 | 1.022 | -0.728 | 91
EXN945GT | -0.008 | 49832 | 9 | HOUSTON | YES | 19 | 9.2 | 20 | 0 | 1.0326 | -0.152 | 19
PEC_2G | -0.008 | 1676 | 2 | NORTH | YES | 84 | 35 | 84 | 0 | 1.022 | -0.672 | 84
SRB_GN2_2 | -0.008 | 48852 | 2 | HOUSTON | YES | 174 | 26 | 174 | 0 | 1.0217 | -1.392 | 174
PEC_1G | -0.008 | 1675 | 1 | NORTH | YES | 80 | 35 | 80 | 0 | 1.022 | -0.64 | 80
BOSQUESW803 | -0.008 | 251 | 2 | NORTH | YES | 144 | 0 | 144 | 0 | 1.032 | -1.152 | 144
KMICHIST6_G | -0.008 | 11696 | 6 | NORTH | YES | 303 | 60 | 303 | 0 | 1.029 | -2.424 | 303
SRB_GT211035 | -0.008 | 48855 | B2 | HOUSTON | YES | 0 | 0 | 12 |  | 1.014 | 0 | 0
KMICHICT5_G | -0.008 | 11695 | 5 | NORTH | YES | 138 | 80 | 138 | 0 | 1.029 | -1.104 | 138
KMICHICT4_G | -0.008 | 11694 | 4 | NORTH | YES | 136 | 80 | 136 | 0 | 1.029 | -1.088 | 136
KMICHIST3_G | -0.008 | 11693 | 3 | NORTH | YES | 310 | 60 | 310 | 0 | 1.029 | -2.48 | 310
KMICHICT2_G | -0.008 | 11692 | 2 | NORTH | YES | 144 | 80 | 144 | 0 | 1.029 | -1.152 | 144
KMICHICT1_G | -0.008 | 11691 | 1 | NORTH | YES | 142 | 80 | 142 | 0 | 1.029 | -1.136 | 142
EXN_15GT | -0.008 | 49803 | 1 | HOUSTON | YES | 33 | 8.3 | 35 |  | 1.0326 | -0.264 | 33
NTHLK3_G | -0.009 | 2383 | 3 | NORTH | YES | 247.4 | 50 | 329 | 0 | 1.029 | -2.2266 | 247.4
NTHLK2_G | -0.009 | 2382 | 2 | NORTH | YES | 0 | 35 | 181 |  | 1.029 | 0 | 0
NTHLK1_G | -0.009 | 2381 | 1 | NORTH | YES | 0 | 35 | 156 |  | 1.029 | 0 | 0
FTR_CN4_5095 | -0.009 | 48674 | 4 | NORTH | YES | 380 | 0 | 380 | 0 | 1.0319 | -3.42 | 380
FTR_GT3_5085 | -0.009 | 48673 | 3 | NORTH | YES | 158 | 0 | 158 | 0 | 1.0319 | -1.422 | 158
FTR_GT2_5110 | -0.009 | 48672 | 2 | NORTH | YES | 159 | 0 | 159 | 0 | 1.0319 | -1.431 | 159
FTR_GT1_5105 | -0.009 | 48671 | 1 | NORTH | YES | 156 | 0 | 156 | 0 | 1.0319 | -1.404 | 156
MOSES_3G | -0.009 | 1703 | 3 | NORTH | YES | 808 | 463 | 808 | 0 | 1.031
MOSES_2G | -0.009 | 1702 | 2 | NORTH | YES | 579 | 175 | 579 | 0 | 1.031
MOSES_1G | -0.009 | 1701 | 1 | NORTH | YES | 560 | 175 | 560 | 0 | 1.031
DCEAST | -0.009 | 5925 | 1 | NORTH | YES | 400.3 | -600 | 600 | 0 | 1.025 | -3.6027 | 400.3
DANSBY14 | -0.009 | 32892 | 1 | NORTH | YES | 81 | 25 | 108 | 0 | 1.035 | -0.729 | 81
DANSBY2 | -0.009 | 32884 | 1 | NORTH | YES | 46 | 2 | 46 | 0 | 1.015 | -0.414 | 46
BOSQUESW501 | -0.009 | 247 | 2 | NORTH | YES | 151 | 0 | 151 | 0 | 1.03 | -1.359 | 151
BOSQUESW502 | -0.009 | 239 | 1 | NORTH | YES | 149 | 0 | 149 | 0 | 1.03 | -1.341 | 149
STEAM3 | -0.01 | 950 | 1 | NORTH | YES | 41 | 13 | 41 | 0 | 1.02 | -0.41 | 41
STEAM2 | -0.01 | 949 | 1 | NORTH | YES | 26 | 8 | 26 | 0 | 0.99 | -0.26 | 26
STEAM1 | -0.01 | 948 | 1 | NORTH | YES | 0 | 12 | 20 |  | 1.02 | 0 | 0
OLINGER_G4 | -0.01 | 845 | 1 | NORTH | YES | 59.1 | 0 | 76 | 0 | 1.03 | -0.591 | 59.1
OLINGER_G3 | -0.01 | 844 | 1 | NORTH | YES | 118.3 | 45 | 148 | 0 | 1.03 | -1.183 | 118.3
OLINGER_G2 | -0.01 | 843 | 1 | NORTH | YES | 86.7 | 25 | 105 | 0 | 1.03 | -0.867 | 86.7
TNTNPONE_28 | -0.01 | 39970 | 1 | NORTH | YES | 154 | 30 | 154 |  | 1.04
TNTNPONE_18 | -0.01 | 39960 | 1 | NORTH | YES | 152 | 30 | 152 |  | 1.04
OLINGER_G1 | -0.01 | 842 | 1 | NORTH | YES | 63.1 | 20 | 80 | 0 | 1.03 | -0.631 | 63.1
NEWMAN_G5 | -0.01 | 837 | 1 | NORTH | YES | 0 | 15 | 37 |  | 1.01 | 0 | 0
ATKINS5 | -0.01 | 32891 | MB | NORTH | YES | 0 | 5 | 25 |  | 1.031 | 0 | 0
ATKINS4 | -0.01 | 32890 | MB | NORTH | YES | 0 | 5 | 22 |  | 1.031 | 0 | 0
ATKINS7 | -0.01 | 32888 | 1 | NORTH | YES | 0 | 4 | 17 |  | 1.028 | 0 | 0
ATKINS6 | -0.01 | 32887 | MB | NORTH | YES | 0 | 12 | 51 |  | 1.028 | 0 | 0
ATKINS3 | -0.01 | 32886 | MB | NORTH | YES | 0 | 5 | 12 |  | 1 | 0 | 0
TAMUGEN1 | -0.01 | 32798 | 1 | NORTH | YES | 32 | 0 | 32 |  | 1.02 | -0.32 | 32
FPLEFR2S_G | -0.01 | 12424 | 4 | NORTH | YES | 412 | 191 | 412 | 0 | 1 | -4.12 | 412
FPLEFR2C_G | -0.01 | 12423 | 3 | NORTH | YES | 162 | 72 | 162 | 0 | 1 | -1.62 | 162
FPLEFR2B_G | -0.01 | 12422 | 2 | NORTH | YES | 160 | 72 | 160 | 0 | 1 | -1.6 | 160
FPLEFR2A_G | -0.01 | 12421 | 1 | NORTH | YES | 170 | 72 | 170 | 0 | 1 | -1.7 | 170
FPLEFR1S_G | -0.01 | 12414 | 4 | NORTH | YES | 414 | 191 | 414 | 0 | 1 | -4.14 | 414
FPLEFR1C_G | -0.01 | 12413 | 3 | NORTH | YES | 159 | 72 | 159 | 0 | 1 | -1.59 | 159
FPLEFR1B_G | -0.01 | 12412 | 2 | NORTH | YES | 157 | 72 | 157 | 0 | 1 | -1.57 | 157
FPLEFR1A_G | -0.01 | 12411 | 1 | NORTH | YES | 170 | 72 | 170 | 0 | 1 | -1.7 | 170
LAKE_CRK2_G | -0.01 | 3417 | 2 | NORTH | YES | 227 | 40 | 227 | 0 | 1.029 | -2.27 | 227
LAKE_CRK1_G | -0.01 | 3416 | 1 | NORTH | YES | 35.4 | 33 | 75 | 0 | 1.043 | -0.354 | 35.4
LKHB2_G | -0.01 | 2452 | 2 | NORTH | YES | 514 | 80 | 514 | 0 | 1.029 | -5.14 | 514
LKHB1_G | -0.01 | 2451 | 1 | NORTH | YES | 0 | 80 | 391 |  | 1.029 | 0 | 0
GIBN_CREK_G1 | -0.01 | 990 | 1 | NORTH | YES | 464 | 200 | 464 | 0 | 1.0275
LEG_2___2 | -0.011 | 48722 | 2 | NORTH | YES | 853 | 357 | 853 | 0 | 1.0348
LEG_1___1 | -0.011 | 48721 | 1 | NORTH | YES | 836 | 357 | 836 | 0 | 1.0348
TGATEWAY_4G | -0.011 | 13119 | 4 | NORTH | YES | 399 | 65 | 399 | 0 | 1.035 | -4.389 | 399
TGATEWAY_3G | -0.011 | 13118 | 3 | NORTH | YES | 146 | 30 | 146 | 0 | 1.035 | -1.606 | 146
TGATEWAY_2G | -0.011 | 13117 | 2 | NORTH | YES | 128 | 30 | 128 | 0 | 1.035 | -1.408 | 128
TGATEWAY_1G | -0.011 | 13116 | 1 | NORTH | YES | 149 | 30 | 149 | 0 | 1.035 | -1.639 | 149
THOUSE_2G | -0.011 | 3404 | 2 | NORTH | YES | 805 | 250 | 805 | 0 | 1.026 | -8.855 | 805
THOUSE_1G | -0.011 | 3403 | 1 | NORTH | YES | 563 | 200 | 563 | 0 | 1.026 | -6.193 | 563
CHAMPION_1G | -0.011 | 3348 | MB | NORTH | YES | 0 | 42 | 42 |  | 1 | 0 | 0
TRINIDAD_6G | -0.011 | 3126 | 1 | NORTH | YES | 226 | 46 | 226 | 0 | 1 | -2.486 | 226
STRYKER_2G | -0.011 | 3108 | 2 | NORTH | YES | 484 | 75 | 484 | 0 | 1.029 | -5.324 | 484
STRYKER_1G | -0.011 | 3107 | 1 | NORTH | YES | 140.5 | 45 | 182 | 0 | 1.029 | -1.5455 | 140.5
MARTLAKE_3G | -0.011 | 3099 | 3 | NORTH | YES | 804 | 500 | 804 | 0 | 1.031
MARTLAKE_2G | -0.011 | 3098 | 2 | NORTH | YES | 795 | 461 | 795 | 0 | 1.031
MARTLAKE_1G | -0.011 | 3097 | 1 | NORTH | YES | 799 | 500 | 799 | 0 | 1.031
CALFREST_6G | -0.012 | 13136 | 6 | NORTH | YES | 176 | 40 | 176 | 0 | 1.035 | -2.112 | 176
CALFREST_5G | -0.012 | 13135 | 5 | NORTH | YES | 157 | 57 | 157 | 0 | 1.035 | -1.884 | 157
CALFREST_4G | -0.012 | 13134 | 4 | NORTH | YES | 156 | 40 | 156 | 0 | 1.035 | -1.872 | 156
CALFREST_3G | -0.012 | 13133 | 3 | NORTH | YES | 174 | 40 | 174 | 0 | 1.035 | -2.088 | 174
CALFREST_2G | -0.012 | 13132 | 2 | NORTH | YES | 155 | 57 | 155 | 0 | 1.035 | -1.86 | 155
CALFREST_1G | -0.012 | 13131 | 1 | NORTH | YES | 152 | 40 | 152 | 0 | 1.035 | -1.824 | 152
ENNSTRAC_2G | -0.012 | 12323 | 2 | NORTH | YES | 116 | 100 | 116 | 0 | 1.043 | -1.392 | 116
ENNSTRAC_1G | -0.012 | 12322 | 1 | NORTH | YES | 196 | 130 | 196 | 0 | 1.043 | -2.352 | 196
BBRN_2G | -0.012 | 3382 | 2 | NORTH | YES | 610 | 225 | 610 | 0 | 1.0345
BBRN_1G | -0.012 | 3381 | 1 | NORTH | YES | 597 | 225 | 597 | 0 | 1.0345
MTCK8_G | -0.012 | 2417 | 8 | NORTH | YES | 477 | 60 | 556 | 0 | 1.029 | -5.724 | 477
MTCK7_G | -0.012 | 2414 | 7 | NORTH | YES | 0 | 30 | 114 |  | 1.029 | 0 | 0
MTCK6_G | -0.012 | 2413 | 6 | NORTH | YES | 0 | 30 | 118 |  | 1.029 | 0 | 0
MTCK3_G | -0.013 | 2419 | MB | NORTH | YES | 0 | 10 | 63 |  | 0.9667 | 0 | 0
MTCK2_G | -0.013 | 2418 | 2 | NORTH | YES | 0 | 10 | 23 |  | 0.9667 | 0 | 0
JNSNCNTY802 | -0.014 | 367 | 2 | NORTH | YES | 90 | 20 | 90 | 0 | 1.02 | -1.26 | 90
MDLTHELP_2G | -0.014 | 1942 | 2 | NORTH | YES | 215 | 74 | 215 | 0 | 1.02 | -3.01 | 215
MDLTHELP_1G | -0.014 | 1941 | 1 | NORTH | YES | 215 | 74 | 215 | 0 | 1.02 | -3.01 | 215
MDLTHELP_6G | -0.014 | 1938 | 6 | NORTH | YES | 229 | 74 | 229 | 0 | 1.02 | -3.206 | 229
MDLTHELP_5G | -0.014 | 1937 | 5 | NORTH | YES | 225 | 74 | 225 | 0 | 1.02 | -3.15 | 225
JNSNCNTY802 | -0.014 | 366 | 1 | NORTH | YES | 168 | 20 | 168 | 0 | 1.02 | -2.352 | 168
DECRDOVA_5G | -0.014 | 1895 | D | NORTH | YES | 65 | 65 | 70 | 0 | 1.029 | -0.91 | 65
DECRDOVA_4G | -0.014 | 1894 | C | NORTH | YES | 65 | 65 | 70 | 0 | 1.029 | -0.91 | 65
DECRDOVA_3G | -0.014 | 1893 | B | NORTH | YES | 65 | 65 | 70 | 0 | 1.029 | -0.91 | 65
DECRDOVA_2G | -0.014 | 1892 | A | NORTH | YES | 65 | 65 | 71 | 0 | 1.029 | -0.91 | 65
EAGLEMNT_3G | -0.015 | 1863 | MB | NORTH | YES | 0 | 50 | 378 |  | 1.033 | 0 | 0
EAGLEMNT_2G | -0.015 | 1862 | MB | NORTH | YES | 0 | 40 | 100 |  | 1.033 | 0 | 0
EAGLEMNT_1G | -0.015 | 1861 | MB | NORTH | YES | 0 | 30 | 112 |  | 1.033 | 0 | 0
HANDLEY_5G | -0.016 | 1949 | 5 | NORTH | YES | 0 | 150 | 435 |  | 1.03 | 0 | 0
HANDLEY_4G | -0.016 | 1948 | 4 | NORTH | YES | 217.5 | 150 | 435 | 0 | 1.022 | -3.48 | 217.5
HANDLEY_3G | -0.016 | 1947 | 3 | NORTH | YES | 353.4 | 100 | 392 | 0 | 1.03 | -5.6544 | 353.4
HANDLEY_2G | -0.016 | 1946 | MB | NORTH | YES | 0 | 30 | 68 |  | 1.003 | 0 | 0
HANDLEY_1G | -0.016 | 1945 | MB | NORTH | YES | 0 | 25 | 36 |  | 1.003 | 0 | 0
MDLTHELP_4G | -0.016 | 1944 | 4 | NORTH | YES | 214 | 74 | 214 | 0 | 1.02 | -3.424 | 214
MDLTHELP_3G | -0.016 | 1943 | 3 | NORTH | YES | 215 | 74 | 215 | 0 | 1.02 | -3.44 | 215
DECRDOVA_1G | -0.022 | 1889 | 1 | NORTH | YES | 779 | 255 | 779 | 0 | 1.022 | -17.138 | 779
WLFHOLW_3G | -0.024 | 1879 | 3 | NORTH | YES | 268 | 89.3 | 268 | 0 | 1.029 | -6.432 | 268
WLFHOLW_2G | -0.024 | 1878 | 2 | NORTH | YES | 219 | 105 | 219 | 0 | 1.029 | -5.256 | 219
WLFHOLW_1G | -0.024 | 1877 | 1 | NORTH | YES | 216 | 89.3 | 216 | 0 | 1.029 | -5.184 | 216
COMCHEPK_2G | -0.025 | 1899 | 2 | NORTH | YES | 1164 | 1128 | 1164 | 0 | 1.031
COMCHEPK_1G | -0.025 | 1898 | 1 | NORTH | YES | 1164 | 1150 | 1164 | 0 | 1.031
WCPWRCO_3G | -0.381 | 1455 | 3 | NORTH | YES | 242 | 50 | 242 | 0 | 1.023 | -92.202 | 242
WCPWRCO_2G | -0.381 | 1454 | 2 | NORTH | YES | 204 | 50 | 204 | 0 | 1.023 | -77.724 | 204
WCPWRCO_1G | -0.381 | 1453 | 1 | NORTH | YES | 204 | 50 | 204 | 0 | 1.023 | -77.724 | 204

## Ch
Generator Sensitivities
Name of Bus | P Sensitivity of Bus | Number of Bus | ID | Area Name of Gen | AGC | Gen MW | Min MW | Max MW | V Sensitivity of Bus | Set Volt
COMCHEPK_2G | -0.019 | 1899 | 2 | NORTH | YES | 1164 | 1128 | 1164 | 0 | 1.031
COMCHEPK_1G | -0.019 | 1898 | 1 | NORTH | YES | 1164 | 1150 | 1164 | 0 | 1.031 |  |  | HOUSTON | -107.1362
EAGLEMNT_1G | -0.018 | 1861 | MB | NORTH | YES | 0 | 30 | 112 |  | 1.033 | 0 | 0 | NORTH | -178.453
EAGLEMNT_3G | -0.018 | 1863 | MB | NORTH | YES | 0 | 50 | 378 |  | 1.033 | 0 | 0 | SOUTH | -40.7963
WLFHOLW_2G | -0.018 | 1878 | 2 | NORTH | YES | 219 | 105 | 219 | 0 | 1.029 | -3.942 | 219 | WEST | 732.3157
WLFHOLW_1G | -0.018 | 1877 | 1 | NORTH | YES | 216 | 89.3 | 216 | 0 | 1.029 | -3.888 | 216
EAGLEMNT_2G | -0.018 | 1862 | MB | NORTH | YES | 0 | 40 | 100 |  | 1.033 | 0 | 0
WLFHOLW_3G | -0.018 | 1879 | 3 | NORTH | YES | 268 | 89.3 | 268 | 0 | 1.029 | -4.824 | 268 | HOUSTON | 13825.3008
NTHLK1_G | -0.016 | 2381 | 1 | NORTH | YES | 0 | 35 | 156 |  | 1.029 | 0 | 0 | NORTH | 19200.9004
NTHLK2_G | -0.016 | 2382 | 2 | NORTH | YES | 0 | 35 | 181 |  | 1.029 | 0 | 0 | SOUTH | 13890.7002
NTHLK3_G | -0.016 | 2383 | 3 | NORTH | YES | 247.4 | 50 | 329 | 0 | 1.029 | -3.9584 | 247.4 | WEST | 4928.8999
OLINGER_G1 | -0.015 | 842 | 1 | NORTH | YES | 63.1 | 20 | 80 | 0 | 1.03 | -0.9465 | 63.1
HANDLEY_1G | -0.015 | 1945 | MB | NORTH | YES | 0 | 25 | 36 |  | 1.003 | 0 | 0
FPLEFR1S_G | -0.015 | 12414 | 4 | NORTH | YES | 414 | 191 | 414 | 0 | 1 | -6.21 | 414 | HOUSTON | -0.0077493
PEC_2G | -0.015 | 1676 | 2 | NORTH | YES | 84 | 35 | 84 | 0 | 1.022 | -1.26 | 84 | NORTH | -0.009294
OLINGER_G2 | -0.015 | 843 | 1 | NORTH | YES | 86.7 | 25 | 105 | 0 | 1.03 | -1.3005 | 86.7 | SOUTH | -0.0029369
HANDLEY_2G | -0.015 | 1946 | MB | NORTH | YES | 0 | 30 | 68 |  | 1.003 | 0 | 0 | WEST | 0.14858
PEC_1G | -0.015 | 1675 | 1 | NORTH | YES | 80 | 35 | 80 | 0 | 1.022 | -1.2 | 80
LAMARPWR_5G | -0.015 | 1682 | 5 | NORTH | YES | 163 | 67.7 | 163 | 0 | 1.031 | -2.445 | 163
MTCK6_G | -0.015 | 2413 | 6 | NORTH | YES | 0 | 30 | 118 |  | 1.029 | 0 | 0 | N to H | -0.0015447
MOSES_2G | -0.015 | 1702 | 2 | NORTH | YES | 579 | 175 | 579 | 0 | 1.031 |  |  | N to S | -0.006357
KMICHICT5_G | -0.015 | 11695 | 5 | NORTH | YES | 138 | 80 | 138 | 0 | 1.029 | -2.07 | 138 | W to N | 0.15787
FPLEFR1C_G | -0.015 | 12413 | 3 | NORTH | YES | 159 | 72 | 159 | 0 | 1 | -2.385 | 159 |  | 0.006357
KMICHICT4_G | -0.015 | 11694 | 4 | NORTH | YES | 136 | 80 | 136 | 0 | 1.029 | -2.04 | 136 |  | -0.15787
STEAM2 | -0.015 | 949 | 1 | NORTH | YES | 26 | 8 | 26 | 0 | 0.99 | -0.39 | 26
MTCK2_G | -0.015 | 2418 | 2 | NORTH | YES | 0 | 10 | 23 |  | 0.9667 | 0 | 0
DCEAST | -0.015 | 5925 | 1 | NORTH | YES | 400.3 | -600 | 600 | 0 | 1.025 | -6.0045 | 400.3
STEAM3 | -0.015 | 950 | 1 | NORTH | YES | 41 | 13 | 41 | 0 | 1.02 | -0.615 | 41
HANDLEY_4G | -0.015 | 1948 | 4 | NORTH | YES | 217.5 | 150 | 435 | 0 | 1.022 | -3.2625 | 217.5
MTCK7_G | -0.015 | 2414 | 7 | NORTH | YES | 0 | 30 | 114 |  | 1.029 | 0 | 0
MOSES_3G | -0.015 | 1703 | 3 | NORTH | YES | 808 | 463 | 808 | 0 | 1.031
MTCK8_G | -0.015 | 2417 | 8 | NORTH | YES | 477 | 60 | 556 | 0 | 1.029 | -7.155 | 477
KMICHICT1_G | -0.015 | 11691 | 1 | NORTH | YES | 142 | 80 | 142 | 0 | 1.029 | -2.13 | 142
LAMARPWR_3G | -0.015 | 1680 | 3 | NORTH | YES | 199 | 129.1 | 199 | 0 | 1.031 | -2.985 | 199
STEAM1 | -0.015 | 948 | 1 | NORTH | YES | 0 | 12 | 20 |  | 1.02 | 0 | 0
MOSES_1G | -0.015 | 1701 | 1 | NORTH | YES | 560 | 175 | 560 | 0 | 1.031
COLLIN_1G | -0.015 | 2371 | MB | NORTH | YES | 0 | 40 | 138 |  | 1.022 | 0 | 0
KMICHIST6_G | -0.015 | 11696 | 6 | NORTH | YES | 303 | 60 | 303 | 0 | 1.029 | -4.545 | 303
LKHB1_G | -0.015 | 2451 | 1 | NORTH | YES | 0 | 80 | 391 |  | 1.029 | 0 | 0
HANDLEY_5G | -0.015 | 1949 | 5 | NORTH | YES | 0 | 150 | 435 |  | 1.03 | 0 | 0
OLINGER_G3 | -0.015 | 844 | 1 | NORTH | YES | 118.3 | 45 | 148 | 0 | 1.03 | -1.7745 | 118.3
FPLEFR2C_G | -0.015 | 12423 | 3 | NORTH | YES | 162 | 72 | 162 | 0 | 1 | -2.43 | 162
KMICHICT2_G | -0.015 | 11692 | 2 | NORTH | YES | 144 | 80 | 144 | 0 | 1.029 | -2.16 | 144
FPLEFR2S_G | -0.015 | 12424 | 4 | NORTH | YES | 412 | 191 | 412 | 0 | 1 | -6.18 | 412
FPLEFR2B_G | -0.015 | 12422 | 2 | NORTH | YES | 160 | 72 | 160 | 0 | 1 | -2.4 | 160
LAMARPWR_4G | -0.015 | 1681 | 4 | NORTH | YES | 164 | 67.7 | 164 | 0 | 1.031 | -2.46 | 164
LAMARPWR_2G | -0.015 | 1679 | 2 | NORTH | YES | 155 | 67.7 | 155 | 0 | 1.031 | -2.325 | 155
LKHB2_G | -0.015 | 2452 | 2 | NORTH | YES | 514 | 80 | 514 | 0 | 1.029 | -7.71 | 514
FPLEFR1B_G | -0.015 | 12412 | 2 | NORTH | YES | 157 | 72 | 157 | 0 | 1 | -2.355 | 157
LAMARPWR_1G | -0.015 | 1678 | 1 | NORTH | YES | 154 | 67.7 | 154 | 0 | 1.031 | -2.31 | 154
FPLEFR2A_G | -0.015 | 12421 | 1 | NORTH | YES | 170 | 72 | 170 | 0 | 1 | -2.55 | 170
LAMARPWR_6G | -0.015 | 1683 | 6 | NORTH | YES | 199 | 129.1 | 199 | 0 | 1.031 | -2.985 | 199
VALLEY_3G | -0.015 | 1689 | 3 | NORTH | YES | 186.2 | 25 | 354 | 0 | 1.015 | -2.793 | 186.2
FPLEFR1A_G | -0.015 | 12411 | 1 | NORTH | YES | 170 | 72 | 170 | 0 | 1 | -2.55 | 170
MTCK3_G | -0.015 | 2419 | MB | NORTH | YES | 0 | 10 | 63 |  | 0.9667 | 0 | 0
HANDLEY_3G | -0.015 | 1947 | 3 | NORTH | YES | 353.4 | 100 | 392 | 0 | 1.03 | -5.301 | 353.4
KMICHIST3_G | -0.015 | 11693 | 3 | NORTH | YES | 310 | 60 | 310 | 0 | 1.029 | -4.65 | 310
PEC_3G | -0.015 | 1677 | 3 | NORTH | YES | 91 | 35 | 91 | 0 | 1.022 | -1.365 | 91
OLINGER_G4 | -0.015 | 845 | 1 | NORTH | YES | 59.1 | 0 | 76 | 0 | 1.03 | -0.8865 | 59.1
NEWMAN_G5 | -0.015 | 837 | 1 | NORTH | YES | 0 | 15 | 37 |  | 1.01 | 0 | 0
VALLEY_2G | -0.014 | 1688 | 2 | NORTH | YES | 527 | 90 | 527 | 0 | 1.036 | -7.378 | 527
MDLTHELP_3G | -0.014 | 1943 | 3 | NORTH | YES | 215 | 74 | 215 | 0 | 1.02 | -3.01 | 215
MARTLAKE_1G | -0.014 | 3097 | 1 | NORTH | YES | 799 | 500 | 799 | 0 | 1.031
MDLTHELP_6G | -0.014 | 1938 | 6 | NORTH | YES | 229 | 74 | 229 | 0 | 1.02 | -3.206 | 229
STRYKER_1G | -0.014 | 3107 | 1 | NORTH | YES | 140.5 | 45 | 182 | 0 | 1.029 | -1.967 | 140.5
MDLTHELP_4G | -0.014 | 1944 | 4 | NORTH | YES | 214 | 74 | 214 | 0 | 1.02 | -2.996 | 214
STRYKER_2G | -0.014 | 3108 | 2 | NORTH | YES | 484 | 75 | 484 | 0 | 1.029 | -6.776 | 484
VALLLEY_1G | -0.014 | 1687 | 1 | NORTH | YES | 140 | 15 | 175 | 0 | 1.036 | -1.96 | 140
TGATEWAY_1G | -0.014 | 13116 | 1 | NORTH | YES | 149 | 30 | 149 | 0 | 1.035 | -2.086 | 149
DENISNDM | -0.014 | 6948 | 1 | NORTH | YES | 40 | 5 | 40 | 0 | 1.015 | -0.56 | 40
TGATEWAY_4G | -0.014 | 13119 | 4 | NORTH | YES | 399 | 65 | 399 | 0 | 1.035 | -5.586 | 399
TGATEWAY_3G | -0.014 | 13118 | 3 | NORTH | YES | 146 | 30 | 146 | 0 | 1.035 | -2.044 | 146
TGATEWAY_2G | -0.014 | 13117 | 2 | NORTH | YES | 128 | 30 | 128 | 0 | 1.035 | -1.792 | 128
DENISNDM | -0.014 | 6948 | 2 | NORTH | YES | 40 | 5 | 40 | 0 | 1.015 | -0.56 | 40
MARTLAKE_3G | -0.014 | 3099 | 3 | NORTH | YES | 804 | 500 | 804 | 0 | 1.031
MDLTHELP_5G | -0.014 | 1937 | 5 | NORTH | YES | 225 | 74 | 225 | 0 | 1.02 | -3.15 | 225
CHAMPION_1G | -0.014 | 3348 | MB | NORTH | YES | 0 | 42 | 42 |  | 1 | 0 | 0
DECRDOVA_1G | -0.014 | 1889 | 1 | NORTH | YES | 779 | 255 | 779 | 0 | 1.022 | -10.906 | 779
MDLTHELP_1G | -0.014 | 1941 | 1 | NORTH | YES | 215 | 74 | 215 | 0 | 1.02 | -3.01 | 215
MARTLAKE_2G | -0.014 | 3098 | 2 | NORTH | YES | 795 | 461 | 795 | 0 | 1.031
MDLTHELP_2G | -0.014 | 1942 | 2 | NORTH | YES | 215 | 74 | 215 | 0 | 1.02 | -3.01 | 215
TRINIDAD_6G | -0.013 | 3126 | 1 | NORTH | YES | 226 | 46 | 226 | 0 | 1 | -2.938 | 226
CALFREST_6G | -0.013 | 13136 | 6 | NORTH | YES | 176 | 40 | 176 | 0 | 1.035 | -2.288 | 176
CALFREST_3G | -0.013 | 13133 | 3 | NORTH | YES | 174 | 40 | 174 | 0 | 1.035 | -2.262 | 174
CALFREST_4G | -0.013 | 13134 | 4 | NORTH | YES | 156 | 40 | 156 | 0 | 1.035 | -2.028 | 156
CALFREST_2G | -0.013 | 13132 | 2 | NORTH | YES | 155 | 57 | 155 | 0 | 1.035 | -2.015 | 155
CALFREST_1G | -0.013 | 13131 | 1 | NORTH | YES | 152 | 40 | 152 | 0 | 1.035 | -1.976 | 152
BBRN_1G | -0.013 | 3381 | 1 | NORTH | YES | 597 | 225 | 597 | 0 | 1.0345
ENNSTRAC_2G | -0.013 | 12323 | 2 | NORTH | YES | 116 | 100 | 116 | 0 | 1.043 | -1.508 | 116
ENNSTRAC_1G | -0.013 | 12322 | 1 | NORTH | YES | 196 | 130 | 196 | 0 | 1.043 | -2.548 | 196
CALFREST_5G | -0.013 | 13135 | 5 | NORTH | YES | 157 | 57 | 157 | 0 | 1.035 | -2.041 | 157
BBRN_2G | -0.013 | 3382 | 2 | NORTH | YES | 610 | 225 | 610 | 0 | 1.0345
LEG_1___1 | -0.011 | 48721 | 1 | NORTH | YES | 836 | 357 | 836 | 0 | 1.0348
TNTNPONE_18 | -0.011 | 39960 | 1 | NORTH | YES | 152 | 30 | 152 |  | 1.04
LEG_2___2 | -0.011 | 48722 | 2 | NORTH | YES | 853 | 357 | 853 | 0 | 1.0348
TNTNPONE_28 | -0.011 | 39970 | 1 | NORTH | YES | 154 | 30 | 154 |  | 1.04
FTR_CN4_5095 | -0.01 | 48674 | 4 | NORTH | YES | 380 | 0 | 380 | 0 | 1.0319 | -3.8 | 380
FTR_GT3_5085 | -0.01 | 48673 | 3 | NORTH | YES | 158 | 0 | 158 | 0 | 1.0319 | -1.58 | 158
ATKINS7 | -0.01 | 32888 | 1 | NORTH | YES | 0 | 4 | 17 |  | 1.028 | 0 | 0
THOUSE_2G | -0.01 | 3404 | 2 | NORTH | YES | 805 | 250 | 805 | 0 | 1.026 | -8.05 | 805
DANSBY14 | -0.01 | 32892 | 1 | NORTH | YES | 81 | 25 | 108 | 0 | 1.035 | -0.81 | 81
ATKINS6 | -0.01 | 32887 | MB | NORTH | YES | 0 | 12 | 51 |  | 1.028 | 0 | 0
DANSBY2 | -0.01 | 32884 | 1 | NORTH | YES | 46 | 2 | 46 | 0 | 1.015 | -0.46 | 46
TAMUGEN1 | -0.01 | 32798 | 1 | NORTH | YES | 32 | 0 | 32 |  | 1.02 | -0.32 | 32
GIBN_CREK_G1 | -0.01 | 990 | 1 | NORTH | YES | 464 | 200 | 464 | 0 | 1.0275
ATKINS4 | -0.01 | 32890 | MB | NORTH | YES | 0 | 5 | 22 |  | 1.031 | 0 | 0
ATKINS3 | -0.01 | 32886 | MB | NORTH | YES | 0 | 5 | 12 |  | 1 | 0 | 0
ATKINS5 | -0.01 | 32891 | MB | NORTH | YES | 0 | 5 | 25 |  | 1.031 | 0 | 0
THOUSE_1G | -0.01 | 3403 | 1 | NORTH | YES | 563 | 200 | 563 | 0 | 1.026 | -5.63 | 563
FTR_GT2_5110 | -0.01 | 48672 | 2 | NORTH | YES | 159 | 0 | 159 | 0 | 1.0319 | -1.59 | 159
JNSNCNTY802 | -0.01 | 366 | 1 | NORTH | YES | 168 | 20 | 168 | 0 | 1.02 | -1.68 | 168
FTR_GT1_5105 | -0.01 | 48671 | 1 | NORTH | YES | 156 | 0 | 156 | 0 | 1.0319 | -1.56 | 156
JNSNCNTY802 | -0.01 | 367 | 2 | NORTH | YES | 90 | 20 | 90 | 0 | 1.02 | -0.9 | 90
LAKE_CRK2_G | -0.009 | 3417 | 2 | NORTH | YES | 227 | 40 | 227 | 0 | 1.029 | -2.043 | 227
LAKE_CRK1_G | -0.009 | 3416 | 1 | NORTH | YES | 35.4 | 33 | 75 | 0 | 1.043 | -0.3186 | 35.4
EXN943GT | -0.008 | 49830 | 12 | HOUSTON | YES | 19 | 5.4 | 20 | 0 | 1.0326 | -0.152 | 19
EXN942GT | -0.008 | 49829 | 11 | HOUSTON | YES | 20 | 5.4 | 21 | 0 | 1.0326 | -0.16 | 20
TNTXCTY4CG8 | -0.008 | 38714 | 1 | HOUSTON | YES | 103 | 59 | 103 | 0 | 1.044 | -0.824 | 103
PSA_GT4_8145 | -0.008 | 48794 | 4 | HOUSTON | YES | 66 | 20.3 | 66 | 0 | 1.0362 | -0.528 | 66
TNTXCTY3CG8 | -0.008 | 38713 | 1 | HOUSTON | YES | 85 | 59 | 85 | 0 | 1.044 | -0.68 | 85
TNSLCGN1__8 | -0.008 | 39190 | 1 | HOUSTON | YES | 30 | 10 | 30 |  | 1.025 | -0.24 | 30
PSA_GT5_8140 | -0.008 | 48795 | 5 | HOUSTON | YES | 64 | 20.3 | 64 | 0 | 1.0362 | -0.512 | 64
CVC_GT4_8005 | -0.008 | 48815 | 4 | HOUSTON | YES | 165 | 91.8 | 165 | 0 | 1.0362 | -1.32 | 165
EXN_GT | -0.008 | 49837 | 4 | HOUSTON | YES | 81 | 21.3 | 86 | 0 | 1.0326 | -0.648 | 81
TNDOWCGNGG8 | -0.008 | 39480 | 1 | HOUSTON | YES | 30 | 10 | 30 | 0 | 1.0437 | -0.24 | 30
THW_4344 | -0.008 | 48881 | G | HOUSTON | YES | 58 | 5 | 58 | 0 | 1.0435 | -0.464 | 58
THW_3334 | -0.008 | 48877 | C | HOUSTON | YES | 58 | 5 | 58 | 0 | 1.0435 | -0.464 | 58
THW_3132 | -0.008 | 48875 | A | HOUSTON | YES | 57 | 5 | 57 | 0 | 1.0435 | -0.456 | 57
THW_ST4_ST_4 | -0.008 | 48874 | 4 | HOUSTON | YES | 108 | 19 | 108 | 0 | 1.0435 | -0.864 | 108
THW_ST3_ST_3 | -0.008 | 48873 | 3 | HOUSTON | YES | 110 | 19 | 110 | 0 | 1.0435 | -0.88 | 110
SRB_GN3_3 | -0.008 | 48853 | 3 | HOUSTON | YES | 220 | 35 | 220 |  | 1.0326 | -1.76 | 220
SRB_GN1_1 | -0.008 | 48851 | 1 | HOUSTON | YES | 176 | 26 | 176 | 0 | 1.0217 | -1.408 | 176
SJS_GT2_GT2 | -0.008 | 48842 | 2 | HOUSTON | YES | 49 | 49 | 81 | 0 | 1.0362 | -0.392 | 49
SHELLG2 | -0.008 | 48821 | 2 | HOUSTON | YES | 72 | 34.5 | 72 |  | 1.029 | -0.576 | 72
CVC_GT1_5035 | -0.008 | 48813 | 1 | HOUSTON | YES | 155 | 91.8 | 155 |  | 1.029 | -1.24 | 155
THW_4344 | -0.008 | 48881 | H | HOUSTON | YES | 58 | 5 | 58 | 0 | 1.0435 | -0.464 | 58
LPE_GT2_8075 | -0.008 | 48512 | 2 | HOUSTON | YES | 42 | 0 | 42 | 0 | 1.0362 | -0.336 | 42
TNTXCTY1CG8 | -0.008 | 38711 | 1 | HOUSTON | YES | 105 | 59 | 105 | 0 | 1.044 | -0.84 | 105
THW_5152 | -0.008 | 48885 | B | HOUSTON | YES | 0 | 5 | 55 |  | 1.0319 | 0 | 0
PSA_GN1_8165 | -0.008 | 48796 | 1 | HOUSTON | YES | 104 | 43.1 | 104 | 0 | 1.0362 | -0.832 | 104
CVC_GT2_5020 | -0.008 | 48812 | 2 | HOUSTON | YES | 159 | 91.8 | 159 |  | 1.029 | -1.272 | 159
PSA_GT2_8155 | -0.008 | 48792 | 2 | HOUSTON | YES | 66 | 20.3 | 66 | 0 | 1.0362 | -0.528 | 66
PSG_GT3_8060 | -0.008 | 48742 | 1 | HOUSTON | YES | 164 | 50 | 164 | 0 | 1.0326 | -1.312 | 164
PSG_GT2_8040 | -0.008 | 48741 | 1 | HOUSTON | YES | 164 | 50 | 164 | 0 | 1.0326 | -1.312 | 164
EXN941GT | -0.008 | 49828 | 10 | HOUSTON | YES | 19 | 5.4 | 20 | 0 | 1.0326 | -0.152 | 19
EXN944GT | -0.008 | 49831 | 13 | HOUSTON | YES | 33 | 5.4 | 35 | 0 | 1.0326 | -0.264 | 33
GBY_83841065 | -0.008 | 48693 | F | HOUSTON | YES | 20 | 20 | 52 | 0 | 1.0362 | -0.16 | 20
SHELLG3_3020 | -0.008 | 48822 | 2 | HOUSTON | YES | 30 | 0 | 30 |  | 1.029 | -0.24 | 30
GBY_73741085 | -0.008 | 48691 | B | HOUSTON | YES | 47 | 20 | 47 | 0 | 1.0362 | -0.376 | 47
GBY_GN5_5 | -0.008 | 48690 | 5 | HOUSTON | YES | 298.5 | 81 | 398 | 0 | 1.0362 | -2.388 | 298.5
GBY_73741085 | -0.008 | 48691 | A | HOUSTON | YES | 48 | 20 | 48 | 0 | 1.0362 | -0.384 | 48
EP_1_2 | -0.008 | 48651 | 1 | HOUSTON | YES | 5 | 0 | 5 | 0 | 1.0362 | -0.04 | 5
DPEC_GT25025 | -0.008 | 48642 | 2 | HOUSTON | YES | 156 | 98 | 156 | 0 | 1.0319 | -1.248 | 156
DIB_GT2_8075 | -0.008 | 48612 | 2 | HOUSTON | YES | 65 | 0 | 65 | 0 | 1.0326 | -0.52 | 65
BTE_ST1_8070 | -0.008 | 48598 | 4 | HOUSTON | YES | 234 | 60 | 234 | 0 | 1.0261 | -1.872 | 234
BTE_GT3_8045 | -0.008 | 48596 | 2 | HOUSTON | YES | 158 | 130 | 158 | 0 | 1.0261 | -1.264 | 158
CHE_GT2_5030 | -0.008 | 48591 | 2 | HOUSTON | YES | 173 | 50 | 173 |  | 1.029 | -1.384 | 173
CTL_GN1_8145 | -0.008 | 48564 | 4 | HOUSTON | YES | 55 | 12.9 | 55 |  | 1.0362 | -0.44 | 55
CAL_ST1_8000 | -0.008 | 48552 | 2 | HOUSTON | YES | 65 | 0 | 65 | 0 | 1.0326 | -0.52 | 65
BYU_GT4_8065 | -0.008 | 48534 | 4 | HOUSTON | YES | 65 | 0 | 65 |  | 1.0362 | -0.52 | 65
BYU_GT3_8060 | -0.008 | 48533 | 3 | HOUSTON | YES | 67 | 0 | 67 |  | 1.0362 | -0.536 | 67
BYU_GT2_8055 | -0.008 | 48532 | 2 | HOUSTON | YES | 62 | 0 | 62 |  | 1.0362 | -0.496 | 62
THW_3132 | -0.008 | 48875 | B | HOUSTON | YES | 57 | 5 | 57 | 0 | 1.0435 | -0.456 | 57
EXN_16GT | -0.008 | 49804 | 2 | HOUSTON | YES | 32 | 8.3 | 34 |  | 1.0326 | -0.256 | 32
THW_GT1_GT_1 | -0.008 | 48883 | B2 | HOUSTON | YES | 0 | 0 | 12 |  | 1.043 | 0 | 0
EXN938GT | -0.008 | 49826 | 5 | HOUSTON | YES | 43 | 9.2 | 45.9 | 0 | 1.0326 | -0.344 | 43
LPE_GT3_8080 | -0.008 | 48513 | 3 | HOUSTON | YES | 41 | 0 | 41 | 0 | 1.0362 | -0.328 | 41
LPE_GT1_8070 | -0.008 | 48511 | 1 | HOUSTON | YES | 42 | 0 | 42 | 0 | 1.0362 | -0.336 | 42
APD_GT1_8005 | -0.008 | 48500 | 1 | HOUSTON | YES | 140 | 54.6 | 140 |  | 1.0362 | -1.12 | 140
BYU_GT1_8075 | -0.008 | 48531 | 1 | HOUSTON | YES | 65 | 0 | 65 |  | 1.0362 | -0.52 | 65
TNDOWCGNSG8 | -0.008 | 39470 | 1 | HOUSTON | YES | 32 | 10 | 32 | 0 | 1.0437 | -0.256 | 32
TNTXCTY2CG8 | -0.008 | 38712 | 1 | HOUSTON | YES | 102 | 59 | 102 | 0 | 1.044 | -0.816 | 102
SRB_GT211035 | -0.008 | 48855 | B1 | HOUSTON | YES | 0 | 0 | 17 |  | 1.014 | 0 | 0
TNBP_CGN4_8 | -0.008 | 38690 | 3 | HOUSTON | YES | 40 | 0 | 40 | 0 | 1.0435 | -0.32 | 40
TNBPAMCG3_8 | -0.008 | 38613 | 3 | HOUSTON | YES | 152 | 0 | 152 | 0 | 1.0435 | -1.216 | 152
SHELLG3_3020 | -0.008 | 48822 | 1 | HOUSTON | YES | 39 | 0 | 39 |  | 1.029 | -0.312 | 39
TNBPAMCG1_8 | -0.008 | 38611 | 1 | HOUSTON | YES | 155 | 0 | 155 | 0 | 1.0435 | -1.24 | 155
TNBP_CGN3_8 | -0.008 | 38600 | 5 | HOUSTON | YES | 53 | 0 | 53 | 0 | 1.0435 | -0.424 | 53
TNBP_CGN2_8 | -0.008 | 38590 | 2 | HOUSTON | YES | 66 | 0 | 66 | 0 | 1.0435 | -0.528 | 66
THW_4142 | -0.008 | 48879 | E | HOUSTON | YES | 58 | 5 | 58 | 0 | 1.0435 | -0.464 | 58
SHELLG1_3015 | -0.008 | 48820 | 1 | HOUSTON | YES | 71 | 34.5 | 71 |  | 1.029 | -0.568 | 71
BOSQUESW502 | -0.008 | 239 | 1 | NORTH | YES | 149 | 0 | 149 | 0 | 1.03 | -1.192 | 149
CAL_GT1_8045 | -0.008 | 48551 | 1 | HOUSTON | YES | 152 | 0 | 152 | 0 | 1.0326 | -1.216 | 152
EXN_17GT | -0.008 | 49805 | 3 | HOUSTON | YES | 31 | 8.3 | 33 |  | 1.0326 | -0.248 | 31
THW_3334 | -0.008 | 48877 | D | HOUSTON | YES | 58 | 5 | 58 | 0 | 1.0435 | -0.464 | 58
CTL_GT4_8140 | -0.008 | 48563 | 3 | HOUSTON | YES | 94 | 30.3 | 94 |  | 1.0362 | -0.752 | 94
CBY_GN1_1 | -0.008 | 48581 | 1 | HOUSTON | YES | 748 | 108 | 748 | 0 | 1.0435 | -5.984 | 748
CTL_GN2_8155 | -0.008 | 48565 | 5 | HOUSTON | YES | 11 | 3.4 | 11 |  | 1.0362 | -0.088 | 11
GBY_83841065 | -0.008 | 48693 | E | HOUSTON | YES | 20 | 20 | 56 | 0 | 1.0362 | -0.16 | 20
PR_GT1__9040 | -0.008 | 48761 | 1 | HOUSTON | YES | 35 | 0 | 35 | 0 | 1 | -0.28 | 35
GBY_81821075 | -0.008 | 48692 | D | HOUSTON | YES | 20 | 20 | 54 | 0 | 1.0362 | -0.16 | 20
THW_5556 | -0.008 | 48887 | E | HOUSTON | YES | 16.6 | 5 | 58 |  | 1.0319 | -0.1328 | 16.6
CTL_GT2_8130 | -0.008 | 48561 | 1 | HOUSTON | YES | 103 | 30.3 | 103 |  | 1.0362 | -0.824 | 103
CTL_GT3_8135 | -0.008 | 48562 | 2 | HOUSTON | YES | 91 | 30.3 | 91 |  | 1.0362 | -0.728 | 91
THW_5354 | -0.008 | 48886 | D | HOUSTON | YES | 16.6 | 5 | 58 |  | 1.0319 | -0.1328 | 16.6
SRB_GT211035 | -0.008 | 48855 | B2 | HOUSTON | YES | 0 | 0 | 12 |  | 1.014 | 0 | 0
CBY_GN2_2 | -0.008 | 48582 | 2 | HOUSTON | YES | 751 | 110 | 751 | 0 | 1.0435 | -6.008 | 751
THW_5354 | -0.008 | 48886 | C | HOUSTON | YES | 16.4 | 5 | 57 |  | 1.0319 | -0.1312 | 16.4
BTE_GT2_8075 | -0.008 | 48595 | 1 | HOUSTON | YES | 163 | 130 | 163 | 0 | 1.0261 | -1.304 | 163
THW_4142 | -0.008 | 48879 | F | HOUSTON | YES | 57 | 5 | 57 | 0 | 1.0435 | -0.456 | 57
DIB_GT1_8080 | -0.008 | 48611 | 1 | HOUSTON | YES | 64 | 0 | 64 | 0 | 1.0326 | -0.512 | 64
CHE_GN4_8025 | -0.008 | 48594 | 4 | HOUSTON | YES | 142 | 60 | 142 | 0 | 1.0362 | -1.136 | 142
BTE_GT4_8055 | -0.008 | 48597 | 3 | HOUSTON | YES | 163 | 130 | 163 | 0 | 1.0261 | -1.304 | 163
BOSQUESW501 | -0.008 | 247 | 2 | NORTH | YES | 151 | 0 | 151 | 0 | 1.03 | -1.208 | 151
SRB_GN2_2 | -0.008 | 48852 | 2 | HOUSTON | YES | 174 | 26 | 174 | 0 | 1.0217 | -1.392 | 174
CHE_GT1_8015 | -0.008 | 48593 | 1 | HOUSTON | YES | 173 | 50 | 173 | 0 | 1.0362 | -1.384 | 173
DIB_ST1_8085 | -0.008 | 48613 | 3 | HOUSTON | YES | 69 | 0 | 69 | 0 | 1.0326 | -0.552 | 69
PSA_GT3_8150 | -0.008 | 48793 | 3 | HOUSTON | YES | 70 | 20.3 | 70 | 0 | 1.0362 | -0.56 | 70
THW_5152 | -0.008 | 48885 | A | HOUSTON | YES | 16.4 | 5 | 57 |  | 1.0319 | -0.1312 | 16.4
DIB_GT3_8090 | -0.008 | 48614 | 4 | HOUSTON | YES | 77.2 | 15 | 77.2 | 0 | 1.0326 | -0.6176 | 77.2
TNBP_CGN1_8 | -0.008 | 38580 | 1 | HOUSTON | YES | 60 | 0 | 60 | 0 | 1.0435 | -0.48 | 60
SJS_GT1_GT1 | -0.008 | 48841 | 1 | HOUSTON | YES | 49 | 49 | 83 | 0 | 1.0362 | -0.392 | 49
DPEC_ST55065 | -0.008 | 48645 | 5 | HOUSTON | YES | 282 | 0 | 282 | 0 | 1.0319 | -2.256 | 282
DPEC_GT45070 | -0.008 | 48644 | 4 | HOUSTON | YES | 158 | 98 | 158 | 0 | 1.0319 | -1.264 | 158
DPEC_GT35010 | -0.008 | 48643 | 3 | HOUSTON | YES | 160 | 98 | 160 | 0 | 1.0319 | -1.28 | 160
SPENCER_G4 | -0.008 | 923 | 1 | NORTH | YES | 48 | 20 | 61 | 0 | 1.03 | -0.384 | 48
SOL_GT1 | -0.008 | 48845 | 1 | HOUSTON | YES | 16.2 | 15.4 | 16.2 |  | 1.0326 | -0.1296 | 16.2
PHR_GN2_2 | -0.008 | 48772 | MB | HOUSTON | YES | 0 | 72 | 459 |  | 1.0362
CVC_ST5_5040 | -0.008 | 48814 | 1 | HOUSTON | YES | 133 | 91.8 | 133 |  | 1.029 | -1.064 | 133
EP_1_2 | -0.008 | 48651 | 2 | HOUSTON | YES | 21 | 10 | 21 | 0 | 1.0362 | -0.168 | 21
PSA_GT6_8135 | -0.008 | 48797 | 6 | HOUSTON | YES | 59 | 34.5 | 59 | 0 | 1.0362 | -0.472 | 59
CVC_GT3_5045 | -0.008 | 48811 | 3 | HOUSTON | YES | 158 | 91.8 | 158 |  | 1.029 | -1.264 | 158
GBY_81821075 | -0.008 | 48692 | C | HOUSTON | YES | 48 | 20 | 48 | 0 | 1.0362 | -0.384 | 48
SPENCER_G5 | -0.008 | 924 | 1 | NORTH | YES | 52 | 20 | 64 | 0 | 1.03 | -0.416 | 52
TNBPAMCG2_8 | -0.008 | 38612 | 2 | HOUSTON | YES | 150 | 0 | 150 | 0 | 1.0435 | -1.2 | 150
PSA_GT1_8160 | -0.008 | 48791 | 1 | HOUSTON | YES | 65 | 20.8 | 65 | 0 | 1.0362 | -0.52 | 65
SRB_GN4_4 | -0.008 | 48854 | 4 | HOUSTON | YES | 226 | 35 | 226 |  | 1.0326 | -1.808 | 226
TNBPAMCG4_8 | -0.008 | 38614 | 4 | HOUSTON | YES | 96 | 0 | 96 | 0 | 1.0435 | -0.768 | 96
EXN945GT | -0.008 | 49832 | 9 | HOUSTON | YES | 19 | 9.2 | 20 | 0 | 1.0326 | -0.152 | 19
THW_5556 | -0.008 | 48887 | F | HOUSTON | YES | 16.4 | 5 | 57 |  | 1.0319 | -0.1312 | 16.4
EXN_15GT | -0.008 | 49803 | 1 | HOUSTON | YES | 33 | 8.3 | 35 |  | 1.0326 | -0.264 | 33
EXN_14GT | -0.008 | 49838 | 14 | HOUSTON | YES | 140 | 0 | 148 |  | 1.0326 | -1.12 | 140
LPE_GT4_8085 | -0.008 | 48514 | 4 | HOUSTON | YES | 41 | 0 | 41 | 0 | 1.0362 | -0.328 | 41
PSG_GN2_8050 | -0.008 | 48740 | 1 | HOUSTON | YES | 178 | 60 | 178 | 0 | 1.0326 | -1.424 | 178
DPEC_GT15040 | -0.008 | 48641 | 1 | HOUSTON | YES | 162 | 98 | 162 | 0 | 1.0319 | -1.296 | 162
DOW41000 | -0.007 | 49865 | 41 | HOUSTON | YES | 31 | 0 | 50 |  | 1
DOW39100 | -0.007 | 49862 | 36 | HOUSTON | YES | 54 | 0 | 86 | 0 | 1
DOW38200 | -0.007 | 49859 | 33 | HOUSTON | YES | 28 | 0 | 45 | 0 | 1
DOW63000 | -0.007 | 49872 | 63 | HOUSTON | YES | 45 | 0 | 72 | 0 | 1
WAPGT21_GT1 | -0.007 | 48929 | B1 | HOUSTON | YES | 0 | 0 | 13 |  | 1.05 | 0 | 0
WAP_GN7_7 | -0.007 | 48927 | 7 | HOUSTON | YES | 567 | 277 | 567 |  | 1.035
WAP_GN3_3 | -0.007 | 48923 | 3 | HOUSTON | YES | 226 | 93 | 226 |  | 1.0362 | -1.582 | 226
WAP_GN1_1 | -0.007 | 48921 | 1 | HOUSTON | YES | 124.5 | 37 | 166 | 0 | 1.0362 | -0.8715 | 124.5
DECRDOVA_5G | -0.007 | 1895 | D | NORTH | YES | 65 | 65 | 70 | 0 | 1.029 | -0.455 | 65
DECRDOVA_4G | -0.007 | 1894 | C | NORTH | YES | 65 | 65 | 70 | 0 | 1.029 | -0.455 | 65
DOW64000 | -0.007 | 49873 | 64 | HOUSTON | YES | 41 | 0 | 64.8 | 0 | 1
DECRDOVA_3G | -0.007 | 1893 | B | NORTH | YES | 65 | 65 | 70 | 0 | 1.029 | -0.455 | 65
MNS_GT | -0.007 | 48730 | 1 | HOUSTON | YES | 46.1 | 0 | 46.1 | 0 | 1.029 | -0.3227 | 46.1
BVE_ST1_GN1 | -0.007 | 48523 | 3 | HOUSTON | YES | 246 | 0 | 246 |  | 1.035 | -1.722 | 246
BVE_GT2_5035 | -0.007 | 48522 | 2 | HOUSTON | YES | 170 | 0 | 170 |  | 1.035 | -1.19 | 170
BVE_GT1_GT1 | -0.007 | 48521 | 1 | HOUSTON | YES | 172 | 0 | 172 |  | 1.035 | -1.204 | 172
BSF_GT1_8070 | -0.007 | 48520 | 2 | HOUSTON | YES | 10 | 0 | 10 | 0 | 1.0326 | -0.07 | 10
BSF_GT1_8070 | -0.007 | 48520 | 1 | HOUSTON | YES | 72 | 0 | 72 | 0 | 1.0326 | -0.504 | 72
AK_GT1__8040 | -0.007 | 48510 | 1 | HOUSTON | YES | 34 | 8.1 | 34 |  | 1.029 | -0.238 | 34
TNSCLP3___8 | -0.007 | 39790 | 1 | HOUSTON | YES | 111 | 20 | 111 | 0 | 1.027 | -0.777 | 111
TNSCLP4___8 | -0.007 | 39775 | 1 | HOUSTON | YES | 115 | 20 | 115 | 0 | 1.04 | -0.805 | 115
TNSCLP2___8 | -0.007 | 39770 | 1 | HOUSTON | YES | 117 | 20 | 117 | 0 | 1.04 | -0.819 | 117
TNSCLP1___8 | -0.007 | 39760 | 1 | HOUSTON | YES | 116 | 20 | 116 | 0 | 1.04 | -0.812 | 116
DECRDOVA_2G | -0.007 | 1892 | A | NORTH | YES | 65 | 65 | 71 | 0 | 1.029 | -0.455 | 65
DOW82000 | -0.007 | 49884 | 82 | HOUSTON | YES | 51 | 0 | 80 | 0 | 1
DOW38100 | -0.007 | 49858 | 31 | HOUSTON | YES | 45 | 0 | 71.4 |  | 1
DOW83000 | -0.007 | 49885 | 83 | HOUSTON | YES | 51 | 0 | 80 | 0 | 1
DOW67000 | -0.007 | 49878 | 67 | HOUSTON | YES | 65 | 0 | 103 | 0 | 1
DOW38300 | -0.007 | 49860 | 32 | HOUSTON | YES | 63 | 0 | 101 |  | 1
DOW61000 | -0.007 | 49870 | 61 | HOUSTON | YES | 44 | 0 | 70 | 0 | 1
DOW49000 | -0.007 | 49869 | 45 | HOUSTON | YES | 59 | 0 | 94 |  | 1
DOW65000 | -0.007 | 49876 | 65 | HOUSTON | YES | 63 | 0 | 101 | 0 | 1
WAP_GN5_5 | -0.007 | 48925 | 5 | HOUSTON | YES | 245 | 278 | 657 | 0 | 1
WAP_GN4_4 | -0.007 | 48924 | 4 | HOUSTON | YES | 544 | 217 | 544 |  | 1.0362 | -3.808 | 544
WAP_GN6_6 | -0.007 | 48926 | 6 | HOUSTON | YES | 645 | 280 | 645 |  | 1.035
DOW39200 | -0.007 | 49863 | 35 | HOUSTON | YES | 55 | 0 | 88 | 0 | 1
DOW84000 | -0.007 | 49886 | 84 | HOUSTON | YES | 107 | 0 | 171 | 0 | 0.98
WAP_GN8_8 | -0.007 | 48928 | 8 | HOUSTON | YES | 603 | 275 | 603 |  | 1.035
DOW42000 | -0.007 | 49866 | 42 | HOUSTON | YES | 11 | 0 | 18 |  | 1
DOW17000 | -0.007 | 49851 | 37 | HOUSTON | YES | 39 | 0 | 62 | 0 | 1
DOW81000 | -0.007 | 49882 | 81 | HOUSTON | YES | 47 | 0 | 76 | 0 | 1
DOW66000 | -0.007 | 49877 | 66 | HOUSTON | YES | 61 | 0 | 97 | 0 | 1
WAP_GN2_2 | -0.007 | 48922 | 2 | HOUSTON | YES | 122.2 | 37 | 163 | 0 | 1.0362 | -0.8554 | 122.2
DOW62000 | -0.007 | 49871 | 62 | HOUSTON | YES | 40 | 0 | 63 | 0 | 1
TGF_GT1_8000 | -0.006 | 48911 | 1 | HOUSTON | YES | 69.2 | 0 | 69.2 | 0 | 1.029 | -0.4152 | 69.2
CBE_ST34 | -0.006 | 48736 | 1 | HOUSTON | YES | 103.5 | 0 | 103.5 | 0 | 1.029 | -0.621 | 103.5
CBE_GT4 | -0.006 | 48735 | 1 | HOUSTON | YES | 86 | 0 | 86 | 0 | 1.029 | -0.516 | 86
CBE_ST12 | -0.006 | 48733 | 1 | HOUSTON | YES | 103.5 | 0 | 103.5 | 0 | 1.029 | -0.621 | 103.5
CBE_GT2 | -0.006 | 48732 | 1 | HOUSTON | YES | 86 | 0 | 86 | 0 | 1.029 | -0.516 | 86
CBE_GT1 | -0.006 | 48731 | 1 | HOUSTON | YES | 86 | 0 | 86 | 0 | 1.029 | -0.516 | 86
BOSQUESW804 | -0.006 | 253 | 2 | NORTH | YES | 83 | 0 | 83 | 0 | 1.032 | -0.498 | 83
STP_GN2___2 | -0.006 | 5912 | 2 | SOUTH | YES | 1282 | 1249 | 1282 | 0 | 1.0406
STP_GN1___1 | -0.006 | 5911 | 1 | SOUTH | YES | 1282 | 1249 | 1282 | 0 | 1.0406
BOSQUESW803 | -0.006 | 251 | 2 | NORTH | YES | 144 | 0 | 144 | 0 | 1.032 | -0.864 | 144
CBE_GT3 | -0.006 | 48734 | 1 | HOUSTON | YES | 86 | 0 | 86 | 0 | 1.029 | -0.516 | 86
SANDOW_4G | -0.006 | 3432 | 4 | SOUTH | YES | 534 | 460 | 534 | 0 | 1.029
L_BASTEN1_3Y | -0.005 | 7809 | 1 | SOUTH | YES | 227 | 42 | 227 | 0 | 1.004 | -1.135 | 227
L_BASTEN1_2Y | -0.005 | 7808 | 1 | SOUTH | YES | 146 | 83.5 | 146 | 0 | 1.004 | -0.73 | 146
L_BASTEN1_1Y | -0.005 | 7807 | 1 | SOUTH | YES | 147 | 83.5 | 147 | 0 | 1.004 | -0.735 | 147
WHITNYDM02 | -0.005 | 245 | 2 | NORTH | YES | 15 | 0 | 15 | 0 | 1.035 | -0.075 | 15
L_FPPYD21_3Y | -0.005 | 7012 | 3 | SOUTH | YES | 427.4 | 200 | 436 | 0 | 1.02
L_FPPYD11_2Y | -0.005 | 7011 | 2 | SOUTH | YES | 577.4 | 200 | 608 | 0 | 1.02
L_FPPYD11_1Y | -0.005 | 7010 | 1 | SOUTH | YES | 587.4 | 200 | 605 | 0 | 1.02
L_LOSTPI1_3Y | -0.005 | 7009 | 3 | SOUTH | YES | 173.9 | 72 | 184 | 0 | 1.015 | -0.8695 | 173.9
L_LOSTPI1_2Y | -0.005 | 7008 | 2 | SOUTH | YES | 157.7 | 107 | 164 | 0 | 1.015 | -0.7885 | 157.7
L_LOSTPI1_1Y | -0.005 | 7007 | 1 | SOUTH | YES | 158.7 | 110 | 167 | 0 | 1.015 | -0.7935 | 158.7
WHITNYDM01 | -0.005 | 244 | 1 | NORTH | YES | 15 | 0 | 15 | 0 | 1.035 | -0.075 | 15
FOR_5 | -0.004 | 8155 | 5 | SOUTH | YES | 67.5 | 60 | 74 | 0 | 1.03 | -0.27 | 67.5
FOR_4 | -0.004 | 8154 | 4 | SOUTH | YES | 74.6 | 60 | 81 | 0 | 1.03 | -0.2984 | 74.6
FOR_3 | -0.004 | 8153 | 3 | SOUTH | YES | 65.8 | 45 | 73 | 0 | 1.03 | -0.2632 | 65.8
UCAR_1 | -0.004 | 8148 | 2 | SOUTH | YES | 7 | 0 | 7 | 0 | 1.01 | -0.028 | 7
UCAR_2 | -0.004 | 8147 | 10 | SOUTH | YES | 21 | 0 | 28 | 0 | 1.0127 | -0.084 | 21
FOR_2 | -0.004 | 8138 | 2 | SOUTH | YES | 65.8 | 45 | 80 | 0 | 1.03 | -0.2632 | 65.8
FOR_1 | -0.004 | 8134 | 1 | SOUTH | YES | 56.4 | 45 | 79 | 0 | 1.03 | -0.2256 | 56.4
DUP1V_1 | -0.004 | 8066 | 1 | SOUTH | YES | 73 | 0 | 73 | 0 | 1.0031 | -0.292 | 73
L_LAKEWO9_1Y | -0.004 | 7624 | 2 | SOUTH | YES | 0 | 0 | 2.4 |  | 1 | 0 | 0
L_LAKEWO9_1Y | -0.004 | 7624 | 1 | SOUTH | YES | 0 | 0 | 2.4 |  | 1 | 0 | 0
L_AUSTPL1_1Y | -0.004 | 7020 | 2 | SOUTH | YES | 7 | 0 | 8 |  | 1 | -0.028 | 7
L_AUSTPL1_1Y | -0.004 | 7020 | 1 | SOUTH | YES | 7 | 0 | 8 |  | 1 | -0.028 | 7
L_HAYSEN1_4Y | -0.004 | 7017 | 4 | SOUTH | YES | 229 | 74 | 229 | 0 | 1.008 | -0.916 | 229
L_HAYSEN1_3Y | -0.004 | 7016 | 3 | SOUTH | YES | 226 | 74 | 226 | 0 | 1.008 | -0.904 | 226
L_HAYSEN1_2Y | -0.004 | 7015 | 2 | SOUTH | YES | 224 | 74 | 224 | 0 | 1.008 | -0.896 | 224
L_HAYSEN1_1Y | -0.004 | 7014 | 1 | SOUTH | YES | 223 | 74 | 223 | 0 | 1.008 | -0.892 | 223
L_SIMGID1_3Y | -0.004 | 7006 | 3 | SOUTH | YES | 324.9 | 60 | 331 | 0 | 1.02 | -1.2996 | 324.9
L_SIMGID1_2Y | -0.004 | 7005 | 2 | SOUTH | YES | 133 | 32 | 139 | 0 | 1.02 | -0.532 | 133
L_SIMGID1_1Y | -0.004 | 7004 | 1 | SOUTH | YES | 133 | 40 | 137 | 0 | 1.02 | -0.532 | 133
ALCOA_G | -0.004 | 80226 | 1 | SOUTH | YES | 48 | 5 | 48 | 0 | 1.014
CSDR11 | -0.004 | 80140 | 11 | SOUTH | YES | 39 | 0 | 39 | 0 | 1.0299 | -0.156 | 39
AIRCO_G | -0.004 | 80227 | 1 | SOUTH | YES | 7.6 | 0 | 8 | 0 | 1.014
VISTRONG2 | -0.004 | 80225 | 2 | SOUTH | YES | 23 | 0 | 23 | 0 | 1.01
RAYBURNCC8 | -0.004 | 5512 | 1 | SOUTH | YES | 50 | 18.2 | 50 | 0 | 1.02 | -0.2 | 50
FOR_9 | -0.004 | 80052 | 9 | SOUTH | YES | 32 | 5 | 32 | 0 | 1.03 | -0.128 | 32
CSDR7 | -0.004 | 80138 | 7 | SOUTH | YES | 7 | 0 | 7 | 0 | 1.014 | -0.028 | 7
RAYBURNCC10 | -0.004 | 5509 | 1 | SOUTH | YES | 40 | 5.2 | 40 | 0 | 1.02 | -0.16 | 40
RAYBURNCC9 | -0.004 | 5508 | 1 | SOUTH | YES | 50 | 18.2 | 50 | 0 | 1.02 | -0.2 | 50
RAYBURNGEN2 | -0.004 | 5506 | 1 | SOUTH | YES | 0 | 1 | 11 |  | 1.015 | 0 | 0
CSDR89 | -0.004 | 80137 | 8 | SOUTH | YES | 39 | 0 | 39 | 0 | 1.01 | -0.156 | 39
RAYBURNGEN1 | -0.004 | 5505 | 1 | SOUTH | YES | 0 | 1 | 11 |  | 1.015 | 0 | 0
RAYBURNGEN3 | -0.004 | 5503 | 1 | SOUTH | YES | 6.2 | 6 | 22 | 0 | 1.015 | -0.0248 | 6.2
FOR_10 | -0.004 | 80053 | 10 | SOUTH | YES | 73 | 45 | 73 | 0 | 1.03 | -0.292 | 73
CSDR56 | -0.004 | 80139 | 6 | SOUTH | YES | 39 | 0 | 39 | 0 | 1.01 | -0.156 | 39
CSDR56 | -0.004 | 80139 | 5 | SOUTH | YES | 15 | 0 | 15 | 0 | 1.01 | -0.06 | 15
SANDHG5C | -0.004 | 9021 | 5C | SOUTH | YES | 140 | 0 | 151 | 0 | 1.0175 | -0.56 | 140
SANDHG5A | -0.004 | 9020 | 5A | SOUTH | YES | 150 | 84 | 159 | 0 | 1.0175 | -0.6 | 150
SANDH_G4 | -0.004 | 9019 | 4 | SOUTH | YES | 45 | 2 | 47 | 0 | 1.0175 | -0.18 | 45
SANDH_G3 | -0.004 | 9018 | 3 | SOUTH | YES | 45 | 2 | 48 | 0 | 1.0175 | -0.18 | 45
SANDH_G2 | -0.004 | 9017 | 2 | SOUTH | YES | 45 | 2 | 47 | 0 | 1.0175 | -0.18 | 45
SANDH_G1 | -0.004 | 9016 | 1 | SOUTH | YES | 45 | 2 | 49 | 0 | 1.0175 | -0.18 | 45
DECKR_G6 | -0.004 | 9005 | 6 | SOUTH | YES | 44 | 24 | 47 | 0 | 1.015 | -0.176 | 44
DECKR_G5 | -0.004 | 9004 | 5 | SOUTH | YES | 44 | 24 | 44 | 0 | 1.015 | -0.176 | 44
DECKR_G4 | -0.004 | 9003 | 4 | SOUTH | YES | 44 | 24 | 44 | 0 | 1.015 | -0.176 | 44
DECKR_G3 | -0.004 | 9002 | 3 | SOUTH | YES | 0 | 24 | 42 |  | 1.015 | 0 | 0
DECKR_G2 | -0.004 | 9001 | 2 | SOUTH | YES | 400 | 50 | 427 | 0 | 1.015 | -1.6 | 400
RAYBURNCC7 | -0.004 | 5511 | 1 | SOUTH | YES | 49 | 18.2 | 49 | 0 | 1.02 | -0.196 | 49
DECKR_G1 | -0.004 | 9000 | 1 | SOUTH | YES | 320 | 50 | 326 | 0 | 1.015 | -1.28 | 320
VISTRONG1 | -0.004 | 80224 | 1 | SOUTH | YES | 15 | 0 | 15 | 0 | 1.01
CSDR89 | -0.004 | 80137 | 9 | SOUTH | YES | 15 | 0 | 15 | 0 | 1.01 | -0.06 | 15
FOR_8 | -0.004 | 80051 | 8 | SOUTH | YES | 28 | 28 | 28 | 0 | 1.015 | -0.112 | 28
CUECPL2A | -0.004 | 8189 | 1 | SOUTH | YES | 12 | 0 | 12 | 0 | 1.02 | -0.048 | 12
FOR_7 | -0.004 | 8157 | 7 | SOUTH | YES | 46 | 5 | 46 | 0 | 1.03 | -0.184 | 46
FOR_6 | -0.004 | 8156 | 6 | SOUTH | YES | 26 | 5 | 26 | 0 | 1.03 | -0.104 | 26
L_RIONOG1S1Y | -0.003 | 7813 | 4 | SOUTH | YES | 293 | 0 | 293 | 0 | 1.02 | -0.879 | 293
L_RIONOG1G3Y | -0.003 | 7812 | 3 | SOUTH | YES | 150 | 0 | 150 | 0 | 1.02 | -0.45 | 150
L_RIONOG1G2Y | -0.003 | 7811 | 2 | SOUTH | YES | 148 | 0 | 148 | 0 | 1.02 | -0.444 | 148
L_RIONOG1G1Y | -0.003 | 7810 | 1 | SOUTH | YES | 147 | 0 | 147 | 0 | 1.02 | -0.441 | 147
L_GUADGE1_6Y | -0.003 | 7805 | 6 | SOUTH | YES | 204 | 30 | 204 | 0 | 1.02 | -0.612 | 204
L_GUADGE1_5Y | -0.003 | 7804 | 5 | SOUTH | YES | 183 | 30 | 183 | 0 | 1.02 | -0.549 | 183
VAL_2 | -0.003 | 8507 | 2 | SOUTH | YES | 25 | 0 | 25 | 0 | 1.005 | -0.075 | 25
L_GUADGE1_4Y | -0.003 | 7803 | 4 | SOUTH | YES | 149 | 30 | 149 | 0 | 1.02 | -0.447 | 149
L_GUADGE1_3Y | -0.003 | 7802 | 3 | SOUTH | YES | 146 | 30 | 146 | 0 | 1.02 | -0.438 | 146
L_GUADGE1_2Y | -0.003 | 7801 | 2 | SOUTH | YES | 139 | 30 | 139 | 0 | 1.02 | -0.417 | 139
L_GUADGE1_1Y | -0.003 | 7800 | 1 | SOUTH | YES | 151 | 30 | 151 | 0 | 1.02 | -0.453 | 151
L_SCHUMA8_1Y | -0.003 | 7609 | 1 | SOUTH | YES | 0 | 0 | 4 |  | 1 | 0 | 0
L_MCQUEE9_1Y | -0.003 | 7605 | 3 | SOUTH | YES | 0 | 0 | 2.8 |  | 1.025 | 0 | 0
L_MCQUEE9_1Y | -0.003 | 7605 | 2 | SOUTH | YES | 0 | 0 | 2.4 |  | 1.025 | 0 | 0
L_MCQUEE9_1Y | -0.003 | 7605 | 1 | SOUTH | YES | 0 | 0 | 2.4 |  | 1.025 | 0 | 0
L_CANYHY8_1Y | -0.003 | 7487 | 1 | SOUTH | YES | 0 | 0 | 6 |  | 1 | 0 | 0
VAL_1 | -0.003 | 8506 | 1 | SOUTH | YES | 25 | 0 | 25 | 0 | 1.005 | -0.075 | 25
CNOPGT1 | -0.003 | 8560 | 1 | SOUTH | YES | 164 | 0 | 164 | 0 | 1.03 | -0.492 | 164
STARCO_1 | -0.003 | 8511 | 1 | SOUTH | YES | 38 | 0 | 38 | 0 | 1.024 | -0.114 | 38
SI_RAY10 | -0.003 | 5935 | 10 | SOUTH | YES | 47 | 10 | 47 |  | 1.025 | -0.141 | 47
SI_RAY5 | -0.003 | 5934 | 5 | SOUTH | YES | 10 | 10 | 15 | 0 | 1.025 | -0.03 | 10
SI_RAY6 | -0.003 | 5933 | 6 | SOUTH | YES | 19 | 10 | 19 | 0 | 1.025 | -0.057 | 19
SI_RAY9 | -0.003 | 5932 | 9 | SOUTH | YES | 38 | 32 | 38 | 0 | 1.025 | -0.114 | 38
CNOPST1 | -0.003 | 8562 | 3 | SOUTH | YES | 153 | 0 | 153 | 0 | 1.03 | -0.459 | 153
SANMIGUELGEN | -0.003 | 5903 | 1 | SOUTH | YES | 396 | 180 | 396 | 0 | 1.033
SLURR | -0.003 | 88241 | DC | SOUTH | YES | 0 | -150 | 150 |  | 1.03
AVR1_CT2 | -0.003 | 5478 | 1 | SOUTH | YES | 145 | 90 | 145 | 0 | 1.0232 | -0.435 | 145
AVR1_ST1 | -0.003 | 5477 | 1 | SOUTH | YES | 164 | 138 | 164 | 0 | 1.0232 | -0.492 | 164
AVR1_CT1 | -0.003 | 5476 | 1 | SOUTH | YES | 150 | 90 | 150 | 0 | 1.0232 | -0.45 | 150
WBT4 | -0.003 | 5439 | 4 | SOUTH | YES | 151 | 40 | 151 | 0 | 1.01 | -0.453 | 151
WBT3 | -0.003 | 5438 | 3 | SOUTH | YES | 96 | 25 | 96 | 0 | 1.01 | -0.288 | 96
WBT2 | -0.003 | 5437 | 2 | SOUTH | YES | 80 | 25 | 80 | 0 | 1.01 | -0.24 | 80
BEEVILLE | -0.003 | 88198 | 1 | SOUTH | YES | 0 | 0 | 0 | 0 | 1.0068 | 0 | 0
WBT1 | -0.003 | 5436 | 1 | SOUTH | YES | 25.5 | 20 | 51 | 0 | 1.01 | -0.0765 | 25.5
JKS1 | -0.003 | 5401 | 1 | SOUTH | YES | 560 | 100 | 560 | 0 | 1.0222
MILHWYS | -0.003 | 80003 | F | SOUTH | YES | 0 | 0 | 0 | 0 | 1.0168 | 0 | 0
MVGN#1 | -0.003 | 8936 | 1 | SOUTH | YES | 210 | 0 | 210 | 0 | 1.0304 | -0.63 | 210
COSW_2 | -0.003 | 8457 | 2 | SOUTH | YES | 14 | 0 | 14 | 0 | 1.027 | -0.042 | 14
DAV_1 | -0.003 | 8459 | 1 | SOUTH | YES | 339 | 50 | 339 | 0 | 1.0223 | -1.017 | 339
KOCHREF2 | -0.003 | 8461 | 1 | SOUTH | YES | 38 | 0 | 38 | 0 | 1.014 | -0.114 | 38
DAV_2 | -0.003 | 8460 | 2 | SOUTH | YES | 340 | 50 | 340 | 0 | 1.0223 | -1.02 | 340
COSW_1 | -0.003 | 8456 | 1 | SOUTH | YES | 20 | 0 | 20 | 0 | 1.027 | -0.06 | 20
JTD2 | -0.003 | 5112 | 2 | SOUTH | YES | 406 | 80 | 406 | 0 | 1.0215
JTD1 | -0.003 | 5111 | 1 | SOUTH | YES | 403 | 80 | 403 | 0 | 1.0215
HECN3 | -0.003 | 8983 | 3 | SOUTH | YES | 169 | 0 | 169 | 0 | 1.0304 | -0.507 | 169
HECN2 | -0.003 | 8982 | 2 | SOUTH | YES | 148 | 0 | 148 | 0 | 1.0304 | -0.444 | 148
HECN1 | -0.003 | 8981 | 1 | SOUTH | YES | 148 | 0 | 148 | 0 | 1.0304 | -0.444 | 148
MVGN#3 | -0.003 | 8938 | 3 | SOUTH | YES | 257 | 0 | 257 | 0 | 1.0304 | -0.771 | 257
MVGN#2 | -0.003 | 8937 | 2 | SOUTH | YES | 205 | 0 | 205 | 0 | 1.0304 | -0.615 | 205
ICPGN#3 | -0.003 | 8932 | 3 | SOUTH | YES | 127 | 0 | 127 | 0 | 1.03 | -0.381 | 127
REYSHR_G | -0.003 | 80223 | 1 | SOUTH | YES | 12 | 0 | 12 | 0 | 1.032
ICPGN#2 | -0.003 | 8931 | 2 | SOUTH | YES | 150 | 0 | 150 | 0 | 1.03 | -0.45 | 150
ICPGN#1 | -0.003 | 8930 | 1 | SOUTH | YES | 149 | 0 | 149 | 0 | 1.03 | -0.447 | 149
LGEGN#3 | -0.003 | 8928 | 3 | SOUTH | YES | 91 | 0 | 100 | 0 | 1.03 | -0.273 | 91
LGEGN#2 | -0.003 | 8927 | 2 | SOUTH | YES | 153 | 0 | 153 | 0 | 1.03 | -0.459 | 153
LGEGN#1 | -0.003 | 8926 | 1 | SOUTH | YES | 158 | 0 | 158 | 0 | 1.03 | -0.474 | 158
CNOPGT2 | -0.003 | 8561 | 2 | SOUTH | YES | 165 | 0 | 165 | 0 | 1.03 | -0.495 | 165
CEL_B_1 | -0.003 | 8517 | 1 | SOUTH | YES | 29 | 0 | 29 | 0 | 1.02 | -0.087 | 29
CLO_1 | -0.003 | 8161 | 1 | SOUTH | YES | 633 | 200 | 633 | 0 | 1.03
FALFURRI | -0.002 | 88508 | 1 | SOUTH | YES | 0 | 0 | 0 | 0 | 1.01 | 0 | 0
L_MARSFO1G3Y | -0.002 | 7033 | 3 | SOUTH | YES | 22 | 0 | 36 | 0 | 1 | -0.044 | 22
L_MARSFO1G2Y | -0.002 | 7032 | 2 | SOUTH | YES | 16 | 0 | 35 | 0 | 1 | -0.032 | 16
L_MARSFO1G1Y | -0.002 | 7031 | 1 | SOUTH | YES | 22 | 0 | 36 | 0 | 1 | -0.044 | 22
OWS2 | -0.002 | 5397 | 2 | SOUTH | YES | 379 | 80 | 379 | 0 | 1.027 | -0.758 | 379
OWS1 | -0.002 | 5396 | 1 | SOUTH | YES | 417 | 80 | 417 | 0 | 1.027 | -0.834 | 417
LCPCT4 | -0.002 | 5269 | 4 | SOUTH | YES | 45 | 23.1 | 45 | 0 | 1.0249 | -0.09 | 45
LCPCT3 | -0.002 | 5268 | 3 | SOUTH | YES | 44 | 23.1 | 44 | 0 | 1.0249 | -0.088 | 44
LCPCT2 | -0.002 | 5267 | 2 | SOUTH | YES | 46 | 23.1 | 46 | 0 | 1.0249 | -0.092 | 46
LCPCT1 | -0.002 | 5266 | 1 | SOUTH | YES | 45 | 23.1 | 45 | 0 | 1.0249 | -0.09 | 45
LCP4 | -0.002 | 5265 | 4 | SOUTH | YES | 95 | 25 | 95 | 0 | 1.0249 | -0.19 | 95
LCP3 | -0.002 | 5264 | 3 | SOUTH | YES | 58 | 20 | 58 | 0 | 1.0249 | -0.116 | 58
VHB3 | -0.002 | 5028 | 3 | SOUTH | YES | 397 | 60 | 397 | 0 | 1.0233 | -0.794 | 397
VHB2 | -0.002 | 5027 | 2 | SOUTH | YES | 220 | 40 | 220 | 0 | 1.0233 | -0.44 | 220
VHB1 | -0.002 | 5026 | 1 | SOUTH | YES | 206 | 40 | 206 | 0 | 1.0233 | -0.412 | 206
FGNTS201 | -0.002 | 8935 | 3 | SOUTH | YES | 172 | 0 | 172 | 0 | 1.03 | -0.344 | 172
FGNTS101 | -0.002 | 8934 | 2 | SOUTH | YES | 146 | 0 | 146 | 0 | 1.03 | -0.292 | 146
FGNTS001 | -0.002 | 8933 | 1 | SOUTH | YES | 142 | 0 | 142 | 0 | 1.03 | -0.284 | 142
FALCONHYDRO1 | -0.001 | 8048 | 1 | SOUTH | YES | 3 | 0 | 12 | 0 | 1.02 | -0.003 | 3
FALCONHYDRO3 | -0.001 | 5729 | 3 | SOUTH | YES | 2.8 | 0 | 11 | 0 | 1.02 | -0.0028 | 2.8
FALCONHYDRO2 | -0.001 | 5728 | 2 | SOUTH | YES | 3 | 0 | 12 | 0 | 1.02 | -0.003 | 3
ZAPATA | 0 | 88299 | 1 | SOUTH | YES | 0 | 0 | 0 | 0 | 1.024 | 0 | 0
L_MARBFA1_2Y | 0.001 | 7029 | 2 | SOUTH | YES | 13 | 0 | 18 |  | 1 | 0.013 | 13
L_MARBFA1_1Y | 0.001 | 7028 | 1 | SOUTH | YES | 0 | 0 | 18 |  | 1 | 0 | 0
LAR_2 | 0.002 | 8287 | 2 | SOUTH | YES | 9 | 9 | 32 |  | 1.023 | 0.018 | 9
LAR_1 | 0.002 | 8285 | 1 | SOUTH | YES | 16 | 9 | 32 | 0 | 1.038 | 0.032 | 16
L_WIRTZ_1G2Y | 0.002 | 7036 | 2 | SOUTH | YES | 18 | 0 | 30 |  | 1 | 0.036 | 18
L_WIRTZ_1G1Y | 0.002 | 7035 | 1 | SOUTH | YES | 0 | 0 | 29 |  | 1 | 0 | 0
L_BUCHAN1_3Y | 0.002 | 7024 | 3 | SOUTH | YES | 11 | 0 | 15 |  | 1 | 0.022 | 11
L_BUCHAN1_2Y | 0.002 | 7023 | 2 | SOUTH | YES | 0 | 0 | 18 |  | 1 | 0 | 0
L_BUCHAN1_1Y | 0.002 | 7022 | 1 | SOUTH | YES | 14 | 0 | 18 |  | 1 | 0.028 | 14
L_FERGUS1_1Y | 0.002 | 7000 | 1 | SOUTH | YES | 399 | 65 | 421 | 0 | 1.015 | 0.798 | 399
LAR | 0.002 | 80012 | F | SOUTH | YES | 0 | 0 | 0 | 0 | 1.023 | 0 | 0
PEARSALLGEN3 | 0.002 | 5892 | 1 | SOUTH | YES | 6.2 | 6 | 23 | 0 | 1.01 | 0.0124 | 6.2
PEARSALLGEN2 | 0.002 | 5891 | 1 | SOUTH | YES | 6.2 | 6 | 24 | 0 | 1.01 | 0.0124 | 6.2
PEARSALLGEN1 | 0.002 | 5890 | 1 | SOUTH | YES | 6.2 | 6 | 24 | 0 | 1.01 | 0.0124 | 6.2
CIDINDUS | 0.002 | 86105 | 1 | SOUTH | YES | 0 | -500 | 500 | 0 | 1.01
LAR_3 | 0.002 | 8288 | 3 | SOUTH | YES | 78.8 | 25 | 105 |  | 1.023 | 0.1576 | 78.8
L_INKSDA1_1Y | 0.004 | 7026 | 1 | SOUTH | YES | 10 | 0 | 14 |  | 1 | 0.04 | 10
EPLVT1 | 0.022 | 80010 | F | SOUTH | YES | 0 | 0 | 0 | 0 | 1.0376 | 0 | 0
NTHTEXAS03 | 0.025 | 505 | 3 | NORTH | YES | 15 | 15 | 38 | 0 | 1.015 | 0.375 | 15
NTHTEXAS02 | 0.025 | 504 | 2 | NORTH | YES | 5 | 5 | 18 | 0 | 1.015 | 0.125 | 5
NTHTEXAS01 | 0.025 | 503 | 1 | NORTH | YES | 5 | 5 | 18 | 0 | 1.015 | 0.125 | 5
ELPS | 0.025 | 8262 | 1 | SOUTH | YES | 6 | 6 | 6 | 0 | 1.039 | 0.15 | 6
JCKCNTY803 | 0.027 | 582 | 3 | NORTH | YES | 147 | 0 | 147 | 0 | 1.022 | 3.969 | 147
JCKCNTY802 | 0.027 | 581 | 2 | NORTH | YES | 147 | 0 | 147 | 0 | 1.022 | 3.969 | 147
WCPWRCO_3G | 0.027 | 1455 | 3 | NORTH | YES | 242 | 50 | 242 | 0 | 1.023 | 6.534 | 242
JCKCNTY801 | 0.027 | 580 | 1 | NORTH | YES | 288 | 0 | 288 | 0 | 1.022 | 7.776 | 288
WCPWRCO_2G | 0.027 | 1454 | 2 | NORTH | YES | 204 | 50 | 204 | 0 | 1.023 | 5.508 | 204
WCPWRCO_1G | 0.027 | 1453 | 1 | NORTH | YES | 204 | 50 | 204 | 0 | 1.023 | 5.508 | 204
RWMILLER01 | 0.034 | 332 | 1 | NORTH | YES | 75 | 18.5 | 75 | 0 | 1.04 | 2.55 | 75
RWMILLER05 | 0.034 | 336 | 5 | NORTH | YES | 101 | 0 | 101 | 0 | 1.04 | 3.434 | 101
RWMILLER04 | 0.034 | 335 | 4 | NORTH | YES | 102 | 0 | 102 | 0 | 1.04 | 3.468 | 102
RWMILLER02 | 0.034 | 333 | 2 | NORTH | YES | 119 | 37 | 119 | 0 | 1.04 | 4.046 | 119
RWMILLER03 | 0.034 | 334 | 3 | NORTH | YES | 156 | 65 | 208 | 0 | 1.04 | 5.304 | 156
AMISTADHDRO2 | 0.035 | 8033 | 2 | SOUTH | YES | 13 | 13 | 25 | 0 | 1.035 | 0.455 | 13
AMISTADHDRO1 | 0.035 | 8032 | 1 | SOUTH | YES | 16.5 | 13 | 33 | 0 | 1.035 | 0.5775 | 16.5
HAMILTON | 0.035 | 88253 | 1 | SOUTH | YES | 0 | 0 | 0 | 0 | 1.04 | 0 | 0
SLSTR1PP_1G | 0.062 | 1643 | 1 | NORTH | YES | 6 | 0 | 60 | 0 | 1.022 | 0.372 | 6
MRSSHPRD01 | 0.09 | 345 | 2 | WEST | YES | 12 | 0 | 12 |  | 1.03 | 1.08 | 12
MRSSHPRD | 0.09 | 344 | 1 | WEST | YES | 12 | 0 | 12 |  | 1.03 | 1.08 | 12
BARTNWND_1G | 0.105 | 1600 | 1 | WEST | YES | 12 | 0 | 120 | 0 | 1.022 | 1.26 | 12
FRNDDRCS | 0.107 | 60202 | SC | WEST | YES | 0 | 0 | 0 | 0 | 1.0259 | 0 | 0
HORSH1 | 0.122 | 60066 | 1 | WEST | YES | 33.3 | 0 | 222 | 0 | 1.005 | 4.0626 | 33.3
HORSH4 | 0.122 | 60072 | 1 | WEST | YES | 17.2 | 0 | 115 | 0 | 1.025 | 2.0984 | 17.2
HORSH3 | 0.122 | 60070 | 1 | WEST | YES | 33.6 | 0 | 224 | 0 | 1.025 | 4.0992 | 33.6
HORSH2 | 0.122 | 60068 | 1 | WEST | YES | 27.6 | 0 | 184 | 0 | 1.025 | 3.3672 | 27.6
LOUIS1A | 0.122 | 60063 | 1 | WEST | YES | 25.5 | 0 | 170.2 | 0 | 1.02 | 3.111 | 25.5
CIRELLO | 0.122 | 60060 | 1 | WEST | YES | 35 | 0 | 233 | 0 | 1 | 4.27 | 35
BUFGGEN | 0.122 | 60058 | 1 | WEST | YES | 18 | 0 | 120 |  | 1 | 2.196 | 18
DSKY2 | 0.122 | 60000 | 1 | WEST | YES | 11.5 | 0 | 76.5 |  | 1.039 | 1.403 | 11.5
CALHN_G1 | 0.123 | 60057 | 1 | WEST | YES | 17.1 | 0 | 114 |  | 1.042 | 2.1033 | 17.1
DSKY1 | 0.123 | 60018 | 1 | WEST | YES | 12.6 | 0 | 84 | 0 | 1.032 | 1.5498 | 12.6
ORNNWP1 | 0.124 | 60017 | 1 | WEST | YES | 12 | 0 | 80 |  | 1.027 | 1.488 | 12
L_DIVIDE1_1N | 0.125 | 76091 | 1 | WEST | YES | 26.5 | 0 | 375 | 0 | 1 | 3.3125 | 26.5
SWMESA | 0.127 | 6016 | 1 | WEST | YES | 11.2 | 0 | 75 |  | 1.03 | 1.4224 | 11.2
TNWDWRDU2_8 | 0.127 | 38332 | 1 | WEST | YES | 12 | 0 | 80 |  | 1.0232 | 1.524 | 12
RIO_DRCS | 0.127 | 60201 | SC | WEST | YES | 0 | 0 | 0 | 0 | 1.04 | 0 | 0
KM NWP | 0.127 | 60019 | 1 | WEST | YES | 12 | 0 | 80 |  | 1.03 | 1.524 | 12
WDWDU1 | 0.127 | 60016 | 1 | WEST | YES | 12 | 0 | 80 |  | 1.033 | 1.524 | 12
KM SWP | 0.127 | 60007 | 1 | WEST | YES | 12 | 0 | 80 |  | 1.03 | 1.524 | 12
KM SEP | 0.127 | 60005 | 1 | WEST | YES | 6 | 0 | 40 |  | 1.035 | 0.762 | 6
KM NEP | 0.127 | 60003 | 1 | WEST | YES | 12 | 0 | 80 |  | 1.03 | 1.524 | 12
L_GASCCR1_1N | 0.128 | 76031 | 1 | WEST | YES | 15 | 0 | 150 | 0 | 1 | 1.92 | 15
MESQUITW_2G | 0.131 | 1438 | 1 | WEST | YES | 23.6 | 0 | 236 |  | 1.01 | 3.0916 | 23.6
MESQUITW_1G | 0.131 | 1437 | 1 | WEST | YES | 40 | 0 | 400 | 0 | 1.023 | 5.24 | 40
AEPWIND_8 | 0.133 | 1354 | 1 | WEST | YES | 15.2 | 0 | 101.2 |  | 1.01 | 2.0216 | 15.2
NWPWRG1_1G | 0.133 | 1350 | 1 | WEST | YES | 3.4 | 0 | 34.3 |  | 1.02 | 0.4522 | 3.4
WESTXWIN_1G | 0.133 | 1349 | 1 | WEST | YES | 0.7 | 0 | 6.6 |  | 1.02 | 0.0931 | 0.7
TRENTIPP_8 | 0.133 | 1343 | 1 | WEST | YES | 22.5 | 0 | 150 |  | 1.014 | 2.9925 | 22.5
L_SWEETW1_4N | 0.136 | 71060 | 1 | WEST | YES | 15.7 | 0 | 105 | 0 | 1 | 2.1352 | 15.7
L_SWEETW1_3N | 0.136 | 71059 | 1 | WEST | YES | 17.8 | 0 | 119 | 0 | 1 | 2.4208 | 17.8
L_SWEETW1_2N | 0.136 | 71057 | 1 | WEST | YES | 20.3 | 0 | 135 | 0 | 1 | 2.7608 | 20.3
L_SWEETW1_1N | 0.136 | 71054 | 1 | WEST | YES | 16.1 | 0 | 107.5 | 0 | 1 | 2.1896 | 16.1
L_BITTCR1_1N | 0.136 | 71051 | 1 | WEST | YES | 5.6 | 0 | 37.5 |  | 1.01 | 0.7616 | 5.6
BSP_1 | 0.137 | 1320 | 1 | WEST | YES | 25.8 | 2.9 | 25.8 |  | 1
L_DELAWA1_1Y | 0.137 | 7038 | 2 | WEST | YES | 4.5 | 0 | 30 | 0 | 1 | 0.6165 | 4.5
L_DELAWA1_1Y | 0.137 | 7038 | 1 | WEST | YES | 5.2 | 0 | 35 | 0 | 1 | 0.7124 | 5.2
PB6GEN_7G | 0.137 | 1008 | 6 | WEST | YES | 515 | 130 | 515 | 0 | 1.022 | 70.555 | 515
PB5GEN_6G | 0.137 | 1007 | 5 | WEST | YES | 115 | 40 | 115 | 0 | 1.022 | 15.755 | 115
PBCTEGE_5G | 0.137 | 1006 | E | WEST | YES | 65 | 65 | 68 | 0 | 1.022 | 8.905 | 65
PBCTDGE_4G | 0.137 | 1005 | D | WEST | YES | 65 | 65 | 65 | 0 | 1.022 | 8.905 | 65
PBCTCGE_3G | 0.137 | 1004 | C | WEST | YES | 62 | 62 | 66 | 0 | 1.022 | 8.494 | 62
PBCTBGE_2G | 0.137 | 1003 | B | WEST | YES | 65 | 65 | 66 | 0 | 1.022 | 8.905 | 65
PBCTAGE_1G | 0.137 | 1002 | A | WEST | YES | 64 | 64 | 65 | 0 | 1.022 | 8.768 | 64
MCDDONAL_8 | 0.138 | 1333 | 1 | WEST | YES | 21.4 | 0 | 214.2 | 0 | 1.01 | 2.9532 | 21.4
OCOTILLO_1G | 0.138 | 1328 | 1 | WEST | YES | 5.8 | 0 | 58 |  | 0.99 | 0.8004 | 5.8
STANTONW_8 | 0.138 | 1326 | 1 | WEST | YES | 10.1 | 0 | 100.5 | 0 | 1.01 | 1.3938 | 10.1
AIRTRICITY_8 | 0.139 | 1170 | 1 | WEST | YES | 18 | 0 | 180 | 0 | 1.01 | 2.502 | 18
TIEHVSG_2G | 0.139 | 11025 | 1 | WEST | YES | 211 | 63 | 211 | 0 | 1.017 | 29.329 | 211
TIEHVCG_4G | 0.139 | 11024 | 1 | WEST | YES | 149 | 103 | 149 | 0 | 1.017 | 20.711 | 149
TIEHVCG_3G | 0.139 | 11023 | 1 | WEST | YES | 132 | 103 | 132 | 0 | 1.017 | 18.348 | 132
TIEHVCG_2G | 0.139 | 11022 | 1 | WEST | YES | 132 | 103 | 132 | 0 | 1.017 | 18.348 | 132
TIEHVCG_1G | 0.139 | 11021 | 1 | WEST | YES | 145 | 103 | 145 | 0 | 1.017 | 20.155 | 145
TIEHVSG_1G | 0.139 | 11020 | 1 | WEST | YES | 211 | 63 | 211 | 0 | 1.017 | 29.329 | 211
NAV6ST | 0.139 | 11014 | 1 | WEST | YES | 115 | 40 | 115 | 0 | 1.017 | 15.985 | 115
NAV5CT | 0.139 | 11013 | 1 | WEST | YES | 80 | 18 | 80 | 0 | 1.017 | 11.12 | 80
NAV4CT | 0.139 | 11012 | 1 | WEST | YES | 80 | 18 | 80 | 0 | 1.017 | 11.12 | 80
NAV3ST | 0.139 | 11011 | 1 | WEST | YES | 115 | 40 | 115 | 0 | 1.017 | 15.985 | 115
NAV2CT | 0.139 | 11009 | 1 | WEST | YES | 80 | 18 | 80 | 0 | 1.017 | 11.12 | 80
NAV1CT | 0.139 | 11001 | 1 | WEST | YES | 80 | 18 | 80 | 0 | 1.017 | 11.12 | 80
KINDERMG_3G | 0.14 | 1071 | 1 | WEST | YES | 45.7 | 12 | 45.7 | 0 | 1.01
KINDERMG_2G | 0.14 | 1070 | 1 | WEST | YES | 45.7 | 12 | 45.7 | 0 | 1.01
KINDERMG_1G | 0.14 | 1069 | 1 | WEST | YES | 25 | 5 | 25 | 0 | 1.01
SCURRYCW_1G | 0.14 | 1068 | 1 | WEST | YES | 14.1 | 0 | 141 |  | 1.01 | 1.974 | 14.1
CIELOGEN_2G | 0.14 | 1062 | 1 | WEST | YES | 6.1 | 0 | 61 |  | 1 | 0.854 | 6.1
CIELOGEN_1G | 0.14 | 1061 | 1 | WEST | YES | 9.9 | 0 | 99 |  | 1 | 1.386 | 9.9
LONGSHORT_5 | 0.14 | 1058 | 1 | NORTH | YES | 15 | 0 | 149 |  | 0.95 | 2.1 | 15
CALENG3G_3G | 0.14 | 1047 | 3 | WEST | YES | 69 | 27 | 69 | 0 | 1.017 | 9.66 | 69
SNYDERW1A | 0.14 | 6637 | 1 | WEST | YES | 6.3 | 0 | 63 | 0 | 1.025 | 0.882 | 6.3
CALENG2G_2G | 0.14 | 1046 | 2 | WEST | YES | 74 | 27 | 74 | 0 | 1.017 | 10.36 | 74
CALENG1G_1G | 0.14 | 1045 | 1 | WEST | YES | 73 | 27 | 73 | 0 | 1.017 | 10.22 | 73
MRGNFG_6G | 0.14 | 1044 | F | WEST | YES | 66 | 66 | 66 | 0 | 0.99 | 9.24 | 66
MRGNEG_5G | 0.14 | 1043 | E | WEST | YES | 68 | 68 | 68 | 0 | 0.99 | 9.52 | 68
MRGNDG_4G | 0.14 | 1042 | D | WEST | YES | 70 | 69 | 70 | 0 | 0.99 | 9.8 | 70
RDCNYNG1 | 0.14 | 36998 | 1 | WEST | YES | 8.4 | 0 | 84 | 0 | 1.01 | 1.176 | 8.4
MRGNCG_3G | 0.14 | 1041 | C | WEST | YES | 70 | 69 | 70 | 0 | 0.99 | 9.8 | 70
MRGNBG_2G | 0.14 | 1040 | B | WEST | YES | 71 | 70 | 71 | 0 | 0.99 | 9.94 | 71
MRGNAG_1G | 0.14 | 1039 | A | WEST | YES | 69 | 69 | 69 | 0 | 0.99 | 9.66 | 69
MORGAN5G_5G | 0.14 | 1037 | 5 | WEST | YES | 137 | 40 | 137 | 0 | 0.99 | 19.18 | 137
SWETWATR_4G | 0.141 | 1419 | 4 | WEST | YES | 61 | 36 | 61 | 0 | 1.039 | 8.601 | 61
SWETWATR_3G | 0.141 | 1418 | 3 | WEST | YES | 68 | 36 | 68 | 0 | 1.039 | 9.588 | 68
SWETWATR_2G | 0.141 | 1417 | 2 | WEST | YES | 72 | 36 | 72 | 0 | 1.039 | 10.152 | 72
SWETWATR_1G | 0.141 | 1416 | 1 | WEST | YES | 30 | 18 | 30 | 0 | 1.039 | 4.23 | 30
WHRLWIND1A | 0.144 | 60081 | 1 | WEST | YES | 6 | 0 | 60 | 0 | 1.03 | 0.864 | 6
WILDHRS11A | 0.146 | 60052 | 1 | WEST | YES | 12.6 | 0 | 126.5 | 0 | 1.005 | 1.8396 | 12.6
ROSCOEWI_5 | 0.155 | 1057 | 1 | WEST | YES | 12.6 | 0 | 126.5 |  | 0.99 | 1.953 | 12.6
ROSCOEW_5 | 0.155 | 1049 | 1 | WEST | YES | 20.9 | 0 | 209 |  | 0.99 | 3.2395 | 20.9
OKLAUN1G | 0.158 | 6752 | 1 | WEST | YES | 629 | 175 | 629 | 0 | 1.035
OKLA7A | 0.158 | 6100 | 1 | WEST | YES | 50 | -220 | 220 | 0 | 1.035 | 7.9 | 50
WFCOGEN_2G | 0.169 | 1482 | 2 | WEST | YES | 12 | 12 | 17 | 0 | 1 | 2.028 | 12
WFCOGEN_2G | 0.169 | 1482 | 1 | WEST | YES | 12 | 12 | 20 | 0 | 1 | 2.028 | 12
WFCOGEN_1G | 0.169 | 1479 | 2 | WEST | YES | 12 | 12 | 20 | 0 | 1 | 2.028 | 12
WFCOGEN_1G | 0.169 | 1479 | 1 | WEST | YES | 12 | 12 | 20 | 0 | 1 | 2.028 | 12
GRHAMSES_1G | 0.184 | 1433 | 1 | WEST | YES | 242 | 60 | 242 | 0 | 1.038 | 44.528 | 242
GRHAMSES_2G | 0.253 | 1432 | 2 | WEST | YES | 369 | 90 | 369 |  | 1.023 | 93.357 | 369

## Ci
Generator Sensitivities
Name of Bus | P Sensitivity of Bus | Number of Bus | ID | Area Name of Gen | AGC | Gen MW | Min MW | Max MW | V Sensitivity of Bus | Set Volt
DECRDOVA_1G | -0.031 | 1889 | 1 | NORTH | YES | 779 | 255 | 779 | 0 | 1.022 | -24.149 | 779
HANDLEY_5G | -0.022 | 1949 | 5 | NORTH | YES | 0 | 150 | 435 |  | 1.03 | 0 | 0 | HOUSTON | -124.5855
HANDLEY_3G | -0.022 | 1947 | 3 | NORTH | YES | 353.4 | 100 | 392 | 0 | 1.03 | -7.7748 | 353.4 | NORTH | -100.698
HANDLEY_4G | -0.02 | 1948 | 4 | NORTH | YES | 217.5 | 150 | 435 | 0 | 1.022 | -4.35 | 217.5 | SOUTH | -74.8471
HANDLEY_2G | -0.019 | 1946 | MB | NORTH | YES | 0 | 30 | 68 |  | 1.003 | 0 | 0 | WEST | 659.7799
DECRDOVA_3G | -0.019 | 1893 | B | NORTH | YES | 65 | 65 | 70 | 0 | 1.029 | -1.235 | 65
MDLTHELP_4G | -0.019 | 1944 | 4 | NORTH | YES | 214 | 74 | 214 | 0 | 1.02 | -4.066 | 214
DECRDOVA_2G | -0.019 | 1892 | A | NORTH | YES | 65 | 65 | 71 | 0 | 1.029 | -1.235 | 65 | HOUSTON | 13825.2998
DECRDOVA_5G | -0.019 | 1895 | D | NORTH | YES | 65 | 65 | 70 | 0 | 1.029 | -1.235 | 65 | NORTH | 19200.8984
HANDLEY_1G | -0.019 | 1945 | MB | NORTH | YES | 0 | 25 | 36 |  | 1.003 | 0 | 0 | SOUTH | 13890.7002
DECRDOVA_4G | -0.019 | 1894 | C | NORTH | YES | 65 | 65 | 70 | 0 | 1.029 | -1.235 | 65 | WEST | 4928.8999
MDLTHELP_3G | -0.019 | 1943 | 3 | NORTH | YES | 215 | 74 | 215 | 0 | 1.02 | -4.085 | 215
MDLTHELP_6G | -0.018 | 1938 | 6 | NORTH | YES | 229 | 74 | 229 | 0 | 1.02 | -4.122 | 229
MDLTHELP_5G | -0.018 | 1937 | 5 | NORTH | YES | 225 | 74 | 225 | 0 | 1.02 | -4.05 | 225 | HOUSTON | -0.0090114
MDLTHELP_1G | -0.018 | 1941 | 1 | NORTH | YES | 215 | 74 | 215 | 0 | 1.02 | -3.87 | 215 | NORTH | -0.0052444
MDLTHELP_2G | -0.018 | 1942 | 2 | NORTH | YES | 215 | 74 | 215 | 0 | 1.02 | -3.87 | 215 | SOUTH | -0.0053883
WLFHOLW_2G | -0.016 | 1878 | 2 | NORTH | YES | 219 | 105 | 219 | 0 | 1.029 | -3.504 | 219 | WEST | 0.13386
WLFHOLW_1G | -0.016 | 1877 | 1 | NORTH | YES | 216 | 89.3 | 216 | 0 | 1.029 | -3.456 | 216
WLFHOLW_3G | -0.016 | 1879 | 3 | NORTH | YES | 268 | 89.3 | 268 | 0 | 1.029 | -4.288 | 268
MTCK3_G | -0.014 | 2419 | MB | NORTH | YES | 0 | 10 | 63 |  | 0.9667 | 0 | 0 | N to H | 0.003767
MTCK2_G | -0.014 | 2418 | 2 | NORTH | YES | 0 | 10 | 23 |  | 0.9667 | 0 | 0 | N to S | 0.00014384
COMCHEPK_1G | -0.014 | 1898 | 1 | NORTH | YES | 1164 | 1150 | 1164 | 0 | 1.031 |  |  | W to N | 0.1391
COMCHEPK_2G | -0.014 | 1899 | 2 | NORTH | YES | 1164 | 1128 | 1164 | 0 | 1.031 |  |  |  | -0.00014384
CALFREST_2G | -0.013 | 13132 | 2 | NORTH | YES | 155 | 57 | 155 | 0 | 1.035 | -2.015 | 155 |  | -0.1391
THOUSE_2G | -0.013 | 3404 | 2 | NORTH | YES | 805 | 250 | 805 | 0 | 1.026 | -10.465 | 805
CALFREST_6G | -0.013 | 13136 | 6 | NORTH | YES | 176 | 40 | 176 | 0 | 1.035 | -2.288 | 176
CALFREST_3G | -0.013 | 13133 | 3 | NORTH | YES | 174 | 40 | 174 | 0 | 1.035 | -2.262 | 174
THOUSE_1G | -0.013 | 3403 | 1 | NORTH | YES | 563 | 200 | 563 | 0 | 1.026 | -7.319 | 563
BBRN_2G | -0.013 | 3382 | 2 | NORTH | YES | 610 | 225 | 610 | 0 | 1.0345
JNSNCNTY802 | -0.013 | 367 | 2 | NORTH | YES | 90 | 20 | 90 | 0 | 1.02 | -1.17 | 90
CALFREST_5G | -0.013 | 13135 | 5 | NORTH | YES | 157 | 57 | 157 | 0 | 1.035 | -2.041 | 157
BBRN_1G | -0.013 | 3381 | 1 | NORTH | YES | 597 | 225 | 597 | 0 | 1.0345
ENNSTRAC_2G | -0.013 | 12323 | 2 | NORTH | YES | 116 | 100 | 116 | 0 | 1.043 | -1.508 | 116
CALFREST_4G | -0.013 | 13134 | 4 | NORTH | YES | 156 | 40 | 156 | 0 | 1.035 | -2.028 | 156
JNSNCNTY802 | -0.013 | 366 | 1 | NORTH | YES | 168 | 20 | 168 | 0 | 1.02 | -2.184 | 168
ENNSTRAC_1G | -0.013 | 12322 | 1 | NORTH | YES | 196 | 130 | 196 | 0 | 1.043 | -2.548 | 196
CALFREST_1G | -0.013 | 13131 | 1 | NORTH | YES | 152 | 40 | 152 | 0 | 1.035 | -1.976 | 152
MTCK6_G | -0.012 | 2413 | 6 | NORTH | YES | 0 | 30 | 118 |  | 1.029 | 0 | 0
TNTNPONE_28 | -0.012 | 39970 | 1 | NORTH | YES | 154 | 30 | 154 |  | 1.04
TNTNPONE_18 | -0.012 | 39960 | 1 | NORTH | YES | 152 | 30 | 152 |  | 1.04
LAKE_CRK2_G | -0.012 | 3417 | 2 | NORTH | YES | 227 | 40 | 227 | 0 | 1.029 | -2.724 | 227
LEG_2___2 | -0.012 | 48722 | 2 | NORTH | YES | 853 | 357 | 853 | 0 | 1.0348
MTCK8_G | -0.012 | 2417 | 8 | NORTH | YES | 477 | 60 | 556 | 0 | 1.029 | -5.724 | 477
LEG_1___1 | -0.012 | 48721 | 1 | NORTH | YES | 836 | 357 | 836 | 0 | 1.0348
MTCK7_G | -0.012 | 2414 | 7 | NORTH | YES | 0 | 30 | 114 |  | 1.029 | 0 | 0
LAKE_CRK1_G | -0.012 | 3416 | 1 | NORTH | YES | 35.4 | 33 | 75 | 0 | 1.043 | -0.4248 | 35.4
TAMUGEN1 | -0.011 | 32798 | 1 | NORTH | YES | 32 | 0 | 32 |  | 1.02 | -0.352 | 32
BOSQUESW501 | -0.011 | 247 | 2 | NORTH | YES | 151 | 0 | 151 | 0 | 1.03 | -1.661 | 151
ATKINS5 | -0.011 | 32891 | MB | NORTH | YES | 0 | 5 | 25 |  | 1.031 | 0 | 0
ATKINS4 | -0.011 | 32890 | MB | NORTH | YES | 0 | 5 | 22 |  | 1.031 | 0 | 0
DANSBY2 | -0.011 | 32884 | 1 | NORTH | YES | 46 | 2 | 46 | 0 | 1.015 | -0.506 | 46
STRYKER_1G | -0.011 | 3107 | 1 | NORTH | YES | 140.5 | 45 | 182 | 0 | 1.029 | -1.5455 | 140.5
TGATEWAY_4G | -0.011 | 13119 | 4 | NORTH | YES | 399 | 65 | 399 | 0 | 1.035 | -4.389 | 399
STRYKER_2G | -0.011 | 3108 | 2 | NORTH | YES | 484 | 75 | 484 | 0 | 1.029 | -5.324 | 484
GIBN_CREK_G1 | -0.011 | 990 | 1 | NORTH | YES | 464 | 200 | 464 | 0 | 1.0275
CHAMPION_1G | -0.011 | 3348 | MB | NORTH | YES | 0 | 42 | 42 |  | 1 | 0 | 0
TGATEWAY_2G | -0.011 | 13117 | 2 | NORTH | YES | 128 | 30 | 128 | 0 | 1.035 | -1.408 | 128
FTR_GT2_5110 | -0.011 | 48672 | 2 | NORTH | YES | 159 | 0 | 159 | 0 | 1.0319 | -1.749 | 159
FTR_CN4_5095 | -0.011 | 48674 | 4 | NORTH | YES | 380 | 0 | 380 | 0 | 1.0319 | -4.18 | 380
ATKINS6 | -0.011 | 32887 | MB | NORTH | YES | 0 | 12 | 51 |  | 1.028 | 0 | 0
BOSQUESW502 | -0.011 | 239 | 1 | NORTH | YES | 149 | 0 | 149 | 0 | 1.03 | -1.639 | 149
TGATEWAY_3G | -0.011 | 13118 | 3 | NORTH | YES | 146 | 30 | 146 | 0 | 1.035 | -1.606 | 146
DANSBY14 | -0.011 | 32892 | 1 | NORTH | YES | 81 | 25 | 108 | 0 | 1.035 | -0.891 | 81
ATKINS7 | -0.011 | 32888 | 1 | NORTH | YES | 0 | 4 | 17 |  | 1.028 | 0 | 0
FTR_GT1_5105 | -0.011 | 48671 | 1 | NORTH | YES | 156 | 0 | 156 | 0 | 1.0319 | -1.716 | 156
FTR_GT3_5085 | -0.011 | 48673 | 3 | NORTH | YES | 158 | 0 | 158 | 0 | 1.0319 | -1.738 | 158
TRINIDAD_6G | -0.011 | 3126 | 1 | NORTH | YES | 226 | 46 | 226 | 0 | 1 | -2.486 | 226
TGATEWAY_1G | -0.011 | 13116 | 1 | NORTH | YES | 149 | 30 | 149 | 0 | 1.035 | -1.639 | 149
ATKINS3 | -0.011 | 32886 | MB | NORTH | YES | 0 | 5 | 12 |  | 1 | 0 | 0
CVC_GT2_5020 | -0.01 | 48812 | 2 | HOUSTON | YES | 159 | 91.8 | 159 |  | 1.029 | -1.59 | 159
CVC_GT1_5035 | -0.01 | 48813 | 1 | HOUSTON | YES | 155 | 91.8 | 155 |  | 1.029 | -1.55 | 155
MARTLAKE_1G | -0.01 | 3097 | 1 | NORTH | YES | 799 | 500 | 799 | 0 | 1.031
CVC_ST5_5040 | -0.01 | 48814 | 1 | HOUSTON | YES | 133 | 91.8 | 133 |  | 1.029 | -1.33 | 133
MARTLAKE_2G | -0.01 | 3098 | 2 | NORTH | YES | 795 | 461 | 795 | 0 | 1.031
MARTLAKE_3G | -0.01 | 3099 | 3 | NORTH | YES | 804 | 500 | 804 | 0 | 1.031
CHE_GT2_5030 | -0.01 | 48591 | 2 | HOUSTON | YES | 173 | 50 | 173 |  | 1.029 | -1.73 | 173
CVC_GT3_5045 | -0.01 | 48811 | 3 | HOUSTON | YES | 158 | 91.8 | 158 |  | 1.029 | -1.58 | 158
EXN944GT | -0.009 | 49831 | 13 | HOUSTON | YES | 33 | 5.4 | 35 | 0 | 1.0326 | -0.297 | 33
WAPGT21_GT1 | -0.009 | 48929 | B1 | HOUSTON | YES | 0 | 0 | 13 |  | 1.05 | 0 | 0
PSA_GT1_8160 | -0.009 | 48791 | 1 | HOUSTON | YES | 65 | 20.8 | 65 | 0 | 1.0362 | -0.585 | 65
WAP_GN1_1 | -0.009 | 48921 | 1 | HOUSTON | YES | 124.5 | 37 | 166 | 0 | 1.0362 | -1.1205 | 124.5
CBY_GN1_1 | -0.009 | 48581 | 1 | HOUSTON | YES | 748 | 108 | 748 | 0 | 1.0435 | -6.732 | 748
THW_ST4_ST_4 | -0.009 | 48874 | 4 | HOUSTON | YES | 108 | 19 | 108 | 0 | 1.0435 | -0.972 | 108
THW_ST3_ST_3 | -0.009 | 48873 | 3 | HOUSTON | YES | 110 | 19 | 110 | 0 | 1.0435 | -0.99 | 110
THW_3334 | -0.009 | 48877 | D | HOUSTON | YES | 58 | 5 | 58 | 0 | 1.0435 | -0.522 | 58
SJS_GT2_GT2 | -0.009 | 48842 | 2 | HOUSTON | YES | 49 | 49 | 81 | 0 | 1.0362 | -0.441 | 49
SRB_GN2_2 | -0.009 | 48852 | 2 | HOUSTON | YES | 174 | 26 | 174 | 0 | 1.0217 | -1.566 | 174
SHELLG2 | -0.009 | 48821 | 2 | HOUSTON | YES | 72 | 34.5 | 72 |  | 1.029 | -0.648 | 72
CVC_GT4_8005 | -0.009 | 48815 | 4 | HOUSTON | YES | 165 | 91.8 | 165 | 0 | 1.0362 | -1.485 | 165
TNBPAMCG2_8 | -0.009 | 38612 | 2 | HOUSTON | YES | 150 | 0 | 150 | 0 | 1.0435 | -1.35 | 150
PSA_GT4_8145 | -0.009 | 48794 | 4 | HOUSTON | YES | 66 | 20.3 | 66 | 0 | 1.0362 | -0.594 | 66
PSA_GT3_8150 | -0.009 | 48793 | 3 | HOUSTON | YES | 70 | 20.3 | 70 | 0 | 1.0362 | -0.63 | 70
SHELLG3_3020 | -0.009 | 48822 | 2 | HOUSTON | YES | 30 | 0 | 30 |  | 1.029 | -0.27 | 30
CBY_GN2_2 | -0.009 | 48582 | 2 | HOUSTON | YES | 751 | 110 | 751 | 0 | 1.0435 | -6.759 | 751
GBY_GN5_5 | -0.009 | 48690 | 5 | HOUSTON | YES | 298.5 | 81 | 398 | 0 | 1.0362 | -2.6865 | 298.5
PHR_GN2_2 | -0.009 | 48772 | MB | HOUSTON | YES | 0 | 72 | 459 |  | 1.0362
BOSQUESW804 | -0.009 | 253 | 2 | NORTH | YES | 83 | 0 | 83 | 0 | 1.032 | -0.747 | 83
EXN943GT | -0.009 | 49830 | 12 | HOUSTON | YES | 19 | 5.4 | 20 | 0 | 1.0326 | -0.171 | 19
EXN_15GT | -0.009 | 49803 | 1 | HOUSTON | YES | 33 | 8.3 | 35 |  | 1.0326 | -0.297 | 33
PSG_GT2_8040 | -0.009 | 48741 | 1 | HOUSTON | YES | 164 | 50 | 164 | 0 | 1.0326 | -1.476 | 164
BTE_GT3_8045 | -0.009 | 48596 | 2 | HOUSTON | YES | 158 | 130 | 158 | 0 | 1.0261 | -1.422 | 158
EP_1_2 | -0.009 | 48651 | 1 | HOUSTON | YES | 5 | 0 | 5 | 0 | 1.0362 | -0.045 | 5
EXN_GT | -0.009 | 49837 | 4 | HOUSTON | YES | 81 | 21.3 | 86 | 0 | 1.0326 | -0.729 | 81
GBY_73741085 | -0.009 | 48691 | B | HOUSTON | YES | 47 | 20 | 47 | 0 | 1.0362 | -0.423 | 47
GBY_83841065 | -0.009 | 48693 | F | HOUSTON | YES | 20 | 20 | 52 | 0 | 1.0362 | -0.18 | 20
GBY_83841065 | -0.009 | 48693 | E | HOUSTON | YES | 20 | 20 | 56 | 0 | 1.0362 | -0.18 | 20
CHE_GT1_8015 | -0.009 | 48593 | 1 | HOUSTON | YES | 173 | 50 | 173 | 0 | 1.0362 | -1.557 | 173
PSG_GT3_8060 | -0.009 | 48742 | 1 | HOUSTON | YES | 164 | 50 | 164 | 0 | 1.0326 | -1.476 | 164
PSA_GT2_8155 | -0.009 | 48792 | 2 | HOUSTON | YES | 66 | 20.3 | 66 | 0 | 1.0362 | -0.594 | 66
PSA_GN1_8165 | -0.009 | 48796 | 1 | HOUSTON | YES | 104 | 43.1 | 104 | 0 | 1.0362 | -0.936 | 104
DPEC_ST55065 | -0.009 | 48645 | 5 | HOUSTON | YES | 282 | 0 | 282 | 0 | 1.0319 | -2.538 | 282
TNBP_CGN1_8 | -0.009 | 38580 | 1 | HOUSTON | YES | 60 | 0 | 60 | 0 | 1.0435 | -0.54 | 60
SRB_GN1_1 | -0.009 | 48851 | 1 | HOUSTON | YES | 176 | 26 | 176 | 0 | 1.0217 | -1.584 | 176
SRB_GN3_3 | -0.009 | 48853 | 3 | HOUSTON | YES | 220 | 35 | 220 |  | 1.0326 | -1.98 | 220
SJS_GT1_GT1 | -0.009 | 48841 | 1 | HOUSTON | YES | 49 | 49 | 83 | 0 | 1.0362 | -0.441 | 49
THW_3334 | -0.009 | 48877 | C | HOUSTON | YES | 58 | 5 | 58 | 0 | 1.0435 | -0.522 | 58
BTE_GT4_8055 | -0.009 | 48597 | 3 | HOUSTON | YES | 163 | 130 | 163 | 0 | 1.0261 | -1.467 | 163
THW_5152 | -0.009 | 48885 | B | HOUSTON | YES | 0 | 5 | 55 |  | 1.0319 | 0 | 0
CAL_ST1_8000 | -0.009 | 48552 | 2 | HOUSTON | YES | 65 | 0 | 65 | 0 | 1.0326 | -0.585 | 65
TNBP_CGN4_8 | -0.009 | 38690 | 3 | HOUSTON | YES | 40 | 0 | 40 | 0 | 1.0435 | -0.36 | 40
PSG_GN2_8050 | -0.009 | 48740 | 1 | HOUSTON | YES | 178 | 60 | 178 | 0 | 1.0326 | -1.602 | 178
EXN_16GT | -0.009 | 49804 | 2 | HOUSTON | YES | 32 | 8.3 | 34 |  | 1.0326 | -0.288 | 32
PSA_GT6_8135 | -0.009 | 48797 | 6 | HOUSTON | YES | 59 | 34.5 | 59 | 0 | 1.0362 | -0.531 | 59
TNTXCTY1CG8 | -0.009 | 38711 | 1 | HOUSTON | YES | 105 | 59 | 105 | 0 | 1.044 | -0.945 | 105
THW_5354 | -0.009 | 48886 | C | HOUSTON | YES | 16.4 | 5 | 57 |  | 1.0319 | -0.1476 | 16.4
TNDOWCGNGG8 | -0.009 | 39480 | 1 | HOUSTON | YES | 30 | 10 | 30 | 0 | 1.0437 | -0.27 | 30
TNSCLP1___8 | -0.009 | 39760 | 1 | HOUSTON | YES | 116 | 20 | 116 | 0 | 1.04 | -1.044 | 116
TNSLCGN1__8 | -0.009 | 39190 | 1 | HOUSTON | YES | 30 | 10 | 30 |  | 1.025 | -0.27 | 30
SHELLG3_3020 | -0.009 | 48822 | 1 | HOUSTON | YES | 39 | 0 | 39 |  | 1.029 | -0.351 | 39
TNSCLP4___8 | -0.009 | 39775 | 1 | HOUSTON | YES | 115 | 20 | 115 | 0 | 1.04 | -1.035 | 115
TNSCLP2___8 | -0.009 | 39770 | 1 | HOUSTON | YES | 117 | 20 | 117 | 0 | 1.04 | -1.053 | 117
THW_5556 | -0.009 | 48887 | F | HOUSTON | YES | 16.4 | 5 | 57 |  | 1.0319 | -0.1476 | 16.4
TNTXCTY2CG8 | -0.009 | 38712 | 1 | HOUSTON | YES | 102 | 59 | 102 | 0 | 1.044 | -0.918 | 102
THW_3132 | -0.009 | 48875 | B | HOUSTON | YES | 57 | 5 | 57 | 0 | 1.0435 | -0.513 | 57
TNBPAMCG3_8 | -0.009 | 38613 | 3 | HOUSTON | YES | 152 | 0 | 152 | 0 | 1.0435 | -1.368 | 152
TNBPAMCG1_8 | -0.009 | 38611 | 1 | HOUSTON | YES | 155 | 0 | 155 | 0 | 1.0435 | -1.395 | 155
TNBP_CGN3_8 | -0.009 | 38600 | 5 | HOUSTON | YES | 53 | 0 | 53 | 0 | 1.0435 | -0.477 | 53
TNBP_CGN2_8 | -0.009 | 38590 | 2 | HOUSTON | YES | 66 | 0 | 66 | 0 | 1.0435 | -0.594 | 66
TNTXCTY4CG8 | -0.009 | 38714 | 1 | HOUSTON | YES | 103 | 59 | 103 | 0 | 1.044 | -0.927 | 103
EP_1_2 | -0.009 | 48651 | 2 | HOUSTON | YES | 21 | 10 | 21 | 0 | 1.0362 | -0.189 | 21
TNTXCTY3CG8 | -0.009 | 38713 | 1 | HOUSTON | YES | 85 | 59 | 85 | 0 | 1.044 | -0.765 | 85
THW_4142 | -0.009 | 48879 | E | HOUSTON | YES | 58 | 5 | 58 | 0 | 1.0435 | -0.522 | 58
AK_GT1__8040 | -0.009 | 48510 | 1 | HOUSTON | YES | 34 | 8.1 | 34 |  | 1.029 | -0.306 | 34
THW_4344 | -0.009 | 48881 | H | HOUSTON | YES | 58 | 5 | 58 | 0 | 1.0435 | -0.522 | 58
LPE_GT2_8075 | -0.009 | 48512 | 2 | HOUSTON | YES | 42 | 0 | 42 | 0 | 1.0362 | -0.378 | 42
TNSCLP3___8 | -0.009 | 39790 | 1 | HOUSTON | YES | 111 | 20 | 111 | 0 | 1.027 | -0.999 | 111
BVE_GT1_GT1 | -0.009 | 48521 | 1 | HOUSTON | YES | 172 | 0 | 172 |  | 1.035 | -1.548 | 172
LPE_GT4_8085 | -0.009 | 48514 | 4 | HOUSTON | YES | 41 | 0 | 41 | 0 | 1.0362 | -0.369 | 41
LPE_GT3_8080 | -0.009 | 48513 | 3 | HOUSTON | YES | 41 | 0 | 41 | 0 | 1.0362 | -0.369 | 41
THW_5152 | -0.009 | 48885 | A | HOUSTON | YES | 16.4 | 5 | 57 |  | 1.0319 | -0.1476 | 16.4
MNS_GT | -0.009 | 48730 | 1 | HOUSTON | YES | 46.1 | 0 | 46.1 | 0 | 1.029 | -0.4149 | 46.1
THW_4142 | -0.009 | 48879 | F | HOUSTON | YES | 57 | 5 | 57 | 0 | 1.0435 | -0.513 | 57
BVE_ST1_GN1 | -0.009 | 48523 | 3 | HOUSTON | YES | 246 | 0 | 246 |  | 1.035 | -2.214 | 246
SRB_GT211035 | -0.009 | 48855 | B2 | HOUSTON | YES | 0 | 0 | 12 |  | 1.014 | 0 | 0
CTL_GT4_8140 | -0.009 | 48563 | 3 | HOUSTON | YES | 94 | 30.3 | 94 |  | 1.0362 | -0.846 | 94
CTL_GT2_8130 | -0.009 | 48561 | 1 | HOUSTON | YES | 103 | 30.3 | 103 |  | 1.0362 | -0.927 | 103
CTL_GN2_8155 | -0.009 | 48565 | 5 | HOUSTON | YES | 11 | 3.4 | 11 |  | 1.0362 | -0.099 | 11
THW_5354 | -0.009 | 48886 | D | HOUSTON | YES | 16.6 | 5 | 58 |  | 1.0319 | -0.1494 | 16.6
CTL_GN1_8145 | -0.009 | 48564 | 4 | HOUSTON | YES | 55 | 12.9 | 55 |  | 1.0362 | -0.495 | 55
CHE_GN4_8025 | -0.009 | 48594 | 4 | HOUSTON | YES | 142 | 60 | 142 | 0 | 1.0362 | -1.278 | 142
CAL_GT1_8045 | -0.009 | 48551 | 1 | HOUSTON | YES | 152 | 0 | 152 | 0 | 1.0326 | -1.368 | 152
BOSQUESW803 | -0.009 | 251 | 2 | NORTH | YES | 144 | 0 | 144 | 0 | 1.032 | -1.296 | 144
BVE_GT2_5035 | -0.009 | 48522 | 2 | HOUSTON | YES | 170 | 0 | 170 |  | 1.035 | -1.53 | 170
THW_GT1_GT_1 | -0.009 | 48883 | B2 | HOUSTON | YES | 0 | 0 | 12 |  | 1.043 | 0 | 0
DIB_GT2_8075 | -0.009 | 48612 | 2 | HOUSTON | YES | 65 | 0 | 65 | 0 | 1.0326 | -0.585 | 65
BSF_GT1_8070 | -0.009 | 48520 | 2 | HOUSTON | YES | 10 | 0 | 10 | 0 | 1.0326 | -0.09 | 10
DIB_GT1_8080 | -0.009 | 48611 | 1 | HOUSTON | YES | 64 | 0 | 64 | 0 | 1.0326 | -0.576 | 64
BTE_ST1_8070 | -0.009 | 48598 | 4 | HOUSTON | YES | 234 | 60 | 234 | 0 | 1.0261 | -2.106 | 234
SANDOW_4G | -0.009 | 3432 | 4 | SOUTH | YES | 534 | 460 | 534 | 0 | 1.029
WAP_GN3_3 | -0.009 | 48923 | 3 | HOUSTON | YES | 226 | 93 | 226 |  | 1.0362 | -2.034 | 226
EXN_17GT | -0.009 | 49805 | 3 | HOUSTON | YES | 31 | 8.3 | 33 |  | 1.0326 | -0.279 | 31
BYU_GT4_8065 | -0.009 | 48534 | 4 | HOUSTON | YES | 65 | 0 | 65 |  | 1.0362 | -0.585 | 65
APD_GT1_8005 | -0.009 | 48500 | 1 | HOUSTON | YES | 140 | 54.6 | 140 |  | 1.0362 | -1.26 | 140
BYU_GT1_8075 | -0.009 | 48531 | 1 | HOUSTON | YES | 65 | 0 | 65 |  | 1.0362 | -0.585 | 65
BYU_GT2_8055 | -0.009 | 48532 | 2 | HOUSTON | YES | 62 | 0 | 62 |  | 1.0362 | -0.558 | 62
GBY_81821075 | -0.009 | 48692 | D | HOUSTON | YES | 20 | 20 | 54 | 0 | 1.0362 | -0.18 | 20
TNBPAMCG4_8 | -0.009 | 38614 | 4 | HOUSTON | YES | 96 | 0 | 96 | 0 | 1.0435 | -0.864 | 96
SHELLG1_3015 | -0.009 | 48820 | 1 | HOUSTON | YES | 71 | 34.5 | 71 |  | 1.029 | -0.639 | 71
DIB_ST1_8085 | -0.009 | 48613 | 3 | HOUSTON | YES | 69 | 0 | 69 | 0 | 1.0326 | -0.621 | 69
THW_3132 | -0.009 | 48875 | A | HOUSTON | YES | 57 | 5 | 57 | 0 | 1.0435 | -0.513 | 57
TNDOWCGNSG8 | -0.009 | 39470 | 1 | HOUSTON | YES | 32 | 10 | 32 | 0 | 1.0437 | -0.288 | 32
GBY_73741085 | -0.009 | 48691 | A | HOUSTON | YES | 48 | 20 | 48 | 0 | 1.0362 | -0.432 | 48
WAP_GN5_5 | -0.009 | 48925 | 5 | HOUSTON | YES | 245 | 278 | 657 | 0 | 1
THW_4344 | -0.009 | 48881 | G | HOUSTON | YES | 58 | 5 | 58 | 0 | 1.0435 | -0.522 | 58
DPEC_GT45070 | -0.009 | 48644 | 4 | HOUSTON | YES | 158 | 98 | 158 | 0 | 1.0319 | -1.422 | 158
LPE_GT1_8070 | -0.009 | 48511 | 1 | HOUSTON | YES | 42 | 0 | 42 | 0 | 1.0362 | -0.378 | 42
PR_GT1__9040 | -0.009 | 48761 | 1 | HOUSTON | YES | 35 | 0 | 35 | 0 | 1 | -0.315 | 35
BSF_GT1_8070 | -0.009 | 48520 | 1 | HOUSTON | YES | 72 | 0 | 72 | 0 | 1.0326 | -0.648 | 72
SRB_GN4_4 | -0.009 | 48854 | 4 | HOUSTON | YES | 226 | 35 | 226 |  | 1.0326 | -2.034 | 226
EXN938GT | -0.009 | 49826 | 5 | HOUSTON | YES | 43 | 9.2 | 45.9 | 0 | 1.0326 | -0.387 | 43
DPEC_GT35010 | -0.009 | 48643 | 3 | HOUSTON | YES | 160 | 98 | 160 | 0 | 1.0319 | -1.44 | 160
SOL_GT1 | -0.009 | 48845 | 1 | HOUSTON | YES | 16.2 | 15.4 | 16.2 |  | 1.0326 | -0.1458 | 16.2
DPEC_GT25025 | -0.009 | 48642 | 2 | HOUSTON | YES | 156 | 98 | 156 | 0 | 1.0319 | -1.404 | 156
CTL_GT3_8135 | -0.009 | 48562 | 2 | HOUSTON | YES | 91 | 30.3 | 91 |  | 1.0362 | -0.819 | 91
GBY_81821075 | -0.009 | 48692 | C | HOUSTON | YES | 48 | 20 | 48 | 0 | 1.0362 | -0.432 | 48
DPEC_GT15040 | -0.009 | 48641 | 1 | HOUSTON | YES | 162 | 98 | 162 | 0 | 1.0319 | -1.458 | 162
EXN942GT | -0.009 | 49829 | 11 | HOUSTON | YES | 20 | 5.4 | 21 | 0 | 1.0326 | -0.18 | 20
THW_5556 | -0.009 | 48887 | E | HOUSTON | YES | 16.6 | 5 | 58 |  | 1.0319 | -0.1494 | 16.6
WAP_GN4_4 | -0.009 | 48924 | 4 | HOUSTON | YES | 544 | 217 | 544 |  | 1.0362 | -4.896 | 544
WAP_GN6_6 | -0.009 | 48926 | 6 | HOUSTON | YES | 645 | 280 | 645 |  | 1.035
EXN941GT | -0.009 | 49828 | 10 | HOUSTON | YES | 19 | 5.4 | 20 | 0 | 1.0326 | -0.171 | 19
EXN945GT | -0.009 | 49832 | 9 | HOUSTON | YES | 19 | 9.2 | 20 | 0 | 1.0326 | -0.171 | 19
WAP_GN8_8 | -0.009 | 48928 | 8 | HOUSTON | YES | 603 | 275 | 603 |  | 1.035
WAP_GN2_2 | -0.009 | 48922 | 2 | HOUSTON | YES | 122.2 | 37 | 163 | 0 | 1.0362 | -1.0998 | 122.2
EXN_14GT | -0.009 | 49838 | 14 | HOUSTON | YES | 140 | 0 | 148 |  | 1.0326 | -1.26 | 140
WAP_GN7_7 | -0.009 | 48927 | 7 | HOUSTON | YES | 567 | 277 | 567 |  | 1.035
DIB_GT3_8090 | -0.009 | 48614 | 4 | HOUSTON | YES | 77.2 | 15 | 77.2 | 0 | 1.0326 | -0.6948 | 77.2
BYU_GT3_8060 | -0.009 | 48533 | 3 | HOUSTON | YES | 67 | 0 | 67 |  | 1.0362 | -0.603 | 67
SRB_GT211035 | -0.009 | 48855 | B1 | HOUSTON | YES | 0 | 0 | 17 |  | 1.014 | 0 | 0
BTE_GT2_8075 | -0.009 | 48595 | 1 | HOUSTON | YES | 163 | 130 | 163 | 0 | 1.0261 | -1.467 | 163
PSA_GT5_8140 | -0.009 | 48795 | 5 | HOUSTON | YES | 64 | 20.3 | 64 | 0 | 1.0362 | -0.576 | 64
LKHB2_G | -0.008 | 2452 | 2 | NORTH | YES | 514 | 80 | 514 | 0 | 1.029 | -4.112 | 514
DOW42000 | -0.008 | 49866 | 42 | HOUSTON | YES | 11 | 0 | 18 |  | 1
TGF_GT1_8000 | -0.008 | 48911 | 1 | HOUSTON | YES | 69.2 | 0 | 69.2 | 0 | 1.029 | -0.5536 | 69.2
DOW41000 | -0.008 | 49865 | 41 | HOUSTON | YES | 31 | 0 | 50 |  | 1
DOW39200 | -0.008 | 49863 | 35 | HOUSTON | YES | 55 | 0 | 88 | 0 | 1
CBE_ST34 | -0.008 | 48736 | 1 | HOUSTON | YES | 103.5 | 0 | 103.5 | 0 | 1.029 | -0.828 | 103.5
CBE_GT4 | -0.008 | 48735 | 1 | HOUSTON | YES | 86 | 0 | 86 | 0 | 1.029 | -0.688 | 86
CBE_ST12 | -0.008 | 48733 | 1 | HOUSTON | YES | 103.5 | 0 | 103.5 | 0 | 1.029 | -0.828 | 103.5
CBE_GT2 | -0.008 | 48732 | 1 | HOUSTON | YES | 86 | 0 | 86 | 0 | 1.029 | -0.688 | 86
CBE_GT1 | -0.008 | 48731 | 1 | HOUSTON | YES | 86 | 0 | 86 | 0 | 1.029 | -0.688 | 86
WHITNYDM02 | -0.008 | 245 | 2 | NORTH | YES | 15 | 0 | 15 | 0 | 1.035 | -0.12 | 15
CBE_GT3 | -0.008 | 48734 | 1 | HOUSTON | YES | 86 | 0 | 86 | 0 | 1.029 | -0.688 | 86
STP_GN2___2 | -0.008 | 5912 | 2 | SOUTH | YES | 1282 | 1249 | 1282 | 0 | 1.0406
STP_GN1___1 | -0.008 | 5911 | 1 | SOUTH | YES | 1282 | 1249 | 1282 | 0 | 1.0406
FPLEFR2S_G | -0.008 | 12424 | 4 | NORTH | YES | 412 | 191 | 412 | 0 | 1 | -3.296 | 412
FPLEFR2C_G | -0.008 | 12423 | 3 | NORTH | YES | 162 | 72 | 162 | 0 | 1 | -1.296 | 162
FPLEFR2B_G | -0.008 | 12422 | 2 | NORTH | YES | 160 | 72 | 160 | 0 | 1 | -1.28 | 160
FPLEFR1S_G | -0.008 | 12414 | 4 | NORTH | YES | 414 | 191 | 414 | 0 | 1 | -3.312 | 414
FPLEFR1C_G | -0.008 | 12413 | 3 | NORTH | YES | 159 | 72 | 159 | 0 | 1 | -1.272 | 159
FPLEFR1B_G | -0.008 | 12412 | 2 | NORTH | YES | 157 | 72 | 157 | 0 | 1 | -1.256 | 157
FPLEFR1A_G | -0.008 | 12411 | 1 | NORTH | YES | 170 | 72 | 170 | 0 | 1 | -1.36 | 170
DOW38100 | -0.008 | 49858 | 31 | HOUSTON | YES | 45 | 0 | 71.4 |  | 1
WHITNYDM01 | -0.008 | 244 | 1 | NORTH | YES | 15 | 0 | 15 | 0 | 1.035 | -0.12 | 15
DOW63000 | -0.008 | 49872 | 63 | HOUSTON | YES | 45 | 0 | 72 | 0 | 1
LKHB1_G | -0.008 | 2451 | 1 | NORTH | YES | 0 | 80 | 391 |  | 1.029 | 0 | 0
DOW65000 | -0.008 | 49876 | 65 | HOUSTON | YES | 63 | 0 | 101 | 0 | 1
DOW38200 | -0.008 | 49859 | 33 | HOUSTON | YES | 28 | 0 | 45 | 0 | 1
FPLEFR2A_G | -0.008 | 12421 | 1 | NORTH | YES | 170 | 72 | 170 | 0 | 1 | -1.36 | 170
DOW81000 | -0.008 | 49882 | 81 | HOUSTON | YES | 47 | 0 | 76 | 0 | 1
DOW38300 | -0.008 | 49860 | 32 | HOUSTON | YES | 63 | 0 | 101 |  | 1
DOW82000 | -0.008 | 49884 | 82 | HOUSTON | YES | 51 | 0 | 80 | 0 | 1
DOW67000 | -0.008 | 49878 | 67 | HOUSTON | YES | 65 | 0 | 103 | 0 | 1
DOW84000 | -0.008 | 49886 | 84 | HOUSTON | YES | 107 | 0 | 171 | 0 | 0.98
DOW83000 | -0.008 | 49885 | 83 | HOUSTON | YES | 51 | 0 | 80 | 0 | 1
DOW61000 | -0.008 | 49870 | 61 | HOUSTON | YES | 44 | 0 | 70 | 0 | 1
DOW49000 | -0.008 | 49869 | 45 | HOUSTON | YES | 59 | 0 | 94 |  | 1
DOW39100 | -0.008 | 49862 | 36 | HOUSTON | YES | 54 | 0 | 86 | 0 | 1
DOW17000 | -0.008 | 49851 | 37 | HOUSTON | YES | 39 | 0 | 62 | 0 | 1
DOW66000 | -0.008 | 49877 | 66 | HOUSTON | YES | 61 | 0 | 97 | 0 | 1
DOW64000 | -0.008 | 49873 | 64 | HOUSTON | YES | 41 | 0 | 64.8 | 0 | 1
DOW62000 | -0.008 | 49871 | 62 | HOUSTON | YES | 40 | 0 | 63 | 0 | 1
STEAM3 | -0.007 | 950 | 1 | NORTH | YES | 41 | 13 | 41 | 0 | 1.02 | -0.287 | 41
STEAM2 | -0.007 | 949 | 1 | NORTH | YES | 26 | 8 | 26 | 0 | 0.99 | -0.182 | 26
L_BASTEN1_3Y | -0.007 | 7809 | 1 | SOUTH | YES | 227 | 42 | 227 | 0 | 1.004 | -1.589 | 227
L_BASTEN1_2Y | -0.007 | 7808 | 1 | SOUTH | YES | 146 | 83.5 | 146 | 0 | 1.004 | -1.022 | 146
L_BASTEN1_1Y | -0.007 | 7807 | 1 | SOUTH | YES | 147 | 83.5 | 147 | 0 | 1.004 | -1.029 | 147
STEAM1 | -0.007 | 948 | 1 | NORTH | YES | 0 | 12 | 20 |  | 1.02 | 0 | 0
L_FPPYD21_3Y | -0.007 | 7012 | 3 | SOUTH | YES | 427.4 | 200 | 436 | 0 | 1.02
L_FPPYD11_2Y | -0.007 | 7011 | 2 | SOUTH | YES | 577.4 | 200 | 608 | 0 | 1.02
L_FPPYD11_1Y | -0.007 | 7010 | 1 | SOUTH | YES | 587.4 | 200 | 605 | 0 | 1.02
L_LOSTPI1_3Y | -0.007 | 7009 | 3 | SOUTH | YES | 173.9 | 72 | 184 | 0 | 1.015 | -1.2173 | 173.9
L_LOSTPI1_2Y | -0.007 | 7008 | 2 | SOUTH | YES | 157.7 | 107 | 164 | 0 | 1.015 | -1.1039 | 157.7
L_LOSTPI1_1Y | -0.007 | 7007 | 1 | SOUTH | YES | 158.7 | 110 | 167 | 0 | 1.015 | -1.1109 | 158.7
L_SIMGID1_3Y | -0.007 | 7006 | 3 | SOUTH | YES | 324.9 | 60 | 331 | 0 | 1.02 | -2.2743 | 324.9
L_SIMGID1_2Y | -0.007 | 7005 | 2 | SOUTH | YES | 133 | 32 | 139 | 0 | 1.02 | -0.931 | 133
L_SIMGID1_1Y | -0.007 | 7004 | 1 | SOUTH | YES | 133 | 40 | 137 | 0 | 1.02 | -0.931 | 133
DECKR_G6 | -0.007 | 9005 | 6 | SOUTH | YES | 44 | 24 | 47 | 0 | 1.015 | -0.308 | 44
DECKR_G5 | -0.007 | 9004 | 5 | SOUTH | YES | 44 | 24 | 44 | 0 | 1.015 | -0.308 | 44
DECKR_G4 | -0.007 | 9003 | 4 | SOUTH | YES | 44 | 24 | 44 | 0 | 1.015 | -0.308 | 44
DECKR_G3 | -0.007 | 9002 | 3 | SOUTH | YES | 0 | 24 | 42 |  | 1.015 | 0 | 0
FOR_5 | -0.006 | 8155 | 5 | SOUTH | YES | 67.5 | 60 | 74 | 0 | 1.03 | -0.405 | 67.5
FOR_4 | -0.006 | 8154 | 4 | SOUTH | YES | 74.6 | 60 | 81 | 0 | 1.03 | -0.4476 | 74.6
NTHLK3_G | -0.006 | 2383 | 3 | NORTH | YES | 247.4 | 50 | 329 | 0 | 1.029 | -1.4844 | 247.4
FOR_3 | -0.006 | 8153 | 3 | SOUTH | YES | 65.8 | 45 | 73 | 0 | 1.03 | -0.3948 | 65.8
UCAR_1 | -0.006 | 8148 | 2 | SOUTH | YES | 7 | 0 | 7 | 0 | 1.01 | -0.042 | 7
NTHLK2_G | -0.006 | 2382 | 2 | NORTH | YES | 0 | 35 | 181 |  | 1.029 | 0 | 0
UCAR_2 | -0.006 | 8147 | 10 | SOUTH | YES | 21 | 0 | 28 | 0 | 1.0127 | -0.126 | 21
FOR_2 | -0.006 | 8138 | 2 | SOUTH | YES | 65.8 | 45 | 80 | 0 | 1.03 | -0.3948 | 65.8
NTHLK1_G | -0.006 | 2381 | 1 | NORTH | YES | 0 | 35 | 156 |  | 1.029 | 0 | 0
FOR_1 | -0.006 | 8134 | 1 | SOUTH | YES | 56.4 | 45 | 79 | 0 | 1.03 | -0.3384 | 56.4
DUP1V_1 | -0.006 | 8066 | 1 | SOUTH | YES | 73 | 0 | 73 | 0 | 1.0031 | -0.438 | 73
L_RIONOG1S1Y | -0.006 | 7813 | 4 | SOUTH | YES | 293 | 0 | 293 | 0 | 1.02 | -1.758 | 293
L_RIONOG1G3Y | -0.006 | 7812 | 3 | SOUTH | YES | 150 | 0 | 150 | 0 | 1.02 | -0.9 | 150
L_RIONOG1G2Y | -0.006 | 7811 | 2 | SOUTH | YES | 148 | 0 | 148 | 0 | 1.02 | -0.888 | 148
L_RIONOG1G1Y | -0.006 | 7810 | 1 | SOUTH | YES | 147 | 0 | 147 | 0 | 1.02 | -0.882 | 147
L_GUADGE1_6Y | -0.006 | 7805 | 6 | SOUTH | YES | 204 | 30 | 204 | 0 | 1.02 | -1.224 | 204
L_GUADGE1_5Y | -0.006 | 7804 | 5 | SOUTH | YES | 183 | 30 | 183 | 0 | 1.02 | -1.098 | 183
L_GUADGE1_4Y | -0.006 | 7803 | 4 | SOUTH | YES | 149 | 30 | 149 | 0 | 1.02 | -0.894 | 149
L_GUADGE1_3Y | -0.006 | 7802 | 3 | SOUTH | YES | 146 | 30 | 146 | 0 | 1.02 | -0.876 | 146
L_GUADGE1_2Y | -0.006 | 7801 | 2 | SOUTH | YES | 139 | 30 | 139 | 0 | 1.02 | -0.834 | 139
L_GUADGE1_1Y | -0.006 | 7800 | 1 | SOUTH | YES | 151 | 30 | 151 | 0 | 1.02 | -0.906 | 151
L_LAKEWO9_1Y | -0.006 | 7624 | 2 | SOUTH | YES | 0 | 0 | 2.4 |  | 1 | 0 | 0
L_LAKEWO9_1Y | -0.006 | 7624 | 1 | SOUTH | YES | 0 | 0 | 2.4 |  | 1 | 0 | 0
L_SCHUMA8_1Y | -0.006 | 7609 | 1 | SOUTH | YES | 0 | 0 | 4 |  | 1 | 0 | 0
L_MCQUEE9_1Y | -0.006 | 7605 | 3 | SOUTH | YES | 0 | 0 | 2.8 |  | 1.025 | 0 | 0
L_MCQUEE9_1Y | -0.006 | 7605 | 2 | SOUTH | YES | 0 | 0 | 2.4 |  | 1.025 | 0 | 0
L_MCQUEE9_1Y | -0.006 | 7605 | 1 | SOUTH | YES | 0 | 0 | 2.4 |  | 1.025 | 0 | 0
L_CANYHY8_1Y | -0.006 | 7487 | 1 | SOUTH | YES | 0 | 0 | 6 |  | 1 | 0 | 0
FOR_9 | -0.006 | 80052 | 9 | SOUTH | YES | 32 | 5 | 32 | 0 | 1.03 | -0.192 | 32
FOR_10 | -0.006 | 80053 | 10 | SOUTH | YES | 73 | 45 | 73 | 0 | 1.03 | -0.438 | 73
L_AUSTPL1_1Y | -0.006 | 7020 | 2 | SOUTH | YES | 7 | 0 | 8 |  | 1 | -0.042 | 7
L_AUSTPL1_1Y | -0.006 | 7020 | 1 | SOUTH | YES | 7 | 0 | 8 |  | 1 | -0.042 | 7
L_HAYSEN1_4Y | -0.006 | 7017 | 4 | SOUTH | YES | 229 | 74 | 229 | 0 | 1.008 | -1.374 | 229
L_HAYSEN1_3Y | -0.006 | 7016 | 3 | SOUTH | YES | 226 | 74 | 226 | 0 | 1.008 | -1.356 | 226
OLINGER_G4 | -0.006 | 845 | 1 | NORTH | YES | 59.1 | 0 | 76 | 0 | 1.03 | -0.3546 | 59.1
L_HAYSEN1_2Y | -0.006 | 7015 | 2 | SOUTH | YES | 224 | 74 | 224 | 0 | 1.008 | -1.344 | 224
L_HAYSEN1_1Y | -0.006 | 7014 | 1 | SOUTH | YES | 223 | 74 | 223 | 0 | 1.008 | -1.338 | 223
OLINGER_G3 | -0.006 | 844 | 1 | NORTH | YES | 118.3 | 45 | 148 | 0 | 1.03 | -0.7098 | 118.3
AIRCO_G | -0.006 | 80227 | 1 | SOUTH | YES | 7.6 | 0 | 8 | 0 | 1.014
VISTRONG2 | -0.006 | 80225 | 2 | SOUTH | YES | 23 | 0 | 23 | 0 | 1.01
ALCOA_G | -0.006 | 80226 | 1 | SOUTH | YES | 48 | 5 | 48 | 0 | 1.014
OLINGER_G2 | -0.006 | 843 | 1 | NORTH | YES | 86.7 | 25 | 105 | 0 | 1.03 | -0.5202 | 86.7
OLINGER_G1 | -0.006 | 842 | 1 | NORTH | YES | 63.1 | 20 | 80 | 0 | 1.03 | -0.3786 | 63.1
CSDR7 | -0.006 | 80138 | 7 | SOUTH | YES | 7 | 0 | 7 | 0 | 1.014 | -0.042 | 7
NEWMAN_G5 | -0.006 | 837 | 1 | NORTH | YES | 0 | 15 | 37 |  | 1.01 | 0 | 0
RAYBURNCC8 | -0.006 | 5512 | 1 | SOUTH | YES | 50 | 18.2 | 50 | 0 | 1.02 | -0.3 | 50
CSDR89 | -0.006 | 80137 | 8 | SOUTH | YES | 39 | 0 | 39 | 0 | 1.01 | -0.234 | 39
RAYBURNCC10 | -0.006 | 5509 | 1 | SOUTH | YES | 40 | 5.2 | 40 | 0 | 1.02 | -0.24 | 40
RAYBURNCC9 | -0.006 | 5508 | 1 | SOUTH | YES | 50 | 18.2 | 50 | 0 | 1.02 | -0.3 | 50
RAYBURNGEN2 | -0.006 | 5506 | 1 | SOUTH | YES | 0 | 1 | 11 |  | 1.015 | 0 | 0
RAYBURNGEN1 | -0.006 | 5505 | 1 | SOUTH | YES | 0 | 1 | 11 |  | 1.015 | 0 | 0
RAYBURNGEN3 | -0.006 | 5503 | 1 | SOUTH | YES | 6.2 | 6 | 22 | 0 | 1.015 | -0.0372 | 6.2
CSDR56 | -0.006 | 80139 | 6 | SOUTH | YES | 39 | 0 | 39 | 0 | 1.01 | -0.234 | 39
CSDR56 | -0.006 | 80139 | 5 | SOUTH | YES | 15 | 0 | 15 | 0 | 1.01 | -0.09 | 15
SANDHG5C | -0.006 | 9021 | 5C | SOUTH | YES | 140 | 0 | 151 | 0 | 1.0175 | -0.84 | 140
SANDHG5A | -0.006 | 9020 | 5A | SOUTH | YES | 150 | 84 | 159 | 0 | 1.0175 | -0.9 | 150
SANDH_G4 | -0.006 | 9019 | 4 | SOUTH | YES | 45 | 2 | 47 | 0 | 1.0175 | -0.27 | 45
SANDH_G3 | -0.006 | 9018 | 3 | SOUTH | YES | 45 | 2 | 48 | 0 | 1.0175 | -0.27 | 45
SANDH_G2 | -0.006 | 9017 | 2 | SOUTH | YES | 45 | 2 | 47 | 0 | 1.0175 | -0.27 | 45
SANDH_G1 | -0.006 | 9016 | 1 | SOUTH | YES | 45 | 2 | 49 | 0 | 1.0175 | -0.27 | 45
DECKR_G2 | -0.006 | 9001 | 2 | SOUTH | YES | 400 | 50 | 427 | 0 | 1.015 | -2.4 | 400
DECKR_G1 | -0.006 | 9000 | 1 | SOUTH | YES | 320 | 50 | 326 | 0 | 1.015 | -1.92 | 320
VISTRONG1 | -0.006 | 80224 | 1 | SOUTH | YES | 15 | 0 | 15 | 0 | 1.01
REYSHR_G | -0.006 | 80223 | 1 | SOUTH | YES | 12 | 0 | 12 | 0 | 1.032
ICPGN#3 | -0.006 | 8932 | 3 | SOUTH | YES | 127 | 0 | 127 | 0 | 1.03 | -0.762 | 127
CSDR11 | -0.006 | 80140 | 11 | SOUTH | YES | 39 | 0 | 39 | 0 | 1.0299 | -0.234 | 39
ICPGN#2 | -0.006 | 8931 | 2 | SOUTH | YES | 150 | 0 | 150 | 0 | 1.03 | -0.9 | 150
ICPGN#1 | -0.006 | 8930 | 1 | SOUTH | YES | 149 | 0 | 149 | 0 | 1.03 | -0.894 | 149
CSDR89 | -0.006 | 80137 | 9 | SOUTH | YES | 15 | 0 | 15 | 0 | 1.01 | -0.09 | 15
LGEGN#3 | -0.006 | 8928 | 3 | SOUTH | YES | 91 | 0 | 100 | 0 | 1.03 | -0.546 | 91
LGEGN#2 | -0.006 | 8927 | 2 | SOUTH | YES | 153 | 0 | 153 | 0 | 1.03 | -0.918 | 153
FOR_8 | -0.006 | 80051 | 8 | SOUTH | YES | 28 | 28 | 28 | 0 | 1.015 | -0.168 | 28
LGEGN#1 | -0.006 | 8926 | 1 | SOUTH | YES | 158 | 0 | 158 | 0 | 1.03 | -0.948 | 158
CUECPL2A | -0.006 | 8189 | 1 | SOUTH | YES | 12 | 0 | 12 | 0 | 1.02 | -0.072 | 12
CLO_1 | -0.006 | 8161 | 1 | SOUTH | YES | 633 | 200 | 633 | 0 | 1.03
FOR_7 | -0.006 | 8157 | 7 | SOUTH | YES | 46 | 5 | 46 | 0 | 1.03 | -0.276 | 46
FOR_6 | -0.006 | 8156 | 6 | SOUTH | YES | 26 | 5 | 26 | 0 | 1.03 | -0.156 | 26
RAYBURNCC7 | -0.006 | 5511 | 1 | SOUTH | YES | 49 | 18.2 | 49 | 0 | 1.02 | -0.294 | 49
MILHWYS | -0.005 | 80003 | F | SOUTH | YES | 0 | 0 | 0 | 0 | 1.0168 | 0 | 0
L_MARSFO1G3Y | -0.005 | 7033 | 3 | SOUTH | YES | 22 | 0 | 36 | 0 | 1 | -0.11 | 22
L_MARSFO1G2Y | -0.005 | 7032 | 2 | SOUTH | YES | 16 | 0 | 35 | 0 | 1 | -0.08 | 16
L_MARSFO1G1Y | -0.005 | 7031 | 1 | SOUTH | YES | 22 | 0 | 36 | 0 | 1 | -0.11 | 22
CNOPGT1 | -0.005 | 8560 | 1 | SOUTH | YES | 164 | 0 | 164 | 0 | 1.03 | -0.82 | 164
MOSES_3G | -0.005 | 1703 | 3 | NORTH | YES | 808 | 463 | 808 | 0 | 1.031
MOSES_2G | -0.005 | 1702 | 2 | NORTH | YES | 579 | 175 | 579 | 0 | 1.031
CNOPST1 | -0.005 | 8562 | 3 | SOUTH | YES | 153 | 0 | 153 | 0 | 1.03 | -0.765 | 153
MOSES_1G | -0.005 | 1701 | 1 | NORTH | YES | 560 | 175 | 560 | 0 | 1.031
STARCO_1 | -0.005 | 8511 | 1 | SOUTH | YES | 38 | 0 | 38 | 0 | 1.024 | -0.19 | 38
SI_RAY10 | -0.005 | 5935 | 10 | SOUTH | YES | 47 | 10 | 47 |  | 1.025 | -0.235 | 47
SI_RAY5 | -0.005 | 5934 | 5 | SOUTH | YES | 10 | 10 | 15 | 0 | 1.025 | -0.05 | 10
SI_RAY6 | -0.005 | 5933 | 6 | SOUTH | YES | 19 | 10 | 19 | 0 | 1.025 | -0.095 | 19
SI_RAY9 | -0.005 | 5932 | 9 | SOUTH | YES | 38 | 32 | 38 | 0 | 1.025 | -0.19 | 38
DCEAST | -0.005 | 5925 | 1 | NORTH | YES | 400.3 | -600 | 600 | 0 | 1.025 | -2.0015 | 400.3
SANMIGUELGEN | -0.005 | 5903 | 1 | SOUTH | YES | 396 | 180 | 396 | 0 | 1.033
PEC_3G | -0.005 | 1677 | 3 | NORTH | YES | 91 | 35 | 91 | 0 | 1.022 | -0.455 | 91
PEC_2G | -0.005 | 1676 | 2 | NORTH | YES | 84 | 35 | 84 | 0 | 1.022 | -0.42 | 84
PEC_1G | -0.005 | 1675 | 1 | NORTH | YES | 80 | 35 | 80 | 0 | 1.022 | -0.4 | 80
AVR1_CT2 | -0.005 | 5478 | 1 | SOUTH | YES | 145 | 90 | 145 | 0 | 1.0232 | -0.725 | 145
AVR1_ST1 | -0.005 | 5477 | 1 | SOUTH | YES | 164 | 138 | 164 | 0 | 1.0232 | -0.82 | 164
FGNTS201 | -0.005 | 8935 | 3 | SOUTH | YES | 172 | 0 | 172 | 0 | 1.03 | -0.86 | 172
AVR1_CT1 | -0.005 | 5476 | 1 | SOUTH | YES | 150 | 90 | 150 | 0 | 1.0232 | -0.75 | 150
WBT4 | -0.005 | 5439 | 4 | SOUTH | YES | 151 | 40 | 151 | 0 | 1.01 | -0.755 | 151
BEEVILLE | -0.005 | 88198 | 1 | SOUTH | YES | 0 | 0 | 0 | 0 | 1.0068 | 0 | 0
WBT3 | -0.005 | 5438 | 3 | SOUTH | YES | 96 | 25 | 96 | 0 | 1.01 | -0.48 | 96
WBT2 | -0.005 | 5437 | 2 | SOUTH | YES | 80 | 25 | 80 | 0 | 1.01 | -0.4 | 80
WBT1 | -0.005 | 5436 | 1 | SOUTH | YES | 25.5 | 20 | 51 | 0 | 1.01 | -0.1275 | 25.5
JKS1 | -0.005 | 5401 | 1 | SOUTH | YES | 560 | 100 | 560 | 0 | 1.0222
MVGN#1 | -0.005 | 8936 | 1 | SOUTH | YES | 210 | 0 | 210 | 0 | 1.0304 | -1.05 | 210
OWS2 | -0.005 | 5397 | 2 | SOUTH | YES | 379 | 80 | 379 | 0 | 1.027 | -1.895 | 379
OWS1 | -0.005 | 5396 | 1 | SOUTH | YES | 417 | 80 | 417 | 0 | 1.027 | -2.085 | 417
VAL_2 | -0.005 | 8507 | 2 | SOUTH | YES | 25 | 0 | 25 | 0 | 1.005 | -0.125 | 25
LCPCT4 | -0.005 | 5269 | 4 | SOUTH | YES | 45 | 23.1 | 45 | 0 | 1.0249 | -0.225 | 45
COSW_2 | -0.005 | 8457 | 2 | SOUTH | YES | 14 | 0 | 14 | 0 | 1.027 | -0.07 | 14
LCPCT3 | -0.005 | 5268 | 3 | SOUTH | YES | 44 | 23.1 | 44 | 0 | 1.0249 | -0.22 | 44
DAV_1 | -0.005 | 8459 | 1 | SOUTH | YES | 339 | 50 | 339 | 0 | 1.0223 | -1.695 | 339
LCPCT2 | -0.005 | 5267 | 2 | SOUTH | YES | 46 | 23.1 | 46 | 0 | 1.0249 | -0.23 | 46
LCPCT1 | -0.005 | 5266 | 1 | SOUTH | YES | 45 | 23.1 | 45 | 0 | 1.0249 | -0.225 | 45
KOCHREF2 | -0.005 | 8461 | 1 | SOUTH | YES | 38 | 0 | 38 | 0 | 1.014 | -0.19 | 38
LCP4 | -0.005 | 5265 | 4 | SOUTH | YES | 95 | 25 | 95 | 0 | 1.0249 | -0.475 | 95
DAV_2 | -0.005 | 8460 | 2 | SOUTH | YES | 340 | 50 | 340 | 0 | 1.0223 | -1.7 | 340
LCP3 | -0.005 | 5264 | 3 | SOUTH | YES | 58 | 20 | 58 | 0 | 1.0249 | -0.29 | 58
COSW_1 | -0.005 | 8456 | 1 | SOUTH | YES | 20 | 0 | 20 | 0 | 1.027 | -0.1 | 20
JTD2 | -0.005 | 5112 | 2 | SOUTH | YES | 406 | 80 | 406 | 0 | 1.0215
VAL_1 | -0.005 | 8506 | 1 | SOUTH | YES | 25 | 0 | 25 | 0 | 1.005 | -0.125 | 25
JTD1 | -0.005 | 5111 | 1 | SOUTH | YES | 403 | 80 | 403 | 0 | 1.0215
VHB3 | -0.005 | 5028 | 3 | SOUTH | YES | 397 | 60 | 397 | 0 | 1.0233 | -1.985 | 397
VHB2 | -0.005 | 5027 | 2 | SOUTH | YES | 220 | 40 | 220 | 0 | 1.0233 | -1.1 | 220
VHB1 | -0.005 | 5026 | 1 | SOUTH | YES | 206 | 40 | 206 | 0 | 1.0233 | -1.03 | 206
HECN3 | -0.005 | 8983 | 3 | SOUTH | YES | 169 | 0 | 169 | 0 | 1.0304 | -0.845 | 169
HECN2 | -0.005 | 8982 | 2 | SOUTH | YES | 148 | 0 | 148 | 0 | 1.0304 | -0.74 | 148
HECN1 | -0.005 | 8981 | 1 | SOUTH | YES | 148 | 0 | 148 | 0 | 1.0304 | -0.74 | 148
MVGN#3 | -0.005 | 8938 | 3 | SOUTH | YES | 257 | 0 | 257 | 0 | 1.0304 | -1.285 | 257
MVGN#2 | -0.005 | 8937 | 2 | SOUTH | YES | 205 | 0 | 205 | 0 | 1.0304 | -1.025 | 205
SLURR | -0.005 | 88241 | DC | SOUTH | YES | 0 | -150 | 150 |  | 1.03
FGNTS101 | -0.005 | 8934 | 2 | SOUTH | YES | 146 | 0 | 146 | 0 | 1.03 | -0.73 | 146
FGNTS001 | -0.005 | 8933 | 1 | SOUTH | YES | 142 | 0 | 142 | 0 | 1.03 | -0.71 | 142
CNOPGT2 | -0.005 | 8561 | 2 | SOUTH | YES | 165 | 0 | 165 | 0 | 1.03 | -0.825 | 165
CEL_B_1 | -0.005 | 8517 | 1 | SOUTH | YES | 29 | 0 | 29 | 0 | 1.02 | -0.145 | 29
VALLEY_3G | -0.004 | 1689 | 3 | NORTH | YES | 186.2 | 25 | 354 | 0 | 1.015 | -0.7448 | 186.2
FALFURRI | -0.004 | 88508 | 1 | SOUTH | YES | 0 | 0 | 0 | 0 | 1.01 | 0 | 0
LAMARPWR_6G | -0.004 | 1683 | 6 | NORTH | YES | 199 | 129.1 | 199 | 0 | 1.031 | -0.796 | 199
LAMARPWR_5G | -0.004 | 1682 | 5 | NORTH | YES | 163 | 67.7 | 163 | 0 | 1.031 | -0.652 | 163
LAMARPWR_4G | -0.004 | 1681 | 4 | NORTH | YES | 164 | 67.7 | 164 | 0 | 1.031 | -0.656 | 164
LAMARPWR_3G | -0.004 | 1680 | 3 | NORTH | YES | 199 | 129.1 | 199 | 0 | 1.031 | -0.796 | 199
LAMARPWR_2G | -0.004 | 1679 | 2 | NORTH | YES | 155 | 67.7 | 155 | 0 | 1.031 | -0.62 | 155
LAMARPWR_1G | -0.004 | 1678 | 1 | NORTH | YES | 154 | 67.7 | 154 | 0 | 1.031 | -0.616 | 154
KMICHIST6_G | -0.004 | 11696 | 6 | NORTH | YES | 303 | 60 | 303 | 0 | 1.029 | -1.212 | 303
KMICHICT5_G | -0.004 | 11695 | 5 | NORTH | YES | 138 | 80 | 138 | 0 | 1.029 | -0.552 | 138
KMICHICT4_G | -0.004 | 11694 | 4 | NORTH | YES | 136 | 80 | 136 | 0 | 1.029 | -0.544 | 136
KMICHIST3_G | -0.004 | 11693 | 3 | NORTH | YES | 310 | 60 | 310 | 0 | 1.029 | -1.24 | 310
KMICHICT2_G | -0.004 | 11692 | 2 | NORTH | YES | 144 | 80 | 144 | 0 | 1.029 | -0.576 | 144
KMICHICT1_G | -0.004 | 11691 | 1 | NORTH | YES | 142 | 80 | 142 | 0 | 1.029 | -0.568 | 142
FALCONHYDRO1 | -0.003 | 8048 | 1 | SOUTH | YES | 3 | 0 | 12 | 0 | 1.02 | -0.009 | 3
VALLEY_2G | -0.003 | 1688 | 2 | NORTH | YES | 527 | 90 | 527 | 0 | 1.036 | -1.581 | 527
VALLLEY_1G | -0.003 | 1687 | 1 | NORTH | YES | 140 | 15 | 175 | 0 | 1.036 | -0.42 | 140
FALCONHYDRO3 | -0.003 | 5729 | 3 | SOUTH | YES | 2.8 | 0 | 11 | 0 | 1.02 | -0.0084 | 2.8
FALCONHYDRO2 | -0.003 | 5728 | 2 | SOUTH | YES | 3 | 0 | 12 | 0 | 1.02 | -0.009 | 3
L_MARBFA1_2Y | -0.002 | 7029 | 2 | SOUTH | YES | 13 | 0 | 18 |  | 1 | -0.026 | 13
L_MARBFA1_1Y | -0.002 | 7028 | 1 | SOUTH | YES | 0 | 0 | 18 |  | 1 | 0 | 0
EAGLEMNT_3G | -0.002 | 1863 | MB | NORTH | YES | 0 | 50 | 378 |  | 1.033 | 0 | 0
EAGLEMNT_2G | -0.002 | 1862 | MB | NORTH | YES | 0 | 40 | 100 |  | 1.033 | 0 | 0
EAGLEMNT_1G | -0.002 | 1861 | MB | NORTH | YES | 0 | 30 | 112 |  | 1.033 | 0 | 0
DENISNDM | -0.002 | 6948 | 2 | NORTH | YES | 40 | 5 | 40 | 0 | 1.015 | -0.08 | 40
DENISNDM | -0.002 | 6948 | 1 | NORTH | YES | 40 | 5 | 40 | 0 | 1.015 | -0.08 | 40
ZAPATA | -0.002 | 88299 | 1 | SOUTH | YES | 0 | 0 | 0 | 0 | 1.024 | 0 | 0
COLLIN_1G | -0.001 | 2371 | MB | NORTH | YES | 0 | 40 | 138 |  | 1.022 | 0 | 0
L_WIRTZ_1G2Y | -0.001 | 7036 | 2 | SOUTH | YES | 18 | 0 | 30 |  | 1 | -0.018 | 18
L_WIRTZ_1G1Y | -0.001 | 7035 | 1 | SOUTH | YES | 0 | 0 | 29 |  | 1 | 0 | 0
L_FERGUS1_1Y | -0.001 | 7000 | 1 | SOUTH | YES | 399 | 65 | 421 | 0 | 1.015 | -0.399 | 399
LAR_2 | 0 | 8287 | 2 | SOUTH | YES | 9 | 9 | 32 |  | 1.023 | 0 | 9
LAR_1 | 0 | 8285 | 1 | SOUTH | YES | 16 | 9 | 32 | 0 | 1.038 | 0 | 16
LAR | 0 | 80012 | F | SOUTH | YES | 0 | 0 | 0 | 0 | 1.023 | 0 | 0
L_BUCHAN1_3Y | 0 | 7024 | 3 | SOUTH | YES | 11 | 0 | 15 |  | 1 | 0 | 11
L_BUCHAN1_2Y | 0 | 7023 | 2 | SOUTH | YES | 0 | 0 | 18 |  | 1 | 0 | 0
L_BUCHAN1_1Y | 0 | 7022 | 1 | SOUTH | YES | 14 | 0 | 18 |  | 1 | 0 | 14
PEARSALLGEN3 | 0 | 5892 | 1 | SOUTH | YES | 6.2 | 6 | 23 | 0 | 1.01 | 0 | 6.2
PEARSALLGEN2 | 0 | 5891 | 1 | SOUTH | YES | 6.2 | 6 | 24 | 0 | 1.01 | 0 | 6.2
PEARSALLGEN1 | 0 | 5890 | 1 | SOUTH | YES | 6.2 | 6 | 24 | 0 | 1.01 | 0 | 6.2
CIDINDUS | 0 | 86105 | 1 | SOUTH | YES | 0 | -500 | 500 | 0 | 1.01
LAR_3 | 0 | 8288 | 3 | SOUTH | YES | 78.8 | 25 | 105 |  | 1.023 | 0 | 78.8
L_INKSDA1_1Y | 0.002 | 7026 | 1 | SOUTH | YES | 10 | 0 | 14 |  | 1 | 0.02 | 10
SPENCER_G5 | 0.016 | 924 | 1 | NORTH | YES | 52 | 20 | 64 | 0 | 1.03 | 0.832 | 52
SPENCER_G4 | 0.016 | 923 | 1 | NORTH | YES | 48 | 20 | 61 | 0 | 1.03 | 0.768 | 48
EPLVT1 | 0.018 | 80010 | F | SOUTH | YES | 0 | 0 | 0 | 0 | 1.0376 | 0 | 0
ELPS | 0.02 | 8262 | 1 | SOUTH | YES | 6 | 6 | 6 | 0 | 1.039 | 0.12 | 6
AMISTADHDRO2 | 0.03 | 8033 | 2 | SOUTH | YES | 13 | 13 | 25 | 0 | 1.035 | 0.39 | 13
AMISTADHDRO1 | 0.03 | 8032 | 1 | SOUTH | YES | 16.5 | 13 | 33 | 0 | 1.035 | 0.495 | 16.5
HAMILTON | 0.03 | 88253 | 1 | SOUTH | YES | 0 | 0 | 0 | 0 | 1.04 | 0 | 0
NTHTEXAS03 | 0.031 | 505 | 3 | NORTH | YES | 15 | 15 | 38 | 0 | 1.015 | 0.465 | 15
NTHTEXAS02 | 0.031 | 504 | 2 | NORTH | YES | 5 | 5 | 18 | 0 | 1.015 | 0.155 | 5
NTHTEXAS01 | 0.031 | 503 | 1 | NORTH | YES | 5 | 5 | 18 | 0 | 1.015 | 0.155 | 5
RWMILLER01 | 0.033 | 332 | 1 | NORTH | YES | 75 | 18.5 | 75 | 0 | 1.04 | 2.475 | 75
RWMILLER05 | 0.033 | 336 | 5 | NORTH | YES | 101 | 0 | 101 | 0 | 1.04 | 3.333 | 101
RWMILLER04 | 0.033 | 335 | 4 | NORTH | YES | 102 | 0 | 102 | 0 | 1.04 | 3.366 | 102
RWMILLER02 | 0.033 | 333 | 2 | NORTH | YES | 119 | 37 | 119 | 0 | 1.04 | 3.927 | 119
RWMILLER03 | 0.033 | 334 | 3 | NORTH | YES | 156 | 65 | 208 | 0 | 1.04 | 5.148 | 156
JCKCNTY803 | 0.037 | 582 | 3 | NORTH | YES | 147 | 0 | 147 | 0 | 1.022 | 5.439 | 147
JCKCNTY802 | 0.037 | 581 | 2 | NORTH | YES | 147 | 0 | 147 | 0 | 1.022 | 5.439 | 147
JCKCNTY801 | 0.037 | 580 | 1 | NORTH | YES | 288 | 0 | 288 | 0 | 1.022 | 10.656 | 288
SLSTR1PP_1G | 0.054 | 1643 | 1 | NORTH | YES | 6 | 0 | 60 | 0 | 1.022 | 0.324 | 6
WCPWRCO_3G | 0.078 | 1455 | 3 | NORTH | YES | 242 | 50 | 242 | 0 | 1.023 | 18.876 | 242
WCPWRCO_2G | 0.078 | 1454 | 2 | NORTH | YES | 204 | 50 | 204 | 0 | 1.023 | 15.912 | 204
WCPWRCO_1G | 0.078 | 1453 | 1 | NORTH | YES | 204 | 50 | 204 | 0 | 1.023 | 15.912 | 204
MRSSHPRD01 | 0.086 | 345 | 2 | WEST | YES | 12 | 0 | 12 |  | 1.03 | 1.032 | 12
MRSSHPRD | 0.086 | 344 | 1 | WEST | YES | 12 | 0 | 12 |  | 1.03 | 1.032 | 12
FRNDDRCS | 0.097 | 60202 | SC | WEST | YES | 0 | 0 | 0 | 0 | 1.0259 | 0 | 0
BARTNWND_1G | 0.098 | 1600 | 1 | WEST | YES | 12 | 0 | 120 | 0 | 1.022 | 1.176 | 12
HORSH1 | 0.111 | 60066 | 1 | WEST | YES | 33.3 | 0 | 222 | 0 | 1.005 | 3.6963 | 33.3
HORSH4 | 0.111 | 60072 | 1 | WEST | YES | 17.2 | 0 | 115 | 0 | 1.025 | 1.9092 | 17.2
HORSH3 | 0.111 | 60070 | 1 | WEST | YES | 33.6 | 0 | 224 | 0 | 1.025 | 3.7296 | 33.6
HORSH2 | 0.111 | 60068 | 1 | WEST | YES | 27.6 | 0 | 184 | 0 | 1.025 | 3.0636 | 27.6
LOUIS1A | 0.111 | 60063 | 1 | WEST | YES | 25.5 | 0 | 170.2 | 0 | 1.02 | 2.8305 | 25.5
CIRELLO | 0.111 | 60060 | 1 | WEST | YES | 35 | 0 | 233 | 0 | 1 | 3.885 | 35
BUFGGEN | 0.111 | 60058 | 1 | WEST | YES | 18 | 0 | 120 |  | 1 | 1.998 | 18
DSKY1 | 0.111 | 60018 | 1 | WEST | YES | 12.6 | 0 | 84 | 0 | 1.032 | 1.3986 | 12.6
DSKY2 | 0.111 | 60000 | 1 | WEST | YES | 11.5 | 0 | 76.5 |  | 1.039 | 1.2765 | 11.5
CALHN_G1 | 0.112 | 60057 | 1 | WEST | YES | 17.1 | 0 | 114 |  | 1.042 | 1.9152 | 17.1
ORNNWP1 | 0.112 | 60017 | 1 | WEST | YES | 12 | 0 | 80 |  | 1.027 | 1.344 | 12
L_DIVIDE1_1N | 0.113 | 76091 | 1 | WEST | YES | 26.5 | 0 | 375 | 0 | 1 | 2.9945 | 26.5
SWMESA | 0.115 | 6016 | 1 | WEST | YES | 11.2 | 0 | 75 |  | 1.03 | 1.288 | 11.2
TNWDWRDU2_8 | 0.115 | 38332 | 1 | WEST | YES | 12 | 0 | 80 |  | 1.0232 | 1.38 | 12
RIO_DRCS | 0.115 | 60201 | SC | WEST | YES | 0 | 0 | 0 | 0 | 1.04 | 0 | 0
KM NWP | 0.115 | 60019 | 1 | WEST | YES | 12 | 0 | 80 |  | 1.03 | 1.38 | 12
WDWDU1 | 0.115 | 60016 | 1 | WEST | YES | 12 | 0 | 80 |  | 1.033 | 1.38 | 12
KM SWP | 0.115 | 60007 | 1 | WEST | YES | 12 | 0 | 80 |  | 1.03 | 1.38 | 12
KM SEP | 0.115 | 60005 | 1 | WEST | YES | 6 | 0 | 40 |  | 1.035 | 0.69 | 6
KM NEP | 0.115 | 60003 | 1 | WEST | YES | 12 | 0 | 80 |  | 1.03 | 1.38 | 12
L_GASCCR1_1N | 0.116 | 76031 | 1 | WEST | YES | 15 | 0 | 150 | 0 | 1 | 1.74 | 15
MESQUITW_2G | 0.12 | 1438 | 1 | WEST | YES | 23.6 | 0 | 236 |  | 1.01 | 2.832 | 23.6
MESQUITW_1G | 0.12 | 1437 | 1 | WEST | YES | 40 | 0 | 400 | 0 | 1.023 | 4.8 | 40
AEPWIND_8 | 0.121 | 1354 | 1 | WEST | YES | 15.2 | 0 | 101.2 |  | 1.01 | 1.8392 | 15.2
NWPWRG1_1G | 0.121 | 1350 | 1 | WEST | YES | 3.4 | 0 | 34.3 |  | 1.02 | 0.4114 | 3.4
WESTXWIN_1G | 0.121 | 1349 | 1 | WEST | YES | 0.7 | 0 | 6.6 |  | 1.02 | 0.0847 | 0.7
TRENTIPP_8 | 0.121 | 1343 | 1 | WEST | YES | 22.5 | 0 | 150 |  | 1.014 | 2.7225 | 22.5
BSP_1 | 0.124 | 1320 | 1 | WEST | YES | 25.8 | 2.9 | 25.8 |  | 1
L_DELAWA1_1Y | 0.124 | 7038 | 2 | WEST | YES | 4.5 | 0 | 30 | 0 | 1 | 0.558 | 4.5
L_DELAWA1_1Y | 0.124 | 7038 | 1 | WEST | YES | 5.2 | 0 | 35 | 0 | 1 | 0.6448 | 5.2
PB6GEN_7G | 0.124 | 1008 | 6 | WEST | YES | 515 | 130 | 515 | 0 | 1.022 | 63.86 | 515
PB5GEN_6G | 0.124 | 1007 | 5 | WEST | YES | 115 | 40 | 115 | 0 | 1.022 | 14.26 | 115
PBCTEGE_5G | 0.124 | 1006 | E | WEST | YES | 65 | 65 | 68 | 0 | 1.022 | 8.06 | 65
PBCTDGE_4G | 0.124 | 1005 | D | WEST | YES | 65 | 65 | 65 | 0 | 1.022 | 8.06 | 65
PBCTCGE_3G | 0.124 | 1004 | C | WEST | YES | 62 | 62 | 66 | 0 | 1.022 | 7.688 | 62
L_SWEETW1_4N | 0.124 | 71060 | 1 | WEST | YES | 15.7 | 0 | 105 | 0 | 1 | 1.9468 | 15.7
L_SWEETW1_3N | 0.124 | 71059 | 1 | WEST | YES | 17.8 | 0 | 119 | 0 | 1 | 2.2072 | 17.8
L_SWEETW1_2N | 0.124 | 71057 | 1 | WEST | YES | 20.3 | 0 | 135 | 0 | 1 | 2.5172 | 20.3
PBCTBGE_2G | 0.124 | 1003 | B | WEST | YES | 65 | 65 | 66 | 0 | 1.022 | 8.06 | 65
L_SWEETW1_1N | 0.124 | 71054 | 1 | WEST | YES | 16.1 | 0 | 107.5 | 0 | 1 | 1.9964 | 16.1
L_BITTCR1_1N | 0.124 | 71051 | 1 | WEST | YES | 5.6 | 0 | 37.5 |  | 1.01 | 0.6944 | 5.6
PBCTAGE_1G | 0.124 | 1002 | A | WEST | YES | 64 | 64 | 65 | 0 | 1.022 | 7.936 | 64
MCDDONAL_8 | 0.125 | 1333 | 1 | WEST | YES | 21.4 | 0 | 214.2 | 0 | 1.01 | 2.675 | 21.4
OCOTILLO_1G | 0.125 | 1328 | 1 | WEST | YES | 5.8 | 0 | 58 |  | 0.99 | 0.725 | 5.8
STANTONW_8 | 0.125 | 1326 | 1 | WEST | YES | 10.1 | 0 | 100.5 | 0 | 1.01 | 1.2625 | 10.1
AIRTRICITY_8 | 0.125 | 1170 | 1 | WEST | YES | 18 | 0 | 180 | 0 | 1.01 | 2.25 | 18
TIEHVSG_2G | 0.125 | 11025 | 1 | WEST | YES | 211 | 63 | 211 | 0 | 1.017 | 26.375 | 211
TIEHVCG_4G | 0.125 | 11024 | 1 | WEST | YES | 149 | 103 | 149 | 0 | 1.017 | 18.625 | 149
TIEHVCG_3G | 0.125 | 11023 | 1 | WEST | YES | 132 | 103 | 132 | 0 | 1.017 | 16.5 | 132
TIEHVCG_2G | 0.125 | 11022 | 1 | WEST | YES | 132 | 103 | 132 | 0 | 1.017 | 16.5 | 132
TIEHVCG_1G | 0.125 | 11021 | 1 | WEST | YES | 145 | 103 | 145 | 0 | 1.017 | 18.125 | 145
TIEHVSG_1G | 0.125 | 11020 | 1 | WEST | YES | 211 | 63 | 211 | 0 | 1.017 | 26.375 | 211
NAV6ST | 0.125 | 11014 | 1 | WEST | YES | 115 | 40 | 115 | 0 | 1.017 | 14.375 | 115
NAV5CT | 0.125 | 11013 | 1 | WEST | YES | 80 | 18 | 80 | 0 | 1.017 | 10 | 80
NAV4CT | 0.125 | 11012 | 1 | WEST | YES | 80 | 18 | 80 | 0 | 1.017 | 10 | 80
NAV3ST | 0.125 | 11011 | 1 | WEST | YES | 115 | 40 | 115 | 0 | 1.017 | 14.375 | 115
NAV2CT | 0.125 | 11009 | 1 | WEST | YES | 80 | 18 | 80 | 0 | 1.017 | 10 | 80
NAV1CT | 0.125 | 11001 | 1 | WEST | YES | 80 | 18 | 80 | 0 | 1.017 | 10 | 80
SNYDERW1A | 0.126 | 6637 | 1 | WEST | YES | 6.3 | 0 | 63 | 0 | 1.025 | 0.7938 | 6.3
MRGNFG_6G | 0.126 | 1044 | F | WEST | YES | 66 | 66 | 66 | 0 | 0.99 | 8.316 | 66
MRGNEG_5G | 0.126 | 1043 | E | WEST | YES | 68 | 68 | 68 | 0 | 0.99 | 8.568 | 68
MRGNDG_4G | 0.126 | 1042 | D | WEST | YES | 70 | 69 | 70 | 0 | 0.99 | 8.82 | 70
MRGNCG_3G | 0.126 | 1041 | C | WEST | YES | 70 | 69 | 70 | 0 | 0.99 | 8.82 | 70
MRGNBG_2G | 0.126 | 1040 | B | WEST | YES | 71 | 70 | 71 | 0 | 0.99 | 8.946 | 71
MRGNAG_1G | 0.126 | 1039 | A | WEST | YES | 69 | 69 | 69 | 0 | 0.99 | 8.694 | 69
MORGAN5G_5G | 0.126 | 1037 | 5 | WEST | YES | 137 | 40 | 137 | 0 | 0.99 | 17.262 | 137
KINDERMG_3G | 0.127 | 1071 | 1 | WEST | YES | 45.7 | 12 | 45.7 | 0 | 1.01
KINDERMG_2G | 0.127 | 1070 | 1 | WEST | YES | 45.7 | 12 | 45.7 | 0 | 1.01
KINDERMG_1G | 0.127 | 1069 | 1 | WEST | YES | 25 | 5 | 25 | 0 | 1.01
SCURRYCW_1G | 0.127 | 1068 | 1 | WEST | YES | 14.1 | 0 | 141 |  | 1.01 | 1.7907 | 14.1
CIELOGEN_2G | 0.127 | 1062 | 1 | WEST | YES | 6.1 | 0 | 61 |  | 1 | 0.7747 | 6.1
CIELOGEN_1G | 0.127 | 1061 | 1 | WEST | YES | 9.9 | 0 | 99 |  | 1 | 1.2573 | 9.9
LONGSHORT_5 | 0.127 | 1058 | 1 | NORTH | YES | 15 | 0 | 149 |  | 0.95 | 1.905 | 15
CALENG3G_3G | 0.127 | 1047 | 3 | WEST | YES | 69 | 27 | 69 | 0 | 1.017 | 8.763 | 69
CALENG2G_2G | 0.127 | 1046 | 2 | WEST | YES | 74 | 27 | 74 | 0 | 1.017 | 9.398 | 74
CALENG1G_1G | 0.127 | 1045 | 1 | WEST | YES | 73 | 27 | 73 | 0 | 1.017 | 9.271 | 73
RDCNYNG1 | 0.127 | 36998 | 1 | WEST | YES | 8.4 | 0 | 84 | 0 | 1.01 | 1.0668 | 8.4
SWETWATR_4G | 0.127 | 1419 | 4 | WEST | YES | 61 | 36 | 61 | 0 | 1.039 | 7.747 | 61
SWETWATR_3G | 0.127 | 1418 | 3 | WEST | YES | 68 | 36 | 68 | 0 | 1.039 | 8.636 | 68
SWETWATR_2G | 0.127 | 1417 | 2 | WEST | YES | 72 | 36 | 72 | 0 | 1.039 | 9.144 | 72
SWETWATR_1G | 0.127 | 1416 | 1 | WEST | YES | 30 | 18 | 30 | 0 | 1.039 | 3.81 | 30
WHRLWIND1A | 0.132 | 60081 | 1 | WEST | YES | 6 | 0 | 60 | 0 | 1.03 | 0.792 | 6
WILDHRS11A | 0.134 | 60052 | 1 | WEST | YES | 12.6 | 0 | 126.5 | 0 | 1.005 | 1.6884 | 12.6
ROSCOEWI_5 | 0.14 | 1057 | 1 | WEST | YES | 12.6 | 0 | 126.5 |  | 0.99 | 1.764 | 12.6
ROSCOEW_5 | 0.14 | 1049 | 1 | WEST | YES | 20.9 | 0 | 209 |  | 0.99 | 2.926 | 20.9
OKLAUN1G | 0.148 | 6752 | 1 | WEST | YES | 629 | 175 | 629 | 0 | 1.035
OKLA7A | 0.148 | 6100 | 1 | WEST | YES | 50 | -220 | 220 | 0 | 1.035 | 7.4 | 50
WFCOGEN_2G | 0.159 | 1482 | 2 | WEST | YES | 12 | 12 | 17 | 0 | 1 | 1.908 | 12
WFCOGEN_2G | 0.159 | 1482 | 1 | WEST | YES | 12 | 12 | 20 | 0 | 1 | 1.908 | 12
WFCOGEN_1G | 0.159 | 1479 | 2 | WEST | YES | 12 | 12 | 20 | 0 | 1 | 1.908 | 12
WFCOGEN_1G | 0.159 | 1479 | 1 | WEST | YES | 12 | 12 | 20 | 0 | 1 | 1.908 | 12
GRHAMSES_1G | 0.166 | 1433 | 1 | WEST | YES | 242 | 60 | 242 | 0 | 1.038 | 40.172 | 242
GRHAMSES_2G | 0.223 | 1432 | 2 | WEST | YES | 369 | 90 | 369 |  | 1.023 | 82.287 | 369

## Cj
Generator Sensitivities
Name of Bus | P Sensitivity of Bus | Number of Bus | ID | Area Name of Gen | AGC | Gen MW | Min MW | Max MW | V Sensitivity of Bus | Set Volt
BARTNWND_1G | -0.489 | 1600 | 1 | WEST | YES | 12 | 0 | 120 | 0 | 1.022 | -5.868 | 12
MRSSHPRD01 | -0.14 | 345 | 2 | WEST | YES | 12 | 0 | 12 |  | 1.03 | -1.68 | 12 | HOUSTON | -12.6641
MRSSHPRD | -0.14 | 344 | 1 | WEST | YES | 12 | 0 | 12 |  | 1.03 | -1.68 | 12 | NORTH | -119.4842
RWMILLER01 | -0.125 | 332 | 1 | NORTH | YES | 75 | 18.5 | 75 | 0 | 1.04 | -9.375 | 75 | SOUTH | 0.8682
RWMILLER04 | -0.125 | 335 | 4 | NORTH | YES | 102 | 0 | 102 | 0 | 1.04 | -12.75 | 102 | WEST | 153.4579
RWMILLER03 | -0.125 | 334 | 3 | NORTH | YES | 156 | 65 | 208 | 0 | 1.04 | -19.5 | 156
RWMILLER02 | -0.125 | 333 | 2 | NORTH | YES | 119 | 37 | 119 | 0 | 1.04 | -14.875 | 119
RWMILLER05 | -0.125 | 336 | 5 | NORTH | YES | 101 | 0 | 101 | 0 | 1.04 | -12.625 | 101 | HOUSTON | 13825.3008
NTHTEXAS01 | -0.106 | 503 | 1 | NORTH | YES | 5 | 5 | 18 | 0 | 1.015 | -0.53 | 5 | NORTH | 19200.8984
NTHTEXAS03 | -0.106 | 505 | 3 | NORTH | YES | 15 | 15 | 38 | 0 | 1.015 | -1.59 | 15 | SOUTH | 13890.7002
NTHTEXAS02 | -0.106 | 504 | 2 | NORTH | YES | 5 | 5 | 18 | 0 | 1.015 | -0.53 | 5 | WEST | 4928.9004
JCKCNTY803 | -0.059 | 582 | 3 | NORTH | YES | 147 | 0 | 147 | 0 | 1.022 | -8.673 | 147
JCKCNTY802 | -0.059 | 581 | 2 | NORTH | YES | 147 | 0 | 147 | 0 | 1.022 | -8.673 | 147
JCKCNTY801 | -0.059 | 580 | 1 | NORTH | YES | 288 | 0 | 288 | 0 | 1.022 | -16.992 | 288 | HOUSTON | -0.00091601
EAGLEMNT_2G | -0.012 | 1862 | MB | NORTH | YES | 0 | 40 | 100 |  | 1.033 | 0 | 0 | NORTH | -0.0062228
EAGLEMNT_3G | -0.012 | 1863 | MB | NORTH | YES | 0 | 50 | 378 |  | 1.033 | 0 | 0 | SOUTH | 6.2502e-05
EAGLEMNT_1G | -0.012 | 1861 | MB | NORTH | YES | 0 | 30 | 112 |  | 1.033 | 0 | 0 | WEST | 0.031134
JNSNCNTY802 | -0.01 | 367 | 2 | NORTH | YES | 90 | 20 | 90 | 0 | 1.02 | -0.9 | 90
JNSNCNTY802 | -0.01 | 366 | 1 | NORTH | YES | 168 | 20 | 168 | 0 | 1.02 | -1.68 | 168
DECRDOVA_5G | -0.009 | 1895 | D | NORTH | YES | 65 | 65 | 70 | 0 | 1.029 | -0.585 | 65 | N to H | -0.0053068
WHITNYDM02 | -0.009 | 245 | 2 | NORTH | YES | 15 | 0 | 15 | 0 | 1.035 | -0.135 | 15 | N to S | -0.0062853
DECRDOVA_4G | -0.009 | 1894 | C | NORTH | YES | 65 | 65 | 70 | 0 | 1.029 | -0.585 | 65 | W to N | 0.037357
WHITNYDM01 | -0.009 | 244 | 1 | NORTH | YES | 15 | 0 | 15 | 0 | 1.035 | -0.135 | 15 |  | 0.0062853
DECRDOVA_2G | -0.009 | 1892 | A | NORTH | YES | 65 | 65 | 71 | 0 | 1.029 | -0.585 | 65 |  | -0.037357
DECRDOVA_3G | -0.009 | 1893 | B | NORTH | YES | 65 | 65 | 70 | 0 | 1.029 | -0.585 | 65
BOSQUESW803 | -0.005 | 251 | 2 | NORTH | YES | 144 | 0 | 144 | 0 | 1.032 | -0.72 | 144
BOSQUESW804 | -0.005 | 253 | 2 | NORTH | YES | 83 | 0 | 83 | 0 | 1.032 | -0.415 | 83
BOSQUESW501 | -0.003 | 247 | 2 | NORTH | YES | 151 | 0 | 151 | 0 | 1.03 | -0.453 | 151
HANDLEY_1G | -0.003 | 1945 | MB | NORTH | YES | 0 | 25 | 36 |  | 1.003 | 0 | 0
HANDLEY_2G | -0.003 | 1946 | MB | NORTH | YES | 0 | 30 | 68 |  | 1.003 | 0 | 0
BOSQUESW502 | -0.003 | 239 | 1 | NORTH | YES | 149 | 0 | 149 | 0 | 1.03 | -0.447 | 149
DENISNDM | -0.002 | 6948 | 2 | NORTH | YES | 40 | 5 | 40 | 0 | 1.015 | -0.08 | 40
VALLEY_2G | -0.002 | 1688 | 2 | NORTH | YES | 527 | 90 | 527 | 0 | 1.036 | -1.054 | 527
ENNSTRAC_1G | -0.002 | 12322 | 1 | NORTH | YES | 196 | 130 | 196 | 0 | 1.043 | -0.392 | 196
LAKE_CRK1_G | -0.002 | 3416 | 1 | NORTH | YES | 35.4 | 33 | 75 | 0 | 1.043 | -0.0708 | 35.4
ENNSTRAC_2G | -0.002 | 12323 | 2 | NORTH | YES | 116 | 100 | 116 | 0 | 1.043 | -0.232 | 116
TRINIDAD_6G | -0.002 | 3126 | 1 | NORTH | YES | 226 | 46 | 226 | 0 | 1 | -0.452 | 226
VALLLEY_1G | -0.002 | 1687 | 1 | NORTH | YES | 140 | 15 | 175 | 0 | 1.036 | -0.28 | 140
DENISNDM | -0.002 | 6948 | 1 | NORTH | YES | 40 | 5 | 40 | 0 | 1.015 | -0.08 | 40
LAKE_CRK2_G | -0.002 | 3417 | 2 | NORTH | YES | 227 | 40 | 227 | 0 | 1.029 | -0.454 | 227
SPENCER_G4 | -0.002 | 923 | 1 | NORTH | YES | 48 | 20 | 61 | 0 | 1.03 | -0.096 | 48
SPENCER_G5 | -0.002 | 924 | 1 | NORTH | YES | 52 | 20 | 64 | 0 | 1.03 | -0.104 | 52
HANDLEY_3G | -0.002 | 1947 | 3 | NORTH | YES | 353.4 | 100 | 392 | 0 | 1.03 | -0.7068 | 353.4
HANDLEY_5G | -0.002 | 1949 | 5 | NORTH | YES | 0 | 150 | 435 |  | 1.03 | 0 | 0
HANDLEY_4G | -0.002 | 1948 | 4 | NORTH | YES | 217.5 | 150 | 435 | 0 | 1.022 | -0.435 | 217.5
GBY_83841065 | -0.001 | 48693 | E | HOUSTON | YES | 20 | 20 | 56 | 0 | 1.0362 | -0.02 | 20
CVC_GT3_5045 | -0.001 | 48811 | 3 | HOUSTON | YES | 158 | 91.8 | 158 |  | 1.029 | -0.158 | 158
FTR_GT1_5105 | -0.001 | 48671 | 1 | NORTH | YES | 156 | 0 | 156 | 0 | 1.0319 | -0.156 | 156
MTCK7_G | -0.001 | 2414 | 7 | NORTH | YES | 0 | 30 | 114 |  | 1.029 | 0 | 0
CTL_GN1_8145 | -0.001 | 48564 | 4 | HOUSTON | YES | 55 | 12.9 | 55 |  | 1.0362 | -0.055 | 55
CHE_GN4_8025 | -0.001 | 48594 | 4 | HOUSTON | YES | 142 | 60 | 142 | 0 | 1.0362 | -0.142 | 142
WAP_GN6_6 | -0.001 | 48926 | 6 | HOUSTON | YES | 645 | 280 | 645 |  | 1.035
THW_5556 | -0.001 | 48887 | E | HOUSTON | YES | 16.6 | 5 | 58 |  | 1.0319 | -0.0166 | 16.6
BYU_GT1_8075 | -0.001 | 48531 | 1 | HOUSTON | YES | 65 | 0 | 65 |  | 1.0362 | -0.065 | 65
MARTLAKE_3G | -0.001 | 3099 | 3 | NORTH | YES | 804 | 500 | 804 | 0 | 1.031
CHE_GT1_8015 | -0.001 | 48593 | 1 | HOUSTON | YES | 173 | 50 | 173 | 0 | 1.0362 | -0.173 | 173
MDLTHELP_2G | -0.001 | 1942 | 2 | NORTH | YES | 215 | 74 | 215 | 0 | 1.02 | -0.215 | 215
MDLTHELP_4G | -0.001 | 1944 | 4 | NORTH | YES | 214 | 74 | 214 | 0 | 1.02 | -0.214 | 214
STEAM2 | -0.001 | 949 | 1 | NORTH | YES | 26 | 8 | 26 | 0 | 0.99 | -0.026 | 26
EXN938GT | -0.001 | 49826 | 5 | HOUSTON | YES | 43 | 9.2 | 45.9 | 0 | 1.0326 | -0.043 | 43
COLLIN_1G | -0.001 | 2371 | MB | NORTH | YES | 0 | 40 | 138 |  | 1.022 | 0 | 0
MTCK8_G | -0.001 | 2417 | 8 | NORTH | YES | 477 | 60 | 556 | 0 | 1.029 | -0.477 | 477
GIBN_CREK_G1 | -0.001 | 990 | 1 | NORTH | YES | 464 | 200 | 464 | 0 | 1.0275
SJS_GT1_GT1 | -0.001 | 48841 | 1 | HOUSTON | YES | 49 | 49 | 83 | 0 | 1.0362 | -0.049 | 49
FTR_GT3_5085 | -0.001 | 48673 | 3 | NORTH | YES | 158 | 0 | 158 | 0 | 1.0319 | -0.158 | 158
SHELLG3_3020 | -0.001 | 48822 | 2 | HOUSTON | YES | 30 | 0 | 30 |  | 1.029 | -0.03 | 30
KMICHICT4_G | -0.001 | 11694 | 4 | NORTH | YES | 136 | 80 | 136 | 0 | 1.029 | -0.136 | 136
FPLEFR1S_G | -0.001 | 12414 | 4 | NORTH | YES | 414 | 191 | 414 | 0 | 1 | -0.414 | 414
BTE_GT3_8045 | -0.001 | 48596 | 2 | HOUSTON | YES | 158 | 130 | 158 | 0 | 1.0261 | -0.158 | 158
EXN941GT | -0.001 | 49828 | 10 | HOUSTON | YES | 19 | 5.4 | 20 | 0 | 1.0326 | -0.019 | 19
THW_4344 | -0.001 | 48881 | H | HOUSTON | YES | 58 | 5 | 58 | 0 | 1.0435 | -0.058 | 58
BYU_GT3_8060 | -0.001 | 48533 | 3 | HOUSTON | YES | 67 | 0 | 67 |  | 1.0362 | -0.067 | 67
BYU_GT2_8055 | -0.001 | 48532 | 2 | HOUSTON | YES | 62 | 0 | 62 |  | 1.0362 | -0.062 | 62
OLINGER_G2 | -0.001 | 843 | 1 | NORTH | YES | 86.7 | 25 | 105 | 0 | 1.03 | -0.0867 | 86.7
TGATEWAY_1G | -0.001 | 13116 | 1 | NORTH | YES | 149 | 30 | 149 | 0 | 1.035 | -0.149 | 149
MTCK6_G | -0.001 | 2413 | 6 | NORTH | YES | 0 | 30 | 118 |  | 1.029 | 0 | 0
CALFREST_5G | -0.001 | 13135 | 5 | NORTH | YES | 157 | 57 | 157 | 0 | 1.035 | -0.157 | 157
ATKINS6 | -0.001 | 32887 | MB | NORTH | YES | 0 | 12 | 51 |  | 1.028 | 0 | 0
TAMUGEN1 | -0.001 | 32798 | 1 | NORTH | YES | 32 | 0 | 32 |  | 1.02 | -0.032 | 32
ATKINS4 | -0.001 | 32890 | MB | NORTH | YES | 0 | 5 | 22 |  | 1.031 | 0 | 0
SRB_GN4_4 | -0.001 | 48854 | 4 | HOUSTON | YES | 226 | 35 | 226 |  | 1.0326 | -0.226 | 226
ATKINS7 | -0.001 | 32888 | 1 | NORTH | YES | 0 | 4 | 17 |  | 1.028 | 0 | 0
CALFREST_1G | -0.001 | 13131 | 1 | NORTH | YES | 152 | 40 | 152 | 0 | 1.035 | -0.152 | 152
TNBP_CGN2_8 | -0.001 | 38590 | 2 | HOUSTON | YES | 66 | 0 | 66 | 0 | 1.0435 | -0.066 | 66
TNBPAMCG1_8 | -0.001 | 38611 | 1 | HOUSTON | YES | 155 | 0 | 155 | 0 | 1.0435 | -0.155 | 155
TNBP_CGN1_8 | -0.001 | 38580 | 1 | HOUSTON | YES | 60 | 0 | 60 | 0 | 1.0435 | -0.06 | 60
THW_4142 | -0.001 | 48879 | F | HOUSTON | YES | 57 | 5 | 57 | 0 | 1.0435 | -0.057 | 57
SRB_GT211035 | -0.001 | 48855 | B1 | HOUSTON | YES | 0 | 0 | 17 |  | 1.014 | 0 | 0
THW_ST3_ST_3 | -0.001 | 48873 | 3 | HOUSTON | YES | 110 | 19 | 110 | 0 | 1.0435 | -0.11 | 110
ATKINS5 | -0.001 | 32891 | MB | NORTH | YES | 0 | 5 | 25 |  | 1.031 | 0 | 0
LKHB2_G | -0.001 | 2452 | 2 | NORTH | YES | 514 | 80 | 514 | 0 | 1.029 | -0.514 | 514
DANSBY2 | -0.001 | 32884 | 1 | NORTH | YES | 46 | 2 | 46 | 0 | 1.015 | -0.046 | 46
LPE_GT3_8080 | -0.001 | 48513 | 3 | HOUSTON | YES | 41 | 0 | 41 | 0 | 1.0362 | -0.041 | 41
CALFREST_4G | -0.001 | 13134 | 4 | NORTH | YES | 156 | 40 | 156 | 0 | 1.035 | -0.156 | 156
VALLEY_3G | -0.001 | 1689 | 3 | NORTH | YES | 186.2 | 25 | 354 | 0 | 1.015 | -0.1862 | 186.2
MOSES_1G | -0.001 | 1701 | 1 | NORTH | YES | 560 | 175 | 560 | 0 | 1.031
MOSES_2G | -0.001 | 1702 | 2 | NORTH | YES | 579 | 175 | 579 | 0 | 1.031
PSA_GN1_8165 | -0.001 | 48796 | 1 | HOUSTON | YES | 104 | 43.1 | 104 | 0 | 1.0362 | -0.104 | 104
OLINGER_G3 | -0.001 | 844 | 1 | NORTH | YES | 118.3 | 45 | 148 | 0 | 1.03 | -0.1183 | 118.3
FPLEFR2C_G | -0.001 | 12423 | 3 | NORTH | YES | 162 | 72 | 162 | 0 | 1 | -0.162 | 162
DPEC_GT25025 | -0.001 | 48642 | 2 | HOUSTON | YES | 156 | 98 | 156 | 0 | 1.0319 | -0.156 | 156
EP_1_2 | -0.001 | 48651 | 1 | HOUSTON | YES | 5 | 0 | 5 | 0 | 1.0362 | -0.005 | 5
GBY_GN5_5 | -0.001 | 48690 | 5 | HOUSTON | YES | 298.5 | 81 | 398 | 0 | 1.0362 | -0.2985 | 298.5
KMICHICT5_G | -0.001 | 11695 | 5 | NORTH | YES | 138 | 80 | 138 | 0 | 1.029 | -0.138 | 138
GBY_83841065 | -0.001 | 48693 | F | HOUSTON | YES | 20 | 20 | 52 | 0 | 1.0362 | -0.02 | 20
KMICHICT1_G | -0.001 | 11691 | 1 | NORTH | YES | 142 | 80 | 142 | 0 | 1.029 | -0.142 | 142
CVC_ST5_5040 | -0.001 | 48814 | 1 | HOUSTON | YES | 133 | 91.8 | 133 |  | 1.029 | -0.133 | 133
PSG_GT3_8060 | -0.001 | 48742 | 1 | HOUSTON | YES | 164 | 50 | 164 | 0 | 1.0326 | -0.164 | 164
PSA_GT2_8155 | -0.001 | 48792 | 2 | HOUSTON | YES | 66 | 20.3 | 66 | 0 | 1.0362 | -0.066 | 66
SHELLG1_3015 | -0.001 | 48820 | 1 | HOUSTON | YES | 71 | 34.5 | 71 |  | 1.029 | -0.071 | 71
CVC_GT1_5035 | -0.001 | 48813 | 1 | HOUSTON | YES | 155 | 91.8 | 155 |  | 1.029 | -0.155 | 155
PSA_GT6_8135 | -0.001 | 48797 | 6 | HOUSTON | YES | 59 | 34.5 | 59 | 0 | 1.0362 | -0.059 | 59
MDLTHELP_6G | -0.001 | 1938 | 6 | NORTH | YES | 229 | 74 | 229 | 0 | 1.02 | -0.229 | 229
MDLTHELP_1G | -0.001 | 1941 | 1 | NORTH | YES | 215 | 74 | 215 | 0 | 1.02 | -0.215 | 215
STEAM1 | -0.001 | 948 | 1 | NORTH | YES | 0 | 12 | 20 |  | 1.02 | 0 | 0
DIB_GT1_8080 | -0.001 | 48611 | 1 | HOUSTON | YES | 64 | 0 | 64 | 0 | 1.0326 | -0.064 | 64
STRYKER_2G | -0.001 | 3108 | 2 | NORTH | YES | 484 | 75 | 484 | 0 | 1.029 | -0.484 | 484
THW_5152 | -0.001 | 48885 | B | HOUSTON | YES | 0 | 5 | 55 |  | 1.0319 | 0 | 0
EXN_17GT | -0.001 | 49805 | 3 | HOUSTON | YES | 31 | 8.3 | 33 |  | 1.0326 | -0.031 | 31
BBRN_2G | -0.001 | 3382 | 2 | NORTH | YES | 610 | 225 | 610 | 0 | 1.0345
WAP_GN7_7 | -0.001 | 48927 | 7 | HOUSTON | YES | 567 | 277 | 567 |  | 1.035
EXN_16GT | -0.001 | 49804 | 2 | HOUSTON | YES | 32 | 8.3 | 34 |  | 1.0326 | -0.032 | 32
EXN942GT | -0.001 | 49829 | 11 | HOUSTON | YES | 20 | 5.4 | 21 | 0 | 1.0326 | -0.02 | 20
WAP_GN4_4 | -0.001 | 48924 | 4 | HOUSTON | YES | 544 | 217 | 544 |  | 1.0362 | -0.544 | 544
LEG_2___2 | -0.001 | 48722 | 2 | NORTH | YES | 853 | 357 | 853 | 0 | 1.0348
TNBPAMCG3_8 | -0.001 | 38613 | 3 | HOUSTON | YES | 152 | 0 | 152 | 0 | 1.0435 | -0.152 | 152
CALFREST_2G | -0.001 | 13132 | 2 | NORTH | YES | 155 | 57 | 155 | 0 | 1.035 | -0.155 | 155
TNBP_CGN4_8 | -0.001 | 38690 | 3 | HOUSTON | YES | 40 | 0 | 40 | 0 | 1.0435 | -0.04 | 40
TNBPAMCG2_8 | -0.001 | 38612 | 2 | HOUSTON | YES | 150 | 0 | 150 | 0 | 1.0435 | -0.15 | 150
TNTXCTY3CG8 | -0.001 | 38713 | 1 | HOUSTON | YES | 85 | 59 | 85 | 0 | 1.044 | -0.085 | 85
TNSLCGN1__8 | -0.001 | 39190 | 1 | HOUSTON | YES | 30 | 10 | 30 |  | 1.025 | -0.03 | 30
TNTXCTY2CG8 | -0.001 | 38712 | 1 | HOUSTON | YES | 102 | 59 | 102 | 0 | 1.044 | -0.102 | 102
TNDOWCGNGG8 | -0.001 | 39480 | 1 | HOUSTON | YES | 30 | 10 | 30 | 0 | 1.0437 | -0.03 | 30
SRB_GN3_3 | -0.001 | 48853 | 3 | HOUSTON | YES | 220 | 35 | 220 |  | 1.0326 | -0.22 | 220
TNDOWCGNSG8 | -0.001 | 39470 | 1 | HOUSTON | YES | 32 | 10 | 32 | 0 | 1.0437 | -0.032 | 32
TNTXCTY1CG8 | -0.001 | 38711 | 1 | HOUSTON | YES | 105 | 59 | 105 | 0 | 1.044 | -0.105 | 105
PEC_3G | -0.001 | 1677 | 3 | NORTH | YES | 91 | 35 | 91 | 0 | 1.022 | -0.091 | 91
TGATEWAY_4G | -0.001 | 13119 | 4 | NORTH | YES | 399 | 65 | 399 | 0 | 1.035 | -0.399 | 399
APD_GT1_8005 | -0.001 | 48500 | 1 | HOUSTON | YES | 140 | 54.6 | 140 |  | 1.0362 | -0.14 | 140
LPE_GT1_8070 | -0.001 | 48511 | 1 | HOUSTON | YES | 42 | 0 | 42 | 0 | 1.0362 | -0.042 | 42
TNTNPONE_28 | -0.001 | 39970 | 1 | NORTH | YES | 154 | 30 | 154 |  | 1.04
BVE_GT1_GT1 | -0.001 | 48521 | 1 | HOUSTON | YES | 172 | 0 | 172 |  | 1.035 | -0.172 | 172
BYU_GT4_8065 | -0.001 | 48534 | 4 | HOUSTON | YES | 65 | 0 | 65 |  | 1.0362 | -0.065 | 65
LPE_GT4_8085 | -0.001 | 48514 | 4 | HOUSTON | YES | 41 | 0 | 41 | 0 | 1.0362 | -0.041 | 41
TNTNPONE_18 | -0.001 | 39960 | 1 | NORTH | YES | 152 | 30 | 152 |  | 1.04
CTL_GT4_8140 | -0.001 | 48563 | 3 | HOUSTON | YES | 94 | 30.3 | 94 |  | 1.0362 | -0.094 | 94
STRYKER_1G | -0.001 | 3107 | 1 | NORTH | YES | 140.5 | 45 | 182 | 0 | 1.029 | -0.1405 | 140.5
CTL_GN2_8155 | -0.001 | 48565 | 5 | HOUSTON | YES | 11 | 3.4 | 11 |  | 1.0362 | -0.011 | 11
CHE_GT2_5030 | -0.001 | 48591 | 2 | HOUSTON | YES | 173 | 50 | 173 |  | 1.029 | -0.173 | 173
BTE_GT2_8075 | -0.001 | 48595 | 1 | HOUSTON | YES | 163 | 130 | 163 | 0 | 1.0261 | -0.163 | 163
EXN_14GT | -0.001 | 49838 | 14 | HOUSTON | YES | 140 | 0 | 148 |  | 1.0326 | -0.14 | 140
CAL_GT1_8045 | -0.001 | 48551 | 1 | HOUSTON | YES | 152 | 0 | 152 | 0 | 1.0326 | -0.152 | 152
NTHLK3_G | -0.001 | 2383 | 3 | NORTH | YES | 247.4 | 50 | 329 | 0 | 1.029 | -0.2474 | 247.4
BVE_GT2_5035 | -0.001 | 48522 | 2 | HOUSTON | YES | 170 | 0 | 170 |  | 1.035 | -0.17 | 170
THW_5556 | -0.001 | 48887 | F | HOUSTON | YES | 16.4 | 5 | 57 |  | 1.0319 | -0.0164 | 16.4
LPE_GT2_8075 | -0.001 | 48512 | 2 | HOUSTON | YES | 42 | 0 | 42 | 0 | 1.0362 | -0.042 | 42
NTHLK2_G | -0.001 | 2382 | 2 | NORTH | YES | 0 | 35 | 181 |  | 1.029 | 0 | 0
AK_GT1__8040 | -0.001 | 48510 | 1 | HOUSTON | YES | 34 | 8.1 | 34 |  | 1.029 | -0.034 | 34
KMICHIST6_G | -0.001 | 11696 | 6 | NORTH | YES | 303 | 60 | 303 | 0 | 1.029 | -0.303 | 303
FPLEFR1A_G | -0.001 | 12411 | 1 | NORTH | YES | 170 | 72 | 170 | 0 | 1 | -0.17 | 170
FPLEFR1B_G | -0.001 | 12412 | 2 | NORTH | YES | 157 | 72 | 157 | 0 | 1 | -0.157 | 157
SRB_GT211035 | -0.001 | 48855 | B2 | HOUSTON | YES | 0 | 0 | 12 |  | 1.014 | 0 | 0
FPLEFR2B_G | -0.001 | 12422 | 2 | NORTH | YES | 160 | 72 | 160 | 0 | 1 | -0.16 | 160
CHAMPION_1G | -0.001 | 3348 | MB | NORTH | YES | 0 | 42 | 42 |  | 1 | 0 | 0
TGATEWAY_2G | -0.001 | 13117 | 2 | NORTH | YES | 128 | 30 | 128 | 0 | 1.035 | -0.128 | 128
TNTXCTY4CG8 | -0.001 | 38714 | 1 | HOUSTON | YES | 103 | 59 | 103 | 0 | 1.044 | -0.103 | 103
CALFREST_3G | -0.001 | 13133 | 3 | NORTH | YES | 174 | 40 | 174 | 0 | 1.035 | -0.174 | 174
EXN945GT | -0.001 | 49832 | 9 | HOUSTON | YES | 19 | 9.2 | 20 | 0 | 1.0326 | -0.019 | 19
PEC_1G | -0.001 | 1675 | 1 | NORTH | YES | 80 | 35 | 80 | 0 | 1.022 | -0.08 | 80
TNBPAMCG4_8 | -0.001 | 38614 | 4 | HOUSTON | YES | 96 | 0 | 96 | 0 | 1.0435 | -0.096 | 96
PEC_2G | -0.001 | 1676 | 2 | NORTH | YES | 84 | 35 | 84 | 0 | 1.022 | -0.084 | 84
MARTLAKE_1G | -0.001 | 3097 | 1 | NORTH | YES | 799 | 500 | 799 | 0 | 1.031
DANSBY14 | -0.001 | 32892 | 1 | NORTH | YES | 81 | 25 | 108 | 0 | 1.035 | -0.081 | 81
TNBP_CGN3_8 | -0.001 | 38600 | 5 | HOUSTON | YES | 53 | 0 | 53 | 0 | 1.0435 | -0.053 | 53
NEWMAN_G5 | -0.001 | 837 | 1 | NORTH | YES | 0 | 15 | 37 |  | 1.01 | 0 | 0
LAMARPWR_1G | -0.001 | 1678 | 1 | NORTH | YES | 154 | 67.7 | 154 | 0 | 1.031 | -0.154 | 154
LAMARPWR_2G | -0.001 | 1679 | 2 | NORTH | YES | 155 | 67.7 | 155 | 0 | 1.031 | -0.155 | 155
WAP_GN1_1 | -0.001 | 48921 | 1 | HOUSTON | YES | 124.5 | 37 | 166 | 0 | 1.0362 | -0.1245 | 124.5
LAMARPWR_3G | -0.001 | 1680 | 3 | NORTH | YES | 199 | 129.1 | 199 | 0 | 1.031 | -0.199 | 199
BBRN_1G | -0.001 | 3381 | 1 | NORTH | YES | 597 | 225 | 597 | 0 | 1.0345
LAMARPWR_4G | -0.001 | 1681 | 4 | NORTH | YES | 164 | 67.7 | 164 | 0 | 1.031 | -0.164 | 164
CBY_GN2_2 | -0.001 | 48582 | 2 | HOUSTON | YES | 751 | 110 | 751 | 0 | 1.0435 | -0.751 | 751
CTL_GT2_8130 | -0.001 | 48561 | 1 | HOUSTON | YES | 103 | 30.3 | 103 |  | 1.0362 | -0.103 | 103
DCEAST | -0.001 | 5925 | 1 | NORTH | YES | 400.3 | -600 | 600 | 0 | 1.025 | -0.4003 | 400.3
LAMARPWR_6G | -0.001 | 1683 | 6 | NORTH | YES | 199 | 129.1 | 199 | 0 | 1.031 | -0.199 | 199
ATKINS3 | -0.001 | 32886 | MB | NORTH | YES | 0 | 5 | 12 |  | 1 | 0 | 0
BTE_ST1_8070 | -0.001 | 48598 | 4 | HOUSTON | YES | 234 | 60 | 234 | 0 | 1.0261 | -0.234 | 234
CALFREST_6G | -0.001 | 13136 | 6 | NORTH | YES | 176 | 40 | 176 | 0 | 1.035 | -0.176 | 176
OLINGER_G1 | -0.001 | 842 | 1 | NORTH | YES | 63.1 | 20 | 80 | 0 | 1.03 | -0.0631 | 63.1
BVE_ST1_GN1 | -0.001 | 48523 | 3 | HOUSTON | YES | 246 | 0 | 246 |  | 1.035 | -0.246 | 246
BTE_GT4_8055 | -0.001 | 48597 | 3 | HOUSTON | YES | 163 | 130 | 163 | 0 | 1.0261 | -0.163 | 163
THW_5354 | -0.001 | 48886 | D | HOUSTON | YES | 16.6 | 5 | 58 |  | 1.0319 | -0.0166 | 16.6
CAL_ST1_8000 | -0.001 | 48552 | 2 | HOUSTON | YES | 65 | 0 | 65 | 0 | 1.0326 | -0.065 | 65
CTL_GT3_8135 | -0.001 | 48562 | 2 | HOUSTON | YES | 91 | 30.3 | 91 |  | 1.0362 | -0.091 | 91
THOUSE_2G | -0.001 | 3404 | 2 | NORTH | YES | 805 | 250 | 805 | 0 | 1.026 | -0.805 | 805
MTCK3_G | -0.001 | 2419 | MB | NORTH | YES | 0 | 10 | 63 |  | 0.9667 | 0 | 0
MOSES_3G | -0.001 | 1703 | 3 | NORTH | YES | 808 | 463 | 808 | 0 | 1.031
CVC_GT2_5020 | -0.001 | 48812 | 2 | HOUSTON | YES | 159 | 91.8 | 159 |  | 1.029 | -0.159 | 159
DIB_GT3_8090 | -0.001 | 48614 | 4 | HOUSTON | YES | 77.2 | 15 | 77.2 | 0 | 1.0326 | -0.0772 | 77.2
THOUSE_1G | -0.001 | 3403 | 1 | NORTH | YES | 563 | 200 | 563 | 0 | 1.026 | -0.563 | 563
DIB_GT2_8075 | -0.001 | 48612 | 2 | HOUSTON | YES | 65 | 0 | 65 | 0 | 1.0326 | -0.065 | 65
FPLEFR2S_G | -0.001 | 12424 | 4 | NORTH | YES | 412 | 191 | 412 | 0 | 1 | -0.412 | 412
DIB_ST1_8085 | -0.001 | 48613 | 3 | HOUSTON | YES | 69 | 0 | 69 | 0 | 1.0326 | -0.069 | 69
FPLEFR2A_G | -0.001 | 12421 | 1 | NORTH | YES | 170 | 72 | 170 | 0 | 1 | -0.17 | 170
DPEC_ST55065 | -0.001 | 48645 | 5 | HOUSTON | YES | 282 | 0 | 282 | 0 | 1.0319 | -0.282 | 282
FPLEFR1C_G | -0.001 | 12413 | 3 | NORTH | YES | 159 | 72 | 159 | 0 | 1 | -0.159 | 159
EP_1_2 | -0.001 | 48651 | 2 | HOUSTON | YES | 21 | 10 | 21 | 0 | 1.0362 | -0.021 | 21
DPEC_GT45070 | -0.001 | 48644 | 4 | HOUSTON | YES | 158 | 98 | 158 | 0 | 1.0319 | -0.158 | 158
GBY_73741085 | -0.001 | 48691 | B | HOUSTON | YES | 47 | 20 | 47 | 0 | 1.0362 | -0.047 | 47
FTR_CN4_5095 | -0.001 | 48674 | 4 | NORTH | YES | 380 | 0 | 380 | 0 | 1.0319 | -0.38 | 380
GBY_73741085 | -0.001 | 48691 | A | HOUSTON | YES | 48 | 20 | 48 | 0 | 1.0362 | -0.048 | 48
OLINGER_G4 | -0.001 | 845 | 1 | NORTH | YES | 59.1 | 0 | 76 | 0 | 1.03 | -0.0591 | 59.1
KMICHIST3_G | -0.001 | 11693 | 3 | NORTH | YES | 310 | 60 | 310 | 0 | 1.029 | -0.31 | 310
KMICHICT2_G | -0.001 | 11692 | 2 | NORTH | YES | 144 | 80 | 144 | 0 | 1.029 | -0.144 | 144
SHELLG3_3020 | -0.001 | 48822 | 1 | HOUSTON | YES | 39 | 0 | 39 |  | 1.029 | -0.039 | 39
PSG_GN2_8050 | -0.001 | 48740 | 1 | HOUSTON | YES | 178 | 60 | 178 | 0 | 1.0326 | -0.178 | 178
FTR_GT2_5110 | -0.001 | 48672 | 2 | NORTH | YES | 159 | 0 | 159 | 0 | 1.0319 | -0.159 | 159
MARTLAKE_2G | -0.001 | 3098 | 2 | NORTH | YES | 795 | 461 | 795 | 0 | 1.031
DPEC_GT35010 | -0.001 | 48643 | 3 | HOUSTON | YES | 160 | 98 | 160 | 0 | 1.0319 | -0.16 | 160
PSA_GT4_8145 | -0.001 | 48794 | 4 | HOUSTON | YES | 66 | 20.3 | 66 | 0 | 1.0362 | -0.066 | 66
GBY_81821075 | -0.001 | 48692 | D | HOUSTON | YES | 20 | 20 | 54 | 0 | 1.0362 | -0.02 | 20
SHELLG2 | -0.001 | 48821 | 2 | HOUSTON | YES | 72 | 34.5 | 72 |  | 1.029 | -0.072 | 72
LEG_1___1 | -0.001 | 48721 | 1 | NORTH | YES | 836 | 357 | 836 | 0 | 1.0348
CVC_GT4_8005 | -0.001 | 48815 | 4 | HOUSTON | YES | 165 | 91.8 | 165 | 0 | 1.0362 | -0.165 | 165
MDLTHELP_5G | -0.001 | 1937 | 5 | NORTH | YES | 225 | 74 | 225 | 0 | 1.02 | -0.225 | 225
THW_GT1_GT_1 | -0.001 | 48883 | B2 | HOUSTON | YES | 0 | 0 | 12 |  | 1.043 | 0 | 0
GBY_81821075 | -0.001 | 48692 | C | HOUSTON | YES | 48 | 20 | 48 | 0 | 1.0362 | -0.048 | 48
SRB_GN1_1 | -0.001 | 48851 | 1 | HOUSTON | YES | 176 | 26 | 176 | 0 | 1.0217 | -0.176 | 176
SJS_GT2_GT2 | -0.001 | 48842 | 2 | HOUSTON | YES | 49 | 49 | 81 | 0 | 1.0362 | -0.049 | 49
CBY_GN1_1 | -0.001 | 48581 | 1 | HOUSTON | YES | 748 | 108 | 748 | 0 | 1.0435 | -0.748 | 748
WAP_GN2_2 | -0.001 | 48922 | 2 | HOUSTON | YES | 122.2 | 37 | 163 | 0 | 1.0362 | -0.1222 | 122.2
WAP_GN5_5 | -0.001 | 48925 | 5 | HOUSTON | YES | 245 | 278 | 657 | 0 | 1
MDLTHELP_3G | -0.001 | 1943 | 3 | NORTH | YES | 215 | 74 | 215 | 0 | 1.02 | -0.215 | 215
SANDOW_4G | -0.001 | 3432 | 4 | SOUTH | YES | 534 | 460 | 534 | 0 | 1.029
THW_3132 | -0.001 | 48875 | B | HOUSTON | YES | 57 | 5 | 57 | 0 | 1.0435 | -0.057 | 57
MNS_GT | -0.001 | 48730 | 1 | HOUSTON | YES | 46.1 | 0 | 46.1 | 0 | 1.029 | -0.0461 | 46.1
WAP_GN8_8 | -0.001 | 48928 | 8 | HOUSTON | YES | 603 | 275 | 603 |  | 1.035
PSG_GT2_8040 | -0.001 | 48741 | 1 | HOUSTON | YES | 164 | 50 | 164 | 0 | 1.0326 | -0.164 | 164
EXN943GT | -0.001 | 49830 | 12 | HOUSTON | YES | 19 | 5.4 | 20 | 0 | 1.0326 | -0.019 | 19
PR_GT1__9040 | -0.001 | 48761 | 1 | HOUSTON | YES | 35 | 0 | 35 | 0 | 1 | -0.035 | 35
WAP_GN3_3 | -0.001 | 48923 | 3 | HOUSTON | YES | 226 | 93 | 226 |  | 1.0362 | -0.226 | 226
EXN_15GT | -0.001 | 49803 | 1 | HOUSTON | YES | 33 | 8.3 | 35 |  | 1.0326 | -0.033 | 33
MTCK2_G | -0.001 | 2418 | 2 | NORTH | YES | 0 | 10 | 23 |  | 0.9667 | 0 | 0
WAPGT21_GT1 | -0.001 | 48929 | B1 | HOUSTON | YES | 0 | 0 | 13 |  | 1.05 | 0 | 0
THW_4142 | -0.001 | 48879 | E | HOUSTON | YES | 58 | 5 | 58 | 0 | 1.0435 | -0.058 | 58
LKHB1_G | -0.001 | 2451 | 1 | NORTH | YES | 0 | 80 | 391 |  | 1.029 | 0 | 0
THW_5152 | -0.001 | 48885 | A | HOUSTON | YES | 16.4 | 5 | 57 |  | 1.0319 | -0.0164 | 16.4
STEAM3 | -0.001 | 950 | 1 | NORTH | YES | 41 | 13 | 41 | 0 | 1.02 | -0.041 | 41
NTHLK1_G | -0.001 | 2381 | 1 | NORTH | YES | 0 | 35 | 156 |  | 1.029 | 0 | 0
THW_3334 | -0.001 | 48877 | C | HOUSTON | YES | 58 | 5 | 58 | 0 | 1.0435 | -0.058 | 58
EXN944GT | -0.001 | 49831 | 13 | HOUSTON | YES | 33 | 5.4 | 35 | 0 | 1.0326 | -0.033 | 33
PSA_GT3_8150 | -0.001 | 48793 | 3 | HOUSTON | YES | 70 | 20.3 | 70 | 0 | 1.0362 | -0.07 | 70
SRB_GN2_2 | -0.001 | 48852 | 2 | HOUSTON | YES | 174 | 26 | 174 | 0 | 1.0217 | -0.174 | 174
THW_ST4_ST_4 | -0.001 | 48874 | 4 | HOUSTON | YES | 108 | 19 | 108 | 0 | 1.0435 | -0.108 | 108
PSA_GT5_8140 | -0.001 | 48795 | 5 | HOUSTON | YES | 64 | 20.3 | 64 | 0 | 1.0362 | -0.064 | 64
THW_3334 | -0.001 | 48877 | D | HOUSTON | YES | 58 | 5 | 58 | 0 | 1.0435 | -0.058 | 58
THW_4344 | -0.001 | 48881 | G | HOUSTON | YES | 58 | 5 | 58 | 0 | 1.0435 | -0.058 | 58
THW_3132 | -0.001 | 48875 | A | HOUSTON | YES | 57 | 5 | 57 | 0 | 1.0435 | -0.057 | 57
SOL_GT1 | -0.001 | 48845 | 1 | HOUSTON | YES | 16.2 | 15.4 | 16.2 |  | 1.0326 | -0.0162 | 16.2
DPEC_GT15040 | -0.001 | 48641 | 1 | HOUSTON | YES | 162 | 98 | 162 | 0 | 1.0319 | -0.162 | 162
EXN_GT | -0.001 | 49837 | 4 | HOUSTON | YES | 81 | 21.3 | 86 | 0 | 1.0326 | -0.081 | 81
THW_5354 | -0.001 | 48886 | C | HOUSTON | YES | 16.4 | 5 | 57 |  | 1.0319 | -0.0164 | 16.4
LAMARPWR_5G | -0.001 | 1682 | 5 | NORTH | YES | 163 | 67.7 | 163 | 0 | 1.031 | -0.163 | 163
TGATEWAY_3G | -0.001 | 13118 | 3 | NORTH | YES | 146 | 30 | 146 | 0 | 1.035 | -0.146 | 146
PSA_GT1_8160 | -0.001 | 48791 | 1 | HOUSTON | YES | 65 | 20.8 | 65 | 0 | 1.0362 | -0.065 | 65
PHR_GN2_2 | -0.001 | 48772 | MB | HOUSTON | YES | 0 | 72 | 459 |  | 1.0362
FOR_5 | 0 | 8155 | 5 | SOUTH | YES | 67.5 | 60 | 74 | 0 | 1.03 | 0 | 67.5
DOW41000 | 0 | 49865 | 41 | HOUSTON | YES | 31 | 0 | 50 |  | 1
FOR_4 | 0 | 8154 | 4 | SOUTH | YES | 74.6 | 60 | 81 | 0 | 1.03 | 0 | 74.6
FOR_3 | 0 | 8153 | 3 | SOUTH | YES | 65.8 | 45 | 73 | 0 | 1.03 | 0 | 65.8
DOW38300 | 0 | 49860 | 32 | HOUSTON | YES | 63 | 0 | 101 |  | 1
DOW38200 | 0 | 49859 | 33 | HOUSTON | YES | 28 | 0 | 45 | 0 | 1
UCAR_1 | 0 | 8148 | 2 | SOUTH | YES | 7 | 0 | 7 | 0 | 1.01 | 0 | 7
UCAR_2 | 0 | 8147 | 10 | SOUTH | YES | 21 | 0 | 28 | 0 | 1.0127 | 0 | 21
FOR_2 | 0 | 8138 | 2 | SOUTH | YES | 65.8 | 45 | 80 | 0 | 1.03 | 0 | 65.8
FOR_1 | 0 | 8134 | 1 | SOUTH | YES | 56.4 | 45 | 79 | 0 | 1.03 | 0 | 56.4
DUP1V_1 | 0 | 8066 | 1 | SOUTH | YES | 73 | 0 | 73 | 0 | 1.0031 | 0 | 73
FOR_9 | 0 | 80052 | 9 | SOUTH | YES | 32 | 5 | 32 | 0 | 1.03 | 0 | 32
L_RIONOG1S1Y | 0 | 7813 | 4 | SOUTH | YES | 293 | 0 | 293 | 0 | 1.02 | 0 | 293
L_RIONOG1G3Y | 0 | 7812 | 3 | SOUTH | YES | 150 | 0 | 150 | 0 | 1.02 | 0 | 150
L_RIONOG1G2Y | 0 | 7811 | 2 | SOUTH | YES | 148 | 0 | 148 | 0 | 1.02 | 0 | 148
L_RIONOG1G1Y | 0 | 7810 | 1 | SOUTH | YES | 147 | 0 | 147 | 0 | 1.02 | 0 | 147
TGF_GT1_8000 | 0 | 48911 | 1 | HOUSTON | YES | 69.2 | 0 | 69.2 | 0 | 1.029 | 0 | 69.2
L_BASTEN1_3Y | 0 | 7809 | 1 | SOUTH | YES | 227 | 42 | 227 | 0 | 1.004 | 0 | 227
L_BASTEN1_2Y | 0 | 7808 | 1 | SOUTH | YES | 146 | 83.5 | 146 | 0 | 1.004 | 0 | 146
L_BASTEN1_1Y | 0 | 7807 | 1 | SOUTH | YES | 147 | 83.5 | 147 | 0 | 1.004 | 0 | 147
L_GUADGE1_6Y | 0 | 7805 | 6 | SOUTH | YES | 204 | 30 | 204 | 0 | 1.02 | 0 | 204
L_GUADGE1_5Y | 0 | 7804 | 5 | SOUTH | YES | 183 | 30 | 183 | 0 | 1.02 | 0 | 183
L_GUADGE1_4Y | 0 | 7803 | 4 | SOUTH | YES | 149 | 30 | 149 | 0 | 1.02 | 0 | 149
L_GUADGE1_3Y | 0 | 7802 | 3 | SOUTH | YES | 146 | 30 | 146 | 0 | 1.02 | 0 | 146
L_GUADGE1_2Y | 0 | 7801 | 2 | SOUTH | YES | 139 | 30 | 139 | 0 | 1.02 | 0 | 139
L_GUADGE1_1Y | 0 | 7800 | 1 | SOUTH | YES | 151 | 30 | 151 | 0 | 1.02 | 0 | 151
CSDR89 | 0 | 80137 | 8 | SOUTH | YES | 39 | 0 | 39 | 0 | 1.01 | 0 | 39
L_LAKEWO9_1Y | 0 | 7624 | 2 | SOUTH | YES | 0 | 0 | 2.4 |  | 1 | 0 | 0
L_LAKEWO9_1Y | 0 | 7624 | 1 | SOUTH | YES | 0 | 0 | 2.4 |  | 1 | 0 | 0
L_SCHUMA8_1Y | 0 | 7609 | 1 | SOUTH | YES | 0 | 0 | 4 |  | 1 | 0 | 0
L_MCQUEE9_1Y | 0 | 7605 | 3 | SOUTH | YES | 0 | 0 | 2.8 |  | 1.025 | 0 | 0
L_MCQUEE9_1Y | 0 | 7605 | 2 | SOUTH | YES | 0 | 0 | 2.4 |  | 1.025 | 0 | 0
L_MCQUEE9_1Y | 0 | 7605 | 1 | SOUTH | YES | 0 | 0 | 2.4 |  | 1.025 | 0 | 0
L_CANYHY8_1Y | 0 | 7487 | 1 | SOUTH | YES | 0 | 0 | 6 |  | 1 | 0 | 0
FOR_10 | 0 | 80053 | 10 | SOUTH | YES | 73 | 45 | 73 | 0 | 1.03 | 0 | 73
ALCOA_G | 0 | 80226 | 1 | SOUTH | YES | 48 | 5 | 48 | 0 | 1.014
L_MARSFO1G3Y | 0 | 7033 | 3 | SOUTH | YES | 22 | 0 | 36 | 0 | 1 | 0 | 22
CSDR56 | 0 | 80139 | 6 | SOUTH | YES | 39 | 0 | 39 | 0 | 1.01 | 0 | 39
L_MARSFO1G2Y | 0 | 7032 | 2 | SOUTH | YES | 16 | 0 | 35 | 0 | 1 | 0 | 16
L_MARSFO1G1Y | 0 | 7031 | 1 | SOUTH | YES | 22 | 0 | 36 | 0 | 1 | 0 | 22
CBE_ST34 | 0 | 48736 | 1 | HOUSTON | YES | 103.5 | 0 | 103.5 | 0 | 1.029 | 0 | 103.5
CBE_GT4 | 0 | 48735 | 1 | HOUSTON | YES | 86 | 0 | 86 | 0 | 1.029 | 0 | 86
CBE_ST12 | 0 | 48733 | 1 | HOUSTON | YES | 103.5 | 0 | 103.5 | 0 | 1.029 | 0 | 103.5
CBE_GT2 | 0 | 48732 | 1 | HOUSTON | YES | 86 | 0 | 86 | 0 | 1.029 | 0 | 86
CBE_GT1 | 0 | 48731 | 1 | HOUSTON | YES | 86 | 0 | 86 | 0 | 1.029 | 0 | 86
DECRDOVA_1G | 0 | 1889 | 1 | NORTH | YES | 779 | 255 | 779 | 0 | 1.022 | 0 | 779
L_AUSTPL1_1Y | 0 | 7020 | 2 | SOUTH | YES | 7 | 0 | 8 |  | 1 | 0 | 7
L_AUSTPL1_1Y | 0 | 7020 | 1 | SOUTH | YES | 7 | 0 | 8 |  | 1 | 0 | 7
CSDR56 | 0 | 80139 | 5 | SOUTH | YES | 15 | 0 | 15 | 0 | 1.01 | 0 | 15
L_HAYSEN1_4Y | 0 | 7017 | 4 | SOUTH | YES | 229 | 74 | 229 | 0 | 1.008 | 0 | 229
L_HAYSEN1_3Y | 0 | 7016 | 3 | SOUTH | YES | 226 | 74 | 226 | 0 | 1.008 | 0 | 226
L_HAYSEN1_2Y | 0 | 7015 | 2 | SOUTH | YES | 224 | 74 | 224 | 0 | 1.008 | 0 | 224
L_HAYSEN1_1Y | 0 | 7014 | 1 | SOUTH | YES | 223 | 74 | 223 | 0 | 1.008 | 0 | 223
L_FPPYD21_3Y | 0 | 7012 | 3 | SOUTH | YES | 427.4 | 200 | 436 | 0 | 1.02
L_FPPYD11_2Y | 0 | 7011 | 2 | SOUTH | YES | 577.4 | 200 | 608 | 0 | 1.02
CSDR7 | 0 | 80138 | 7 | SOUTH | YES | 7 | 0 | 7 | 0 | 1.014 | 0 | 7
L_FPPYD11_1Y | 0 | 7010 | 1 | SOUTH | YES | 587.4 | 200 | 605 | 0 | 1.02
L_LOSTPI1_3Y | 0 | 7009 | 3 | SOUTH | YES | 173.9 | 72 | 184 | 0 | 1.015 | 0 | 173.9
L_LOSTPI1_2Y | 0 | 7008 | 2 | SOUTH | YES | 157.7 | 107 | 164 | 0 | 1.015 | 0 | 157.7
L_LOSTPI1_1Y | 0 | 7007 | 1 | SOUTH | YES | 158.7 | 110 | 167 | 0 | 1.015 | 0 | 158.7
L_SIMGID1_3Y | 0 | 7006 | 3 | SOUTH | YES | 324.9 | 60 | 331 | 0 | 1.02 | 0 | 324.9
L_SIMGID1_2Y | 0 | 7005 | 2 | SOUTH | YES | 133 | 32 | 139 | 0 | 1.02 | 0 | 133
L_SIMGID1_1Y | 0 | 7004 | 1 | SOUTH | YES | 133 | 40 | 137 | 0 | 1.02 | 0 | 133
MILHWYS | 0 | 80003 | F | SOUTH | YES | 0 | 0 | 0 | 0 | 1.0168 | 0 | 0
KOCHREF2 | 0 | 8461 | 1 | SOUTH | YES | 38 | 0 | 38 | 0 | 1.014 | 0 | 38
VAL_2 | 0 | 8507 | 2 | SOUTH | YES | 25 | 0 | 25 | 0 | 1.005 | 0 | 25
SI_RAY10 | 0 | 5935 | 10 | SOUTH | YES | 47 | 10 | 47 |  | 1.025 | 0 | 47
SI_RAY5 | 0 | 5934 | 5 | SOUTH | YES | 10 | 10 | 15 | 0 | 1.025 | 0 | 10
VAL_1 | 0 | 8506 | 1 | SOUTH | YES | 25 | 0 | 25 | 0 | 1.005 | 0 | 25
SI_RAY6 | 0 | 5933 | 6 | SOUTH | YES | 19 | 10 | 19 | 0 | 1.025 | 0 | 19
SI_RAY9 | 0 | 5932 | 9 | SOUTH | YES | 38 | 32 | 38 | 0 | 1.025 | 0 | 38
TNSCLP3___8 | 0 | 39790 | 1 | HOUSTON | YES | 111 | 20 | 111 | 0 | 1.027 | 0 | 111
TNSCLP4___8 | 0 | 39775 | 1 | HOUSTON | YES | 115 | 20 | 115 | 0 | 1.04 | 0 | 115
STP_GN2___2 | 0 | 5912 | 2 | SOUTH | YES | 1282 | 1249 | 1282 | 0 | 1.0406
TNSCLP1___8 | 0 | 39760 | 1 | HOUSTON | YES | 116 | 20 | 116 | 0 | 1.04 | 0 | 116
STP_GN1___1 | 0 | 5911 | 1 | SOUTH | YES | 1282 | 1249 | 1282 | 0 | 1.0406
SANMIGUELGEN | 0 | 5903 | 1 | SOUTH | YES | 396 | 180 | 396 | 0 | 1.033
BEEVILLE | 0 | 88198 | 1 | SOUTH | YES | 0 | 0 | 0 | 0 | 1.0068 | 0 | 0
RAYBURNCC8 | 0 | 5512 | 1 | SOUTH | YES | 50 | 18.2 | 50 | 0 | 1.02 | 0 | 50
RAYBURNCC7 | 0 | 5511 | 1 | SOUTH | YES | 49 | 18.2 | 49 | 0 | 1.02 | 0 | 49
RAYBURNCC10 | 0 | 5509 | 1 | SOUTH | YES | 40 | 5.2 | 40 | 0 | 1.02 | 0 | 40
RAYBURNCC9 | 0 | 5508 | 1 | SOUTH | YES | 50 | 18.2 | 50 | 0 | 1.02 | 0 | 50
RAYBURNGEN2 | 0 | 5506 | 1 | SOUTH | YES | 0 | 1 | 11 |  | 1.015 | 0 | 0
RAYBURNGEN1 | 0 | 5505 | 1 | SOUTH | YES | 0 | 1 | 11 |  | 1.015 | 0 | 0
RAYBURNGEN3 | 0 | 5503 | 1 | SOUTH | YES | 6.2 | 6 | 22 | 0 | 1.015 | 0 | 6.2
AVR1_CT2 | 0 | 5478 | 1 | SOUTH | YES | 145 | 90 | 145 | 0 | 1.0232 | 0 | 145
AVR1_ST1 | 0 | 5477 | 1 | SOUTH | YES | 164 | 138 | 164 | 0 | 1.0232 | 0 | 164
FGNTS201 | 0 | 8935 | 3 | SOUTH | YES | 172 | 0 | 172 | 0 | 1.03 | 0 | 172
AVR1_CT1 | 0 | 5476 | 1 | SOUTH | YES | 150 | 90 | 150 | 0 | 1.0232 | 0 | 150
WBT4 | 0 | 5439 | 4 | SOUTH | YES | 151 | 40 | 151 | 0 | 1.01 | 0 | 151
WBT3 | 0 | 5438 | 3 | SOUTH | YES | 96 | 25 | 96 | 0 | 1.01 | 0 | 96
WBT2 | 0 | 5437 | 2 | SOUTH | YES | 80 | 25 | 80 | 0 | 1.01 | 0 | 80
WBT1 | 0 | 5436 | 1 | SOUTH | YES | 25.5 | 20 | 51 | 0 | 1.01 | 0 | 25.5
JKS1 | 0 | 5401 | 1 | SOUTH | YES | 560 | 100 | 560 | 0 | 1.0222
OWS2 | 0 | 5397 | 2 | SOUTH | YES | 379 | 80 | 379 | 0 | 1.027 | 0 | 379
OWS1 | 0 | 5396 | 1 | SOUTH | YES | 417 | 80 | 417 | 0 | 1.027 | 0 | 417
MVGN#1 | 0 | 8936 | 1 | SOUTH | YES | 210 | 0 | 210 | 0 | 1.0304 | 0 | 210
AIRCO_G | 0 | 80227 | 1 | SOUTH | YES | 7.6 | 0 | 8 | 0 | 1.014
LCPCT4 | 0 | 5269 | 4 | SOUTH | YES | 45 | 23.1 | 45 | 0 | 1.0249 | 0 | 45
TNSCLP2___8 | 0 | 39770 | 1 | HOUSTON | YES | 117 | 20 | 117 | 0 | 1.04 | 0 | 117
LCPCT3 | 0 | 5268 | 3 | SOUTH | YES | 44 | 23.1 | 44 | 0 | 1.0249 | 0 | 44
LCPCT2 | 0 | 5267 | 2 | SOUTH | YES | 46 | 23.1 | 46 | 0 | 1.0249 | 0 | 46
DOW39100 | 0 | 49862 | 36 | HOUSTON | YES | 54 | 0 | 86 | 0 | 1
LCPCT1 | 0 | 5266 | 1 | SOUTH | YES | 45 | 23.1 | 45 | 0 | 1.0249 | 0 | 45
DOW38100 | 0 | 49858 | 31 | HOUSTON | YES | 45 | 0 | 71.4 |  | 1
DOW49000 | 0 | 49869 | 45 | HOUSTON | YES | 59 | 0 | 94 |  | 1
LCP4 | 0 | 5265 | 4 | SOUTH | YES | 95 | 25 | 95 | 0 | 1.0249 | 0 | 95
DOW42000 | 0 | 49866 | 42 | HOUSTON | YES | 11 | 0 | 18 |  | 1
DOW61000 | 0 | 49870 | 61 | HOUSTON | YES | 44 | 0 | 70 | 0 | 1
LCP3 | 0 | 5264 | 3 | SOUTH | YES | 58 | 20 | 58 | 0 | 1.0249 | 0 | 58
BSF_GT1_8070 | 0 | 48520 | 1 | HOUSTON | YES | 72 | 0 | 72 | 0 | 1.0326 | 0 | 72
BSF_GT1_8070 | 0 | 48520 | 2 | HOUSTON | YES | 10 | 0 | 10 | 0 | 1.0326 | 0 | 10
DOW17000 | 0 | 49851 | 37 | HOUSTON | YES | 39 | 0 | 62 | 0 | 1
DOW64000 | 0 | 49873 | 64 | HOUSTON | YES | 41 | 0 | 64.8 | 0 | 1
JTD2 | 0 | 5112 | 2 | SOUTH | YES | 406 | 80 | 406 | 0 | 1.0215
JTD1 | 0 | 5111 | 1 | SOUTH | YES | 403 | 80 | 403 | 0 | 1.0215
DOW39200 | 0 | 49863 | 35 | HOUSTON | YES | 55 | 0 | 88 | 0 | 1
VHB3 | 0 | 5028 | 3 | SOUTH | YES | 397 | 60 | 397 | 0 | 1.0233 | 0 | 397
SANDHG5C | 0 | 9021 | 5C | SOUTH | YES | 140 | 0 | 151 | 0 | 1.0175 | 0 | 140
SANDHG5A | 0 | 9020 | 5A | SOUTH | YES | 150 | 84 | 159 | 0 | 1.0175 | 0 | 150
SANDH_G4 | 0 | 9019 | 4 | SOUTH | YES | 45 | 2 | 47 | 0 | 1.0175 | 0 | 45
VHB2 | 0 | 5027 | 2 | SOUTH | YES | 220 | 40 | 220 | 0 | 1.0233 | 0 | 220
SANDH_G3 | 0 | 9018 | 3 | SOUTH | YES | 45 | 2 | 48 | 0 | 1.0175 | 0 | 45
SANDH_G2 | 0 | 9017 | 2 | SOUTH | YES | 45 | 2 | 47 | 0 | 1.0175 | 0 | 45
VHB1 | 0 | 5026 | 1 | SOUTH | YES | 206 | 40 | 206 | 0 | 1.0233 | 0 | 206
SANDH_G1 | 0 | 9016 | 1 | SOUTH | YES | 45 | 2 | 49 | 0 | 1.0175 | 0 | 45
DECKR_G6 | 0 | 9005 | 6 | SOUTH | YES | 44 | 24 | 47 | 0 | 1.015 | 0 | 44
VISTRONG1 | 0 | 80224 | 1 | SOUTH | YES | 15 | 0 | 15 | 0 | 1.01
DECKR_G5 | 0 | 9004 | 5 | SOUTH | YES | 44 | 24 | 44 | 0 | 1.015 | 0 | 44
DECKR_G4 | 0 | 9003 | 4 | SOUTH | YES | 44 | 24 | 44 | 0 | 1.015 | 0 | 44
DECKR_G3 | 0 | 9002 | 3 | SOUTH | YES | 0 | 24 | 42 |  | 1.015 | 0 | 0
DECKR_G2 | 0 | 9001 | 2 | SOUTH | YES | 400 | 50 | 427 | 0 | 1.015 | 0 | 400
DECKR_G1 | 0 | 9000 | 1 | SOUTH | YES | 320 | 50 | 326 | 0 | 1.015 | 0 | 320
HECN3 | 0 | 8983 | 3 | SOUTH | YES | 169 | 0 | 169 | 0 | 1.0304 | 0 | 169
HECN2 | 0 | 8982 | 2 | SOUTH | YES | 148 | 0 | 148 | 0 | 1.0304 | 0 | 148
HECN1 | 0 | 8981 | 1 | SOUTH | YES | 148 | 0 | 148 | 0 | 1.0304 | 0 | 148
DOW65000 | 0 | 49876 | 65 | HOUSTON | YES | 63 | 0 | 101 | 0 | 1
MVGN#3 | 0 | 8938 | 3 | SOUTH | YES | 257 | 0 | 257 | 0 | 1.0304 | 0 | 257
MVGN#2 | 0 | 8937 | 2 | SOUTH | YES | 205 | 0 | 205 | 0 | 1.0304 | 0 | 205
DOW83000 | 0 | 49885 | 83 | HOUSTON | YES | 51 | 0 | 80 | 0 | 1
SLURR | 0 | 88241 | DC | SOUTH | YES | 0 | -150 | 150 |  | 1.03
DOW82000 | 0 | 49884 | 82 | HOUSTON | YES | 51 | 0 | 80 | 0 | 1
FGNTS101 | 0 | 8934 | 2 | SOUTH | YES | 146 | 0 | 146 | 0 | 1.03 | 0 | 146
FGNTS001 | 0 | 8933 | 1 | SOUTH | YES | 142 | 0 | 142 | 0 | 1.03 | 0 | 142
DOW84000 | 0 | 49886 | 84 | HOUSTON | YES | 107 | 0 | 171 | 0 | 0.98
ICPGN#3 | 0 | 8932 | 3 | SOUTH | YES | 127 | 0 | 127 | 0 | 1.03 | 0 | 127
CSDR11 | 0 | 80140 | 11 | SOUTH | YES | 39 | 0 | 39 | 0 | 1.0299 | 0 | 39
ICPGN#2 | 0 | 8931 | 2 | SOUTH | YES | 150 | 0 | 150 | 0 | 1.03 | 0 | 150
ICPGN#1 | 0 | 8930 | 1 | SOUTH | YES | 149 | 0 | 149 | 0 | 1.03 | 0 | 149
CSDR89 | 0 | 80137 | 9 | SOUTH | YES | 15 | 0 | 15 | 0 | 1.01 | 0 | 15
LGEGN#3 | 0 | 8928 | 3 | SOUTH | YES | 91 | 0 | 100 | 0 | 1.03 | 0 | 91
LGEGN#2 | 0 | 8927 | 2 | SOUTH | YES | 153 | 0 | 153 | 0 | 1.03 | 0 | 153
FOR_8 | 0 | 80051 | 8 | SOUTH | YES | 28 | 28 | 28 | 0 | 1.015 | 0 | 28
LGEGN#1 | 0 | 8926 | 1 | SOUTH | YES | 158 | 0 | 158 | 0 | 1.03 | 0 | 158
CNOPGT2 | 0 | 8561 | 2 | SOUTH | YES | 165 | 0 | 165 | 0 | 1.03 | 0 | 165
DOW81000 | 0 | 49882 | 81 | HOUSTON | YES | 47 | 0 | 76 | 0 | 1
CNOPGT1 | 0 | 8560 | 1 | SOUTH | YES | 164 | 0 | 164 | 0 | 1.03 | 0 | 164
CEL_B_1 | 0 | 8517 | 1 | SOUTH | YES | 29 | 0 | 29 | 0 | 1.02 | 0 | 29
CNOPST1 | 0 | 8562 | 3 | SOUTH | YES | 153 | 0 | 153 | 0 | 1.03 | 0 | 153
STARCO_1 | 0 | 8511 | 1 | SOUTH | YES | 38 | 0 | 38 | 0 | 1.024 | 0 | 38
COSW_1 | 0 | 8456 | 1 | SOUTH | YES | 20 | 0 | 20 | 0 | 1.027 | 0 | 20
VISTRONG2 | 0 | 80225 | 2 | SOUTH | YES | 23 | 0 | 23 | 0 | 1.01
DAV_2 | 0 | 8460 | 2 | SOUTH | YES | 340 | 50 | 340 | 0 | 1.0223 | 0 | 340
CBE_GT3 | 0 | 48734 | 1 | HOUSTON | YES | 86 | 0 | 86 | 0 | 1.029 | 0 | 86
DAV_1 | 0 | 8459 | 1 | SOUTH | YES | 339 | 50 | 339 | 0 | 1.0223 | 0 | 339
COSW_2 | 0 | 8457 | 2 | SOUTH | YES | 14 | 0 | 14 | 0 | 1.027 | 0 | 14
FALFURRI | 0 | 88508 | 1 | SOUTH | YES | 0 | 0 | 0 | 0 | 1.01 | 0 | 0
REYSHR_G | 0 | 80223 | 1 | SOUTH | YES | 12 | 0 | 12 | 0 | 1.032
DOW67000 | 0 | 49878 | 67 | HOUSTON | YES | 65 | 0 | 103 | 0 | 1
CUECPL2A | 0 | 8189 | 1 | SOUTH | YES | 12 | 0 | 12 | 0 | 1.02 | 0 | 12
DOW66000 | 0 | 49877 | 66 | HOUSTON | YES | 61 | 0 | 97 | 0 | 1
CLO_1 | 0 | 8161 | 1 | SOUTH | YES | 633 | 200 | 633 | 0 | 1.03
FOR_7 | 0 | 8157 | 7 | SOUTH | YES | 46 | 5 | 46 | 0 | 1.03 | 0 | 46
DOW63000 | 0 | 49872 | 63 | HOUSTON | YES | 45 | 0 | 72 | 0 | 1
DOW62000 | 0 | 49871 | 62 | HOUSTON | YES | 40 | 0 | 63 | 0 | 1
FOR_6 | 0 | 8156 | 6 | SOUTH | YES | 26 | 5 | 26 | 0 | 1.03 | 0 | 26
FALCONHYDRO1 | 0.001 | 8048 | 1 | SOUTH | YES | 3 | 0 | 12 | 0 | 1.02 | 0.003 | 3
COMCHEPK_2G | 0.001 | 1899 | 2 | NORTH | YES | 1164 | 1128 | 1164 | 0 | 1.031
COMCHEPK_1G | 0.001 | 1898 | 1 | NORTH | YES | 1164 | 1150 | 1164 | 0 | 1.031
L_WIRTZ_1G2Y | 0.001 | 7036 | 2 | SOUTH | YES | 18 | 0 | 30 |  | 1 | 0.018 | 18
L_WIRTZ_1G1Y | 0.001 | 7035 | 1 | SOUTH | YES | 0 | 0 | 29 |  | 1 | 0 | 0
L_MARBFA1_2Y | 0.001 | 7029 | 2 | SOUTH | YES | 13 | 0 | 18 |  | 1 | 0.013 | 13
L_MARBFA1_1Y | 0.001 | 7028 | 1 | SOUTH | YES | 0 | 0 | 18 |  | 1 | 0 | 0
L_INKSDA1_1Y | 0.001 | 7026 | 1 | SOUTH | YES | 10 | 0 | 14 |  | 1 | 0.01 | 10
L_BUCHAN1_3Y | 0.001 | 7024 | 3 | SOUTH | YES | 11 | 0 | 15 |  | 1 | 0.011 | 11
L_BUCHAN1_2Y | 0.001 | 7023 | 2 | SOUTH | YES | 0 | 0 | 18 |  | 1 | 0 | 0
L_BUCHAN1_1Y | 0.001 | 7022 | 1 | SOUTH | YES | 14 | 0 | 18 |  | 1 | 0.014 | 14
WLFHOLW_3G | 0.001 | 1879 | 3 | NORTH | YES | 268 | 89.3 | 268 | 0 | 1.029 | 0.268 | 268
WLFHOLW_2G | 0.001 | 1878 | 2 | NORTH | YES | 219 | 105 | 219 | 0 | 1.029 | 0.219 | 219
WLFHOLW_1G | 0.001 | 1877 | 1 | NORTH | YES | 216 | 89.3 | 216 | 0 | 1.029 | 0.216 | 216
L_FERGUS1_1Y | 0.001 | 7000 | 1 | SOUTH | YES | 399 | 65 | 421 | 0 | 1.015 | 0.399 | 399
PEARSALLGEN3 | 0.001 | 5892 | 1 | SOUTH | YES | 6.2 | 6 | 23 | 0 | 1.01 | 0.0062 | 6.2
PEARSALLGEN2 | 0.001 | 5891 | 1 | SOUTH | YES | 6.2 | 6 | 24 | 0 | 1.01 | 0.0062 | 6.2
PEARSALLGEN1 | 0.001 | 5890 | 1 | SOUTH | YES | 6.2 | 6 | 24 | 0 | 1.01 | 0.0062 | 6.2
FALCONHYDRO3 | 0.001 | 5729 | 3 | SOUTH | YES | 2.8 | 0 | 11 | 0 | 1.02 | 0.0028 | 2.8
FALCONHYDRO2 | 0.001 | 5728 | 2 | SOUTH | YES | 3 | 0 | 12 | 0 | 1.02 | 0.003 | 3
ZAPATA | 0.001 | 88299 | 1 | SOUTH | YES | 0 | 0 | 0 | 0 | 1.024 | 0 | 0
CIDINDUS | 0.001 | 86105 | 1 | SOUTH | YES | 0 | -500 | 500 | 0 | 1.01
LAR_3 | 0.001 | 8288 | 3 | SOUTH | YES | 78.8 | 25 | 105 |  | 1.023 | 0.0788 | 78.8
LAR_2 | 0.001 | 8287 | 2 | SOUTH | YES | 9 | 9 | 32 |  | 1.023 | 0.009 | 9
LAR_1 | 0.001 | 8285 | 1 | SOUTH | YES | 16 | 9 | 32 | 0 | 1.038 | 0.016 | 16
LAR | 0.001 | 80012 | F | SOUTH | YES | 0 | 0 | 0 | 0 | 1.023 | 0 | 0
SLSTR1PP_1G | 0.002 | 1643 | 1 | NORTH | YES | 6 | 0 | 60 | 0 | 1.022 | 0.012 | 6
EPLVT1 | 0.005 | 80010 | F | SOUTH | YES | 0 | 0 | 0 | 0 | 1.0376 | 0 | 0
ELPS | 0.006 | 8262 | 1 | SOUTH | YES | 6 | 6 | 6 | 0 | 1.039 | 0.036 | 6
AMISTADHDRO2 | 0.008 | 8033 | 2 | SOUTH | YES | 13 | 13 | 25 | 0 | 1.035 | 0.104 | 13
AMISTADHDRO1 | 0.008 | 8032 | 1 | SOUTH | YES | 16.5 | 13 | 33 | 0 | 1.035 | 0.132 | 16.5
HAMILTON | 0.008 | 88253 | 1 | SOUTH | YES | 0 | 0 | 0 | 0 | 1.04 | 0 | 0
WCPWRCO_3G | 0.015 | 1455 | 3 | NORTH | YES | 242 | 50 | 242 | 0 | 1.023 | 3.63 | 242
WCPWRCO_2G | 0.015 | 1454 | 2 | NORTH | YES | 204 | 50 | 204 | 0 | 1.023 | 3.06 | 204
WCPWRCO_1G | 0.015 | 1453 | 1 | NORTH | YES | 204 | 50 | 204 | 0 | 1.023 | 3.06 | 204
FRNDDRCS | 0.023 | 60202 | SC | WEST | YES | 0 | 0 | 0 | 0 | 1.0259 | 0 | 0
SWMESA | 0.026 | 6016 | 1 | WEST | YES | 11.2 | 0 | 75 |  | 1.03 | 0.2912 | 11.2
TNWDWRDU2_8 | 0.026 | 38332 | 1 | WEST | YES | 12 | 0 | 80 |  | 1.0232 | 0.312 | 12
L_DIVIDE1_1N | 0.026 | 76091 | 1 | WEST | YES | 26.5 | 0 | 375 | 0 | 1 | 0.689 | 26.5
L_GASCCR1_1N | 0.026 | 76031 | 1 | WEST | YES | 15 | 0 | 150 | 0 | 1 | 0.39 | 15
RIO_DRCS | 0.026 | 60201 | SC | WEST | YES | 0 | 0 | 0 | 0 | 1.04 | 0 | 0
ORNNWP1 | 0.026 | 60017 | 1 | WEST | YES | 12 | 0 | 80 |  | 1.027 | 0.312 | 12
KM NWP | 0.026 | 60019 | 1 | WEST | YES | 12 | 0 | 80 |  | 1.03 | 0.312 | 12
DSKY1 | 0.026 | 60018 | 1 | WEST | YES | 12.6 | 0 | 84 | 0 | 1.032 | 0.3276 | 12.6
WDWDU1 | 0.026 | 60016 | 1 | WEST | YES | 12 | 0 | 80 |  | 1.033 | 0.312 | 12
KM SWP | 0.026 | 60007 | 1 | WEST | YES | 12 | 0 | 80 |  | 1.03 | 0.312 | 12
KM SEP | 0.026 | 60005 | 1 | WEST | YES | 6 | 0 | 40 |  | 1.035 | 0.156 | 6
KM NEP | 0.026 | 60003 | 1 | WEST | YES | 12 | 0 | 80 |  | 1.03 | 0.312 | 12
DSKY2 | 0.026 | 60000 | 1 | WEST | YES | 11.5 | 0 | 76.5 |  | 1.039 | 0.299 | 11.5
L_DELAWA1_1Y | 0.028 | 7038 | 2 | WEST | YES | 4.5 | 0 | 30 | 0 | 1 | 0.126 | 4.5
L_DELAWA1_1Y | 0.028 | 7038 | 1 | WEST | YES | 5.2 | 0 | 35 | 0 | 1 | 0.1456 | 5.2
LONGSHORT_5 | 0.028 | 1058 | 1 | NORTH | YES | 15 | 0 | 149 |  | 0.95 | 0.42 | 15
CALENG3G_3G | 0.028 | 1047 | 3 | WEST | YES | 69 | 27 | 69 | 0 | 1.017 | 1.932 | 69
CALENG2G_2G | 0.028 | 1046 | 2 | WEST | YES | 74 | 27 | 74 | 0 | 1.017 | 2.072 | 74
CALENG1G_1G | 0.028 | 1045 | 1 | WEST | YES | 73 | 27 | 73 | 0 | 1.017 | 2.044 | 73
PB6GEN_7G | 0.028 | 1008 | 6 | WEST | YES | 515 | 130 | 515 | 0 | 1.022 | 14.42 | 515
TIEHVSG_2G | 0.028 | 11025 | 1 | WEST | YES | 211 | 63 | 211 | 0 | 1.017 | 5.908 | 211
TIEHVCG_4G | 0.028 | 11024 | 1 | WEST | YES | 149 | 103 | 149 | 0 | 1.017 | 4.172 | 149
TIEHVCG_3G | 0.028 | 11023 | 1 | WEST | YES | 132 | 103 | 132 | 0 | 1.017 | 3.696 | 132
TIEHVCG_2G | 0.028 | 11022 | 1 | WEST | YES | 132 | 103 | 132 | 0 | 1.017 | 3.696 | 132
TIEHVCG_1G | 0.028 | 11021 | 1 | WEST | YES | 145 | 103 | 145 | 0 | 1.017 | 4.06 | 145
TIEHVSG_1G | 0.028 | 11020 | 1 | WEST | YES | 211 | 63 | 211 | 0 | 1.017 | 5.908 | 211
NAV6ST | 0.028 | 11014 | 1 | WEST | YES | 115 | 40 | 115 | 0 | 1.017 | 3.22 | 115
NAV5CT | 0.028 | 11013 | 1 | WEST | YES | 80 | 18 | 80 | 0 | 1.017 | 2.24 | 80
NAV4CT | 0.028 | 11012 | 1 | WEST | YES | 80 | 18 | 80 | 0 | 1.017 | 2.24 | 80
NAV3ST | 0.028 | 11011 | 1 | WEST | YES | 115 | 40 | 115 | 0 | 1.017 | 3.22 | 115
NAV2CT | 0.028 | 11009 | 1 | WEST | YES | 80 | 18 | 80 | 0 | 1.017 | 2.24 | 80
PB5GEN_6G | 0.028 | 1007 | 5 | WEST | YES | 115 | 40 | 115 | 0 | 1.022 | 3.22 | 115
NAV1CT | 0.028 | 11001 | 1 | WEST | YES | 80 | 18 | 80 | 0 | 1.017 | 2.24 | 80
PBCTEGE_5G | 0.028 | 1006 | E | WEST | YES | 65 | 65 | 68 | 0 | 1.022 | 1.82 | 65
PBCTDGE_4G | 0.028 | 1005 | D | WEST | YES | 65 | 65 | 65 | 0 | 1.022 | 1.82 | 65
SWETWATR_4G | 0.028 | 1419 | 4 | WEST | YES | 61 | 36 | 61 | 0 | 1.039 | 1.708 | 61
SWETWATR_3G | 0.028 | 1418 | 3 | WEST | YES | 68 | 36 | 68 | 0 | 1.039 | 1.904 | 68
PBCTCGE_3G | 0.028 | 1004 | C | WEST | YES | 62 | 62 | 66 | 0 | 1.022 | 1.736 | 62
SWETWATR_2G | 0.028 | 1417 | 2 | WEST | YES | 72 | 36 | 72 | 0 | 1.039 | 2.016 | 72
PBCTBGE_2G | 0.028 | 1003 | B | WEST | YES | 65 | 65 | 66 | 0 | 1.022 | 1.82 | 65
SWETWATR_1G | 0.028 | 1416 | 1 | WEST | YES | 30 | 18 | 30 | 0 | 1.039 | 0.84 | 30
HORSH4 | 0.028 | 60072 | 1 | WEST | YES | 17.2 | 0 | 115 | 0 | 1.025 | 0.4816 | 17.2
HORSH3 | 0.028 | 60070 | 1 | WEST | YES | 33.6 | 0 | 224 | 0 | 1.025 | 0.9408 | 33.6
HORSH2 | 0.028 | 60068 | 1 | WEST | YES | 27.6 | 0 | 184 | 0 | 1.025 | 0.7728 | 27.6
HORSH1 | 0.028 | 60066 | 1 | WEST | YES | 33.3 | 0 | 222 | 0 | 1.005 | 0.9324 | 33.3
LOUIS1A | 0.028 | 60063 | 1 | WEST | YES | 25.5 | 0 | 170.2 | 0 | 1.02 | 0.714 | 25.5
CIRELLO | 0.028 | 60060 | 1 | WEST | YES | 35 | 0 | 233 | 0 | 1 | 0.98 | 35
BUFGGEN | 0.028 | 60058 | 1 | WEST | YES | 18 | 0 | 120 |  | 1 | 0.504 | 18
NWPWRG1_1G | 0.028 | 1350 | 1 | WEST | YES | 3.4 | 0 | 34.3 |  | 1.02 | 0.0952 | 3.4
PBCTAGE_1G | 0.028 | 1002 | A | WEST | YES | 64 | 64 | 65 | 0 | 1.022 | 1.792 | 64
WESTXWIN_1G | 0.028 | 1349 | 1 | WEST | YES | 0.7 | 0 | 6.6 |  | 1.02 | 0.0196 | 0.7
MCDDONAL_8 | 0.029 | 1333 | 1 | WEST | YES | 21.4 | 0 | 214.2 | 0 | 1.01 | 0.6206 | 21.4
OCOTILLO_1G | 0.029 | 1328 | 1 | WEST | YES | 5.8 | 0 | 58 |  | 0.99 | 0.1682 | 5.8
STANTONW_8 | 0.029 | 1326 | 1 | WEST | YES | 10.1 | 0 | 100.5 | 0 | 1.01 | 0.2929 | 10.1
BSP_1 | 0.029 | 1320 | 1 | WEST | YES | 25.8 | 2.9 | 25.8 |  | 1
ROSCOEWI_5 | 0.029 | 1057 | 1 | WEST | YES | 12.6 | 0 | 126.5 |  | 0.99 | 0.3654 | 12.6
ROSCOEW_5 | 0.029 | 1049 | 1 | WEST | YES | 20.9 | 0 | 209 |  | 0.99 | 0.6061 | 20.9
MRGNFG_6G | 0.029 | 1044 | F | WEST | YES | 66 | 66 | 66 | 0 | 0.99 | 1.914 | 66
MRGNEG_5G | 0.029 | 1043 | E | WEST | YES | 68 | 68 | 68 | 0 | 0.99 | 1.972 | 68
MRGNDG_4G | 0.029 | 1042 | D | WEST | YES | 70 | 69 | 70 | 0 | 0.99 | 2.03 | 70
MRGNCG_3G | 0.029 | 1041 | C | WEST | YES | 70 | 69 | 70 | 0 | 0.99 | 2.03 | 70
MRGNBG_2G | 0.029 | 1040 | B | WEST | YES | 71 | 70 | 71 | 0 | 0.99 | 2.059 | 71
MRGNAG_1G | 0.029 | 1039 | A | WEST | YES | 69 | 69 | 69 | 0 | 0.99 | 2.001 | 69
MORGAN5G_5G | 0.029 | 1037 | 5 | WEST | YES | 137 | 40 | 137 | 0 | 0.99 | 3.973 | 137
L_SWEETW1_4N | 0.029 | 71060 | 1 | WEST | YES | 15.7 | 0 | 105 | 0 | 1 | 0.4553 | 15.7
L_SWEETW1_3N | 0.029 | 71059 | 1 | WEST | YES | 17.8 | 0 | 119 | 0 | 1 | 0.5162 | 17.8
L_SWEETW1_2N | 0.029 | 71057 | 1 | WEST | YES | 20.3 | 0 | 135 | 0 | 1 | 0.5887 | 20.3
L_SWEETW1_1N | 0.029 | 71054 | 1 | WEST | YES | 16.1 | 0 | 107.5 | 0 | 1 | 0.4669 | 16.1
L_BITTCR1_1N | 0.029 | 71051 | 1 | WEST | YES | 5.6 | 0 | 37.5 |  | 1.01 | 0.1624 | 5.6
AIRTRICITY_8 | 0.03 | 1170 | 1 | WEST | YES | 18 | 0 | 180 | 0 | 1.01 | 0.54 | 18
MESQUITW_2G | 0.03 | 1438 | 1 | WEST | YES | 23.6 | 0 | 236 |  | 1.01 | 0.708 | 23.6
MESQUITW_1G | 0.03 | 1437 | 1 | WEST | YES | 40 | 0 | 400 | 0 | 1.023 | 1.2 | 40
CALHN_G1 | 0.03 | 60057 | 1 | WEST | YES | 17.1 | 0 | 114 |  | 1.042 | 0.513 | 17.1
KINDERMG_3G | 0.031 | 1071 | 1 | WEST | YES | 45.7 | 12 | 45.7 | 0 | 1.01
KINDERMG_2G | 0.031 | 1070 | 1 | WEST | YES | 45.7 | 12 | 45.7 | 0 | 1.01
KINDERMG_1G | 0.031 | 1069 | 1 | WEST | YES | 25 | 5 | 25 | 0 | 1.01
SCURRYCW_1G | 0.031 | 1068 | 1 | WEST | YES | 14.1 | 0 | 141 |  | 1.01 | 0.4371 | 14.1
CIELOGEN_2G | 0.031 | 1062 | 1 | WEST | YES | 6.1 | 0 | 61 |  | 1 | 0.1891 | 6.1
CIELOGEN_1G | 0.031 | 1061 | 1 | WEST | YES | 9.9 | 0 | 99 |  | 1 | 0.3069 | 9.9
SNYDERW1A | 0.031 | 6637 | 1 | WEST | YES | 6.3 | 0 | 63 | 0 | 1.025 | 0.1953 | 6.3
GRHAMSES_2G | 0.032 | 1432 | 2 | WEST | YES | 369 | 90 | 369 |  | 1.023 | 11.808 | 369
AEPWIND_8 | 0.032 | 1354 | 1 | WEST | YES | 15.2 | 0 | 101.2 |  | 1.01 | 0.4864 | 15.2
TRENTIPP_8 | 0.032 | 1343 | 1 | WEST | YES | 22.5 | 0 | 150 |  | 1.014 | 0.72 | 22.5
RDCNYNG1 | 0.033 | 36998 | 1 | WEST | YES | 8.4 | 0 | 84 | 0 | 1.01 | 0.2772 | 8.4
OKLAUN1G | 0.034 | 6752 | 1 | WEST | YES | 629 | 175 | 629 | 0 | 1.035
OKLA7A | 0.034 | 6100 | 1 | WEST | YES | 50 | -220 | 220 | 0 | 1.035 | 1.7 | 50
WHRLWIND1A | 0.041 | 60081 | 1 | WEST | YES | 6 | 0 | 60 | 0 | 1.03 | 0.246 | 6
WFCOGEN_2G | 0.043 | 1482 | 2 | WEST | YES | 12 | 12 | 17 | 0 | 1 | 0.516 | 12
WFCOGEN_2G | 0.043 | 1482 | 1 | WEST | YES | 12 | 12 | 20 | 0 | 1 | 0.516 | 12
WFCOGEN_1G | 0.043 | 1479 | 2 | WEST | YES | 12 | 12 | 20 | 0 | 1 | 0.516 | 12
WFCOGEN_1G | 0.043 | 1479 | 1 | WEST | YES | 12 | 12 | 20 | 0 | 1 | 0.516 | 12
WILDHRS11A | 0.044 | 60052 | 1 | WEST | YES | 12.6 | 0 | 126.5 | 0 | 1.005 | 0.5544 | 12.6
GRHAMSES_1G | 0.119 | 1433 | 1 | WEST | YES | 242 | 60 | 242 | 0 | 1.038 | 28.798 | 242

## Ck
Generator Sensitivities
Name of Bus | P Sensitivity of Bus | Number of Bus | ID | Area Name of Gen | AGC | Gen MW | Min MW | Max MW | V Sensitivity of Bus | Set Volt
DECRDOVA_1G | -0.076 | 1889 | 1 | NORTH | YES | 779 | 255 | 779 | 0 | 1.022 | -59.204 | 779
DECRDOVA_5G | -0.052 | 1895 | D | NORTH | YES | 65 | 65 | 70 | 0 | 1.029 | -3.38 | 65 | HOUSTON | -179.7289
DECRDOVA_3G | -0.052 | 1893 | B | NORTH | YES | 65 | 65 | 70 | 0 | 1.029 | -3.38 | 65 | NORTH | 148.94
DECRDOVA_2G | -0.052 | 1892 | A | NORTH | YES | 65 | 65 | 71 | 0 | 1.029 | -3.38 | 65 | SOUTH | -166.7687
DECRDOVA_4G | -0.052 | 1894 | C | NORTH | YES | 65 | 65 | 70 | 0 | 1.029 | -3.38 | 65 | WEST | 390.9514
HANDLEY_5G | -0.044 | 1949 | 5 | NORTH | YES | 0 | 150 | 435 |  | 1.03 | 0 | 0
HANDLEY_3G | -0.044 | 1947 | 3 | NORTH | YES | 353.4 | 100 | 392 | 0 | 1.03 | -15.5496 | 353.4
HANDLEY_4G | -0.035 | 1948 | 4 | NORTH | YES | 217.5 | 150 | 435 | 0 | 1.022 | -7.6125 | 217.5 | HOUSTON | 13825.3008
MDLTHELP_4G | -0.032 | 1944 | 4 | NORTH | YES | 214 | 74 | 214 | 0 | 1.02 | -6.848 | 214 | NORTH | 19200.8984
MDLTHELP_3G | -0.032 | 1943 | 3 | NORTH | YES | 215 | 74 | 215 | 0 | 1.02 | -6.88 | 215 | SOUTH | 13890.7002
HANDLEY_2G | -0.032 | 1946 | MB | NORTH | YES | 0 | 30 | 68 |  | 1.003 | 0 | 0 | WEST | 4928.9004
HANDLEY_1G | -0.032 | 1945 | MB | NORTH | YES | 0 | 25 | 36 |  | 1.003 | 0 | 0
MDLTHELP_2G | -0.031 | 1942 | 2 | NORTH | YES | 215 | 74 | 215 | 0 | 1.02 | -6.665 | 215
MDLTHELP_5G | -0.031 | 1937 | 5 | NORTH | YES | 225 | 74 | 225 | 0 | 1.02 | -6.975 | 225 | HOUSTON | -0.013
MDLTHELP_6G | -0.031 | 1938 | 6 | NORTH | YES | 229 | 74 | 229 | 0 | 1.02 | -7.099 | 229 | NORTH | 0.0077569
MDLTHELP_1G | -0.031 | 1941 | 1 | NORTH | YES | 215 | 74 | 215 | 0 | 1.02 | -6.665 | 215 | SOUTH | -0.012006
THOUSE_2G | -0.021 | 3404 | 2 | NORTH | YES | 805 | 250 | 805 | 0 | 1.026 | -16.905 | 805 | WEST | 0.079318
JNSNCNTY802 | -0.021 | 366 | 1 | NORTH | YES | 168 | 20 | 168 | 0 | 1.02 | -3.528 | 168
JNSNCNTY802 | -0.021 | 367 | 2 | NORTH | YES | 90 | 20 | 90 | 0 | 1.02 | -1.89 | 90
THOUSE_1G | -0.021 | 3403 | 1 | NORTH | YES | 563 | 200 | 563 | 0 | 1.026 | -11.823 | 563 | N to H | 0.020757
BOSQUESW502 | -0.02 | 239 | 1 | NORTH | YES | 149 | 0 | 149 | 0 | 1.03 | -2.98 | 149 | N to S | 0.019763
BOSQUESW501 | -0.02 | 247 | 2 | NORTH | YES | 151 | 0 | 151 | 0 | 1.03 | -3.02 | 151 | W to N | 0.071561
LAKE_CRK1_G | -0.019 | 3416 | 1 | NORTH | YES | 35.4 | 33 | 75 | 0 | 1.043 | -0.6726 | 35.4 |  | -0.019763
LAKE_CRK2_G | -0.019 | 3417 | 2 | NORTH | YES | 227 | 40 | 227 | 0 | 1.029 | -4.313 | 227 |  | -0.071561
BOSQUESW804 | -0.018 | 253 | 2 | NORTH | YES | 83 | 0 | 83 | 0 | 1.032 | -1.494 | 83
BOSQUESW803 | -0.018 | 251 | 2 | NORTH | YES | 144 | 0 | 144 | 0 | 1.032 | -2.592 | 144
WHITNYDM01 | -0.016 | 244 | 1 | NORTH | YES | 15 | 0 | 15 | 0 | 1.035 | -0.24 | 15
WHITNYDM02 | -0.016 | 245 | 2 | NORTH | YES | 15 | 0 | 15 | 0 | 1.035 | -0.24 | 15
SANDOW_4G | -0.015 | 3432 | 4 | SOUTH | YES | 534 | 460 | 534 | 0 | 1.029
L_LOSTPI1_2Y | -0.014 | 7008 | 2 | SOUTH | YES | 157.7 | 107 | 164 | 0 | 1.015 | -2.2078 | 157.7
L_BASTEN1_1Y | -0.014 | 7807 | 1 | SOUTH | YES | 147 | 83.5 | 147 | 0 | 1.004 | -2.058 | 147
L_BASTEN1_2Y | -0.014 | 7808 | 1 | SOUTH | YES | 146 | 83.5 | 146 | 0 | 1.004 | -2.044 | 146
L_LOSTPI1_1Y | -0.014 | 7007 | 1 | SOUTH | YES | 158.7 | 110 | 167 | 0 | 1.015 | -2.2218 | 158.7
BBRN_2G | -0.014 | 3382 | 2 | NORTH | YES | 610 | 225 | 610 | 0 | 1.0345
L_LOSTPI1_3Y | -0.014 | 7009 | 3 | SOUTH | YES | 173.9 | 72 | 184 | 0 | 1.015 | -2.4346 | 173.9
L_BASTEN1_3Y | -0.014 | 7809 | 1 | SOUTH | YES | 227 | 42 | 227 | 0 | 1.004 | -3.178 | 227
BBRN_1G | -0.014 | 3381 | 1 | NORTH | YES | 597 | 225 | 597 | 0 | 1.0345
GBY_83841065 | -0.013 | 48693 | E | HOUSTON | YES | 20 | 20 | 56 | 0 | 1.0362 | -0.26 | 20
EXN_15GT | -0.013 | 49803 | 1 | HOUSTON | YES | 33 | 8.3 | 35 |  | 1.0326 | -0.429 | 33
DOW66000 | -0.013 | 49877 | 66 | HOUSTON | YES | 61 | 0 | 97 | 0 | 1
EXN943GT | -0.013 | 49830 | 12 | HOUSTON | YES | 19 | 5.4 | 20 | 0 | 1.0326 | -0.247 | 19
DOW61000 | -0.013 | 49870 | 61 | HOUSTON | YES | 44 | 0 | 70 | 0 | 1
CVC_GT1_5035 | -0.013 | 48813 | 1 | HOUSTON | YES | 155 | 91.8 | 155 |  | 1.029 | -2.015 | 155
CBE_GT2 | -0.013 | 48732 | 1 | HOUSTON | YES | 86 | 0 | 86 | 0 | 1.029 | -1.118 | 86
TNTNPONE_28 | -0.013 | 39970 | 1 | NORTH | YES | 154 | 30 | 154 |  | 1.04
TNSCLP4___8 | -0.013 | 39775 | 1 | HOUSTON | YES | 115 | 20 | 115 | 0 | 1.04 | -1.495 | 115
CTL_GT2_8130 | -0.013 | 48561 | 1 | HOUSTON | YES | 103 | 30.3 | 103 |  | 1.0362 | -1.339 | 103
PR_GT1__9040 | -0.013 | 48761 | 1 | HOUSTON | YES | 35 | 0 | 35 | 0 | 1 | -0.455 | 35
BTE_GT3_8045 | -0.013 | 48596 | 2 | HOUSTON | YES | 158 | 130 | 158 | 0 | 1.0261 | -2.054 | 158
EXN944GT | -0.013 | 49831 | 13 | HOUSTON | YES | 33 | 5.4 | 35 | 0 | 1.0326 | -0.429 | 33
AK_GT1__8040 | -0.013 | 48510 | 1 | HOUSTON | YES | 34 | 8.1 | 34 |  | 1.029 | -0.442 | 34
BYU_GT3_8060 | -0.013 | 48533 | 3 | HOUSTON | YES | 67 | 0 | 67 |  | 1.0362 | -0.871 | 67
CBE_GT4 | -0.013 | 48735 | 1 | HOUSTON | YES | 86 | 0 | 86 | 0 | 1.029 | -1.118 | 86
DOW49000 | -0.013 | 49869 | 45 | HOUSTON | YES | 59 | 0 | 94 |  | 1
SHELLG2 | -0.013 | 48821 | 2 | HOUSTON | YES | 72 | 34.5 | 72 |  | 1.029 | -0.936 | 72
TNTXCTY3CG8 | -0.013 | 38713 | 1 | HOUSTON | YES | 85 | 59 | 85 | 0 | 1.044 | -1.105 | 85
EXN941GT | -0.013 | 49828 | 10 | HOUSTON | YES | 19 | 5.4 | 20 | 0 | 1.0326 | -0.247 | 19
DOW39200 | -0.013 | 49863 | 35 | HOUSTON | YES | 55 | 0 | 88 | 0 | 1
THW_5556 | -0.013 | 48887 | F | HOUSTON | YES | 16.4 | 5 | 57 |  | 1.0319 | -0.2132 | 16.4
GBY_81821075 | -0.013 | 48692 | C | HOUSTON | YES | 48 | 20 | 48 | 0 | 1.0362 | -0.624 | 48
EXN_GT | -0.013 | 49837 | 4 | HOUSTON | YES | 81 | 21.3 | 86 | 0 | 1.0326 | -1.053 | 81
DOW64000 | -0.013 | 49873 | 64 | HOUSTON | YES | 41 | 0 | 64.8 | 0 | 1
TNDOWCGNGG8 | -0.013 | 39480 | 1 | HOUSTON | YES | 30 | 10 | 30 | 0 | 1.0437 | -0.39 | 30
PHR_GN2_2 | -0.013 | 48772 | MB | HOUSTON | YES | 0 | 72 | 459 |  | 1.0362
BYU_GT4_8065 | -0.013 | 48534 | 4 | HOUSTON | YES | 65 | 0 | 65 |  | 1.0362 | -0.845 | 65
TNSLCGN1__8 | -0.013 | 39190 | 1 | HOUSTON | YES | 30 | 10 | 30 |  | 1.025 | -0.39 | 30
LPE_GT4_8085 | -0.013 | 48514 | 4 | HOUSTON | YES | 41 | 0 | 41 | 0 | 1.0362 | -0.533 | 41
THW_3334 | -0.013 | 48877 | D | HOUSTON | YES | 58 | 5 | 58 | 0 | 1.0435 | -0.754 | 58
DECKR_G3 | -0.013 | 9002 | 3 | SOUTH | YES | 0 | 24 | 42 |  | 1.015 | 0 | 0
PSA_GN1_8165 | -0.013 | 48796 | 1 | HOUSTON | YES | 104 | 43.1 | 104 | 0 | 1.0362 | -1.352 | 104
ATKINS4 | -0.013 | 32890 | MB | NORTH | YES | 0 | 5 | 22 |  | 1.031 | 0 | 0
DANSBY2 | -0.013 | 32884 | 1 | NORTH | YES | 46 | 2 | 46 | 0 | 1.015 | -0.598 | 46
BSF_GT1_8070 | -0.013 | 48520 | 2 | HOUSTON | YES | 10 | 0 | 10 | 0 | 1.0326 | -0.13 | 10
LPE_GT1_8070 | -0.013 | 48511 | 1 | HOUSTON | YES | 42 | 0 | 42 | 0 | 1.0362 | -0.546 | 42
DECKR_G1 | -0.013 | 9000 | 1 | SOUTH | YES | 320 | 50 | 326 | 0 | 1.015 | -4.16 | 320
SANDH_G4 | -0.013 | 9019 | 4 | SOUTH | YES | 45 | 2 | 47 | 0 | 1.0175 | -0.585 | 45
SHELLG3_3020 | -0.013 | 48822 | 1 | HOUSTON | YES | 39 | 0 | 39 |  | 1.029 | -0.507 | 39
SANDHG5A | -0.013 | 9020 | 5A | SOUTH | YES | 150 | 84 | 159 | 0 | 1.0175 | -1.95 | 150
DOW83000 | -0.013 | 49885 | 83 | HOUSTON | YES | 51 | 0 | 80 | 0 | 1
DOW38300 | -0.013 | 49860 | 32 | HOUSTON | YES | 63 | 0 | 101 |  | 1
DOW38200 | -0.013 | 49859 | 33 | HOUSTON | YES | 28 | 0 | 45 | 0 | 1
GBY_73741085 | -0.013 | 48691 | A | HOUSTON | YES | 48 | 20 | 48 | 0 | 1.0362 | -0.624 | 48
CALFREST_2G | -0.013 | 13132 | 2 | NORTH | YES | 155 | 57 | 155 | 0 | 1.035 | -2.015 | 155
SANDHG5C | -0.013 | 9021 | 5C | SOUTH | YES | 140 | 0 | 151 | 0 | 1.0175 | -1.82 | 140
DOW67000 | -0.013 | 49878 | 67 | HOUSTON | YES | 65 | 0 | 103 | 0 | 1
DANSBY14 | -0.013 | 32892 | 1 | NORTH | YES | 81 | 25 | 108 | 0 | 1.035 | -1.053 | 81
PSG_GN2_8050 | -0.013 | 48740 | 1 | HOUSTON | YES | 178 | 60 | 178 | 0 | 1.0326 | -2.314 | 178
PSA_GT3_8150 | -0.013 | 48793 | 3 | HOUSTON | YES | 70 | 20.3 | 70 | 0 | 1.0362 | -0.91 | 70
CHE_GT1_8015 | -0.013 | 48593 | 1 | HOUSTON | YES | 173 | 50 | 173 | 0 | 1.0362 | -2.249 | 173
BSF_GT1_8070 | -0.013 | 48520 | 1 | HOUSTON | YES | 72 | 0 | 72 | 0 | 1.0326 | -0.936 | 72
STP_GN2___2 | -0.013 | 5912 | 2 | SOUTH | YES | 1282 | 1249 | 1282 | 0 | 1.0406
THW_4142 | -0.013 | 48879 | E | HOUSTON | YES | 58 | 5 | 58 | 0 | 1.0435 | -0.754 | 58
ATKINS6 | -0.013 | 32887 | MB | NORTH | YES | 0 | 12 | 51 |  | 1.028 | 0 | 0
ATKINS3 | -0.013 | 32886 | MB | NORTH | YES | 0 | 5 | 12 |  | 1 | 0 | 0
BYU_GT2_8055 | -0.013 | 48532 | 2 | HOUSTON | YES | 62 | 0 | 62 |  | 1.0362 | -0.806 | 62
DPEC_GT15040 | -0.013 | 48641 | 1 | HOUSTON | YES | 162 | 98 | 162 | 0 | 1.0319 | -2.106 | 162
SRB_GN2_2 | -0.013 | 48852 | 2 | HOUSTON | YES | 174 | 26 | 174 | 0 | 1.0217 | -2.262 | 174
L_SIMGID1_2Y | -0.013 | 7005 | 2 | SOUTH | YES | 133 | 32 | 139 | 0 | 1.02 | -1.729 | 133
BTE_GT4_8055 | -0.013 | 48597 | 3 | HOUSTON | YES | 163 | 130 | 163 | 0 | 1.0261 | -2.119 | 163
DIB_GT2_8075 | -0.013 | 48612 | 2 | HOUSTON | YES | 65 | 0 | 65 | 0 | 1.0326 | -0.845 | 65
L_FPPYD11_2Y | -0.013 | 7011 | 2 | SOUTH | YES | 577.4 | 200 | 608 | 0 | 1.02
L_HAYSEN1_1Y | -0.013 | 7014 | 1 | SOUTH | YES | 223 | 74 | 223 | 0 | 1.008 | -2.899 | 223
GBY_73741085 | -0.013 | 48691 | B | HOUSTON | YES | 47 | 20 | 47 | 0 | 1.0362 | -0.611 | 47
WAP_GN5_5 | -0.013 | 48925 | 5 | HOUSTON | YES | 245 | 278 | 657 | 0 | 1
CAL_ST1_8000 | -0.013 | 48552 | 2 | HOUSTON | YES | 65 | 0 | 65 | 0 | 1.0326 | -0.845 | 65
CAL_GT1_8045 | -0.013 | 48551 | 1 | HOUSTON | YES | 152 | 0 | 152 | 0 | 1.0326 | -1.976 | 152
DOW65000 | -0.013 | 49876 | 65 | HOUSTON | YES | 63 | 0 | 101 | 0 | 1
TNSCLP3___8 | -0.013 | 39790 | 1 | HOUSTON | YES | 111 | 20 | 111 | 0 | 1.027 | -1.443 | 111
PSA_GT4_8145 | -0.013 | 48794 | 4 | HOUSTON | YES | 66 | 20.3 | 66 | 0 | 1.0362 | -0.858 | 66
CTL_GN2_8155 | -0.013 | 48565 | 5 | HOUSTON | YES | 11 | 3.4 | 11 |  | 1.0362 | -0.143 | 11
CHE_GN4_8025 | -0.013 | 48594 | 4 | HOUSTON | YES | 142 | 60 | 142 | 0 | 1.0362 | -1.846 | 142
BTE_GT2_8075 | -0.013 | 48595 | 1 | HOUSTON | YES | 163 | 130 | 163 | 0 | 1.0261 | -2.119 | 163
SJS_GT2_GT2 | -0.013 | 48842 | 2 | HOUSTON | YES | 49 | 49 | 81 | 0 | 1.0362 | -0.637 | 49
SRB_GN3_3 | -0.013 | 48853 | 3 | HOUSTON | YES | 220 | 35 | 220 |  | 1.0326 | -2.86 | 220
THW_ST3_ST_3 | -0.013 | 48873 | 3 | HOUSTON | YES | 110 | 19 | 110 | 0 | 1.0435 | -1.43 | 110
EXN_17GT | -0.013 | 49805 | 3 | HOUSTON | YES | 31 | 8.3 | 33 |  | 1.0326 | -0.403 | 31
DOW17000 | -0.013 | 49851 | 37 | HOUSTON | YES | 39 | 0 | 62 | 0 | 1
THW_5152 | -0.013 | 48885 | B | HOUSTON | YES | 0 | 5 | 55 |  | 1.0319 | 0 | 0
TGF_GT1_8000 | -0.013 | 48911 | 1 | HOUSTON | YES | 69.2 | 0 | 69.2 | 0 | 1.029 | -0.8996 | 69.2
WAP_GN3_3 | -0.013 | 48923 | 3 | HOUSTON | YES | 226 | 93 | 226 |  | 1.0362 | -2.938 | 226
DOW62000 | -0.013 | 49871 | 62 | HOUSTON | YES | 40 | 0 | 63 | 0 | 1
GBY_81821075 | -0.013 | 48692 | D | HOUSTON | YES | 20 | 20 | 54 | 0 | 1.0362 | -0.26 | 20
CBE_GT3 | -0.013 | 48734 | 1 | HOUSTON | YES | 86 | 0 | 86 | 0 | 1.029 | -1.118 | 86
DOW63000 | -0.013 | 49872 | 63 | HOUSTON | YES | 45 | 0 | 72 | 0 | 1
TNSCLP2___8 | -0.013 | 39770 | 1 | HOUSTON | YES | 117 | 20 | 117 | 0 | 1.04 | -1.521 | 117
EXN945GT | -0.013 | 49832 | 9 | HOUSTON | YES | 19 | 9.2 | 20 | 0 | 1.0326 | -0.247 | 19
DECKR_G5 | -0.013 | 9004 | 5 | SOUTH | YES | 44 | 24 | 44 | 0 | 1.015 | -0.572 | 44
TNBP_CGN1_8 | -0.013 | 38580 | 1 | HOUSTON | YES | 60 | 0 | 60 | 0 | 1.0435 | -0.78 | 60
TNBP_CGN3_8 | -0.013 | 38600 | 5 | HOUSTON | YES | 53 | 0 | 53 | 0 | 1.0435 | -0.689 | 53
THW_3132 | -0.013 | 48875 | B | HOUSTON | YES | 57 | 5 | 57 | 0 | 1.0435 | -0.741 | 57
ENNSTRAC_1G | -0.013 | 12322 | 1 | NORTH | YES | 196 | 130 | 196 | 0 | 1.043 | -2.548 | 196
ENNSTRAC_2G | -0.013 | 12323 | 2 | NORTH | YES | 116 | 100 | 116 | 0 | 1.043 | -1.508 | 116
THW_4142 | -0.013 | 48879 | F | HOUSTON | YES | 57 | 5 | 57 | 0 | 1.0435 | -0.741 | 57
THW_3132 | -0.013 | 48875 | A | HOUSTON | YES | 57 | 5 | 57 | 0 | 1.0435 | -0.741 | 57
MNS_GT | -0.013 | 48730 | 1 | HOUSTON | YES | 46.1 | 0 | 46.1 | 0 | 1.029 | -0.5993 | 46.1
SANDH_G1 | -0.013 | 9016 | 1 | SOUTH | YES | 45 | 2 | 49 | 0 | 1.0175 | -0.585 | 45
DECKR_G6 | -0.013 | 9005 | 6 | SOUTH | YES | 44 | 24 | 47 | 0 | 1.015 | -0.572 | 44
TNBP_CGN4_8 | -0.013 | 38690 | 3 | HOUSTON | YES | 40 | 0 | 40 | 0 | 1.0435 | -0.52 | 40
LPE_GT3_8080 | -0.013 | 48513 | 3 | HOUSTON | YES | 41 | 0 | 41 | 0 | 1.0362 | -0.533 | 41
DOW39100 | -0.013 | 49862 | 36 | HOUSTON | YES | 54 | 0 | 86 | 0 | 1
THW_4344 | -0.013 | 48881 | H | HOUSTON | YES | 58 | 5 | 58 | 0 | 1.0435 | -0.754 | 58
TNTXCTY1CG8 | -0.013 | 38711 | 1 | HOUSTON | YES | 105 | 59 | 105 | 0 | 1.044 | -1.365 | 105
TNBPAMCG2_8 | -0.013 | 38612 | 2 | HOUSTON | YES | 150 | 0 | 150 | 0 | 1.0435 | -1.95 | 150
LEG_2___2 | -0.013 | 48722 | 2 | NORTH | YES | 853 | 357 | 853 | 0 | 1.0348
DECKR_G2 | -0.013 | 9001 | 2 | SOUTH | YES | 400 | 50 | 427 | 0 | 1.015 | -5.2 | 400
DECKR_G4 | -0.013 | 9003 | 4 | SOUTH | YES | 44 | 24 | 44 | 0 | 1.015 | -0.572 | 44
LPE_GT2_8075 | -0.013 | 48512 | 2 | HOUSTON | YES | 42 | 0 | 42 | 0 | 1.0362 | -0.546 | 42
SANDH_G2 | -0.013 | 9017 | 2 | SOUTH | YES | 45 | 2 | 47 | 0 | 1.0175 | -0.585 | 45
TNBPAMCG4_8 | -0.013 | 38614 | 4 | HOUSTON | YES | 96 | 0 | 96 | 0 | 1.0435 | -1.248 | 96
PSA_GT2_8155 | -0.013 | 48792 | 2 | HOUSTON | YES | 66 | 20.3 | 66 | 0 | 1.0362 | -0.858 | 66
TNBPAMCG1_8 | -0.013 | 38611 | 1 | HOUSTON | YES | 155 | 0 | 155 | 0 | 1.0435 | -2.015 | 155
EXN942GT | -0.013 | 49829 | 11 | HOUSTON | YES | 20 | 5.4 | 21 | 0 | 1.0326 | -0.26 | 20
SJS_GT1_GT1 | -0.013 | 48841 | 1 | HOUSTON | YES | 49 | 49 | 83 | 0 | 1.0362 | -0.637 | 49
BVE_ST1_GN1 | -0.013 | 48523 | 3 | HOUSTON | YES | 246 | 0 | 246 |  | 1.035 | -3.198 | 246
SHELLG3_3020 | -0.013 | 48822 | 2 | HOUSTON | YES | 30 | 0 | 30 |  | 1.029 | -0.39 | 30
DOW84000 | -0.013 | 49886 | 84 | HOUSTON | YES | 107 | 0 | 171 | 0 | 0.98
SOL_GT1 | -0.013 | 48845 | 1 | HOUSTON | YES | 16.2 | 15.4 | 16.2 |  | 1.0326 | -0.2106 | 16.2
TNBP_CGN2_8 | -0.013 | 38590 | 2 | HOUSTON | YES | 66 | 0 | 66 | 0 | 1.0435 | -0.858 | 66
CTL_GT3_8135 | -0.013 | 48562 | 2 | HOUSTON | YES | 91 | 30.3 | 91 |  | 1.0362 | -1.183 | 91
TNSCLP1___8 | -0.013 | 39760 | 1 | HOUSTON | YES | 116 | 20 | 116 | 0 | 1.04 | -1.508 | 116
FTR_GT2_5110 | -0.013 | 48672 | 2 | NORTH | YES | 159 | 0 | 159 | 0 | 1.0319 | -2.067 | 159
TAMUGEN1 | -0.013 | 32798 | 1 | NORTH | YES | 32 | 0 | 32 |  | 1.02 | -0.416 | 32
FTR_GT3_5085 | -0.013 | 48673 | 3 | NORTH | YES | 158 | 0 | 158 | 0 | 1.0319 | -2.054 | 158
TNTXCTY4CG8 | -0.013 | 38714 | 1 | HOUSTON | YES | 103 | 59 | 103 | 0 | 1.044 | -1.339 | 103
BYU_GT1_8075 | -0.013 | 48531 | 1 | HOUSTON | YES | 65 | 0 | 65 |  | 1.0362 | -0.845 | 65
DOW38100 | -0.013 | 49858 | 31 | HOUSTON | YES | 45 | 0 | 71.4 |  | 1
GBY_GN5_5 | -0.013 | 48690 | 5 | HOUSTON | YES | 298.5 | 81 | 398 | 0 | 1.0362 | -3.8805 | 298.5
SRB_GN1_1 | -0.013 | 48851 | 1 | HOUSTON | YES | 176 | 26 | 176 | 0 | 1.0217 | -2.288 | 176
FTR_CN4_5095 | -0.013 | 48674 | 4 | NORTH | YES | 380 | 0 | 380 | 0 | 1.0319 | -4.94 | 380
DOW82000 | -0.013 | 49884 | 82 | HOUSTON | YES | 51 | 0 | 80 | 0 | 1
CALFREST_1G | -0.013 | 13131 | 1 | NORTH | YES | 152 | 40 | 152 | 0 | 1.035 | -1.976 | 152
CVC_ST5_5040 | -0.013 | 48814 | 1 | HOUSTON | YES | 133 | 91.8 | 133 |  | 1.029 | -1.729 | 133
DIB_GT3_8090 | -0.013 | 48614 | 4 | HOUSTON | YES | 77.2 | 15 | 77.2 | 0 | 1.0326 | -1.0036 | 77.2
SANDH_G3 | -0.013 | 9018 | 3 | SOUTH | YES | 45 | 2 | 48 | 0 | 1.0175 | -0.585 | 45
CALFREST_3G | -0.013 | 13133 | 3 | NORTH | YES | 174 | 40 | 174 | 0 | 1.035 | -2.262 | 174
CVC_GT3_5045 | -0.013 | 48811 | 3 | HOUSTON | YES | 158 | 91.8 | 158 |  | 1.029 | -2.054 | 158
TNBPAMCG3_8 | -0.013 | 38613 | 3 | HOUSTON | YES | 152 | 0 | 152 | 0 | 1.0435 | -1.976 | 152
THW_ST4_ST_4 | -0.013 | 48874 | 4 | HOUSTON | YES | 108 | 19 | 108 | 0 | 1.0435 | -1.404 | 108
EP_1_2 | -0.013 | 48651 | 2 | HOUSTON | YES | 21 | 10 | 21 | 0 | 1.0362 | -0.273 | 21
CVC_GT2_5020 | -0.013 | 48812 | 2 | HOUSTON | YES | 159 | 91.8 | 159 |  | 1.029 | -2.067 | 159
TNDOWCGNSG8 | -0.013 | 39470 | 1 | HOUSTON | YES | 32 | 10 | 32 | 0 | 1.0437 | -0.416 | 32
STP_GN1___1 | -0.013 | 5911 | 1 | SOUTH | YES | 1282 | 1249 | 1282 | 0 | 1.0406
DPEC_ST55065 | -0.013 | 48645 | 5 | HOUSTON | YES | 282 | 0 | 282 | 0 | 1.0319 | -3.666 | 282
PSA_GT6_8135 | -0.013 | 48797 | 6 | HOUSTON | YES | 59 | 34.5 | 59 | 0 | 1.0362 | -0.767 | 59
APD_GT1_8005 | -0.013 | 48500 | 1 | HOUSTON | YES | 140 | 54.6 | 140 |  | 1.0362 | -1.82 | 140
PSA_GT5_8140 | -0.013 | 48795 | 5 | HOUSTON | YES | 64 | 20.3 | 64 | 0 | 1.0362 | -0.832 | 64
ATKINS7 | -0.013 | 32888 | 1 | NORTH | YES | 0 | 4 | 17 |  | 1.028 | 0 | 0
CBE_ST34 | -0.013 | 48736 | 1 | HOUSTON | YES | 103.5 | 0 | 103.5 | 0 | 1.029 | -1.3455 | 103.5
BVE_GT1_GT1 | -0.013 | 48521 | 1 | HOUSTON | YES | 172 | 0 | 172 |  | 1.035 | -2.236 | 172
PSG_GT2_8040 | -0.013 | 48741 | 1 | HOUSTON | YES | 164 | 50 | 164 | 0 | 1.0326 | -2.132 | 164
WAP_GN6_6 | -0.013 | 48926 | 6 | HOUSTON | YES | 645 | 280 | 645 |  | 1.035
SRB_GN4_4 | -0.013 | 48854 | 4 | HOUSTON | YES | 226 | 35 | 226 |  | 1.0326 | -2.938 | 226
CVC_GT4_8005 | -0.013 | 48815 | 4 | HOUSTON | YES | 165 | 91.8 | 165 | 0 | 1.0362 | -2.145 | 165
SRB_GT211035 | -0.013 | 48855 | B2 | HOUSTON | YES | 0 | 0 | 12 |  | 1.014 | 0 | 0
CTL_GN1_8145 | -0.013 | 48564 | 4 | HOUSTON | YES | 55 | 12.9 | 55 |  | 1.0362 | -0.715 | 55
L_SIMGID1_1Y | -0.013 | 7004 | 1 | SOUTH | YES | 133 | 40 | 137 | 0 | 1.02 | -1.729 | 133
CHE_GT2_5030 | -0.013 | 48591 | 2 | HOUSTON | YES | 173 | 50 | 173 |  | 1.029 | -2.249 | 173
L_SIMGID1_3Y | -0.013 | 7006 | 3 | SOUTH | YES | 324.9 | 60 | 331 | 0 | 1.02 | -4.2237 | 324.9
DOW41000 | -0.013 | 49865 | 41 | HOUSTON | YES | 31 | 0 | 50 |  | 1
BTE_ST1_8070 | -0.013 | 48598 | 4 | HOUSTON | YES | 234 | 60 | 234 | 0 | 1.0261 | -3.042 | 234
DIB_ST1_8085 | -0.013 | 48613 | 3 | HOUSTON | YES | 69 | 0 | 69 | 0 | 1.0326 | -0.897 | 69
L_FPPYD11_1Y | -0.013 | 7010 | 1 | SOUTH | YES | 587.4 | 200 | 605 | 0 | 1.02
DPEC_GT25025 | -0.013 | 48642 | 2 | HOUSTON | YES | 156 | 98 | 156 | 0 | 1.0319 | -2.028 | 156
L_FPPYD21_3Y | -0.013 | 7012 | 3 | SOUTH | YES | 427.4 | 200 | 436 | 0 | 1.02
EP_1_2 | -0.013 | 48651 | 1 | HOUSTON | YES | 5 | 0 | 5 | 0 | 1.0362 | -0.065 | 5
L_HAYSEN1_2Y | -0.013 | 7015 | 2 | SOUTH | YES | 224 | 74 | 224 | 0 | 1.008 | -2.912 | 224
L_HAYSEN1_3Y | -0.013 | 7016 | 3 | SOUTH | YES | 226 | 74 | 226 | 0 | 1.008 | -2.938 | 226
L_HAYSEN1_4Y | -0.013 | 7017 | 4 | SOUTH | YES | 229 | 74 | 229 | 0 | 1.008 | -2.977 | 229
L_AUSTPL1_1Y | -0.013 | 7020 | 1 | SOUTH | YES | 7 | 0 | 8 |  | 1 | -0.091 | 7
L_AUSTPL1_1Y | -0.013 | 7020 | 2 | SOUTH | YES | 7 | 0 | 8 |  | 1 | -0.091 | 7
GBY_83841065 | -0.013 | 48693 | F | HOUSTON | YES | 20 | 20 | 52 | 0 | 1.0362 | -0.26 | 20
BVE_GT2_5035 | -0.013 | 48522 | 2 | HOUSTON | YES | 170 | 0 | 170 |  | 1.035 | -2.21 | 170
CBE_GT1 | -0.013 | 48731 | 1 | HOUSTON | YES | 86 | 0 | 86 | 0 | 1.029 | -1.118 | 86
CBE_ST12 | -0.013 | 48733 | 1 | HOUSTON | YES | 103.5 | 0 | 103.5 | 0 | 1.029 | -1.3455 | 103.5
DIB_GT1_8080 | -0.013 | 48611 | 1 | HOUSTON | YES | 64 | 0 | 64 | 0 | 1.0326 | -0.832 | 64
WAP_GN2_2 | -0.013 | 48922 | 2 | HOUSTON | YES | 122.2 | 37 | 163 | 0 | 1.0362 | -1.5886 | 122.2
PSG_GT3_8060 | -0.013 | 48742 | 1 | HOUSTON | YES | 164 | 50 | 164 | 0 | 1.0326 | -2.132 | 164
TNTNPONE_18 | -0.013 | 39960 | 1 | NORTH | YES | 152 | 30 | 152 |  | 1.04
THW_5556 | -0.013 | 48887 | E | HOUSTON | YES | 16.6 | 5 | 58 |  | 1.0319 | -0.2158 | 16.6
CTL_GT4_8140 | -0.013 | 48563 | 3 | HOUSTON | YES | 94 | 30.3 | 94 |  | 1.0362 | -1.222 | 94
LEG_1___1 | -0.013 | 48721 | 1 | NORTH | YES | 836 | 357 | 836 | 0 | 1.0348
DOW42000 | -0.013 | 49866 | 42 | HOUSTON | YES | 11 | 0 | 18 |  | 1
EXN_14GT | -0.013 | 49838 | 14 | HOUSTON | YES | 140 | 0 | 148 |  | 1.0326 | -1.82 | 140
DOW81000 | -0.013 | 49882 | 81 | HOUSTON | YES | 47 | 0 | 76 | 0 | 1
THW_5152 | -0.013 | 48885 | A | HOUSTON | YES | 16.4 | 5 | 57 |  | 1.0319 | -0.2132 | 16.4
FTR_GT1_5105 | -0.013 | 48671 | 1 | NORTH | YES | 156 | 0 | 156 | 0 | 1.0319 | -2.028 | 156
WAP_GN7_7 | -0.013 | 48927 | 7 | HOUSTON | YES | 567 | 277 | 567 |  | 1.035
DPEC_GT35010 | -0.013 | 48643 | 3 | HOUSTON | YES | 160 | 98 | 160 | 0 | 1.0319 | -2.08 | 160
WAP_GN4_4 | -0.013 | 48924 | 4 | HOUSTON | YES | 544 | 217 | 544 |  | 1.0362 | -7.072 | 544
CBY_GN2_2 | -0.013 | 48582 | 2 | HOUSTON | YES | 751 | 110 | 751 | 0 | 1.0435 | -9.763 | 751
TNTXCTY2CG8 | -0.013 | 38712 | 1 | HOUSTON | YES | 102 | 59 | 102 | 0 | 1.044 | -1.326 | 102
SRB_GT211035 | -0.013 | 48855 | B1 | HOUSTON | YES | 0 | 0 | 17 |  | 1.014 | 0 | 0
THW_3334 | -0.013 | 48877 | C | HOUSTON | YES | 58 | 5 | 58 | 0 | 1.0435 | -0.754 | 58
WAP_GN8_8 | -0.013 | 48928 | 8 | HOUSTON | YES | 603 | 275 | 603 |  | 1.035
THW_4344 | -0.013 | 48881 | G | HOUSTON | YES | 58 | 5 | 58 | 0 | 1.0435 | -0.754 | 58
EXN938GT | -0.013 | 49826 | 5 | HOUSTON | YES | 43 | 9.2 | 45.9 | 0 | 1.0326 | -0.559 | 43
THW_5354 | -0.013 | 48886 | C | HOUSTON | YES | 16.4 | 5 | 57 |  | 1.0319 | -0.2132 | 16.4
THW_5354 | -0.013 | 48886 | D | HOUSTON | YES | 16.6 | 5 | 58 |  | 1.0319 | -0.2158 | 16.6
PSA_GT1_8160 | -0.013 | 48791 | 1 | HOUSTON | YES | 65 | 20.8 | 65 | 0 | 1.0362 | -0.845 | 65
WAP_GN1_1 | -0.013 | 48921 | 1 | HOUSTON | YES | 124.5 | 37 | 166 | 0 | 1.0362 | -1.6185 | 124.5
GIBN_CREK_G1 | -0.013 | 990 | 1 | NORTH | YES | 464 | 200 | 464 | 0 | 1.0275
DPEC_GT45070 | -0.013 | 48644 | 4 | HOUSTON | YES | 158 | 98 | 158 | 0 | 1.0319 | -2.054 | 158
CBY_GN1_1 | -0.013 | 48581 | 1 | HOUSTON | YES | 748 | 108 | 748 | 0 | 1.0435 | -9.724 | 748
WAPGT21_GT1 | -0.013 | 48929 | B1 | HOUSTON | YES | 0 | 0 | 13 |  | 1.05 | 0 | 0
EXN_16GT | -0.013 | 49804 | 2 | HOUSTON | YES | 32 | 8.3 | 34 |  | 1.0326 | -0.416 | 32
ATKINS5 | -0.013 | 32891 | MB | NORTH | YES | 0 | 5 | 25 |  | 1.031 | 0 | 0
SHELLG1_3015 | -0.013 | 48820 | 1 | HOUSTON | YES | 71 | 34.5 | 71 |  | 1.029 | -0.923 | 71
THW_GT1_GT_1 | -0.013 | 48883 | B2 | HOUSTON | YES | 0 | 0 | 12 |  | 1.043 | 0 | 0
FOR_5 | -0.012 | 8155 | 5 | SOUTH | YES | 67.5 | 60 | 74 | 0 | 1.03 | -0.81 | 67.5
FOR_4 | -0.012 | 8154 | 4 | SOUTH | YES | 74.6 | 60 | 81 | 0 | 1.03 | -0.8952 | 74.6
FOR_3 | -0.012 | 8153 | 3 | SOUTH | YES | 65.8 | 45 | 73 | 0 | 1.03 | -0.7896 | 65.8
UCAR_1 | -0.012 | 8148 | 2 | SOUTH | YES | 7 | 0 | 7 | 0 | 1.01 | -0.084 | 7
UCAR_2 | -0.012 | 8147 | 10 | SOUTH | YES | 21 | 0 | 28 | 0 | 1.0127 | -0.252 | 21
FOR_2 | -0.012 | 8138 | 2 | SOUTH | YES | 65.8 | 45 | 80 | 0 | 1.03 | -0.7896 | 65.8
FOR_1 | -0.012 | 8134 | 1 | SOUTH | YES | 56.4 | 45 | 79 | 0 | 1.03 | -0.6768 | 56.4
DUP1V_1 | -0.012 | 8066 | 1 | SOUTH | YES | 73 | 0 | 73 | 0 | 1.0031 | -0.876 | 73
L_RIONOG1S1Y | -0.012 | 7813 | 4 | SOUTH | YES | 293 | 0 | 293 | 0 | 1.02 | -3.516 | 293
L_RIONOG1G3Y | -0.012 | 7812 | 3 | SOUTH | YES | 150 | 0 | 150 | 0 | 1.02 | -1.8 | 150
L_RIONOG1G2Y | -0.012 | 7811 | 2 | SOUTH | YES | 148 | 0 | 148 | 0 | 1.02 | -1.776 | 148
L_RIONOG1G1Y | -0.012 | 7810 | 1 | SOUTH | YES | 147 | 0 | 147 | 0 | 1.02 | -1.764 | 147
L_GUADGE1_6Y | -0.012 | 7805 | 6 | SOUTH | YES | 204 | 30 | 204 | 0 | 1.02 | -2.448 | 204
L_GUADGE1_5Y | -0.012 | 7804 | 5 | SOUTH | YES | 183 | 30 | 183 | 0 | 1.02 | -2.196 | 183
DAV_1 | -0.012 | 8459 | 1 | SOUTH | YES | 339 | 50 | 339 | 0 | 1.0223 | -4.068 | 339
L_GUADGE1_4Y | -0.012 | 7803 | 4 | SOUTH | YES | 149 | 30 | 149 | 0 | 1.02 | -1.788 | 149
L_GUADGE1_3Y | -0.012 | 7802 | 3 | SOUTH | YES | 146 | 30 | 146 | 0 | 1.02 | -1.752 | 146
L_GUADGE1_2Y | -0.012 | 7801 | 2 | SOUTH | YES | 139 | 30 | 139 | 0 | 1.02 | -1.668 | 139
L_GUADGE1_1Y | -0.012 | 7800 | 1 | SOUTH | YES | 151 | 30 | 151 | 0 | 1.02 | -1.812 | 151
VISTRONG1 | -0.012 | 80224 | 1 | SOUTH | YES | 15 | 0 | 15 | 0 | 1.01
L_LAKEWO9_1Y | -0.012 | 7624 | 2 | SOUTH | YES | 0 | 0 | 2.4 |  | 1 | 0 | 0
L_LAKEWO9_1Y | -0.012 | 7624 | 1 | SOUTH | YES | 0 | 0 | 2.4 |  | 1 | 0 | 0
L_SCHUMA8_1Y | -0.012 | 7609 | 1 | SOUTH | YES | 0 | 0 | 4 |  | 1 | 0 | 0
L_MCQUEE9_1Y | -0.012 | 7605 | 3 | SOUTH | YES | 0 | 0 | 2.8 |  | 1.025 | 0 | 0
COSW_2 | -0.012 | 8457 | 2 | SOUTH | YES | 14 | 0 | 14 | 0 | 1.027 | -0.168 | 14
L_MCQUEE9_1Y | -0.012 | 7605 | 2 | SOUTH | YES | 0 | 0 | 2.4 |  | 1.025 | 0 | 0
L_MCQUEE9_1Y | -0.012 | 7605 | 1 | SOUTH | YES | 0 | 0 | 2.4 |  | 1.025 | 0 | 0
L_CANYHY8_1Y | -0.012 | 7487 | 1 | SOUTH | YES | 0 | 0 | 6 |  | 1 | 0 | 0
CSDR11 | -0.012 | 80140 | 11 | SOUTH | YES | 39 | 0 | 39 | 0 | 1.0299 | -0.468 | 39
KOCHREF2 | -0.012 | 8461 | 1 | SOUTH | YES | 38 | 0 | 38 | 0 | 1.014 | -0.456 | 38
DAV_2 | -0.012 | 8460 | 2 | SOUTH | YES | 340 | 50 | 340 | 0 | 1.0223 | -4.08 | 340
L_MARSFO1G3Y | -0.012 | 7033 | 3 | SOUTH | YES | 22 | 0 | 36 | 0 | 1 | -0.264 | 22
L_MARSFO1G2Y | -0.012 | 7032 | 2 | SOUTH | YES | 16 | 0 | 35 | 0 | 1 | -0.192 | 16
L_MARSFO1G1Y | -0.012 | 7031 | 1 | SOUTH | YES | 22 | 0 | 36 | 0 | 1 | -0.264 | 22
CSDR89 | -0.012 | 80137 | 9 | SOUTH | YES | 15 | 0 | 15 | 0 | 1.01 | -0.18 | 15
VISTRONG2 | -0.012 | 80225 | 2 | SOUTH | YES | 23 | 0 | 23 | 0 | 1.01
CSDR7 | -0.012 | 80138 | 7 | SOUTH | YES | 7 | 0 | 7 | 0 | 1.014 | -0.084 | 7
COSW_1 | -0.012 | 8456 | 1 | SOUTH | YES | 20 | 0 | 20 | 0 | 1.027 | -0.24 | 20
CSDR56 | -0.012 | 80139 | 6 | SOUTH | YES | 39 | 0 | 39 | 0 | 1.01 | -0.468 | 39
VAL_2 | -0.012 | 8507 | 2 | SOUTH | YES | 25 | 0 | 25 | 0 | 1.005 | -0.3 | 25
VAL_1 | -0.012 | 8506 | 1 | SOUTH | YES | 25 | 0 | 25 | 0 | 1.005 | -0.3 | 25
SANMIGUELGEN | -0.012 | 5903 | 1 | SOUTH | YES | 396 | 180 | 396 | 0 | 1.033
RAYBURNCC8 | -0.012 | 5512 | 1 | SOUTH | YES | 50 | 18.2 | 50 | 0 | 1.02 | -0.6 | 50
CEL_B_1 | -0.012 | 8517 | 1 | SOUTH | YES | 29 | 0 | 29 | 0 | 1.02 | -0.348 | 29
RAYBURNCC10 | -0.012 | 5509 | 1 | SOUTH | YES | 40 | 5.2 | 40 | 0 | 1.02 | -0.48 | 40
RAYBURNCC9 | -0.012 | 5508 | 1 | SOUTH | YES | 50 | 18.2 | 50 | 0 | 1.02 | -0.6 | 50
RAYBURNGEN2 | -0.012 | 5506 | 1 | SOUTH | YES | 0 | 1 | 11 |  | 1.015 | 0 | 0
RAYBURNGEN1 | -0.012 | 5505 | 1 | SOUTH | YES | 0 | 1 | 11 |  | 1.015 | 0 | 0
CALFREST_6G | -0.012 | 13136 | 6 | NORTH | YES | 176 | 40 | 176 | 0 | 1.035 | -2.112 | 176
RAYBURNGEN3 | -0.012 | 5503 | 1 | SOUTH | YES | 6.2 | 6 | 22 | 0 | 1.015 | -0.0744 | 6.2
CALFREST_5G | -0.012 | 13135 | 5 | NORTH | YES | 157 | 57 | 157 | 0 | 1.035 | -1.884 | 157
CALFREST_4G | -0.012 | 13134 | 4 | NORTH | YES | 156 | 40 | 156 | 0 | 1.035 | -1.872 | 156
AVR1_CT2 | -0.012 | 5478 | 1 | SOUTH | YES | 145 | 90 | 145 | 0 | 1.0232 | -1.74 | 145
AVR1_ST1 | -0.012 | 5477 | 1 | SOUTH | YES | 164 | 138 | 164 | 0 | 1.0232 | -1.968 | 164
AVR1_CT1 | -0.012 | 5476 | 1 | SOUTH | YES | 150 | 90 | 150 | 0 | 1.0232 | -1.8 | 150
AIRCO_G | -0.012 | 80227 | 1 | SOUTH | YES | 7.6 | 0 | 8 | 0 | 1.014
WBT4 | -0.012 | 5439 | 4 | SOUTH | YES | 151 | 40 | 151 | 0 | 1.01 | -1.812 | 151
WBT3 | -0.012 | 5438 | 3 | SOUTH | YES | 96 | 25 | 96 | 0 | 1.01 | -1.152 | 96
WBT2 | -0.012 | 5437 | 2 | SOUTH | YES | 80 | 25 | 80 | 0 | 1.01 | -0.96 | 80
CSDR56 | -0.012 | 80139 | 5 | SOUTH | YES | 15 | 0 | 15 | 0 | 1.01 | -0.18 | 15
WBT1 | -0.012 | 5436 | 1 | SOUTH | YES | 25.5 | 20 | 51 | 0 | 1.01 | -0.306 | 25.5
JKS1 | -0.012 | 5401 | 1 | SOUTH | YES | 560 | 100 | 560 | 0 | 1.0222
OWS2 | -0.012 | 5397 | 2 | SOUTH | YES | 379 | 80 | 379 | 0 | 1.027 | -4.548 | 379
OWS1 | -0.012 | 5396 | 1 | SOUTH | YES | 417 | 80 | 417 | 0 | 1.027 | -5.004 | 417
STARCO_1 | -0.012 | 8511 | 1 | SOUTH | YES | 38 | 0 | 38 | 0 | 1.024 | -0.456 | 38
RAYBURNCC7 | -0.012 | 5511 | 1 | SOUTH | YES | 49 | 18.2 | 49 | 0 | 1.02 | -0.588 | 49
REYSHR_G | -0.012 | 80223 | 1 | SOUTH | YES | 12 | 0 | 12 | 0 | 1.032
JTD2 | -0.012 | 5112 | 2 | SOUTH | YES | 406 | 80 | 406 | 0 | 1.0215
CSDR89 | -0.012 | 80137 | 8 | SOUTH | YES | 39 | 0 | 39 | 0 | 1.01 | -0.468 | 39
ALCOA_G | -0.012 | 80226 | 1 | SOUTH | YES | 48 | 5 | 48 | 0 | 1.014
JTD1 | -0.012 | 5111 | 1 | SOUTH | YES | 403 | 80 | 403 | 0 | 1.0215
VHB3 | -0.012 | 5028 | 3 | SOUTH | YES | 397 | 60 | 397 | 0 | 1.0233 | -4.764 | 397
VHB2 | -0.012 | 5027 | 2 | SOUTH | YES | 220 | 40 | 220 | 0 | 1.0233 | -2.64 | 220
VHB1 | -0.012 | 5026 | 1 | SOUTH | YES | 206 | 40 | 206 | 0 | 1.0233 | -2.472 | 206
FOR_10 | -0.012 | 80053 | 10 | SOUTH | YES | 73 | 45 | 73 | 0 | 1.03 | -0.876 | 73
CNOPGT1 | -0.012 | 8560 | 1 | SOUTH | YES | 164 | 0 | 164 | 0 | 1.03 | -1.968 | 164
CNOPST1 | -0.012 | 8562 | 3 | SOUTH | YES | 153 | 0 | 153 | 0 | 1.03 | -1.836 | 153
ICPGN#3 | -0.012 | 8932 | 3 | SOUTH | YES | 127 | 0 | 127 | 0 | 1.03 | -1.524 | 127
ICPGN#2 | -0.012 | 8931 | 2 | SOUTH | YES | 150 | 0 | 150 | 0 | 1.03 | -1.8 | 150
ICPGN#1 | -0.012 | 8930 | 1 | SOUTH | YES | 149 | 0 | 149 | 0 | 1.03 | -1.788 | 149
LGEGN#3 | -0.012 | 8928 | 3 | SOUTH | YES | 91 | 0 | 100 | 0 | 1.03 | -1.092 | 91
LGEGN#2 | -0.012 | 8927 | 2 | SOUTH | YES | 153 | 0 | 153 | 0 | 1.03 | -1.836 | 153
LGEGN#1 | -0.012 | 8926 | 1 | SOUTH | YES | 158 | 0 | 158 | 0 | 1.03 | -1.896 | 158
FOR_9 | -0.012 | 80052 | 9 | SOUTH | YES | 32 | 5 | 32 | 0 | 1.03 | -0.384 | 32
FOR_8 | -0.012 | 80051 | 8 | SOUTH | YES | 28 | 28 | 28 | 0 | 1.015 | -0.336 | 28
CNOPGT2 | -0.012 | 8561 | 2 | SOUTH | YES | 165 | 0 | 165 | 0 | 1.03 | -1.98 | 165
CUECPL2A | -0.012 | 8189 | 1 | SOUTH | YES | 12 | 0 | 12 | 0 | 1.02 | -0.144 | 12
CLO_1 | -0.012 | 8161 | 1 | SOUTH | YES | 633 | 200 | 633 | 0 | 1.03
FOR_7 | -0.012 | 8157 | 7 | SOUTH | YES | 46 | 5 | 46 | 0 | 1.03 | -0.552 | 46
FOR_6 | -0.012 | 8156 | 6 | SOUTH | YES | 26 | 5 | 26 | 0 | 1.03 | -0.312 | 26
SI_RAY10 | -0.011 | 5935 | 10 | SOUTH | YES | 47 | 10 | 47 |  | 1.025 | -0.517 | 47
SI_RAY5 | -0.011 | 5934 | 5 | SOUTH | YES | 10 | 10 | 15 | 0 | 1.025 | -0.11 | 10
SI_RAY6 | -0.011 | 5933 | 6 | SOUTH | YES | 19 | 10 | 19 | 0 | 1.025 | -0.209 | 19
SI_RAY9 | -0.011 | 5932 | 9 | SOUTH | YES | 38 | 32 | 38 | 0 | 1.025 | -0.418 | 38
BEEVILLE | -0.011 | 88198 | 1 | SOUTH | YES | 0 | 0 | 0 | 0 | 1.0068 | 0 | 0
FGNTS201 | -0.011 | 8935 | 3 | SOUTH | YES | 172 | 0 | 172 | 0 | 1.03 | -1.892 | 172
LCPCT4 | -0.011 | 5269 | 4 | SOUTH | YES | 45 | 23.1 | 45 | 0 | 1.0249 | -0.495 | 45
LCPCT3 | -0.011 | 5268 | 3 | SOUTH | YES | 44 | 23.1 | 44 | 0 | 1.0249 | -0.484 | 44
LCPCT2 | -0.011 | 5267 | 2 | SOUTH | YES | 46 | 23.1 | 46 | 0 | 1.0249 | -0.506 | 46
LCPCT1 | -0.011 | 5266 | 1 | SOUTH | YES | 45 | 23.1 | 45 | 0 | 1.0249 | -0.495 | 45
LCP4 | -0.011 | 5265 | 4 | SOUTH | YES | 95 | 25 | 95 | 0 | 1.0249 | -1.045 | 95
LCP3 | -0.011 | 5264 | 3 | SOUTH | YES | 58 | 20 | 58 | 0 | 1.0249 | -0.638 | 58
MVGN#1 | -0.011 | 8936 | 1 | SOUTH | YES | 210 | 0 | 210 | 0 | 1.0304 | -2.31 | 210
FGNTS101 | -0.011 | 8934 | 2 | SOUTH | YES | 146 | 0 | 146 | 0 | 1.03 | -1.606 | 146
HECN3 | -0.011 | 8983 | 3 | SOUTH | YES | 169 | 0 | 169 | 0 | 1.0304 | -1.859 | 169
HECN2 | -0.011 | 8982 | 2 | SOUTH | YES | 148 | 0 | 148 | 0 | 1.0304 | -1.628 | 148
HECN1 | -0.011 | 8981 | 1 | SOUTH | YES | 148 | 0 | 148 | 0 | 1.0304 | -1.628 | 148
FALFURRI | -0.011 | 88508 | 1 | SOUTH | YES | 0 | 0 | 0 | 0 | 1.01 | 0 | 0
MVGN#3 | -0.011 | 8938 | 3 | SOUTH | YES | 257 | 0 | 257 | 0 | 1.0304 | -2.827 | 257
MVGN#2 | -0.011 | 8937 | 2 | SOUTH | YES | 205 | 0 | 205 | 0 | 1.0304 | -2.255 | 205
SLURR | -0.011 | 88241 | DC | SOUTH | YES | 0 | -150 | 150 |  | 1.03
FGNTS001 | -0.011 | 8933 | 1 | SOUTH | YES | 142 | 0 | 142 | 0 | 1.03 | -1.562 | 142
MILHWYS | -0.011 | 80003 | F | SOUTH | YES | 0 | 0 | 0 | 0 | 1.0168 | 0 | 0
FALCONHYDRO1 | -0.01 | 8048 | 1 | SOUTH | YES | 3 | 0 | 12 | 0 | 1.02 | -0.03 | 3
L_MARBFA1_2Y | -0.01 | 7029 | 2 | SOUTH | YES | 13 | 0 | 18 |  | 1 | -0.13 | 13
L_MARBFA1_1Y | -0.01 | 7028 | 1 | SOUTH | YES | 0 | 0 | 18 |  | 1 | 0 | 0
FALCONHYDRO3 | -0.01 | 5729 | 3 | SOUTH | YES | 2.8 | 0 | 11 | 0 | 1.02 | -0.028 | 2.8
FALCONHYDRO2 | -0.01 | 5728 | 2 | SOUTH | YES | 3 | 0 | 12 | 0 | 1.02 | -0.03 | 3
L_WIRTZ_1G2Y | -0.009 | 7036 | 2 | SOUTH | YES | 18 | 0 | 30 |  | 1 | -0.162 | 18
L_WIRTZ_1G1Y | -0.009 | 7035 | 1 | SOUTH | YES | 0 | 0 | 29 |  | 1 | 0 | 0
L_BUCHAN1_3Y | -0.009 | 7024 | 3 | SOUTH | YES | 11 | 0 | 15 |  | 1 | -0.099 | 11
L_BUCHAN1_2Y | -0.009 | 7023 | 2 | SOUTH | YES | 0 | 0 | 18 |  | 1 | 0 | 0
L_BUCHAN1_1Y | -0.009 | 7022 | 1 | SOUTH | YES | 14 | 0 | 18 |  | 1 | -0.126 | 14
L_FERGUS1_1Y | -0.009 | 7000 | 1 | SOUTH | YES | 399 | 65 | 421 | 0 | 1.015 | -3.591 | 399
MTCK2_G | -0.009 | 2418 | 2 | NORTH | YES | 0 | 10 | 23 |  | 0.9667 | 0 | 0
ZAPATA | -0.009 | 88299 | 1 | SOUTH | YES | 0 | 0 | 0 | 0 | 1.024 | 0 | 0
MTCK3_G | -0.009 | 2419 | MB | NORTH | YES | 0 | 10 | 63 |  | 0.9667 | 0 | 0
PEARSALLGEN3 | -0.008 | 5892 | 1 | SOUTH | YES | 6.2 | 6 | 23 | 0 | 1.01 | -0.0496 | 6.2
PEARSALLGEN2 | -0.008 | 5891 | 1 | SOUTH | YES | 6.2 | 6 | 24 | 0 | 1.01 | -0.0496 | 6.2
PEARSALLGEN1 | -0.008 | 5890 | 1 | SOUTH | YES | 6.2 | 6 | 24 | 0 | 1.01 | -0.0496 | 6.2
LAR_1 | -0.008 | 8285 | 1 | SOUTH | YES | 16 | 9 | 32 | 0 | 1.038 | -0.128 | 16
LAR_3 | -0.008 | 8288 | 3 | SOUTH | YES | 78.8 | 25 | 105 |  | 1.023 | -0.6304 | 78.8
LAR | -0.008 | 80012 | F | SOUTH | YES | 0 | 0 | 0 | 0 | 1.023 | 0 | 0
CIDINDUS | -0.008 | 86105 | 1 | SOUTH | YES | 0 | -500 | 500 | 0 | 1.01
LAR_2 | -0.008 | 8287 | 2 | SOUTH | YES | 9 | 9 | 32 |  | 1.023 | -0.072 | 9
L_INKSDA1_1Y | -0.007 | 7026 | 1 | SOUTH | YES | 10 | 0 | 14 |  | 1 | -0.07 | 10
WLFHOLW_3G | -0.007 | 1879 | 3 | NORTH | YES | 268 | 89.3 | 268 | 0 | 1.029 | -1.876 | 268
WLFHOLW_2G | -0.007 | 1878 | 2 | NORTH | YES | 219 | 105 | 219 | 0 | 1.029 | -1.533 | 219
WLFHOLW_1G | -0.007 | 1877 | 1 | NORTH | YES | 216 | 89.3 | 216 | 0 | 1.029 | -1.512 | 216
TRINIDAD_6G | -0.005 | 3126 | 1 | NORTH | YES | 226 | 46 | 226 | 0 | 1 | -1.13 | 226
MTCK8_G | -0.004 | 2417 | 8 | NORTH | YES | 477 | 60 | 556 | 0 | 1.029 | -1.908 | 477
MTCK7_G | -0.004 | 2414 | 7 | NORTH | YES | 0 | 30 | 114 |  | 1.029 | 0 | 0
MTCK6_G | -0.004 | 2413 | 6 | NORTH | YES | 0 | 30 | 118 |  | 1.029 | 0 | 0
CHAMPION_1G | -0.001 | 3348 | MB | NORTH | YES | 0 | 42 | 42 |  | 1 | 0 | 0
STRYKER_2G | 0 | 3108 | 2 | NORTH | YES | 484 | 75 | 484 | 0 | 1.029 | 0 | 484
STRYKER_1G | 0 | 3107 | 1 | NORTH | YES | 140.5 | 45 | 182 | 0 | 1.029 | 0 | 140.5
TGATEWAY_4G | 0.001 | 13119 | 4 | NORTH | YES | 399 | 65 | 399 | 0 | 1.035 | 0.399 | 399
TGATEWAY_3G | 0.001 | 13118 | 3 | NORTH | YES | 146 | 30 | 146 | 0 | 1.035 | 0.146 | 146
TGATEWAY_2G | 0.001 | 13117 | 2 | NORTH | YES | 128 | 30 | 128 | 0 | 1.035 | 0.128 | 128
TGATEWAY_1G | 0.001 | 13116 | 1 | NORTH | YES | 149 | 30 | 149 | 0 | 1.035 | 0.149 | 149
COMCHEPK_2G | 0.002 | 1899 | 2 | NORTH | YES | 1164 | 1128 | 1164 | 0 | 1.031
COMCHEPK_1G | 0.002 | 1898 | 1 | NORTH | YES | 1164 | 1150 | 1164 | 0 | 1.031
MARTLAKE_1G | 0.002 | 3097 | 1 | NORTH | YES | 799 | 500 | 799 | 0 | 1.031
MARTLAKE_3G | 0.002 | 3099 | 3 | NORTH | YES | 804 | 500 | 804 | 0 | 1.031
MARTLAKE_2G | 0.002 | 3098 | 2 | NORTH | YES | 795 | 461 | 795 | 0 | 1.031
EPLVT1 | 0.004 | 80010 | F | SOUTH | YES | 0 | 0 | 0 | 0 | 1.0376 | 0 | 0
ELPS | 0.006 | 8262 | 1 | SOUTH | YES | 6 | 6 | 6 | 0 | 1.039 | 0.036 | 6
AMISTADHDRO2 | 0.012 | 8033 | 2 | SOUTH | YES | 13 | 13 | 25 | 0 | 1.035 | 0.156 | 13
AMISTADHDRO1 | 0.012 | 8032 | 1 | SOUTH | YES | 16.5 | 13 | 33 | 0 | 1.035 | 0.198 | 16.5
HAMILTON | 0.012 | 88253 | 1 | SOUTH | YES | 0 | 0 | 0 | 0 | 1.04 | 0 | 0
LKHB1_G | 0.013 | 2451 | 1 | NORTH | YES | 0 | 80 | 391 |  | 1.029 | 0 | 0
LKHB2_G | 0.013 | 2452 | 2 | NORTH | YES | 514 | 80 | 514 | 0 | 1.029 | 6.682 | 514
FPLEFR2S_G | 0.013 | 12424 | 4 | NORTH | YES | 412 | 191 | 412 | 0 | 1 | 5.356 | 412
FPLEFR2C_G | 0.013 | 12423 | 3 | NORTH | YES | 162 | 72 | 162 | 0 | 1 | 2.106 | 162
FPLEFR2B_G | 0.013 | 12422 | 2 | NORTH | YES | 160 | 72 | 160 | 0 | 1 | 2.08 | 160
FPLEFR2A_G | 0.013 | 12421 | 1 | NORTH | YES | 170 | 72 | 170 | 0 | 1 | 2.21 | 170
FPLEFR1S_G | 0.013 | 12414 | 4 | NORTH | YES | 414 | 191 | 414 | 0 | 1 | 5.382 | 414
FPLEFR1C_G | 0.013 | 12413 | 3 | NORTH | YES | 159 | 72 | 159 | 0 | 1 | 2.067 | 159
FPLEFR1B_G | 0.013 | 12412 | 2 | NORTH | YES | 157 | 72 | 157 | 0 | 1 | 2.041 | 157
FPLEFR1A_G | 0.013 | 12411 | 1 | NORTH | YES | 170 | 72 | 170 | 0 | 1 | 2.21 | 170
STEAM3 | 0.02 | 950 | 1 | NORTH | YES | 41 | 13 | 41 | 0 | 1.02 | 0.82 | 41
STEAM2 | 0.02 | 949 | 1 | NORTH | YES | 26 | 8 | 26 | 0 | 0.99 | 0.52 | 26
STEAM1 | 0.02 | 948 | 1 | NORTH | YES | 0 | 12 | 20 |  | 1.02 | 0 | 0
OLINGER_G4 | 0.021 | 845 | 1 | NORTH | YES | 59.1 | 0 | 76 | 0 | 1.03 | 1.2411 | 59.1
OLINGER_G3 | 0.021 | 844 | 1 | NORTH | YES | 118.3 | 45 | 148 | 0 | 1.03 | 2.4843 | 118.3
OLINGER_G2 | 0.021 | 843 | 1 | NORTH | YES | 86.7 | 25 | 105 | 0 | 1.03 | 1.8207 | 86.7
OLINGER_G1 | 0.021 | 842 | 1 | NORTH | YES | 63.1 | 20 | 80 | 0 | 1.03 | 1.3251 | 63.1
NEWMAN_G5 | 0.021 | 837 | 1 | NORTH | YES | 0 | 15 | 37 |  | 1.01 | 0 | 0
NTHLK3_G | 0.026 | 2383 | 3 | NORTH | YES | 247.4 | 50 | 329 | 0 | 1.029 | 6.4324 | 247.4
NTHLK2_G | 0.026 | 2382 | 2 | NORTH | YES | 0 | 35 | 181 |  | 1.029 | 0 | 0
NTHLK1_G | 0.026 | 2381 | 1 | NORTH | YES | 0 | 35 | 156 |  | 1.029 | 0 | 0
RWMILLER01 | 0.026 | 332 | 1 | NORTH | YES | 75 | 18.5 | 75 | 0 | 1.04 | 1.95 | 75
RWMILLER05 | 0.026 | 336 | 5 | NORTH | YES | 101 | 0 | 101 | 0 | 1.04 | 2.626 | 101
RWMILLER02 | 0.026 | 333 | 2 | NORTH | YES | 119 | 37 | 119 | 0 | 1.04 | 3.094 | 119
RWMILLER04 | 0.026 | 335 | 4 | NORTH | YES | 102 | 0 | 102 | 0 | 1.04 | 2.652 | 102
RWMILLER03 | 0.026 | 334 | 3 | NORTH | YES | 156 | 65 | 208 | 0 | 1.04 | 4.056 | 156
MOSES_3G | 0.027 | 1703 | 3 | NORTH | YES | 808 | 463 | 808 | 0 | 1.031
MOSES_2G | 0.027 | 1702 | 2 | NORTH | YES | 579 | 175 | 579 | 0 | 1.031
MOSES_1G | 0.027 | 1701 | 1 | NORTH | YES | 560 | 175 | 560 | 0 | 1.031
DCEAST | 0.027 | 5925 | 1 | NORTH | YES | 400.3 | -600 | 600 | 0 | 1.025 | 10.8081 | 400.3
SLSTR1PP_1G | 0.027 | 1643 | 1 | NORTH | YES | 6 | 0 | 60 | 0 | 1.022 | 0.162 | 6
LAMARPWR_6G | 0.029 | 1683 | 6 | NORTH | YES | 199 | 129.1 | 199 | 0 | 1.031 | 5.771 | 199
LAMARPWR_5G | 0.029 | 1682 | 5 | NORTH | YES | 163 | 67.7 | 163 | 0 | 1.031 | 4.727 | 163
LAMARPWR_4G | 0.029 | 1681 | 4 | NORTH | YES | 164 | 67.7 | 164 | 0 | 1.031 | 4.756 | 164
LAMARPWR_3G | 0.029 | 1680 | 3 | NORTH | YES | 199 | 129.1 | 199 | 0 | 1.031 | 5.771 | 199
LAMARPWR_2G | 0.029 | 1679 | 2 | NORTH | YES | 155 | 67.7 | 155 | 0 | 1.031 | 4.495 | 155
LAMARPWR_1G | 0.029 | 1678 | 1 | NORTH | YES | 154 | 67.7 | 154 | 0 | 1.031 | 4.466 | 154
PEC_3G | 0.029 | 1677 | 3 | NORTH | YES | 91 | 35 | 91 | 0 | 1.022 | 2.639 | 91
PEC_2G | 0.029 | 1676 | 2 | NORTH | YES | 84 | 35 | 84 | 0 | 1.022 | 2.436 | 84
PEC_1G | 0.029 | 1675 | 1 | NORTH | YES | 80 | 35 | 80 | 0 | 1.022 | 2.32 | 80
VALLEY_3G | 0.03 | 1689 | 3 | NORTH | YES | 186.2 | 25 | 354 | 0 | 1.015 | 5.586 | 186.2
KMICHIST6_G | 0.03 | 11696 | 6 | NORTH | YES | 303 | 60 | 303 | 0 | 1.029 | 9.09 | 303
KMICHICT5_G | 0.03 | 11695 | 5 | NORTH | YES | 138 | 80 | 138 | 0 | 1.029 | 4.14 | 138
KMICHICT4_G | 0.03 | 11694 | 4 | NORTH | YES | 136 | 80 | 136 | 0 | 1.029 | 4.08 | 136
KMICHIST3_G | 0.03 | 11693 | 3 | NORTH | YES | 310 | 60 | 310 | 0 | 1.029 | 9.3 | 310
KMICHICT2_G | 0.03 | 11692 | 2 | NORTH | YES | 144 | 80 | 144 | 0 | 1.029 | 4.32 | 144
KMICHICT1_G | 0.03 | 11691 | 1 | NORTH | YES | 142 | 80 | 142 | 0 | 1.029 | 4.26 | 142
VALLEY_2G | 0.033 | 1688 | 2 | NORTH | YES | 527 | 90 | 527 | 0 | 1.036 | 17.391 | 527
VALLLEY_1G | 0.033 | 1687 | 1 | NORTH | YES | 140 | 15 | 175 | 0 | 1.036 | 4.62 | 140
DENISNDM | 0.036 | 6948 | 2 | NORTH | YES | 40 | 5 | 40 | 0 | 1.015 | 1.44 | 40
DENISNDM | 0.036 | 6948 | 1 | NORTH | YES | 40 | 5 | 40 | 0 | 1.015 | 1.44 | 40
COLLIN_1G | 0.042 | 2371 | MB | NORTH | YES | 0 | 40 | 138 |  | 1.022 | 0 | 0
EAGLEMNT_3G | 0.045 | 1863 | MB | NORTH | YES | 0 | 50 | 378 |  | 1.033 | 0 | 0
EAGLEMNT_2G | 0.045 | 1862 | MB | NORTH | YES | 0 | 40 | 100 |  | 1.033 | 0 | 0
EAGLEMNT_1G | 0.045 | 1861 | MB | NORTH | YES | 0 | 30 | 112 |  | 1.033 | 0 | 0
NTHTEXAS03 | 0.048 | 505 | 3 | NORTH | YES | 15 | 15 | 38 | 0 | 1.015 | 0.72 | 15
NTHTEXAS02 | 0.048 | 504 | 2 | NORTH | YES | 5 | 5 | 18 | 0 | 1.015 | 0.24 | 5
NTHTEXAS01 | 0.048 | 503 | 1 | NORTH | YES | 5 | 5 | 18 | 0 | 1.015 | 0.24 | 5
FRNDDRCS | 0.058 | 60202 | SC | WEST | YES | 0 | 0 | 0 | 0 | 1.0259 | 0 | 0
JCKCNTY803 | 0.066 | 582 | 3 | NORTH | YES | 147 | 0 | 147 | 0 | 1.022 | 9.702 | 147
JCKCNTY802 | 0.066 | 581 | 2 | NORTH | YES | 147 | 0 | 147 | 0 | 1.022 | 9.702 | 147
JCKCNTY801 | 0.066 | 580 | 1 | NORTH | YES | 288 | 0 | 288 | 0 | 1.022 | 19.008 | 288
DSKY1 | 0.066 | 60018 | 1 | WEST | YES | 12.6 | 0 | 84 | 0 | 1.032 | 0.8316 | 12.6
DSKY2 | 0.066 | 60000 | 1 | WEST | YES | 11.5 | 0 | 76.5 |  | 1.039 | 0.759 | 11.5
ORNNWP1 | 0.067 | 60017 | 1 | WEST | YES | 12 | 0 | 80 |  | 1.027 | 0.804 | 12
SWMESA | 0.068 | 6016 | 1 | WEST | YES | 11.2 | 0 | 75 |  | 1.03 | 0.7616 | 11.2
TNWDWRDU2_8 | 0.068 | 38332 | 1 | WEST | YES | 12 | 0 | 80 |  | 1.0232 | 0.816 | 12
RIO_DRCS | 0.068 | 60201 | SC | WEST | YES | 0 | 0 | 0 | 0 | 1.04 | 0 | 0
WDWDU1 | 0.068 | 60016 | 1 | WEST | YES | 12 | 0 | 80 |  | 1.033 | 0.816 | 12
KM SEP | 0.068 | 60005 | 1 | WEST | YES | 6 | 0 | 40 |  | 1.035 | 0.408 | 6
KM NEP | 0.068 | 60003 | 1 | WEST | YES | 12 | 0 | 80 |  | 1.03 | 0.816 | 12
MRSSHPRD01 | 0.069 | 345 | 2 | WEST | YES | 12 | 0 | 12 |  | 1.03 | 0.828 | 12
MRSSHPRD | 0.069 | 344 | 1 | WEST | YES | 12 | 0 | 12 |  | 1.03 | 0.828 | 12
L_DIVIDE1_1N | 0.069 | 76091 | 1 | WEST | YES | 26.5 | 0 | 375 | 0 | 1 | 1.8285 | 26.5
KM NWP | 0.069 | 60019 | 1 | WEST | YES | 12 | 0 | 80 |  | 1.03 | 0.828 | 12
KM SWP | 0.069 | 60007 | 1 | WEST | YES | 12 | 0 | 80 |  | 1.03 | 0.828 | 12
HORSH1 | 0.07 | 60066 | 1 | WEST | YES | 33.3 | 0 | 222 | 0 | 1.005 | 2.331 | 33.3
L_GASCCR1_1N | 0.07 | 76031 | 1 | WEST | YES | 15 | 0 | 150 | 0 | 1 | 1.05 | 15
HORSH4 | 0.07 | 60072 | 1 | WEST | YES | 17.2 | 0 | 115 | 0 | 1.025 | 1.204 | 17.2
HORSH3 | 0.07 | 60070 | 1 | WEST | YES | 33.6 | 0 | 224 | 0 | 1.025 | 2.352 | 33.6
HORSH2 | 0.07 | 60068 | 1 | WEST | YES | 27.6 | 0 | 184 | 0 | 1.025 | 1.932 | 27.6
LOUIS1A | 0.07 | 60063 | 1 | WEST | YES | 25.5 | 0 | 170.2 | 0 | 1.02 | 1.785 | 25.5
CIRELLO | 0.07 | 60060 | 1 | WEST | YES | 35 | 0 | 233 | 0 | 1 | 2.45 | 35
BUFGGEN | 0.07 | 60058 | 1 | WEST | YES | 18 | 0 | 120 |  | 1 | 1.26 | 18
CALHN_G1 | 0.07 | 60057 | 1 | WEST | YES | 17.1 | 0 | 114 |  | 1.042 | 1.197 | 17.1
BARTNWND_1G | 0.071 | 1600 | 1 | WEST | YES | 12 | 0 | 120 | 0 | 1.022 | 0.852 | 12
NWPWRG1_1G | 0.073 | 1350 | 1 | WEST | YES | 3.4 | 0 | 34.3 |  | 1.02 | 0.2482 | 3.4
WESTXWIN_1G | 0.073 | 1349 | 1 | WEST | YES | 0.7 | 0 | 6.6 |  | 1.02 | 0.0511 | 0.7
BSP_1 | 0.074 | 1320 | 1 | WEST | YES | 25.8 | 2.9 | 25.8 |  | 1
L_DELAWA1_1Y | 0.074 | 7038 | 2 | WEST | YES | 4.5 | 0 | 30 | 0 | 1 | 0.333 | 4.5
L_DELAWA1_1Y | 0.074 | 7038 | 1 | WEST | YES | 5.2 | 0 | 35 | 0 | 1 | 0.3848 | 5.2
PB6GEN_7G | 0.074 | 1008 | 6 | WEST | YES | 515 | 130 | 515 | 0 | 1.022 | 38.11 | 515
PB5GEN_6G | 0.074 | 1007 | 5 | WEST | YES | 115 | 40 | 115 | 0 | 1.022 | 8.51 | 115
PBCTEGE_5G | 0.074 | 1006 | E | WEST | YES | 65 | 65 | 68 | 0 | 1.022 | 4.81 | 65
PBCTDGE_4G | 0.074 | 1005 | D | WEST | YES | 65 | 65 | 65 | 0 | 1.022 | 4.81 | 65
PBCTCGE_3G | 0.074 | 1004 | C | WEST | YES | 62 | 62 | 66 | 0 | 1.022 | 4.588 | 62
PBCTBGE_2G | 0.074 | 1003 | B | WEST | YES | 65 | 65 | 66 | 0 | 1.022 | 4.81 | 65
AEPWIND_8 | 0.074 | 1354 | 1 | WEST | YES | 15.2 | 0 | 101.2 |  | 1.01 | 1.1248 | 15.2
PBCTAGE_1G | 0.074 | 1002 | A | WEST | YES | 64 | 64 | 65 | 0 | 1.022 | 4.736 | 64
TRENTIPP_8 | 0.074 | 1343 | 1 | WEST | YES | 22.5 | 0 | 150 |  | 1.014 | 1.665 | 22.5
MCDDONAL_8 | 0.075 | 1333 | 1 | WEST | YES | 21.4 | 0 | 214.2 | 0 | 1.01 | 1.605 | 21.4
OCOTILLO_1G | 0.075 | 1328 | 1 | WEST | YES | 5.8 | 0 | 58 |  | 0.99 | 0.435 | 5.8
STANTONW_8 | 0.075 | 1326 | 1 | WEST | YES | 10.1 | 0 | 100.5 | 0 | 1.01 | 0.7575 | 10.1
AIRTRICITY_8 | 0.075 | 1170 | 1 | WEST | YES | 18 | 0 | 180 | 0 | 1.01 | 1.35 | 18
CALENG3G_3G | 0.075 | 1047 | 3 | WEST | YES | 69 | 27 | 69 | 0 | 1.017 | 5.175 | 69
CALENG2G_2G | 0.075 | 1046 | 2 | WEST | YES | 74 | 27 | 74 | 0 | 1.017 | 5.55 | 74
CALENG1G_1G | 0.075 | 1045 | 1 | WEST | YES | 73 | 27 | 73 | 0 | 1.017 | 5.475 | 73
TIEHVSG_2G | 0.075 | 11025 | 1 | WEST | YES | 211 | 63 | 211 | 0 | 1.017 | 15.825 | 211
TIEHVCG_4G | 0.075 | 11024 | 1 | WEST | YES | 149 | 103 | 149 | 0 | 1.017 | 11.175 | 149
TIEHVCG_3G | 0.075 | 11023 | 1 | WEST | YES | 132 | 103 | 132 | 0 | 1.017 | 9.9 | 132
TIEHVCG_2G | 0.075 | 11022 | 1 | WEST | YES | 132 | 103 | 132 | 0 | 1.017 | 9.9 | 132
TIEHVCG_1G | 0.075 | 11021 | 1 | WEST | YES | 145 | 103 | 145 | 0 | 1.017 | 10.875 | 145
TIEHVSG_1G | 0.075 | 11020 | 1 | WEST | YES | 211 | 63 | 211 | 0 | 1.017 | 15.825 | 211
NAV6ST | 0.075 | 11014 | 1 | WEST | YES | 115 | 40 | 115 | 0 | 1.017 | 8.625 | 115
NAV5CT | 0.075 | 11013 | 1 | WEST | YES | 80 | 18 | 80 | 0 | 1.017 | 6 | 80
NAV4CT | 0.075 | 11012 | 1 | WEST | YES | 80 | 18 | 80 | 0 | 1.017 | 6 | 80
NAV3ST | 0.075 | 11011 | 1 | WEST | YES | 115 | 40 | 115 | 0 | 1.017 | 8.625 | 115
NAV2CT | 0.075 | 11009 | 1 | WEST | YES | 80 | 18 | 80 | 0 | 1.017 | 6 | 80
NAV1CT | 0.075 | 11001 | 1 | WEST | YES | 80 | 18 | 80 | 0 | 1.017 | 6 | 80
KINDERMG_3G | 0.076 | 1071 | 1 | WEST | YES | 45.7 | 12 | 45.7 | 0 | 1.01
KINDERMG_2G | 0.076 | 1070 | 1 | WEST | YES | 45.7 | 12 | 45.7 | 0 | 1.01
KINDERMG_1G | 0.076 | 1069 | 1 | WEST | YES | 25 | 5 | 25 | 0 | 1.01
SCURRYCW_1G | 0.076 | 1068 | 1 | WEST | YES | 14.1 | 0 | 141 |  | 1.01 | 1.0716 | 14.1
CIELOGEN_2G | 0.076 | 1062 | 1 | WEST | YES | 6.1 | 0 | 61 |  | 1 | 0.4636 | 6.1
CIELOGEN_1G | 0.076 | 1061 | 1 | WEST | YES | 9.9 | 0 | 99 |  | 1 | 0.7524 | 9.9
LONGSHORT_5 | 0.076 | 1058 | 1 | NORTH | YES | 15 | 0 | 149 |  | 0.95 | 1.14 | 15
SNYDERW1A | 0.076 | 6637 | 1 | WEST | YES | 6.3 | 0 | 63 | 0 | 1.025 | 0.4788 | 6.3
MRGNFG_6G | 0.076 | 1044 | F | WEST | YES | 66 | 66 | 66 | 0 | 0.99 | 5.016 | 66
MRGNEG_5G | 0.076 | 1043 | E | WEST | YES | 68 | 68 | 68 | 0 | 0.99 | 5.168 | 68
MRGNDG_4G | 0.076 | 1042 | D | WEST | YES | 70 | 69 | 70 | 0 | 0.99 | 5.32 | 70
MRGNCG_3G | 0.076 | 1041 | C | WEST | YES | 70 | 69 | 70 | 0 | 0.99 | 5.32 | 70
MRGNBG_2G | 0.076 | 1040 | B | WEST | YES | 71 | 70 | 71 | 0 | 0.99 | 5.396 | 71
MRGNAG_1G | 0.076 | 1039 | A | WEST | YES | 69 | 69 | 69 | 0 | 0.99 | 5.244 | 69
MORGAN5G_5G | 0.076 | 1037 | 5 | WEST | YES | 137 | 40 | 137 | 0 | 0.99 | 10.412 | 137
MESQUITW_2G | 0.076 | 1438 | 1 | WEST | YES | 23.6 | 0 | 236 |  | 1.01 | 1.7936 | 23.6
MESQUITW_1G | 0.076 | 1437 | 1 | WEST | YES | 40 | 0 | 400 | 0 | 1.023 | 3.04 | 40
SWETWATR_4G | 0.076 | 1419 | 4 | WEST | YES | 61 | 36 | 61 | 0 | 1.039 | 4.636 | 61
SWETWATR_3G | 0.076 | 1418 | 3 | WEST | YES | 68 | 36 | 68 | 0 | 1.039 | 5.168 | 68
SWETWATR_2G | 0.076 | 1417 | 2 | WEST | YES | 72 | 36 | 72 | 0 | 1.039 | 5.472 | 72
L_SWEETW1_4N | 0.076 | 71060 | 1 | WEST | YES | 15.7 | 0 | 105 | 0 | 1 | 1.1932 | 15.7
L_SWEETW1_3N | 0.076 | 71059 | 1 | WEST | YES | 17.8 | 0 | 119 | 0 | 1 | 1.3528 | 17.8
L_SWEETW1_2N | 0.076 | 71057 | 1 | WEST | YES | 20.3 | 0 | 135 | 0 | 1 | 1.5428 | 20.3
SWETWATR_1G | 0.076 | 1416 | 1 | WEST | YES | 30 | 18 | 30 | 0 | 1.039 | 2.28 | 30
L_SWEETW1_1N | 0.076 | 71054 | 1 | WEST | YES | 16.1 | 0 | 107.5 | 0 | 1 | 1.2236 | 16.1
L_BITTCR1_1N | 0.076 | 71051 | 1 | WEST | YES | 5.6 | 0 | 37.5 |  | 1.01 | 0.4256 | 5.6
RDCNYNG1 | 0.077 | 36998 | 1 | WEST | YES | 8.4 | 0 | 84 | 0 | 1.01 | 0.6468 | 8.4
ROSCOEWI_5 | 0.081 | 1057 | 1 | WEST | YES | 12.6 | 0 | 126.5 |  | 0.99 | 1.0206 | 12.6
ROSCOEW_5 | 0.081 | 1049 | 1 | WEST | YES | 20.9 | 0 | 209 |  | 0.99 | 1.6929 | 20.9
WHRLWIND1A | 0.084 | 60081 | 1 | WEST | YES | 6 | 0 | 60 | 0 | 1.03 | 0.504 | 6
SPENCER_G5 | 0.087 | 924 | 1 | NORTH | YES | 52 | 20 | 64 | 0 | 1.03 | 4.524 | 52
SPENCER_G4 | 0.087 | 923 | 1 | NORTH | YES | 48 | 20 | 61 | 0 | 1.03 | 4.176 | 48
WILDHRS11A | 0.087 | 60052 | 1 | WEST | YES | 12.6 | 0 | 126.5 | 0 | 1.005 | 1.0962 | 12.6
GRHAMSES_1G | 0.098 | 1433 | 1 | WEST | YES | 242 | 60 | 242 | 0 | 1.038 | 23.716 | 242
OKLAUN1G | 0.106 | 6752 | 1 | WEST | YES | 629 | 175 | 629 | 0 | 1.035
OKLA7A | 0.106 | 6100 | 1 | WEST | YES | 50 | -220 | 220 | 0 | 1.035 | 5.3 | 50
GRHAMSES_2G | 0.113 | 1432 | 2 | WEST | YES | 369 | 90 | 369 |  | 1.023 | 41.697 | 369
WFCOGEN_2G | 0.118 | 1482 | 2 | WEST | YES | 12 | 12 | 17 | 0 | 1 | 1.416 | 12
WFCOGEN_2G | 0.118 | 1482 | 1 | WEST | YES | 12 | 12 | 20 | 0 | 1 | 1.416 | 12
WFCOGEN_1G | 0.118 | 1479 | 2 | WEST | YES | 12 | 12 | 20 | 0 | 1 | 1.416 | 12
WFCOGEN_1G | 0.118 | 1479 | 1 | WEST | YES | 12 | 12 | 20 | 0 | 1 | 1.416 | 12
WCPWRCO_3G | 0.23 | 1455 | 3 | NORTH | YES | 242 | 50 | 242 | 0 | 1.023 | 55.66 | 242
WCPWRCO_2G | 0.23 | 1454 | 2 | NORTH | YES | 204 | 50 | 204 | 0 | 1.023 | 46.92 | 204
WCPWRCO_1G | 0.23 | 1453 | 1 | NORTH | YES | 204 | 50 | 204 | 0 | 1.023 | 46.92 | 204

## Cl
Generator Sensitivities
Name of Bus | P Sensitivity of Bus | Number of Bus | ID | Area Name of Gen | AGC | Gen MW | Min MW | Max MW | V Sensitivity of Bus | Set Volt
LOUIS1A | -0.393 | 60063 | 1 | WEST | YES | 25.5 | 0 | 170.2 | 0 | 1.02 | -10.0215 | 25.5
CIRELLO | -0.393 | 60060 | 1 | WEST | YES | 35 | 0 | 233 | 0 | 1 | -13.755 | 35 | HOUSTON | -42.4793
HORSH1 | -0.393 | 60066 | 1 | WEST | YES | 33.3 | 0 | 222 | 0 | 1.005 | -13.0869 | 33.3 | NORTH | 81.5907
BUFGGEN | -0.393 | 60058 | 1 | WEST | YES | 18 | 0 | 120 |  | 1 | -7.074 | 18 | SOUTH | -113.1803
HORSH2 | -0.393 | 60068 | 1 | WEST | YES | 27.6 | 0 | 184 | 0 | 1.025 | -10.8468 | 27.6 | WEST | 190.9566
HORSH3 | -0.393 | 60070 | 1 | WEST | YES | 33.6 | 0 | 224 | 0 | 1.025 | -13.2048 | 33.6
HORSH4 | -0.393 | 60072 | 1 | WEST | YES | 17.2 | 0 | 115 | 0 | 1.025 | -6.7596 | 17.2
FRNDDRCS | -0.056 | 60202 | SC | WEST | YES | 0 | 0 | 0 | 0 | 1.0259 | 0 | 0 | HOUSTON | 13825.2998
L_DIVIDE1_1N | -0.049 | 76091 | 1 | WEST | YES | 26.5 | 0 | 375 | 0 | 1 | -1.2985 | 26.5 | NORTH | 19200.9004
AMISTADHDRO1 | -0.038 | 8032 | 1 | SOUTH | YES | 16.5 | 13 | 33 | 0 | 1.035 | -0.627 | 16.5 | SOUTH | 13890.7012
HAMILTON | -0.038 | 88253 | 1 | SOUTH | YES | 0 | 0 | 0 | 0 | 1.04 | 0 | 0 | WEST | 4928.8999
AMISTADHDRO2 | -0.038 | 8033 | 2 | SOUTH | YES | 13 | 13 | 25 | 0 | 1.035 | -0.494 | 13
ELPS | -0.03 | 8262 | 1 | SOUTH | YES | 6 | 6 | 6 | 0 | 1.039 | -0.18 | 6
L_GASCCR1_1N | -0.03 | 76031 | 1 | WEST | YES | 15 | 0 | 150 | 0 | 1 | -0.45 | 15 | HOUSTON | -0.0030726
EPLVT1 | -0.028 | 80010 | F | SOUTH | YES | 0 | 0 | 0 | 0 | 1.0376 | 0 | 0 | NORTH | 0.0042493
CALHN_G1 | -0.021 | 60057 | 1 | WEST | YES | 17.1 | 0 | 114 |  | 1.042 | -0.3591 | 17.1 | SOUTH | -0.0081479
L_INKSDA1_1Y | -0.019 | 7026 | 1 | SOUTH | YES | 10 | 0 | 14 |  | 1 | -0.19 | 10 | WEST | 0.038742
L_FERGUS1_1Y | -0.016 | 7000 | 1 | SOUTH | YES | 399 | 65 | 421 | 0 | 1.015 | -6.384 | 399
L_BUCHAN1_2Y | -0.016 | 7023 | 2 | SOUTH | YES | 0 | 0 | 18 |  | 1 | 0 | 0
L_BUCHAN1_3Y | -0.016 | 7024 | 3 | SOUTH | YES | 11 | 0 | 15 |  | 1 | -0.176 | 11 | N to H | 0.0073219
L_BUCHAN1_1Y | -0.016 | 7022 | 1 | SOUTH | YES | 14 | 0 | 18 |  | 1 | -0.224 | 14 | N to S | 0.012397
L_WIRTZ_1G2Y | -0.015 | 7036 | 2 | SOUTH | YES | 18 | 0 | 30 |  | 1 | -0.27 | 18 | W to N | 0.034493
L_WIRTZ_1G1Y | -0.015 | 7035 | 1 | SOUTH | YES | 0 | 0 | 29 |  | 1 | 0 | 0 |  | -0.012397
L_MARBFA1_2Y | -0.014 | 7029 | 2 | SOUTH | YES | 13 | 0 | 18 |  | 1 | -0.182 | 13 |  | -0.034493
L_MARBFA1_1Y | -0.014 | 7028 | 1 | SOUTH | YES | 0 | 0 | 18 |  | 1 | 0 | 0
LAR | -0.012 | 80012 | F | SOUTH | YES | 0 | 0 | 0 | 0 | 1.023 | 0 | 0
LAR_3 | -0.012 | 8288 | 3 | SOUTH | YES | 78.8 | 25 | 105 |  | 1.023 | -0.9456 | 78.8
PEARSALLGEN2 | -0.012 | 5891 | 1 | SOUTH | YES | 6.2 | 6 | 24 | 0 | 1.01 | -0.0744 | 6.2
CIDINDUS | -0.012 | 86105 | 1 | SOUTH | YES | 0 | -500 | 500 | 0 | 1.01
LAR_2 | -0.012 | 8287 | 2 | SOUTH | YES | 9 | 9 | 32 |  | 1.023 | -0.108 | 9
LAR_1 | -0.012 | 8285 | 1 | SOUTH | YES | 16 | 9 | 32 | 0 | 1.038 | -0.192 | 16
PEARSALLGEN3 | -0.012 | 5892 | 1 | SOUTH | YES | 6.2 | 6 | 23 | 0 | 1.01 | -0.0744 | 6.2
PEARSALLGEN1 | -0.012 | 5890 | 1 | SOUTH | YES | 6.2 | 6 | 24 | 0 | 1.01 | -0.0744 | 6.2
ZAPATA | -0.011 | 88299 | 1 | SOUTH | YES | 0 | 0 | 0 | 0 | 1.024 | 0 | 0
L_MARSFO1G2Y | -0.01 | 7032 | 2 | SOUTH | YES | 16 | 0 | 35 | 0 | 1 | -0.16 | 16
L_MARSFO1G1Y | -0.01 | 7031 | 1 | SOUTH | YES | 22 | 0 | 36 | 0 | 1 | -0.22 | 22
L_MARSFO1G3Y | -0.01 | 7033 | 3 | SOUTH | YES | 22 | 0 | 36 | 0 | 1 | -0.22 | 22
VHB1 | -0.009 | 5026 | 1 | SOUTH | YES | 206 | 40 | 206 | 0 | 1.0233 | -1.854 | 206
VHB2 | -0.009 | 5027 | 2 | SOUTH | YES | 220 | 40 | 220 | 0 | 1.0233 | -1.98 | 220
FALFURRI | -0.009 | 88508 | 1 | SOUTH | YES | 0 | 0 | 0 | 0 | 1.01 | 0 | 0
LCP4 | -0.009 | 5265 | 4 | SOUTH | YES | 95 | 25 | 95 | 0 | 1.0249 | -0.855 | 95
FALCONHYDRO2 | -0.009 | 5728 | 2 | SOUTH | YES | 3 | 0 | 12 | 0 | 1.02 | -0.027 | 3
LCPCT2 | -0.009 | 5267 | 2 | SOUTH | YES | 46 | 23.1 | 46 | 0 | 1.0249 | -0.414 | 46
VHB3 | -0.009 | 5028 | 3 | SOUTH | YES | 397 | 60 | 397 | 0 | 1.0233 | -3.573 | 397
OWS1 | -0.009 | 5396 | 1 | SOUTH | YES | 417 | 80 | 417 | 0 | 1.027 | -3.753 | 417
LCP3 | -0.009 | 5264 | 3 | SOUTH | YES | 58 | 20 | 58 | 0 | 1.0249 | -0.522 | 58
LCPCT4 | -0.009 | 5269 | 4 | SOUTH | YES | 45 | 23.1 | 45 | 0 | 1.0249 | -0.405 | 45
LCPCT1 | -0.009 | 5266 | 1 | SOUTH | YES | 45 | 23.1 | 45 | 0 | 1.0249 | -0.405 | 45
FALCONHYDRO3 | -0.009 | 5729 | 3 | SOUTH | YES | 2.8 | 0 | 11 | 0 | 1.02 | -0.0252 | 2.8
LCPCT3 | -0.009 | 5268 | 3 | SOUTH | YES | 44 | 23.1 | 44 | 0 | 1.0249 | -0.396 | 44
FALCONHYDRO1 | -0.009 | 8048 | 1 | SOUTH | YES | 3 | 0 | 12 | 0 | 1.02 | -0.027 | 3
OWS2 | -0.009 | 5397 | 2 | SOUTH | YES | 379 | 80 | 379 | 0 | 1.027 | -3.411 | 379
L_RIONOG1G2Y | -0.008 | 7811 | 2 | SOUTH | YES | 148 | 0 | 148 | 0 | 1.02 | -1.184 | 148
L_HAYSEN1_4Y | -0.008 | 7017 | 4 | SOUTH | YES | 229 | 74 | 229 | 0 | 1.008 | -1.832 | 229
L_GUADGE1_2Y | -0.008 | 7801 | 2 | SOUTH | YES | 139 | 30 | 139 | 0 | 1.02 | -1.112 | 139
L_AUSTPL1_1Y | -0.008 | 7020 | 1 | SOUTH | YES | 7 | 0 | 8 |  | 1 | -0.056 | 7
SI_RAY6 | -0.008 | 5933 | 6 | SOUTH | YES | 19 | 10 | 19 | 0 | 1.025 | -0.152 | 19
L_RIONOG1G3Y | -0.008 | 7812 | 3 | SOUTH | YES | 150 | 0 | 150 | 0 | 1.02 | -1.2 | 150
HECN2 | -0.008 | 8982 | 2 | SOUTH | YES | 148 | 0 | 148 | 0 | 1.0304 | -1.184 | 148
SI_RAY10 | -0.008 | 5935 | 10 | SOUTH | YES | 47 | 10 | 47 |  | 1.025 | -0.376 | 47
L_LAKEWO9_1Y | -0.008 | 7624 | 1 | SOUTH | YES | 0 | 0 | 2.4 |  | 1 | 0 | 0
L_MCQUEE9_1Y | -0.008 | 7605 | 1 | SOUTH | YES | 0 | 0 | 2.4 |  | 1.025 | 0 | 0
DAV_2 | -0.008 | 8460 | 2 | SOUTH | YES | 340 | 50 | 340 | 0 | 1.0223 | -2.72 | 340
FGNTS001 | -0.008 | 8933 | 1 | SOUTH | YES | 142 | 0 | 142 | 0 | 1.03 | -1.136 | 142
CNOPGT1 | -0.008 | 8560 | 1 | SOUTH | YES | 164 | 0 | 164 | 0 | 1.03 | -1.312 | 164
CEL_B_1 | -0.008 | 8517 | 1 | SOUTH | YES | 29 | 0 | 29 | 0 | 1.02 | -0.232 | 29
CNOPGT2 | -0.008 | 8561 | 2 | SOUTH | YES | 165 | 0 | 165 | 0 | 1.03 | -1.32 | 165
FGNTS101 | -0.008 | 8934 | 2 | SOUTH | YES | 146 | 0 | 146 | 0 | 1.03 | -1.168 | 146
MVGN#1 | -0.008 | 8936 | 1 | SOUTH | YES | 210 | 0 | 210 | 0 | 1.0304 | -1.68 | 210
L_HAYSEN1_3Y | -0.008 | 7016 | 3 | SOUTH | YES | 226 | 74 | 226 | 0 | 1.008 | -1.808 | 226
L_RIONOG1G1Y | -0.008 | 7810 | 1 | SOUTH | YES | 147 | 0 | 147 | 0 | 1.02 | -1.176 | 147
L_GUADGE1_3Y | -0.008 | 7802 | 3 | SOUTH | YES | 146 | 30 | 146 | 0 | 1.02 | -1.168 | 146
KOCHREF2 | -0.008 | 8461 | 1 | SOUTH | YES | 38 | 0 | 38 | 0 | 1.014 | -0.304 | 38
L_AUSTPL1_1Y | -0.008 | 7020 | 2 | SOUTH | YES | 7 | 0 | 8 |  | 1 | -0.056 | 7
VAL_1 | -0.008 | 8506 | 1 | SOUTH | YES | 25 | 0 | 25 | 0 | 1.005 | -0.2 | 25
L_MCQUEE9_1Y | -0.008 | 7605 | 3 | SOUTH | YES | 0 | 0 | 2.8 |  | 1.025 | 0 | 0
AVR1_CT2 | -0.008 | 5478 | 1 | SOUTH | YES | 145 | 90 | 145 | 0 | 1.0232 | -1.16 | 145
JKS1 | -0.008 | 5401 | 1 | SOUTH | YES | 560 | 100 | 560 | 0 | 1.0222
MVGN#3 | -0.008 | 8938 | 3 | SOUTH | YES | 257 | 0 | 257 | 0 | 1.0304 | -2.056 | 257
L_CANYHY8_1Y | -0.008 | 7487 | 1 | SOUTH | YES | 0 | 0 | 6 |  | 1 | 0 | 0
WBT2 | -0.008 | 5437 | 2 | SOUTH | YES | 80 | 25 | 80 | 0 | 1.01 | -0.64 | 80
SANMIGUELGEN | -0.008 | 5903 | 1 | SOUTH | YES | 396 | 180 | 396 | 0 | 1.033
AVR1_ST1 | -0.008 | 5477 | 1 | SOUTH | YES | 164 | 138 | 164 | 0 | 1.0232 | -1.312 | 164
WBT4 | -0.008 | 5439 | 4 | SOUTH | YES | 151 | 40 | 151 | 0 | 1.01 | -1.208 | 151
HECN1 | -0.008 | 8981 | 1 | SOUTH | YES | 148 | 0 | 148 | 0 | 1.0304 | -1.184 | 148
MILHWYS | -0.008 | 80003 | F | SOUTH | YES | 0 | 0 | 0 | 0 | 1.0168 | 0 | 0
SI_RAY9 | -0.008 | 5932 | 9 | SOUTH | YES | 38 | 32 | 38 | 0 | 1.025 | -0.304 | 38
JTD1 | -0.008 | 5111 | 1 | SOUTH | YES | 403 | 80 | 403 | 0 | 1.0215
L_GUADGE1_5Y | -0.008 | 7804 | 5 | SOUTH | YES | 183 | 30 | 183 | 0 | 1.02 | -1.464 | 183
L_GUADGE1_4Y | -0.008 | 7803 | 4 | SOUTH | YES | 149 | 30 | 149 | 0 | 1.02 | -1.192 | 149
HECN3 | -0.008 | 8983 | 3 | SOUTH | YES | 169 | 0 | 169 | 0 | 1.0304 | -1.352 | 169
COSW_1 | -0.008 | 8456 | 1 | SOUTH | YES | 20 | 0 | 20 | 0 | 1.027 | -0.16 | 20
FGNTS201 | -0.008 | 8935 | 3 | SOUTH | YES | 172 | 0 | 172 | 0 | 1.03 | -1.376 | 172
JTD2 | -0.008 | 5112 | 2 | SOUTH | YES | 406 | 80 | 406 | 0 | 1.0215
STARCO_1 | -0.008 | 8511 | 1 | SOUTH | YES | 38 | 0 | 38 | 0 | 1.024 | -0.304 | 38
COSW_2 | -0.008 | 8457 | 2 | SOUTH | YES | 14 | 0 | 14 | 0 | 1.027 | -0.112 | 14
L_GUADGE1_1Y | -0.008 | 7800 | 1 | SOUTH | YES | 151 | 30 | 151 | 0 | 1.02 | -1.208 | 151
SI_RAY5 | -0.008 | 5934 | 5 | SOUTH | YES | 10 | 10 | 15 | 0 | 1.025 | -0.08 | 10
CNOPST1 | -0.008 | 8562 | 3 | SOUTH | YES | 153 | 0 | 153 | 0 | 1.03 | -1.224 | 153
MVGN#2 | -0.008 | 8937 | 2 | SOUTH | YES | 205 | 0 | 205 | 0 | 1.0304 | -1.64 | 205
L_SCHUMA8_1Y | -0.008 | 7609 | 1 | SOUTH | YES | 0 | 0 | 4 |  | 1 | 0 | 0
CLO_1 | -0.008 | 8161 | 1 | SOUTH | YES | 633 | 200 | 633 | 0 | 1.03
SLURR | -0.008 | 88241 | DC | SOUTH | YES | 0 | -150 | 150 |  | 1.03
WBT1 | -0.008 | 5436 | 1 | SOUTH | YES | 25.5 | 20 | 51 | 0 | 1.01 | -0.204 | 25.5
L_HAYSEN1_2Y | -0.008 | 7015 | 2 | SOUTH | YES | 224 | 74 | 224 | 0 | 1.008 | -1.792 | 224
L_GUADGE1_6Y | -0.008 | 7805 | 6 | SOUTH | YES | 204 | 30 | 204 | 0 | 1.02 | -1.632 | 204
AVR1_CT1 | -0.008 | 5476 | 1 | SOUTH | YES | 150 | 90 | 150 | 0 | 1.0232 | -1.2 | 150
L_LAKEWO9_1Y | -0.008 | 7624 | 2 | SOUTH | YES | 0 | 0 | 2.4 |  | 1 | 0 | 0
DAV_1 | -0.008 | 8459 | 1 | SOUTH | YES | 339 | 50 | 339 | 0 | 1.0223 | -2.712 | 339
WBT3 | -0.008 | 5438 | 3 | SOUTH | YES | 96 | 25 | 96 | 0 | 1.01 | -0.768 | 96
L_MCQUEE9_1Y | -0.008 | 7605 | 2 | SOUTH | YES | 0 | 0 | 2.4 |  | 1.025 | 0 | 0
BEEVILLE | -0.008 | 88198 | 1 | SOUTH | YES | 0 | 0 | 0 | 0 | 1.0068 | 0 | 0
L_RIONOG1S1Y | -0.008 | 7813 | 4 | SOUTH | YES | 293 | 0 | 293 | 0 | 1.02 | -2.344 | 293
VAL_2 | -0.008 | 8507 | 2 | SOUTH | YES | 25 | 0 | 25 | 0 | 1.005 | -0.2 | 25
L_HAYSEN1_1Y | -0.008 | 7014 | 1 | SOUTH | YES | 223 | 74 | 223 | 0 | 1.008 | -1.784 | 223
L_SIMGID1_3Y | -0.007 | 7006 | 3 | SOUTH | YES | 324.9 | 60 | 331 | 0 | 1.02 | -2.2743 | 324.9
DECKR_G3 | -0.007 | 9002 | 3 | SOUTH | YES | 0 | 24 | 42 |  | 1.015 | 0 | 0
FOR_1 | -0.007 | 8134 | 1 | SOUTH | YES | 56.4 | 45 | 79 | 0 | 1.03 | -0.3948 | 56.4
AIRCO_G | -0.007 | 80227 | 1 | SOUTH | YES | 7.6 | 0 | 8 | 0 | 1.014
FOR_9 | -0.007 | 80052 | 9 | SOUTH | YES | 32 | 5 | 32 | 0 | 1.03 | -0.224 | 32
L_BASTEN1_2Y | -0.007 | 7808 | 1 | SOUTH | YES | 146 | 83.5 | 146 | 0 | 1.004 | -1.022 | 146
ICPGN#2 | -0.007 | 8931 | 2 | SOUTH | YES | 150 | 0 | 150 | 0 | 1.03 | -1.05 | 150
ICPGN#1 | -0.007 | 8930 | 1 | SOUTH | YES | 149 | 0 | 149 | 0 | 1.03 | -1.043 | 149
LGEGN#2 | -0.007 | 8927 | 2 | SOUTH | YES | 153 | 0 | 153 | 0 | 1.03 | -1.071 | 153
L_SIMGID1_2Y | -0.007 | 7005 | 2 | SOUTH | YES | 133 | 32 | 139 | 0 | 1.02 | -0.931 | 133
DECKR_G5 | -0.007 | 9004 | 5 | SOUTH | YES | 44 | 24 | 44 | 0 | 1.015 | -0.308 | 44
SANDH_G3 | -0.007 | 9018 | 3 | SOUTH | YES | 45 | 2 | 48 | 0 | 1.0175 | -0.315 | 45
RAYBURNCC7 | -0.007 | 5511 | 1 | SOUTH | YES | 49 | 18.2 | 49 | 0 | 1.02 | -0.343 | 49
SANDH_G1 | -0.007 | 9016 | 1 | SOUTH | YES | 45 | 2 | 49 | 0 | 1.0175 | -0.315 | 45
CUECPL2A | -0.007 | 8189 | 1 | SOUTH | YES | 12 | 0 | 12 | 0 | 1.02 | -0.084 | 12
FOR_10 | -0.007 | 80053 | 10 | SOUTH | YES | 73 | 45 | 73 | 0 | 1.03 | -0.511 | 73
RAYBURNCC8 | -0.007 | 5512 | 1 | SOUTH | YES | 50 | 18.2 | 50 | 0 | 1.02 | -0.35 | 50
RAYBURNCC10 | -0.007 | 5509 | 1 | SOUTH | YES | 40 | 5.2 | 40 | 0 | 1.02 | -0.28 | 40
ICPGN#3 | -0.007 | 8932 | 3 | SOUTH | YES | 127 | 0 | 127 | 0 | 1.03 | -0.889 | 127
RAYBURNGEN3 | -0.007 | 5503 | 1 | SOUTH | YES | 6.2 | 6 | 22 | 0 | 1.015 | -0.0434 | 6.2
CSDR7 | -0.007 | 80138 | 7 | SOUTH | YES | 7 | 0 | 7 | 0 | 1.014 | -0.049 | 7
UCAR_2 | -0.007 | 8147 | 10 | SOUTH | YES | 21 | 0 | 28 | 0 | 1.0127 | -0.147 | 21
CSDR56 | -0.007 | 80139 | 5 | SOUTH | YES | 15 | 0 | 15 | 0 | 1.01 | -0.105 | 15
ALCOA_G | -0.007 | 80226 | 1 | SOUTH | YES | 48 | 5 | 48 | 0 | 1.014
CSDR89 | -0.007 | 80137 | 9 | SOUTH | YES | 15 | 0 | 15 | 0 | 1.01 | -0.105 | 15
L_BASTEN1_1Y | -0.007 | 7807 | 1 | SOUTH | YES | 147 | 83.5 | 147 | 0 | 1.004 | -1.029 | 147
FOR_2 | -0.007 | 8138 | 2 | SOUTH | YES | 65.8 | 45 | 80 | 0 | 1.03 | -0.4606 | 65.8
FOR_6 | -0.007 | 8156 | 6 | SOUTH | YES | 26 | 5 | 26 | 0 | 1.03 | -0.182 | 26
CSDR11 | -0.007 | 80140 | 11 | SOUTH | YES | 39 | 0 | 39 | 0 | 1.0299 | -0.273 | 39
FOR_4 | -0.007 | 8154 | 4 | SOUTH | YES | 74.6 | 60 | 81 | 0 | 1.03 | -0.5222 | 74.6
SANDHG5C | -0.007 | 9021 | 5C | SOUTH | YES | 140 | 0 | 151 | 0 | 1.0175 | -0.98 | 140
SANDHG5A | -0.007 | 9020 | 5A | SOUTH | YES | 150 | 84 | 159 | 0 | 1.0175 | -1.05 | 150
SANDH_G4 | -0.007 | 9019 | 4 | SOUTH | YES | 45 | 2 | 47 | 0 | 1.0175 | -0.315 | 45
SANDH_G2 | -0.007 | 9017 | 2 | SOUTH | YES | 45 | 2 | 47 | 0 | 1.0175 | -0.315 | 45
DECKR_G6 | -0.007 | 9005 | 6 | SOUTH | YES | 44 | 24 | 47 | 0 | 1.015 | -0.308 | 44
DUP1V_1 | -0.007 | 8066 | 1 | SOUTH | YES | 73 | 0 | 73 | 0 | 1.0031 | -0.511 | 73
DECKR_G4 | -0.007 | 9003 | 4 | SOUTH | YES | 44 | 24 | 44 | 0 | 1.015 | -0.308 | 44
DECKR_G2 | -0.007 | 9001 | 2 | SOUTH | YES | 400 | 50 | 427 | 0 | 1.015 | -2.8 | 400
CSDR56 | -0.007 | 80139 | 6 | SOUTH | YES | 39 | 0 | 39 | 0 | 1.01 | -0.273 | 39
DECKR_G1 | -0.007 | 9000 | 1 | SOUTH | YES | 320 | 50 | 326 | 0 | 1.015 | -2.24 | 320
UCAR_1 | -0.007 | 8148 | 2 | SOUTH | YES | 7 | 0 | 7 | 0 | 1.01 | -0.049 | 7
FOR_5 | -0.007 | 8155 | 5 | SOUTH | YES | 67.5 | 60 | 74 | 0 | 1.03 | -0.4725 | 67.5
VISTRONG2 | -0.007 | 80225 | 2 | SOUTH | YES | 23 | 0 | 23 | 0 | 1.01
VISTRONG1 | -0.007 | 80224 | 1 | SOUTH | YES | 15 | 0 | 15 | 0 | 1.01
DSKY2 | -0.007 | 60000 | 1 | WEST | YES | 11.5 | 0 | 76.5 |  | 1.039 | -0.0805 | 11.5
RAYBURNGEN2 | -0.007 | 5506 | 1 | SOUTH | YES | 0 | 1 | 11 |  | 1.015 | 0 | 0
LGEGN#3 | -0.007 | 8928 | 3 | SOUTH | YES | 91 | 0 | 100 | 0 | 1.03 | -0.637 | 91
FOR_8 | -0.007 | 80051 | 8 | SOUTH | YES | 28 | 28 | 28 | 0 | 1.015 | -0.196 | 28
LGEGN#1 | -0.007 | 8926 | 1 | SOUTH | YES | 158 | 0 | 158 | 0 | 1.03 | -1.106 | 158
REYSHR_G | -0.007 | 80223 | 1 | SOUTH | YES | 12 | 0 | 12 | 0 | 1.032
CSDR89 | -0.007 | 80137 | 8 | SOUTH | YES | 39 | 0 | 39 | 0 | 1.01 | -0.273 | 39
L_SIMGID1_1Y | -0.007 | 7004 | 1 | SOUTH | YES | 133 | 40 | 137 | 0 | 1.02 | -0.931 | 133
FOR_7 | -0.007 | 8157 | 7 | SOUTH | YES | 46 | 5 | 46 | 0 | 1.03 | -0.322 | 46
RAYBURNCC9 | -0.007 | 5508 | 1 | SOUTH | YES | 50 | 18.2 | 50 | 0 | 1.02 | -0.35 | 50
L_BASTEN1_3Y | -0.007 | 7809 | 1 | SOUTH | YES | 227 | 42 | 227 | 0 | 1.004 | -1.589 | 227
FOR_3 | -0.007 | 8153 | 3 | SOUTH | YES | 65.8 | 45 | 73 | 0 | 1.03 | -0.4606 | 65.8
RAYBURNGEN1 | -0.007 | 5505 | 1 | SOUTH | YES | 0 | 1 | 11 |  | 1.015 | 0 | 0
L_LOSTPI1_1Y | -0.006 | 7007 | 1 | SOUTH | YES | 158.7 | 110 | 167 | 0 | 1.015 | -0.9522 | 158.7
L_FPPYD11_1Y | -0.006 | 7010 | 1 | SOUTH | YES | 587.4 | 200 | 605 | 0 | 1.02
L_LOSTPI1_3Y | -0.006 | 7009 | 3 | SOUTH | YES | 173.9 | 72 | 184 | 0 | 1.015 | -1.0434 | 173.9
L_FPPYD11_2Y | -0.006 | 7011 | 2 | SOUTH | YES | 577.4 | 200 | 608 | 0 | 1.02
L_FPPYD21_3Y | -0.006 | 7012 | 3 | SOUTH | YES | 427.4 | 200 | 436 | 0 | 1.02
L_LOSTPI1_2Y | -0.006 | 7008 | 2 | SOUTH | YES | 157.7 | 107 | 164 | 0 | 1.015 | -0.9462 | 157.7
TGF_GT1_8000 | -0.005 | 48911 | 1 | HOUSTON | YES | 69.2 | 0 | 69.2 | 0 | 1.029 | -0.346 | 69.2
CBE_GT4 | -0.005 | 48735 | 1 | HOUSTON | YES | 86 | 0 | 86 | 0 | 1.029 | -0.43 | 86
CBE_ST12 | -0.005 | 48733 | 1 | HOUSTON | YES | 103.5 | 0 | 103.5 | 0 | 1.029 | -0.5175 | 103.5
CBE_GT1 | -0.005 | 48731 | 1 | HOUSTON | YES | 86 | 0 | 86 | 0 | 1.029 | -0.43 | 86
STP_GN2___2 | -0.005 | 5912 | 2 | SOUTH | YES | 1282 | 1249 | 1282 | 0 | 1.0406
STP_GN1___1 | -0.005 | 5911 | 1 | SOUTH | YES | 1282 | 1249 | 1282 | 0 | 1.0406
CBE_GT2 | -0.005 | 48732 | 1 | HOUSTON | YES | 86 | 0 | 86 | 0 | 1.029 | -0.43 | 86
CBE_GT3 | -0.005 | 48734 | 1 | HOUSTON | YES | 86 | 0 | 86 | 0 | 1.029 | -0.43 | 86
DSKY1 | -0.005 | 60018 | 1 | WEST | YES | 12.6 | 0 | 84 | 0 | 1.032 | -0.063 | 12.6
SANDOW_4G | -0.005 | 3432 | 4 | SOUTH | YES | 534 | 460 | 534 | 0 | 1.029
CBE_ST34 | -0.005 | 48736 | 1 | HOUSTON | YES | 103.5 | 0 | 103.5 | 0 | 1.029 | -0.5175 | 103.5
DOW41000 | -0.004 | 49865 | 41 | HOUSTON | YES | 31 | 0 | 50 |  | 1
DOW38200 | -0.004 | 49859 | 33 | HOUSTON | YES | 28 | 0 | 45 | 0 | 1
BSF_GT1_8070 | -0.004 | 48520 | 2 | HOUSTON | YES | 10 | 0 | 10 | 0 | 1.0326 | -0.04 | 10
DOW17000 | -0.004 | 49851 | 37 | HOUSTON | YES | 39 | 0 | 62 | 0 | 1
DOW67000 | -0.004 | 49878 | 67 | HOUSTON | YES | 65 | 0 | 103 | 0 | 1
DOW49000 | -0.004 | 49869 | 45 | HOUSTON | YES | 59 | 0 | 94 |  | 1
DOW39200 | -0.004 | 49863 | 35 | HOUSTON | YES | 55 | 0 | 88 | 0 | 1
DOW39100 | -0.004 | 49862 | 36 | HOUSTON | YES | 54 | 0 | 86 | 0 | 1
DOW65000 | -0.004 | 49876 | 65 | HOUSTON | YES | 63 | 0 | 101 | 0 | 1
DOW82000 | -0.004 | 49884 | 82 | HOUSTON | YES | 51 | 0 | 80 | 0 | 1
BSF_GT1_8070 | -0.004 | 48520 | 1 | HOUSTON | YES | 72 | 0 | 72 | 0 | 1.0326 | -0.288 | 72
TNSCLP4___8 | -0.004 | 39775 | 1 | HOUSTON | YES | 115 | 20 | 115 | 0 | 1.04 | -0.46 | 115
TNSCLP1___8 | -0.004 | 39760 | 1 | HOUSTON | YES | 116 | 20 | 116 | 0 | 1.04 | -0.464 | 116
TNSCLP3___8 | -0.004 | 39790 | 1 | HOUSTON | YES | 111 | 20 | 111 | 0 | 1.027 | -0.444 | 111
DOW38100 | -0.004 | 49858 | 31 | HOUSTON | YES | 45 | 0 | 71.4 |  | 1
TNSCLP2___8 | -0.004 | 39770 | 1 | HOUSTON | YES | 117 | 20 | 117 | 0 | 1.04 | -0.468 | 117
COMCHEPK_2G | -0.004 | 1899 | 2 | NORTH | YES | 1164 | 1128 | 1164 | 0 | 1.031
DOW61000 | -0.004 | 49870 | 61 | HOUSTON | YES | 44 | 0 | 70 | 0 | 1
DOW42000 | -0.004 | 49866 | 42 | HOUSTON | YES | 11 | 0 | 18 |  | 1
DOW63000 | -0.004 | 49872 | 63 | HOUSTON | YES | 45 | 0 | 72 | 0 | 1
COMCHEPK_1G | -0.004 | 1898 | 1 | NORTH | YES | 1164 | 1150 | 1164 | 0 | 1.031
DOW84000 | -0.004 | 49886 | 84 | HOUSTON | YES | 107 | 0 | 171 | 0 | 0.98
DOW38300 | -0.004 | 49860 | 32 | HOUSTON | YES | 63 | 0 | 101 |  | 1
DOW83000 | -0.004 | 49885 | 83 | HOUSTON | YES | 51 | 0 | 80 | 0 | 1
DOW81000 | -0.004 | 49882 | 81 | HOUSTON | YES | 47 | 0 | 76 | 0 | 1
DOW66000 | -0.004 | 49877 | 66 | HOUSTON | YES | 61 | 0 | 97 | 0 | 1
DOW64000 | -0.004 | 49873 | 64 | HOUSTON | YES | 41 | 0 | 64.8 | 0 | 1
DOW62000 | -0.004 | 49871 | 62 | HOUSTON | YES | 40 | 0 | 63 | 0 | 1
PSA_GT1_8160 | -0.003 | 48791 | 1 | HOUSTON | YES | 65 | 20.8 | 65 | 0 | 1.0362 | -0.195 | 65
EXN_GT | -0.003 | 49837 | 4 | HOUSTON | YES | 81 | 21.3 | 86 | 0 | 1.0326 | -0.243 | 81
EXN943GT | -0.003 | 49830 | 12 | HOUSTON | YES | 19 | 5.4 | 20 | 0 | 1.0326 | -0.057 | 19
EXN942GT | -0.003 | 49829 | 11 | HOUSTON | YES | 20 | 5.4 | 21 | 0 | 1.0326 | -0.06 | 20
GBY_73741085 | -0.003 | 48691 | A | HOUSTON | YES | 48 | 20 | 48 | 0 | 1.0362 | -0.144 | 48
EXN_16GT | -0.003 | 49804 | 2 | HOUSTON | YES | 32 | 8.3 | 34 |  | 1.0326 | -0.096 | 32
WAPGT21_GT1 | -0.003 | 48929 | B1 | HOUSTON | YES | 0 | 0 | 13 |  | 1.05 | 0 | 0
WAP_GN7_7 | -0.003 | 48927 | 7 | HOUSTON | YES | 567 | 277 | 567 |  | 1.035
WAP_GN3_3 | -0.003 | 48923 | 3 | HOUSTON | YES | 226 | 93 | 226 |  | 1.0362 | -0.678 | 226
WAP_GN2_2 | -0.003 | 48922 | 2 | HOUSTON | YES | 122.2 | 37 | 163 | 0 | 1.0362 | -0.3666 | 122.2
WAP_GN1_1 | -0.003 | 48921 | 1 | HOUSTON | YES | 124.5 | 37 | 166 | 0 | 1.0362 | -0.3735 | 124.5
THW_5556 | -0.003 | 48887 | F | HOUSTON | YES | 16.4 | 5 | 57 |  | 1.0319 | -0.0492 | 16.4
GBY_81821075 | -0.003 | 48692 | C | HOUSTON | YES | 48 | 20 | 48 | 0 | 1.0362 | -0.144 | 48
THW_5152 | -0.003 | 48885 | B | HOUSTON | YES | 0 | 5 | 55 |  | 1.0319 | 0 | 0
THW_GT1_GT_1 | -0.003 | 48883 | B2 | HOUSTON | YES | 0 | 0 | 12 |  | 1.043 | 0 | 0
THW_4344 | -0.003 | 48881 | H | HOUSTON | YES | 58 | 5 | 58 | 0 | 1.0435 | -0.174 | 58
THW_4344 | -0.003 | 48881 | G | HOUSTON | YES | 58 | 5 | 58 | 0 | 1.0435 | -0.174 | 58
THW_4142 | -0.003 | 48879 | E | HOUSTON | YES | 58 | 5 | 58 | 0 | 1.0435 | -0.174 | 58
THW_3334 | -0.003 | 48877 | C | HOUSTON | YES | 58 | 5 | 58 | 0 | 1.0435 | -0.174 | 58
THW_5354 | -0.003 | 48886 | C | HOUSTON | YES | 16.4 | 5 | 57 |  | 1.0319 | -0.0492 | 16.4
THW_5354 | -0.003 | 48886 | D | HOUSTON | YES | 16.6 | 5 | 58 |  | 1.0319 | -0.0498 | 16.6
THW_3132 | -0.003 | 48875 | A | HOUSTON | YES | 57 | 5 | 57 | 0 | 1.0435 | -0.171 | 57
THW_ST4_ST_4 | -0.003 | 48874 | 4 | HOUSTON | YES | 108 | 19 | 108 | 0 | 1.0435 | -0.324 | 108
WAP_GN4_4 | -0.003 | 48924 | 4 | HOUSTON | YES | 544 | 217 | 544 |  | 1.0362 | -1.632 | 544
WAP_GN5_5 | -0.003 | 48925 | 5 | HOUSTON | YES | 245 | 278 | 657 | 0 | 1
THW_ST3_ST_3 | -0.003 | 48873 | 3 | HOUSTON | YES | 110 | 19 | 110 | 0 | 1.0435 | -0.33 | 110
BTE_GT2_8075 | -0.003 | 48595 | 1 | HOUSTON | YES | 163 | 130 | 163 | 0 | 1.0261 | -0.489 | 163
SRB_GT211035 | -0.003 | 48855 | B1 | HOUSTON | YES | 0 | 0 | 17 |  | 1.014 | 0 | 0
EXN938GT | -0.003 | 49826 | 5 | HOUSTON | YES | 43 | 9.2 | 45.9 | 0 | 1.0326 | -0.129 | 43
SRB_GN3_3 | -0.003 | 48853 | 3 | HOUSTON | YES | 220 | 35 | 220 |  | 1.0326 | -0.66 | 220
EXN944GT | -0.003 | 49831 | 13 | HOUSTON | YES | 33 | 5.4 | 35 | 0 | 1.0326 | -0.099 | 33
EXN_14GT | -0.003 | 49838 | 14 | HOUSTON | YES | 140 | 0 | 148 |  | 1.0326 | -0.42 | 140
SRB_GN1_1 | -0.003 | 48851 | 1 | HOUSTON | YES | 176 | 26 | 176 | 0 | 1.0217 | -0.528 | 176
SJS_GT2_GT2 | -0.003 | 48842 | 2 | HOUSTON | YES | 49 | 49 | 81 | 0 | 1.0362 | -0.147 | 49
SHELLG3_3020 | -0.003 | 48822 | 2 | HOUSTON | YES | 30 | 0 | 30 |  | 1.029 | -0.09 | 30
SHELLG3_3020 | -0.003 | 48822 | 1 | HOUSTON | YES | 39 | 0 | 39 |  | 1.029 | -0.117 | 39
SHELLG2 | -0.003 | 48821 | 2 | HOUSTON | YES | 72 | 34.5 | 72 |  | 1.029 | -0.216 | 72
CVC_GT4_8005 | -0.003 | 48815 | 4 | HOUSTON | YES | 165 | 91.8 | 165 | 0 | 1.0362 | -0.495 | 165
BYU_GT1_8075 | -0.003 | 48531 | 1 | HOUSTON | YES | 65 | 0 | 65 |  | 1.0362 | -0.195 | 65
PSA_GN1_8165 | -0.003 | 48796 | 1 | HOUSTON | YES | 104 | 43.1 | 104 | 0 | 1.0362 | -0.312 | 104
PSA_GT4_8145 | -0.003 | 48794 | 4 | HOUSTON | YES | 66 | 20.3 | 66 | 0 | 1.0362 | -0.198 | 66
PSA_GT3_8150 | -0.003 | 48793 | 3 | HOUSTON | YES | 70 | 20.3 | 70 | 0 | 1.0362 | -0.21 | 70
PSA_GT2_8155 | -0.003 | 48792 | 2 | HOUSTON | YES | 66 | 20.3 | 66 | 0 | 1.0362 | -0.198 | 66
PHR_GN2_2 | -0.003 | 48772 | MB | HOUSTON | YES | 0 | 72 | 459 |  | 1.0362
PR_GT1__9040 | -0.003 | 48761 | 1 | HOUSTON | YES | 35 | 0 | 35 | 0 | 1 | -0.105 | 35
PSG_GT3_8060 | -0.003 | 48742 | 1 | HOUSTON | YES | 164 | 50 | 164 | 0 | 1.0326 | -0.492 | 164
PSG_GN2_8050 | -0.003 | 48740 | 1 | HOUSTON | YES | 178 | 60 | 178 | 0 | 1.0326 | -0.534 | 178
BVE_ST1_GN1 | -0.003 | 48523 | 3 | HOUSTON | YES | 246 | 0 | 246 |  | 1.035 | -0.738 | 246
PSA_GT5_8140 | -0.003 | 48795 | 5 | HOUSTON | YES | 64 | 20.3 | 64 | 0 | 1.0362 | -0.192 | 64
MNS_GT | -0.003 | 48730 | 1 | HOUSTON | YES | 46.1 | 0 | 46.1 | 0 | 1.029 | -0.1383 | 46.1
GBY_83841065 | -0.003 | 48693 | F | HOUSTON | YES | 20 | 20 | 52 | 0 | 1.0362 | -0.06 | 20
GBY_81821075 | -0.003 | 48692 | D | HOUSTON | YES | 20 | 20 | 54 | 0 | 1.0362 | -0.06 | 20
GBY_73741085 | -0.003 | 48691 | B | HOUSTON | YES | 47 | 20 | 47 | 0 | 1.0362 | -0.141 | 47
WLFHOLW_3G | -0.003 | 1879 | 3 | NORTH | YES | 268 | 89.3 | 268 | 0 | 1.029 | -0.804 | 268
GBY_GN5_5 | -0.003 | 48690 | 5 | HOUSTON | YES | 298.5 | 81 | 398 | 0 | 1.0362 | -0.8955 | 298.5
WLFHOLW_2G | -0.003 | 1878 | 2 | NORTH | YES | 219 | 105 | 219 | 0 | 1.029 | -0.657 | 219
WLFHOLW_1G | -0.003 | 1877 | 1 | NORTH | YES | 216 | 89.3 | 216 | 0 | 1.029 | -0.648 | 216
EP_1_2 | -0.003 | 48651 | 2 | HOUSTON | YES | 21 | 10 | 21 | 0 | 1.0362 | -0.063 | 21
EP_1_2 | -0.003 | 48651 | 1 | HOUSTON | YES | 5 | 0 | 5 | 0 | 1.0362 | -0.015 | 5
DPEC_GT45070 | -0.003 | 48644 | 4 | HOUSTON | YES | 158 | 98 | 158 | 0 | 1.0319 | -0.474 | 158
DPEC_GT35010 | -0.003 | 48643 | 3 | HOUSTON | YES | 160 | 98 | 160 | 0 | 1.0319 | -0.48 | 160
DPEC_GT25025 | -0.003 | 48642 | 2 | HOUSTON | YES | 156 | 98 | 156 | 0 | 1.0319 | -0.468 | 156
DIB_GT3_8090 | -0.003 | 48614 | 4 | HOUSTON | YES | 77.2 | 15 | 77.2 | 0 | 1.0326 | -0.2316 | 77.2
DIB_ST1_8085 | -0.003 | 48613 | 3 | HOUSTON | YES | 69 | 0 | 69 | 0 | 1.0326 | -0.207 | 69
DIB_GT2_8075 | -0.003 | 48612 | 2 | HOUSTON | YES | 65 | 0 | 65 | 0 | 1.0326 | -0.195 | 65
BTE_ST1_8070 | -0.003 | 48598 | 4 | HOUSTON | YES | 234 | 60 | 234 | 0 | 1.0261 | -0.702 | 234
BTE_GT4_8055 | -0.003 | 48597 | 3 | HOUSTON | YES | 163 | 130 | 163 | 0 | 1.0261 | -0.489 | 163
BTE_GT3_8045 | -0.003 | 48596 | 2 | HOUSTON | YES | 158 | 130 | 158 | 0 | 1.0261 | -0.474 | 158
CHE_GN4_8025 | -0.003 | 48594 | 4 | HOUSTON | YES | 142 | 60 | 142 | 0 | 1.0362 | -0.426 | 142
CHE_GT1_8015 | -0.003 | 48593 | 1 | HOUSTON | YES | 173 | 50 | 173 | 0 | 1.0362 | -0.519 | 173
CBY_GN1_1 | -0.003 | 48581 | 1 | HOUSTON | YES | 748 | 108 | 748 | 0 | 1.0435 | -2.244 | 748
CTL_GN2_8155 | -0.003 | 48565 | 5 | HOUSTON | YES | 11 | 3.4 | 11 |  | 1.0362 | -0.033 | 11
CTL_GN1_8145 | -0.003 | 48564 | 4 | HOUSTON | YES | 55 | 12.9 | 55 |  | 1.0362 | -0.165 | 55
PSA_GT6_8135 | -0.003 | 48797 | 6 | HOUSTON | YES | 59 | 34.5 | 59 | 0 | 1.0362 | -0.177 | 59
CTL_GT3_8135 | -0.003 | 48562 | 2 | HOUSTON | YES | 91 | 30.3 | 91 |  | 1.0362 | -0.273 | 91
CTL_GT2_8130 | -0.003 | 48561 | 1 | HOUSTON | YES | 103 | 30.3 | 103 |  | 1.0362 | -0.309 | 103
CAL_ST1_8000 | -0.003 | 48552 | 2 | HOUSTON | YES | 65 | 0 | 65 | 0 | 1.0326 | -0.195 | 65
THW_5556 | -0.003 | 48887 | E | HOUSTON | YES | 16.6 | 5 | 58 |  | 1.0319 | -0.0498 | 16.6
BYU_GT3_8060 | -0.003 | 48533 | 3 | HOUSTON | YES | 67 | 0 | 67 |  | 1.0362 | -0.201 | 67
BYU_GT2_8055 | -0.003 | 48532 | 2 | HOUSTON | YES | 62 | 0 | 62 |  | 1.0362 | -0.186 | 62
THW_5152 | -0.003 | 48885 | A | HOUSTON | YES | 16.4 | 5 | 57 |  | 1.0319 | -0.0492 | 16.4
TNTXCTY1CG8 | -0.003 | 38711 | 1 | HOUSTON | YES | 105 | 59 | 105 | 0 | 1.044 | -0.315 | 105
SJS_GT1_GT1 | -0.003 | 48841 | 1 | HOUSTON | YES | 49 | 49 | 83 | 0 | 1.0362 | -0.147 | 49
BVE_GT2_5035 | -0.003 | 48522 | 2 | HOUSTON | YES | 170 | 0 | 170 |  | 1.035 | -0.51 | 170
BVE_GT1_GT1 | -0.003 | 48521 | 1 | HOUSTON | YES | 172 | 0 | 172 |  | 1.035 | -0.516 | 172
LPE_GT4_8085 | -0.003 | 48514 | 4 | HOUSTON | YES | 41 | 0 | 41 | 0 | 1.0362 | -0.123 | 41
LPE_GT3_8080 | -0.003 | 48513 | 3 | HOUSTON | YES | 41 | 0 | 41 | 0 | 1.0362 | -0.123 | 41
LPE_GT1_8070 | -0.003 | 48511 | 1 | HOUSTON | YES | 42 | 0 | 42 | 0 | 1.0362 | -0.126 | 42
AK_GT1__8040 | -0.003 | 48510 | 1 | HOUSTON | YES | 34 | 8.1 | 34 |  | 1.029 | -0.102 | 34
APD_GT1_8005 | -0.003 | 48500 | 1 | HOUSTON | YES | 140 | 54.6 | 140 |  | 1.0362 | -0.42 | 140
SOL_GT1 | -0.003 | 48845 | 1 | HOUSTON | YES | 16.2 | 15.4 | 16.2 |  | 1.0326 | -0.0486 | 16.2
SHELLG1_3015 | -0.003 | 48820 | 1 | HOUSTON | YES | 71 | 34.5 | 71 |  | 1.029 | -0.213 | 71
CTL_GT4_8140 | -0.003 | 48563 | 3 | HOUSTON | YES | 94 | 30.3 | 94 |  | 1.0362 | -0.282 | 94
TNDOWCGNSG8 | -0.003 | 39470 | 1 | HOUSTON | YES | 32 | 10 | 32 | 0 | 1.0437 | -0.096 | 32
SRB_GN4_4 | -0.003 | 48854 | 4 | HOUSTON | YES | 226 | 35 | 226 |  | 1.0326 | -0.678 | 226
TNTXCTY4CG8 | -0.003 | 38714 | 1 | HOUSTON | YES | 103 | 59 | 103 | 0 | 1.044 | -0.309 | 103
TNTXCTY3CG8 | -0.003 | 38713 | 1 | HOUSTON | YES | 85 | 59 | 85 | 0 | 1.044 | -0.255 | 85
TNTXCTY2CG8 | -0.003 | 38712 | 1 | HOUSTON | YES | 102 | 59 | 102 | 0 | 1.044 | -0.306 | 102
TNBP_CGN4_8 | -0.003 | 38690 | 3 | HOUSTON | YES | 40 | 0 | 40 | 0 | 1.0435 | -0.12 | 40
TNBPAMCG4_8 | -0.003 | 38614 | 4 | HOUSTON | YES | 96 | 0 | 96 | 0 | 1.0435 | -0.288 | 96
TNBPAMCG3_8 | -0.003 | 38613 | 3 | HOUSTON | YES | 152 | 0 | 152 | 0 | 1.0435 | -0.456 | 152
TNBPAMCG2_8 | -0.003 | 38612 | 2 | HOUSTON | YES | 150 | 0 | 150 | 0 | 1.0435 | -0.45 | 150
TNBPAMCG1_8 | -0.003 | 38611 | 1 | HOUSTON | YES | 155 | 0 | 155 | 0 | 1.0435 | -0.465 | 155
TNBP_CGN3_8 | -0.003 | 38600 | 5 | HOUSTON | YES | 53 | 0 | 53 | 0 | 1.0435 | -0.159 | 53
TNBP_CGN2_8 | -0.003 | 38590 | 2 | HOUSTON | YES | 66 | 0 | 66 | 0 | 1.0435 | -0.198 | 66
SRB_GN2_2 | -0.003 | 48852 | 2 | HOUSTON | YES | 174 | 26 | 174 | 0 | 1.0217 | -0.522 | 174
TNBP_CGN1_8 | -0.003 | 38580 | 1 | HOUSTON | YES | 60 | 0 | 60 | 0 | 1.0435 | -0.18 | 60
TNDOWCGNGG8 | -0.003 | 39480 | 1 | HOUSTON | YES | 30 | 10 | 30 | 0 | 1.0437 | -0.09 | 30
CBY_GN2_2 | -0.003 | 48582 | 2 | HOUSTON | YES | 751 | 110 | 751 | 0 | 1.0435 | -2.253 | 751
DIB_GT1_8080 | -0.003 | 48611 | 1 | HOUSTON | YES | 64 | 0 | 64 | 0 | 1.0326 | -0.192 | 64
CAL_GT1_8045 | -0.003 | 48551 | 1 | HOUSTON | YES | 152 | 0 | 152 | 0 | 1.0326 | -0.456 | 152
TNSLCGN1__8 | -0.003 | 39190 | 1 | HOUSTON | YES | 30 | 10 | 30 |  | 1.025 | -0.09 | 30
SRB_GT211035 | -0.003 | 48855 | B2 | HOUSTON | YES | 0 | 0 | 12 |  | 1.014 | 0 | 0
EXN_17GT | -0.003 | 49805 | 3 | HOUSTON | YES | 31 | 8.3 | 33 |  | 1.0326 | -0.093 | 31
DPEC_GT15040 | -0.003 | 48641 | 1 | HOUSTON | YES | 162 | 98 | 162 | 0 | 1.0319 | -0.486 | 162
EXN945GT | -0.003 | 49832 | 9 | HOUSTON | YES | 19 | 9.2 | 20 | 0 | 1.0326 | -0.057 | 19
THW_4142 | -0.003 | 48879 | F | HOUSTON | YES | 57 | 5 | 57 | 0 | 1.0435 | -0.171 | 57
THW_3334 | -0.003 | 48877 | D | HOUSTON | YES | 58 | 5 | 58 | 0 | 1.0435 | -0.174 | 58
LPE_GT2_8075 | -0.003 | 48512 | 2 | HOUSTON | YES | 42 | 0 | 42 | 0 | 1.0362 | -0.126 | 42
BYU_GT4_8065 | -0.003 | 48534 | 4 | HOUSTON | YES | 65 | 0 | 65 |  | 1.0362 | -0.195 | 65
WAP_GN8_8 | -0.003 | 48928 | 8 | HOUSTON | YES | 603 | 275 | 603 |  | 1.035
DPEC_ST55065 | -0.003 | 48645 | 5 | HOUSTON | YES | 282 | 0 | 282 | 0 | 1.0319 | -0.846 | 282
EXN_15GT | -0.003 | 49803 | 1 | HOUSTON | YES | 33 | 8.3 | 35 |  | 1.0326 | -0.099 | 33
EXN941GT | -0.003 | 49828 | 10 | HOUSTON | YES | 19 | 5.4 | 20 | 0 | 1.0326 | -0.057 | 19
WAP_GN6_6 | -0.003 | 48926 | 6 | HOUSTON | YES | 645 | 280 | 645 |  | 1.035
PSG_GT2_8040 | -0.003 | 48741 | 1 | HOUSTON | YES | 164 | 50 | 164 | 0 | 1.0326 | -0.492 | 164
THW_3132 | -0.003 | 48875 | B | HOUSTON | YES | 57 | 5 | 57 | 0 | 1.0435 | -0.171 | 57
GBY_83841065 | -0.003 | 48693 | E | HOUSTON | YES | 20 | 20 | 56 | 0 | 1.0362 | -0.06 | 20
CVC_ST5_5040 | -0.002 | 48814 | 1 | HOUSTON | YES | 133 | 91.8 | 133 |  | 1.029 | -0.266 | 133
CVC_GT1_5035 | -0.002 | 48813 | 1 | HOUSTON | YES | 155 | 91.8 | 155 |  | 1.029 | -0.31 | 155
CVC_GT2_5020 | -0.002 | 48812 | 2 | HOUSTON | YES | 159 | 91.8 | 159 |  | 1.029 | -0.318 | 159
CVC_GT3_5045 | -0.002 | 48811 | 3 | HOUSTON | YES | 158 | 91.8 | 158 |  | 1.029 | -0.316 | 158
CHE_GT2_5030 | -0.002 | 48591 | 2 | HOUSTON | YES | 173 | 50 | 173 |  | 1.029 | -0.346 | 173
SLSTR1PP_1G | -0.002 | 1643 | 1 | NORTH | YES | 6 | 0 | 60 | 0 | 1.022 | -0.012 | 6
BOSQUESW502 | -0.001 | 239 | 1 | NORTH | YES | 149 | 0 | 149 | 0 | 1.03 | -0.149 | 149
WHITNYDM02 | -0.001 | 245 | 2 | NORTH | YES | 15 | 0 | 15 | 0 | 1.035 | -0.015 | 15
FTR_CN4_5095 | -0.001 | 48674 | 4 | NORTH | YES | 380 | 0 | 380 | 0 | 1.0319 | -0.38 | 380
FTR_GT3_5085 | -0.001 | 48673 | 3 | NORTH | YES | 158 | 0 | 158 | 0 | 1.0319 | -0.158 | 158
FTR_GT2_5110 | -0.001 | 48672 | 2 | NORTH | YES | 159 | 0 | 159 | 0 | 1.0319 | -0.159 | 159
FTR_GT1_5105 | -0.001 | 48671 | 1 | NORTH | YES | 156 | 0 | 156 | 0 | 1.0319 | -0.156 | 156
BOSQUESW804 | -0.001 | 253 | 2 | NORTH | YES | 83 | 0 | 83 | 0 | 1.032 | -0.083 | 83
BOSQUESW803 | -0.001 | 251 | 2 | NORTH | YES | 144 | 0 | 144 | 0 | 1.032 | -0.144 | 144
DANSBY14 | -0.001 | 32892 | 1 | NORTH | YES | 81 | 25 | 108 | 0 | 1.035 | -0.081 | 81
ATKINS5 | -0.001 | 32891 | MB | NORTH | YES | 0 | 5 | 25 |  | 1.031 | 0 | 0
ATKINS4 | -0.001 | 32890 | MB | NORTH | YES | 0 | 5 | 22 |  | 1.031 | 0 | 0
ATKINS7 | -0.001 | 32888 | 1 | NORTH | YES | 0 | 4 | 17 |  | 1.028 | 0 | 0
ATKINS6 | -0.001 | 32887 | MB | NORTH | YES | 0 | 12 | 51 |  | 1.028 | 0 | 0
ATKINS3 | -0.001 | 32886 | MB | NORTH | YES | 0 | 5 | 12 |  | 1 | 0 | 0
DANSBY2 | -0.001 | 32884 | 1 | NORTH | YES | 46 | 2 | 46 | 0 | 1.015 | -0.046 | 46
TAMUGEN1 | -0.001 | 32798 | 1 | NORTH | YES | 32 | 0 | 32 |  | 1.02 | -0.032 | 32
ORNNWP1 | -0.001 | 60017 | 1 | WEST | YES | 12 | 0 | 80 |  | 1.027 | -0.012 | 12
WHITNYDM01 | -0.001 | 244 | 1 | NORTH | YES | 15 | 0 | 15 | 0 | 1.035 | -0.015 | 15
BOSQUESW501 | -0.001 | 247 | 2 | NORTH | YES | 151 | 0 | 151 | 0 | 1.03 | -0.151 | 151
LAKE_CRK2_G | -0.001 | 3417 | 2 | NORTH | YES | 227 | 40 | 227 | 0 | 1.029 | -0.227 | 227
LAKE_CRK1_G | -0.001 | 3416 | 1 | NORTH | YES | 35.4 | 33 | 75 | 0 | 1.043 | -0.0354 | 35.4
THOUSE_2G | -0.001 | 3404 | 2 | NORTH | YES | 805 | 250 | 805 | 0 | 1.026 | -0.805 | 805
THOUSE_1G | -0.001 | 3403 | 1 | NORTH | YES | 563 | 200 | 563 | 0 | 1.026 | -0.563 | 563
GIBN_CREK_G1 | -0.001 | 990 | 1 | NORTH | YES | 464 | 200 | 464 | 0 | 1.0275
JNSNCNTY802 | 0 | 367 | 2 | NORTH | YES | 90 | 20 | 90 | 0 | 1.02 | 0 | 90
JNSNCNTY802 | 0 | 366 | 1 | NORTH | YES | 168 | 20 | 168 | 0 | 1.02 | 0 | 168
DECRDOVA_5G | 0 | 1895 | D | NORTH | YES | 65 | 65 | 70 | 0 | 1.029 | 0 | 65
DECRDOVA_4G | 0 | 1894 | C | NORTH | YES | 65 | 65 | 70 | 0 | 1.029 | 0 | 65
DECRDOVA_3G | 0 | 1893 | B | NORTH | YES | 65 | 65 | 70 | 0 | 1.029 | 0 | 65
DECRDOVA_2G | 0 | 1892 | A | NORTH | YES | 65 | 65 | 71 | 0 | 1.029 | 0 | 65
LEG_2___2 | 0.001 | 48722 | 2 | NORTH | YES | 853 | 357 | 853 | 0 | 1.0348
LEG_1___1 | 0.001 | 48721 | 1 | NORTH | YES | 836 | 357 | 836 | 0 | 1.0348
DECRDOVA_1G | 0.001 | 1889 | 1 | NORTH | YES | 779 | 255 | 779 | 0 | 1.022 | 0.779 | 779
TNTNPONE_28 | 0.001 | 39970 | 1 | NORTH | YES | 154 | 30 | 154 |  | 1.04
TNTNPONE_18 | 0.001 | 39960 | 1 | NORTH | YES | 152 | 30 | 152 |  | 1.04
MDLTHELP_4G | 0.002 | 1944 | 4 | NORTH | YES | 214 | 74 | 214 | 0 | 1.02 | 0.428 | 214
MDLTHELP_3G | 0.002 | 1943 | 3 | NORTH | YES | 215 | 74 | 215 | 0 | 1.02 | 0.43 | 215
CALFREST_6G | 0.002 | 13136 | 6 | NORTH | YES | 176 | 40 | 176 | 0 | 1.035 | 0.352 | 176
CALFREST_5G | 0.002 | 13135 | 5 | NORTH | YES | 157 | 57 | 157 | 0 | 1.035 | 0.314 | 157
CALFREST_4G | 0.002 | 13134 | 4 | NORTH | YES | 156 | 40 | 156 | 0 | 1.035 | 0.312 | 156
CALFREST_3G | 0.002 | 13133 | 3 | NORTH | YES | 174 | 40 | 174 | 0 | 1.035 | 0.348 | 174
CALFREST_2G | 0.002 | 13132 | 2 | NORTH | YES | 155 | 57 | 155 | 0 | 1.035 | 0.31 | 155
CALFREST_1G | 0.002 | 13131 | 1 | NORTH | YES | 152 | 40 | 152 | 0 | 1.035 | 0.304 | 152
BBRN_2G | 0.002 | 3382 | 2 | NORTH | YES | 610 | 225 | 610 | 0 | 1.0345
BBRN_1G | 0.002 | 3381 | 1 | NORTH | YES | 597 | 225 | 597 | 0 | 1.0345
MDLTHELP_2G | 0.003 | 1942 | 2 | NORTH | YES | 215 | 74 | 215 | 0 | 1.02 | 0.645 | 215
MDLTHELP_1G | 0.003 | 1941 | 1 | NORTH | YES | 215 | 74 | 215 | 0 | 1.02 | 0.645 | 215
MDLTHELP_6G | 0.003 | 1938 | 6 | NORTH | YES | 229 | 74 | 229 | 0 | 1.02 | 0.687 | 229
MDLTHELP_5G | 0.003 | 1937 | 5 | NORTH | YES | 225 | 74 | 225 | 0 | 1.02 | 0.675 | 225
ENNSTRAC_2G | 0.003 | 12323 | 2 | NORTH | YES | 116 | 100 | 116 | 0 | 1.043 | 0.348 | 116
ENNSTRAC_1G | 0.003 | 12322 | 1 | NORTH | YES | 196 | 130 | 196 | 0 | 1.043 | 0.588 | 196
TRINIDAD_6G | 0.003 | 3126 | 1 | NORTH | YES | 226 | 46 | 226 | 0 | 1 | 0.678 | 226
TGATEWAY_4G | 0.004 | 13119 | 4 | NORTH | YES | 399 | 65 | 399 | 0 | 1.035 | 1.596 | 399
TGATEWAY_3G | 0.004 | 13118 | 3 | NORTH | YES | 146 | 30 | 146 | 0 | 1.035 | 0.584 | 146
TGATEWAY_2G | 0.004 | 13117 | 2 | NORTH | YES | 128 | 30 | 128 | 0 | 1.035 | 0.512 | 128
TGATEWAY_1G | 0.004 | 13116 | 1 | NORTH | YES | 149 | 30 | 149 | 0 | 1.035 | 0.596 | 149
CHAMPION_1G | 0.004 | 3348 | MB | NORTH | YES | 0 | 42 | 42 |  | 1 | 0 | 0
STRYKER_2G | 0.004 | 3108 | 2 | NORTH | YES | 484 | 75 | 484 | 0 | 1.029 | 1.936 | 484
STRYKER_1G | 0.004 | 3107 | 1 | NORTH | YES | 140.5 | 45 | 182 | 0 | 1.029 | 0.562 | 140.5
MARTLAKE_3G | 0.004 | 3099 | 3 | NORTH | YES | 804 | 500 | 804 | 0 | 1.031
MARTLAKE_2G | 0.004 | 3098 | 2 | NORTH | YES | 795 | 461 | 795 | 0 | 1.031
MARTLAKE_1G | 0.004 | 3097 | 1 | NORTH | YES | 799 | 500 | 799 | 0 | 1.031
MTCK3_G | 0.004 | 2419 | MB | NORTH | YES | 0 | 10 | 63 |  | 0.9667 | 0 | 0
MTCK2_G | 0.004 | 2418 | 2 | NORTH | YES | 0 | 10 | 23 |  | 0.9667 | 0 | 0
STEAM3 | 0.005 | 950 | 1 | NORTH | YES | 41 | 13 | 41 | 0 | 1.02 | 0.205 | 41
HANDLEY_5G | 0.005 | 1949 | 5 | NORTH | YES | 0 | 150 | 435 |  | 1.03 | 0 | 0
HANDLEY_4G | 0.005 | 1948 | 4 | NORTH | YES | 217.5 | 150 | 435 | 0 | 1.022 | 1.0875 | 217.5
STEAM2 | 0.005 | 949 | 1 | NORTH | YES | 26 | 8 | 26 | 0 | 0.99 | 0.13 | 26
HANDLEY_3G | 0.005 | 1947 | 3 | NORTH | YES | 353.4 | 100 | 392 | 0 | 1.03 | 1.767 | 353.4
STEAM1 | 0.005 | 948 | 1 | NORTH | YES | 0 | 12 | 20 |  | 1.02 | 0 | 0
FPLEFR2S_G | 0.005 | 12424 | 4 | NORTH | YES | 412 | 191 | 412 | 0 | 1 | 2.06 | 412
FPLEFR2C_G | 0.005 | 12423 | 3 | NORTH | YES | 162 | 72 | 162 | 0 | 1 | 0.81 | 162
FPLEFR2B_G | 0.005 | 12422 | 2 | NORTH | YES | 160 | 72 | 160 | 0 | 1 | 0.8 | 160
FPLEFR2A_G | 0.005 | 12421 | 1 | NORTH | YES | 170 | 72 | 170 | 0 | 1 | 0.85 | 170
FPLEFR1S_G | 0.005 | 12414 | 4 | NORTH | YES | 414 | 191 | 414 | 0 | 1 | 2.07 | 414
FPLEFR1C_G | 0.005 | 12413 | 3 | NORTH | YES | 159 | 72 | 159 | 0 | 1 | 0.795 | 159
FPLEFR1B_G | 0.005 | 12412 | 2 | NORTH | YES | 157 | 72 | 157 | 0 | 1 | 0.785 | 157
FPLEFR1A_G | 0.005 | 12411 | 1 | NORTH | YES | 170 | 72 | 170 | 0 | 1 | 0.85 | 170
LKHB2_G | 0.005 | 2452 | 2 | NORTH | YES | 514 | 80 | 514 | 0 | 1.029 | 2.57 | 514
LKHB1_G | 0.005 | 2451 | 1 | NORTH | YES | 0 | 80 | 391 |  | 1.029 | 0 | 0
MTCK8_G | 0.005 | 2417 | 8 | NORTH | YES | 477 | 60 | 556 | 0 | 1.029 | 2.385 | 477
MTCK7_G | 0.005 | 2414 | 7 | NORTH | YES | 0 | 30 | 114 |  | 1.029 | 0 | 0
MTCK6_G | 0.005 | 2413 | 6 | NORTH | YES | 0 | 30 | 118 |  | 1.029 | 0 | 0
NTHLK3_G | 0.006 | 2383 | 3 | NORTH | YES | 247.4 | 50 | 329 | 0 | 1.029 | 1.4844 | 247.4
NTHLK2_G | 0.006 | 2382 | 2 | NORTH | YES | 0 | 35 | 181 |  | 1.029 | 0 | 0
NTHLK1_G | 0.006 | 2381 | 1 | NORTH | YES | 0 | 35 | 156 |  | 1.029 | 0 | 0
HANDLEY_2G | 0.006 | 1946 | MB | NORTH | YES | 0 | 30 | 68 |  | 1.003 | 0 | 0
HANDLEY_1G | 0.006 | 1945 | MB | NORTH | YES | 0 | 25 | 36 |  | 1.003 | 0 | 0
RWMILLER01 | 0.006 | 332 | 1 | NORTH | YES | 75 | 18.5 | 75 | 0 | 1.04 | 0.45 | 75
OLINGER_G4 | 0.006 | 845 | 1 | NORTH | YES | 59.1 | 0 | 76 | 0 | 1.03 | 0.3546 | 59.1
OLINGER_G3 | 0.006 | 844 | 1 | NORTH | YES | 118.3 | 45 | 148 | 0 | 1.03 | 0.7098 | 118.3
MOSES_3G | 0.006 | 1703 | 3 | NORTH | YES | 808 | 463 | 808 | 0 | 1.031
MOSES_2G | 0.006 | 1702 | 2 | NORTH | YES | 579 | 175 | 579 | 0 | 1.031
MOSES_1G | 0.006 | 1701 | 1 | NORTH | YES | 560 | 175 | 560 | 0 | 1.031
VALLEY_3G | 0.006 | 1689 | 3 | NORTH | YES | 186.2 | 25 | 354 | 0 | 1.015 | 1.1172 | 186.2
OLINGER_G2 | 0.006 | 843 | 1 | NORTH | YES | 86.7 | 25 | 105 | 0 | 1.03 | 0.5202 | 86.7
VALLEY_2G | 0.006 | 1688 | 2 | NORTH | YES | 527 | 90 | 527 | 0 | 1.036 | 3.162 | 527
OLINGER_G1 | 0.006 | 842 | 1 | NORTH | YES | 63.1 | 20 | 80 | 0 | 1.03 | 0.3786 | 63.1
RWMILLER05 | 0.006 | 336 | 5 | NORTH | YES | 101 | 0 | 101 | 0 | 1.04 | 0.606 | 101
VALLLEY_1G | 0.006 | 1687 | 1 | NORTH | YES | 140 | 15 | 175 | 0 | 1.036 | 0.84 | 140
LAMARPWR_6G | 0.006 | 1683 | 6 | NORTH | YES | 199 | 129.1 | 199 | 0 | 1.031 | 1.194 | 199
DCEAST | 0.006 | 5925 | 1 | NORTH | YES | 400.3 | -600 | 600 | 0 | 1.025 | 2.4018 | 400.3
LAMARPWR_5G | 0.006 | 1682 | 5 | NORTH | YES | 163 | 67.7 | 163 | 0 | 1.031 | 0.978 | 163
LAMARPWR_4G | 0.006 | 1681 | 4 | NORTH | YES | 164 | 67.7 | 164 | 0 | 1.031 | 0.984 | 164
LAMARPWR_3G | 0.006 | 1680 | 3 | NORTH | YES | 199 | 129.1 | 199 | 0 | 1.031 | 1.194 | 199
LAMARPWR_2G | 0.006 | 1679 | 2 | NORTH | YES | 155 | 67.7 | 155 | 0 | 1.031 | 0.93 | 155
LAMARPWR_1G | 0.006 | 1678 | 1 | NORTH | YES | 154 | 67.7 | 154 | 0 | 1.031 | 0.924 | 154
NEWMAN_G5 | 0.006 | 837 | 1 | NORTH | YES | 0 | 15 | 37 |  | 1.01 | 0 | 0
PEC_3G | 0.006 | 1677 | 3 | NORTH | YES | 91 | 35 | 91 | 0 | 1.022 | 0.546 | 91
PEC_2G | 0.006 | 1676 | 2 | NORTH | YES | 84 | 35 | 84 | 0 | 1.022 | 0.504 | 84
PEC_1G | 0.006 | 1675 | 1 | NORTH | YES | 80 | 35 | 80 | 0 | 1.022 | 0.48 | 80
RWMILLER04 | 0.006 | 335 | 4 | NORTH | YES | 102 | 0 | 102 | 0 | 1.04 | 0.612 | 102
KMICHIST6_G | 0.006 | 11696 | 6 | NORTH | YES | 303 | 60 | 303 | 0 | 1.029 | 1.818 | 303
KMICHICT5_G | 0.006 | 11695 | 5 | NORTH | YES | 138 | 80 | 138 | 0 | 1.029 | 0.828 | 138
KMICHICT4_G | 0.006 | 11694 | 4 | NORTH | YES | 136 | 80 | 136 | 0 | 1.029 | 0.816 | 136
KMICHIST3_G | 0.006 | 11693 | 3 | NORTH | YES | 310 | 60 | 310 | 0 | 1.029 | 1.86 | 310
KMICHICT2_G | 0.006 | 11692 | 2 | NORTH | YES | 144 | 80 | 144 | 0 | 1.029 | 0.864 | 144
KMICHICT1_G | 0.006 | 11691 | 1 | NORTH | YES | 142 | 80 | 142 | 0 | 1.029 | 0.852 | 142
RWMILLER03 | 0.006 | 334 | 3 | NORTH | YES | 156 | 65 | 208 | 0 | 1.04 | 0.936 | 156
RWMILLER02 | 0.006 | 333 | 2 | NORTH | YES | 119 | 37 | 119 | 0 | 1.04 | 0.714 | 119
COLLIN_1G | 0.007 | 2371 | MB | NORTH | YES | 0 | 40 | 138 |  | 1.022 | 0 | 0
DENISNDM | 0.007 | 6948 | 2 | NORTH | YES | 40 | 5 | 40 | 0 | 1.015 | 0.28 | 40
DENISNDM | 0.007 | 6948 | 1 | NORTH | YES | 40 | 5 | 40 | 0 | 1.015 | 0.28 | 40
RIO_DRCS | 0.009 | 60201 | SC | WEST | YES | 0 | 0 | 0 | 0 | 1.04 | 0 | 0
EAGLEMNT_3G | 0.01 | 1863 | MB | NORTH | YES | 0 | 50 | 378 |  | 1.033 | 0 | 0
EAGLEMNT_2G | 0.01 | 1862 | MB | NORTH | YES | 0 | 40 | 100 |  | 1.033 | 0 | 0
EAGLEMNT_1G | 0.01 | 1861 | MB | NORTH | YES | 0 | 30 | 112 |  | 1.033 | 0 | 0
SWMESA | 0.01 | 6016 | 1 | WEST | YES | 11.2 | 0 | 75 |  | 1.03 | 0.112 | 11.2
TNWDWRDU2_8 | 0.01 | 38332 | 1 | WEST | YES | 12 | 0 | 80 |  | 1.0232 | 0.12 | 12
WDWDU1 | 0.01 | 60016 | 1 | WEST | YES | 12 | 0 | 80 |  | 1.033 | 0.12 | 12
KM SEP | 0.01 | 60005 | 1 | WEST | YES | 6 | 0 | 40 |  | 1.035 | 0.06 | 6
KM NEP | 0.01 | 60003 | 1 | WEST | YES | 12 | 0 | 80 |  | 1.03 | 0.12 | 12
SPENCER_G5 | 0.011 | 924 | 1 | NORTH | YES | 52 | 20 | 64 | 0 | 1.03 | 0.572 | 52
SPENCER_G4 | 0.011 | 923 | 1 | NORTH | YES | 48 | 20 | 61 | 0 | 1.03 | 0.528 | 48
NTHTEXAS03 | 0.011 | 505 | 3 | NORTH | YES | 15 | 15 | 38 | 0 | 1.015 | 0.165 | 15
NTHTEXAS02 | 0.011 | 504 | 2 | NORTH | YES | 5 | 5 | 18 | 0 | 1.015 | 0.055 | 5
NTHTEXAS01 | 0.011 | 503 | 1 | NORTH | YES | 5 | 5 | 18 | 0 | 1.015 | 0.055 | 5
KM NWP | 0.012 | 60019 | 1 | WEST | YES | 12 | 0 | 80 |  | 1.03 | 0.144 | 12
KM SWP | 0.012 | 60007 | 1 | WEST | YES | 12 | 0 | 80 |  | 1.03 | 0.144 | 12
JCKCNTY803 | 0.017 | 582 | 3 | NORTH | YES | 147 | 0 | 147 | 0 | 1.022 | 2.499 | 147
JCKCNTY802 | 0.017 | 581 | 2 | NORTH | YES | 147 | 0 | 147 | 0 | 1.022 | 2.499 | 147
JCKCNTY801 | 0.017 | 580 | 1 | NORTH | YES | 288 | 0 | 288 | 0 | 1.022 | 4.896 | 288
NWPWRG1_1G | 0.018 | 1350 | 1 | WEST | YES | 3.4 | 0 | 34.3 |  | 1.02 | 0.0612 | 3.4
WESTXWIN_1G | 0.018 | 1349 | 1 | WEST | YES | 0.7 | 0 | 6.6 |  | 1.02 | 0.0126 | 0.7
WCPWRCO_3G | 0.022 | 1455 | 3 | NORTH | YES | 242 | 50 | 242 | 0 | 1.023 | 5.324 | 242
WCPWRCO_2G | 0.022 | 1454 | 2 | NORTH | YES | 204 | 50 | 204 | 0 | 1.023 | 4.488 | 204
WCPWRCO_1G | 0.022 | 1453 | 1 | NORTH | YES | 204 | 50 | 204 | 0 | 1.023 | 4.488 | 204
BARTNWND_1G | 0.023 | 1600 | 1 | WEST | YES | 12 | 0 | 120 | 0 | 1.022 | 0.276 | 12
MRSSHPRD01 | 0.025 | 345 | 2 | WEST | YES | 12 | 0 | 12 |  | 1.03 | 0.3 | 12
MRSSHPRD | 0.025 | 344 | 1 | WEST | YES | 12 | 0 | 12 |  | 1.03 | 0.3 | 12
AEPWIND_8 | 0.028 | 1354 | 1 | WEST | YES | 15.2 | 0 | 101.2 |  | 1.01 | 0.4256 | 15.2
TRENTIPP_8 | 0.028 | 1343 | 1 | WEST | YES | 22.5 | 0 | 150 |  | 1.014 | 0.63 | 22.5
GRHAMSES_2G | 0.033 | 1432 | 2 | WEST | YES | 369 | 90 | 369 |  | 1.023 | 12.177 | 369
GRHAMSES_1G | 0.036 | 1433 | 1 | WEST | YES | 242 | 60 | 242 | 0 | 1.038 | 8.712 | 242
BSP_1 | 0.043 | 1320 | 1 | WEST | YES | 25.8 | 2.9 | 25.8 |  | 1
PB6GEN_7G | 0.049 | 1008 | 6 | WEST | YES | 515 | 130 | 515 | 0 | 1.022 | 25.235 | 515
PB5GEN_6G | 0.049 | 1007 | 5 | WEST | YES | 115 | 40 | 115 | 0 | 1.022 | 5.635 | 115
PBCTEGE_5G | 0.049 | 1006 | E | WEST | YES | 65 | 65 | 68 | 0 | 1.022 | 3.185 | 65
PBCTDGE_4G | 0.049 | 1005 | D | WEST | YES | 65 | 65 | 65 | 0 | 1.022 | 3.185 | 65
PBCTCGE_3G | 0.049 | 1004 | C | WEST | YES | 62 | 62 | 66 | 0 | 1.022 | 3.038 | 62
PBCTBGE_2G | 0.049 | 1003 | B | WEST | YES | 65 | 65 | 66 | 0 | 1.022 | 3.185 | 65
PBCTAGE_1G | 0.049 | 1002 | A | WEST | YES | 64 | 64 | 65 | 0 | 1.022 | 3.136 | 64
L_DELAWA1_1Y | 0.05 | 7038 | 2 | WEST | YES | 4.5 | 0 | 30 | 0 | 1 | 0.225 | 4.5
L_DELAWA1_1Y | 0.05 | 7038 | 1 | WEST | YES | 5.2 | 0 | 35 | 0 | 1 | 0.26 | 5.2
STANTONW_8 | 0.052 | 1326 | 1 | WEST | YES | 10.1 | 0 | 100.5 | 0 | 1.01 | 0.5252 | 10.1
OCOTILLO_1G | 0.053 | 1328 | 1 | WEST | YES | 5.8 | 0 | 58 |  | 0.99 | 0.3074 | 5.8
MCDDONAL_8 | 0.054 | 1333 | 1 | WEST | YES | 21.4 | 0 | 214.2 | 0 | 1.01 | 1.1556 | 21.4
AIRTRICITY_8 | 0.054 | 1170 | 1 | WEST | YES | 18 | 0 | 180 | 0 | 1.01 | 0.972 | 18
TIEHVSG_2G | 0.055 | 11025 | 1 | WEST | YES | 211 | 63 | 211 | 0 | 1.017 | 11.605 | 211
TIEHVCG_4G | 0.055 | 11024 | 1 | WEST | YES | 149 | 103 | 149 | 0 | 1.017 | 8.195 | 149
TIEHVCG_3G | 0.055 | 11023 | 1 | WEST | YES | 132 | 103 | 132 | 0 | 1.017 | 7.26 | 132
TIEHVCG_2G | 0.055 | 11022 | 1 | WEST | YES | 132 | 103 | 132 | 0 | 1.017 | 7.26 | 132
TIEHVCG_1G | 0.055 | 11021 | 1 | WEST | YES | 145 | 103 | 145 | 0 | 1.017 | 7.975 | 145
TIEHVSG_1G | 0.055 | 11020 | 1 | WEST | YES | 211 | 63 | 211 | 0 | 1.017 | 11.605 | 211
NAV6ST | 0.055 | 11014 | 1 | WEST | YES | 115 | 40 | 115 | 0 | 1.017 | 6.325 | 115
NAV5CT | 0.055 | 11013 | 1 | WEST | YES | 80 | 18 | 80 | 0 | 1.017 | 4.4 | 80
NAV4CT | 0.055 | 11012 | 1 | WEST | YES | 80 | 18 | 80 | 0 | 1.017 | 4.4 | 80
NAV3ST | 0.055 | 11011 | 1 | WEST | YES | 115 | 40 | 115 | 0 | 1.017 | 6.325 | 115
NAV2CT | 0.055 | 11009 | 1 | WEST | YES | 80 | 18 | 80 | 0 | 1.017 | 4.4 | 80
NAV1CT | 0.055 | 11001 | 1 | WEST | YES | 80 | 18 | 80 | 0 | 1.017 | 4.4 | 80
WFCOGEN_2G | 0.056 | 1482 | 2 | WEST | YES | 12 | 12 | 17 | 0 | 1 | 0.672 | 12
WFCOGEN_2G | 0.056 | 1482 | 1 | WEST | YES | 12 | 12 | 20 | 0 | 1 | 0.672 | 12
WFCOGEN_1G | 0.056 | 1479 | 2 | WEST | YES | 12 | 12 | 20 | 0 | 1 | 0.672 | 12
WFCOGEN_1G | 0.056 | 1479 | 1 | WEST | YES | 12 | 12 | 20 | 0 | 1 | 0.672 | 12
SNYDERW1A | 0.058 | 6637 | 1 | WEST | YES | 6.3 | 0 | 63 | 0 | 1.025 | 0.3654 | 6.3
KINDERMG_3G | 0.059 | 1071 | 1 | WEST | YES | 45.7 | 12 | 45.7 | 0 | 1.01
KINDERMG_2G | 0.059 | 1070 | 1 | WEST | YES | 45.7 | 12 | 45.7 | 0 | 1.01
KINDERMG_1G | 0.059 | 1069 | 1 | WEST | YES | 25 | 5 | 25 | 0 | 1.01
SCURRYCW_1G | 0.059 | 1068 | 1 | WEST | YES | 14.1 | 0 | 141 |  | 1.01 | 0.8319 | 14.1
CIELOGEN_2G | 0.059 | 1062 | 1 | WEST | YES | 6.1 | 0 | 61 |  | 1 | 0.3599 | 6.1
CIELOGEN_1G | 0.059 | 1061 | 1 | WEST | YES | 9.9 | 0 | 99 |  | 1 | 0.5841 | 9.9
MRGNFG_6G | 0.059 | 1044 | F | WEST | YES | 66 | 66 | 66 | 0 | 0.99 | 3.894 | 66
MRGNEG_5G | 0.059 | 1043 | E | WEST | YES | 68 | 68 | 68 | 0 | 0.99 | 4.012 | 68
MRGNDG_4G | 0.059 | 1042 | D | WEST | YES | 70 | 69 | 70 | 0 | 0.99 | 4.13 | 70
MRGNCG_3G | 0.059 | 1041 | C | WEST | YES | 70 | 69 | 70 | 0 | 0.99 | 4.13 | 70
MRGNBG_2G | 0.059 | 1040 | B | WEST | YES | 71 | 70 | 71 | 0 | 0.99 | 4.189 | 71
MRGNAG_1G | 0.059 | 1039 | A | WEST | YES | 69 | 69 | 69 | 0 | 0.99 | 4.071 | 69
MORGAN5G_5G | 0.059 | 1037 | 5 | WEST | YES | 137 | 40 | 137 | 0 | 0.99 | 8.083 | 137
ROSCOEWI_5 | 0.06 | 1057 | 1 | WEST | YES | 12.6 | 0 | 126.5 |  | 0.99 | 0.756 | 12.6
ROSCOEW_5 | 0.06 | 1049 | 1 | WEST | YES | 20.9 | 0 | 209 |  | 0.99 | 1.254 | 20.9
RDCNYNG1 | 0.06 | 36998 | 1 | WEST | YES | 8.4 | 0 | 84 | 0 | 1.01 | 0.504 | 8.4
CALENG3G_3G | 0.061 | 1047 | 3 | WEST | YES | 69 | 27 | 69 | 0 | 1.017 | 4.209 | 69
CALENG2G_2G | 0.061 | 1046 | 2 | WEST | YES | 74 | 27 | 74 | 0 | 1.017 | 4.514 | 74
CALENG1G_1G | 0.061 | 1045 | 1 | WEST | YES | 73 | 27 | 73 | 0 | 1.017 | 4.453 | 73
LONGSHORT_5 | 0.062 | 1058 | 1 | NORTH | YES | 15 | 0 | 149 |  | 0.95 | 0.93 | 15
SWETWATR_4G | 0.064 | 1419 | 4 | WEST | YES | 61 | 36 | 61 | 0 | 1.039 | 3.904 | 61
SWETWATR_3G | 0.064 | 1418 | 3 | WEST | YES | 68 | 36 | 68 | 0 | 1.039 | 4.352 | 68
SWETWATR_2G | 0.064 | 1417 | 2 | WEST | YES | 72 | 36 | 72 | 0 | 1.039 | 4.608 | 72
SWETWATR_1G | 0.064 | 1416 | 1 | WEST | YES | 30 | 18 | 30 | 0 | 1.039 | 1.92 | 30
WHRLWIND1A | 0.074 | 60081 | 1 | WEST | YES | 6 | 0 | 60 | 0 | 1.03 | 0.444 | 6
WILDHRS11A | 0.08 | 60052 | 1 | WEST | YES | 12.6 | 0 | 126.5 | 0 | 1.005 | 1.008 | 12.6
OKLAUN1G | 0.142 | 6752 | 1 | WEST | YES | 629 | 175 | 629 | 0 | 1.035
OKLA7A | 0.142 | 6100 | 1 | WEST | YES | 50 | -220 | 220 | 0 | 1.035 | 7.1 | 50
L_SWEETW1_4N | 0.186 | 71060 | 1 | WEST | YES | 15.7 | 0 | 105 | 0 | 1 | 2.9202 | 15.7
L_SWEETW1_3N | 0.186 | 71059 | 1 | WEST | YES | 17.8 | 0 | 119 | 0 | 1 | 3.3108 | 17.8
L_SWEETW1_2N | 0.186 | 71057 | 1 | WEST | YES | 20.3 | 0 | 135 | 0 | 1 | 3.7758 | 20.3
L_SWEETW1_1N | 0.186 | 71054 | 1 | WEST | YES | 16.1 | 0 | 107.5 | 0 | 1 | 2.9946 | 16.1
L_BITTCR1_1N | 0.186 | 71051 | 1 | WEST | YES | 5.6 | 0 | 37.5 |  | 1.01 | 1.0416 | 5.6
MESQUITW_2G | 0.309 | 1438 | 1 | WEST | YES | 23.6 | 0 | 236 |  | 1.01 | 7.2924 | 23.6
MESQUITW_1G | 0.309 | 1437 | 1 | WEST | YES | 40 | 0 | 400 | 0 | 1.023 | 12.36 | 40

## Cm
Generator Sensitivities
Name of Bus | P Sensitivity of Bus | Number of Bus | ID | Area Name of Gen | AGC | Gen MW | Min MW | Max MW | V Sensitivity of Bus | Set Volt
WCPWRCO_1G | -0.086 | 1453 | 1 | NORTH | YES | 204 | 50 | 204 | 0 | 1.023 | -17.544 | 204
WCPWRCO_3G | -0.086 | 1455 | 3 | NORTH | YES | 242 | 50 | 242 | 0 | 1.023 | -20.812 | 242 | HOUSTON | -97.2338
WCPWRCO_2G | -0.086 | 1454 | 2 | NORTH | YES | 204 | 50 | 204 | 0 | 1.023 | -17.544 | 204 | NORTH | -236.3748
SPENCER_G4 | -0.025 | 923 | 1 | NORTH | YES | 48 | 20 | 61 | 0 | 1.03 | -1.2 | 48 | SOUTH | -40.0819
SPENCER_G5 | -0.025 | 924 | 1 | NORTH | YES | 52 | 20 | 64 | 0 | 1.03 | -1.3 | 52 | WEST | 518.4275
COLLIN_1G | -0.018 | 2371 | MB | NORTH | YES | 0 | 40 | 138 |  | 1.022 | 0 | 0
KMICHICT5_G | -0.017 | 11695 | 5 | NORTH | YES | 138 | 80 | 138 | 0 | 1.029 | -2.346 | 138
LAMARPWR_6G | -0.017 | 1683 | 6 | NORTH | YES | 199 | 129.1 | 199 | 0 | 1.031 | -3.383 | 199 | HOUSTON | 13825.2998
NTHLK1_G | -0.017 | 2381 | 1 | NORTH | YES | 0 | 35 | 156 |  | 1.029 | 0 | 0 | NORTH | 19200.9023
NTHLK2_G | -0.017 | 2382 | 2 | NORTH | YES | 0 | 35 | 181 |  | 1.029 | 0 | 0 | SOUTH | 13890.7002
KMICHIST3_G | -0.017 | 11693 | 3 | NORTH | YES | 310 | 60 | 310 | 0 | 1.029 | -5.27 | 310 | WEST | 4928.9004
VALLEY_3G | -0.017 | 1689 | 3 | NORTH | YES | 186.2 | 25 | 354 | 0 | 1.015 | -3.1654 | 186.2
KMICHICT1_G | -0.017 | 11691 | 1 | NORTH | YES | 142 | 80 | 142 | 0 | 1.029 | -2.414 | 142
LAMARPWR_4G | -0.017 | 1681 | 4 | NORTH | YES | 164 | 67.7 | 164 | 0 | 1.031 | -2.788 | 164 | HOUSTON | -0.007033
LAMARPWR_1G | -0.017 | 1678 | 1 | NORTH | YES | 154 | 67.7 | 154 | 0 | 1.031 | -2.618 | 154 | NORTH | -0.012311
NTHLK3_G | -0.017 | 2383 | 3 | NORTH | YES | 247.4 | 50 | 329 | 0 | 1.029 | -4.2058 | 247.4 | SOUTH | -0.0028855
KMICHICT4_G | -0.017 | 11694 | 4 | NORTH | YES | 136 | 80 | 136 | 0 | 1.029 | -2.312 | 136 | WEST | 0.10518
LAMARPWR_2G | -0.017 | 1679 | 2 | NORTH | YES | 155 | 67.7 | 155 | 0 | 1.031 | -2.635 | 155
LAMARPWR_5G | -0.017 | 1682 | 5 | NORTH | YES | 163 | 67.7 | 163 | 0 | 1.031 | -2.771 | 163
LAMARPWR_3G | -0.017 | 1680 | 3 | NORTH | YES | 199 | 129.1 | 199 | 0 | 1.031 | -3.383 | 199 | N to H | -0.0052776
KMICHICT2_G | -0.017 | 11692 | 2 | NORTH | YES | 144 | 80 | 144 | 0 | 1.029 | -2.448 | 144 | N to S | -0.0094251
KMICHIST6_G | -0.017 | 11696 | 6 | NORTH | YES | 303 | 60 | 303 | 0 | 1.029 | -5.151 | 303 | W to N | 0.11749
STEAM1 | -0.016 | 948 | 1 | NORTH | YES | 0 | 12 | 20 |  | 1.02 | 0 | 0 |  | 0.0094251
MOSES_2G | -0.016 | 1702 | 2 | NORTH | YES | 579 | 175 | 579 | 0 | 1.031 |  |  |  | -0.11749
MOSES_1G | -0.016 | 1701 | 1 | NORTH | YES | 560 | 175 | 560 | 0 | 1.031
OLINGER_G3 | -0.016 | 844 | 1 | NORTH | YES | 118.3 | 45 | 148 | 0 | 1.03 | -1.8928 | 118.3
PEC_2G | -0.016 | 1676 | 2 | NORTH | YES | 84 | 35 | 84 | 0 | 1.022 | -1.344 | 84
DCEAST | -0.016 | 5925 | 1 | NORTH | YES | 400.3 | -600 | 600 | 0 | 1.025 | -6.4048 | 400.3
VALLLEY_1G | -0.016 | 1687 | 1 | NORTH | YES | 140 | 15 | 175 | 0 | 1.036 | -2.24 | 140
STEAM3 | -0.016 | 950 | 1 | NORTH | YES | 41 | 13 | 41 | 0 | 1.02 | -0.656 | 41
PEC_1G | -0.016 | 1675 | 1 | NORTH | YES | 80 | 35 | 80 | 0 | 1.022 | -1.28 | 80
DENISNDM | -0.016 | 6948 | 2 | NORTH | YES | 40 | 5 | 40 | 0 | 1.015 | -0.64 | 40
MOSES_3G | -0.016 | 1703 | 3 | NORTH | YES | 808 | 463 | 808 | 0 | 1.031
OLINGER_G2 | -0.016 | 843 | 1 | NORTH | YES | 86.7 | 25 | 105 | 0 | 1.03 | -1.3872 | 86.7
NEWMAN_G5 | -0.016 | 837 | 1 | NORTH | YES | 0 | 15 | 37 |  | 1.01 | 0 | 0
VALLEY_2G | -0.016 | 1688 | 2 | NORTH | YES | 527 | 90 | 527 | 0 | 1.036 | -8.432 | 527
STEAM2 | -0.016 | 949 | 1 | NORTH | YES | 26 | 8 | 26 | 0 | 0.99 | -0.416 | 26
DENISNDM | -0.016 | 6948 | 1 | NORTH | YES | 40 | 5 | 40 | 0 | 1.015 | -0.64 | 40
PEC_3G | -0.016 | 1677 | 3 | NORTH | YES | 91 | 35 | 91 | 0 | 1.022 | -1.456 | 91
OLINGER_G1 | -0.016 | 842 | 1 | NORTH | YES | 63.1 | 20 | 80 | 0 | 1.03 | -1.0096 | 63.1
OLINGER_G4 | -0.016 | 845 | 1 | NORTH | YES | 59.1 | 0 | 76 | 0 | 1.03 | -0.9456 | 59.1
FPLEFR2A_G | -0.015 | 12421 | 1 | NORTH | YES | 170 | 72 | 170 | 0 | 1 | -2.55 | 170
FPLEFR2B_G | -0.015 | 12422 | 2 | NORTH | YES | 160 | 72 | 160 | 0 | 1 | -2.4 | 160
FPLEFR2S_G | -0.015 | 12424 | 4 | NORTH | YES | 412 | 191 | 412 | 0 | 1 | -6.18 | 412
LKHB1_G | -0.015 | 2451 | 1 | NORTH | YES | 0 | 80 | 391 |  | 1.029 | 0 | 0
FPLEFR1C_G | -0.015 | 12413 | 3 | NORTH | YES | 159 | 72 | 159 | 0 | 1 | -2.385 | 159
LKHB2_G | -0.015 | 2452 | 2 | NORTH | YES | 514 | 80 | 514 | 0 | 1.029 | -7.71 | 514
FPLEFR2C_G | -0.015 | 12423 | 3 | NORTH | YES | 162 | 72 | 162 | 0 | 1 | -2.43 | 162
FPLEFR1A_G | -0.015 | 12411 | 1 | NORTH | YES | 170 | 72 | 170 | 0 | 1 | -2.55 | 170
FPLEFR1S_G | -0.015 | 12414 | 4 | NORTH | YES | 414 | 191 | 414 | 0 | 1 | -6.21 | 414
FPLEFR1B_G | -0.015 | 12412 | 2 | NORTH | YES | 157 | 72 | 157 | 0 | 1 | -2.355 | 157
MTCK6_G | -0.014 | 2413 | 6 | NORTH | YES | 0 | 30 | 118 |  | 1.029 | 0 | 0
STRYKER_2G | -0.014 | 3108 | 2 | NORTH | YES | 484 | 75 | 484 | 0 | 1.029 | -6.776 | 484
MTCK8_G | -0.014 | 2417 | 8 | NORTH | YES | 477 | 60 | 556 | 0 | 1.029 | -6.678 | 477
MARTLAKE_1G | -0.014 | 3097 | 1 | NORTH | YES | 799 | 500 | 799 | 0 | 1.031
MARTLAKE_2G | -0.014 | 3098 | 2 | NORTH | YES | 795 | 461 | 795 | 0 | 1.031
TGATEWAY_2G | -0.014 | 13117 | 2 | NORTH | YES | 128 | 30 | 128 | 0 | 1.035 | -1.792 | 128
TGATEWAY_1G | -0.014 | 13116 | 1 | NORTH | YES | 149 | 30 | 149 | 0 | 1.035 | -2.086 | 149
CHAMPION_1G | -0.014 | 3348 | MB | NORTH | YES | 0 | 42 | 42 |  | 1 | 0 | 0
TGATEWAY_4G | -0.014 | 13119 | 4 | NORTH | YES | 399 | 65 | 399 | 0 | 1.035 | -5.586 | 399
STRYKER_1G | -0.014 | 3107 | 1 | NORTH | YES | 140.5 | 45 | 182 | 0 | 1.029 | -1.967 | 140.5
MARTLAKE_3G | -0.014 | 3099 | 3 | NORTH | YES | 804 | 500 | 804 | 0 | 1.031
MTCK2_G | -0.014 | 2418 | 2 | NORTH | YES | 0 | 10 | 23 |  | 0.9667 | 0 | 0
TGATEWAY_3G | -0.014 | 13118 | 3 | NORTH | YES | 146 | 30 | 146 | 0 | 1.035 | -2.044 | 146
MTCK7_G | -0.014 | 2414 | 7 | NORTH | YES | 0 | 30 | 114 |  | 1.029 | 0 | 0
MTCK3_G | -0.014 | 2419 | MB | NORTH | YES | 0 | 10 | 63 |  | 0.9667 | 0 | 0
HANDLEY_2G | -0.013 | 1946 | MB | NORTH | YES | 0 | 30 | 68 |  | 1.003 | 0 | 0
HANDLEY_4G | -0.013 | 1948 | 4 | NORTH | YES | 217.5 | 150 | 435 | 0 | 1.022 | -2.8275 | 217.5
TRINIDAD_6G | -0.013 | 3126 | 1 | NORTH | YES | 226 | 46 | 226 | 0 | 1 | -2.938 | 226
HANDLEY_1G | -0.013 | 1945 | MB | NORTH | YES | 0 | 25 | 36 |  | 1.003 | 0 | 0
CALFREST_3G | -0.012 | 13133 | 3 | NORTH | YES | 174 | 40 | 174 | 0 | 1.035 | -2.088 | 174
BBRN_1G | -0.012 | 3381 | 1 | NORTH | YES | 597 | 225 | 597 | 0 | 1.0345
CALFREST_5G | -0.012 | 13135 | 5 | NORTH | YES | 157 | 57 | 157 | 0 | 1.035 | -1.884 | 157
BBRN_2G | -0.012 | 3382 | 2 | NORTH | YES | 610 | 225 | 610 | 0 | 1.0345
HANDLEY_3G | -0.012 | 1947 | 3 | NORTH | YES | 353.4 | 100 | 392 | 0 | 1.03 | -4.2408 | 353.4
MDLTHELP_6G | -0.012 | 1938 | 6 | NORTH | YES | 229 | 74 | 229 | 0 | 1.02 | -2.748 | 229
CALFREST_4G | -0.012 | 13134 | 4 | NORTH | YES | 156 | 40 | 156 | 0 | 1.035 | -1.872 | 156
CALFREST_6G | -0.012 | 13136 | 6 | NORTH | YES | 176 | 40 | 176 | 0 | 1.035 | -2.112 | 176
HANDLEY_5G | -0.012 | 1949 | 5 | NORTH | YES | 0 | 150 | 435 |  | 1.03 | 0 | 0
CALFREST_2G | -0.012 | 13132 | 2 | NORTH | YES | 155 | 57 | 155 | 0 | 1.035 | -1.86 | 155
MDLTHELP_2G | -0.012 | 1942 | 2 | NORTH | YES | 215 | 74 | 215 | 0 | 1.02 | -2.58 | 215
ENNSTRAC_2G | -0.012 | 12323 | 2 | NORTH | YES | 116 | 100 | 116 | 0 | 1.043 | -1.392 | 116
ENNSTRAC_1G | -0.012 | 12322 | 1 | NORTH | YES | 196 | 130 | 196 | 0 | 1.043 | -2.352 | 196
CALFREST_1G | -0.012 | 13131 | 1 | NORTH | YES | 152 | 40 | 152 | 0 | 1.035 | -1.824 | 152
MDLTHELP_5G | -0.012 | 1937 | 5 | NORTH | YES | 225 | 74 | 225 | 0 | 1.02 | -2.7 | 225
MDLTHELP_1G | -0.012 | 1941 | 1 | NORTH | YES | 215 | 74 | 215 | 0 | 1.02 | -2.58 | 215
EAGLEMNT_2G | -0.011 | 1862 | MB | NORTH | YES | 0 | 40 | 100 |  | 1.033 | 0 | 0
LEG_1___1 | -0.011 | 48721 | 1 | NORTH | YES | 836 | 357 | 836 | 0 | 1.0348
MDLTHELP_4G | -0.011 | 1944 | 4 | NORTH | YES | 214 | 74 | 214 | 0 | 1.02 | -2.354 | 214
LEG_2___2 | -0.011 | 48722 | 2 | NORTH | YES | 853 | 357 | 853 | 0 | 1.0348
EAGLEMNT_3G | -0.011 | 1863 | MB | NORTH | YES | 0 | 50 | 378 |  | 1.033 | 0 | 0
EAGLEMNT_1G | -0.011 | 1861 | MB | NORTH | YES | 0 | 30 | 112 |  | 1.033 | 0 | 0
MDLTHELP_3G | -0.011 | 1943 | 3 | NORTH | YES | 215 | 74 | 215 | 0 | 1.02 | -2.365 | 215
TNTNPONE_18 | -0.01 | 39960 | 1 | NORTH | YES | 152 | 30 | 152 |  | 1.04
TNTNPONE_28 | -0.01 | 39970 | 1 | NORTH | YES | 154 | 30 | 154 |  | 1.04
WLFHOLW_2G | -0.009 | 1878 | 2 | NORTH | YES | 219 | 105 | 219 | 0 | 1.029 | -1.971 | 219
ATKINS4 | -0.009 | 32890 | MB | NORTH | YES | 0 | 5 | 22 |  | 1.031 | 0 | 0
FTR_GT1_5105 | -0.009 | 48671 | 1 | NORTH | YES | 156 | 0 | 156 | 0 | 1.0319 | -1.404 | 156
ATKINS7 | -0.009 | 32888 | 1 | NORTH | YES | 0 | 4 | 17 |  | 1.028 | 0 | 0
DANSBY14 | -0.009 | 32892 | 1 | NORTH | YES | 81 | 25 | 108 | 0 | 1.035 | -0.729 | 81
ATKINS6 | -0.009 | 32887 | MB | NORTH | YES | 0 | 12 | 51 |  | 1.028 | 0 | 0
DANSBY2 | -0.009 | 32884 | 1 | NORTH | YES | 46 | 2 | 46 | 0 | 1.015 | -0.414 | 46
TAMUGEN1 | -0.009 | 32798 | 1 | NORTH | YES | 32 | 0 | 32 |  | 1.02 | -0.288 | 32
GIBN_CREK_G1 | -0.009 | 990 | 1 | NORTH | YES | 464 | 200 | 464 | 0 | 1.0275
FTR_GT2_5110 | -0.009 | 48672 | 2 | NORTH | YES | 159 | 0 | 159 | 0 | 1.0319 | -1.431 | 159
WLFHOLW_1G | -0.009 | 1877 | 1 | NORTH | YES | 216 | 89.3 | 216 | 0 | 1.029 | -1.944 | 216
DECRDOVA_1G | -0.009 | 1889 | 1 | NORTH | YES | 779 | 255 | 779 | 0 | 1.022 | -7.011 | 779
FTR_GT3_5085 | -0.009 | 48673 | 3 | NORTH | YES | 158 | 0 | 158 | 0 | 1.0319 | -1.422 | 158
ATKINS3 | -0.009 | 32886 | MB | NORTH | YES | 0 | 5 | 12 |  | 1 | 0 | 0
WLFHOLW_3G | -0.009 | 1879 | 3 | NORTH | YES | 268 | 89.3 | 268 | 0 | 1.029 | -2.412 | 268
FTR_CN4_5095 | -0.009 | 48674 | 4 | NORTH | YES | 380 | 0 | 380 | 0 | 1.0319 | -3.42 | 380
ATKINS5 | -0.009 | 32891 | MB | NORTH | YES | 0 | 5 | 25 |  | 1.031 | 0 | 0
CVC_ST5_5040 | -0.008 | 48814 | 1 | HOUSTON | YES | 133 | 91.8 | 133 |  | 1.029 | -1.064 | 133
COMCHEPK_2G | -0.008 | 1899 | 2 | NORTH | YES | 1164 | 1128 | 1164 | 0 | 1.031
CVC_GT1_5035 | -0.008 | 48813 | 1 | HOUSTON | YES | 155 | 91.8 | 155 |  | 1.029 | -1.24 | 155
THW_5354 | -0.008 | 48886 | C | HOUSTON | YES | 16.4 | 5 | 57 |  | 1.0319 | -0.1312 | 16.4
THW_5152 | -0.008 | 48885 | A | HOUSTON | YES | 16.4 | 5 | 57 |  | 1.0319 | -0.1312 | 16.4
THW_5556 | -0.008 | 48887 | F | HOUSTON | YES | 16.4 | 5 | 57 |  | 1.0319 | -0.1312 | 16.4
THOUSE_2G | -0.008 | 3404 | 2 | NORTH | YES | 805 | 250 | 805 | 0 | 1.026 | -6.44 | 805
COMCHEPK_1G | -0.008 | 1898 | 1 | NORTH | YES | 1164 | 1150 | 1164 | 0 | 1.031
CVC_GT3_5045 | -0.008 | 48811 | 3 | HOUSTON | YES | 158 | 91.8 | 158 |  | 1.029 | -1.264 | 158
LAKE_CRK2_G | -0.008 | 3417 | 2 | NORTH | YES | 227 | 40 | 227 | 0 | 1.029 | -1.816 | 227
LAKE_CRK1_G | -0.008 | 3416 | 1 | NORTH | YES | 35.4 | 33 | 75 | 0 | 1.043 | -0.2832 | 35.4
CHE_GT2_5030 | -0.008 | 48591 | 2 | HOUSTON | YES | 173 | 50 | 173 |  | 1.029 | -1.384 | 173
THOUSE_1G | -0.008 | 3403 | 1 | NORTH | YES | 563 | 200 | 563 | 0 | 1.026 | -4.504 | 563
THW_5354 | -0.008 | 48886 | D | HOUSTON | YES | 16.6 | 5 | 58 |  | 1.0319 | -0.1328 | 16.6
THW_5152 | -0.008 | 48885 | B | HOUSTON | YES | 0 | 5 | 55 |  | 1.0319 | 0 | 0
GBY_GN5_5 | -0.008 | 48690 | 5 | HOUSTON | YES | 298.5 | 81 | 398 | 0 | 1.0362 | -2.388 | 298.5
THW_5556 | -0.008 | 48887 | E | HOUSTON | YES | 16.6 | 5 | 58 |  | 1.0319 | -0.1328 | 16.6
CVC_GT2_5020 | -0.008 | 48812 | 2 | HOUSTON | YES | 159 | 91.8 | 159 |  | 1.029 | -1.272 | 159
THW_4142 | -0.007 | 48879 | F | HOUSTON | YES | 57 | 5 | 57 | 0 | 1.0435 | -0.399 | 57
EXN_GT | -0.007 | 49837 | 4 | HOUSTON | YES | 81 | 21.3 | 86 | 0 | 1.0326 | -0.567 | 81
EXN944GT | -0.007 | 49831 | 13 | HOUSTON | YES | 33 | 5.4 | 35 | 0 | 1.0326 | -0.231 | 33
EXN942GT | -0.007 | 49829 | 11 | HOUSTON | YES | 20 | 5.4 | 21 | 0 | 1.0326 | -0.14 | 20
EXN_16GT | -0.007 | 49804 | 2 | HOUSTON | YES | 32 | 8.3 | 34 |  | 1.0326 | -0.224 | 32
WAPGT21_GT1 | -0.007 | 48929 | B1 | HOUSTON | YES | 0 | 0 | 13 |  | 1.05 | 0 | 0
EXN943GT | -0.007 | 49830 | 12 | HOUSTON | YES | 19 | 5.4 | 20 | 0 | 1.0326 | -0.133 | 19
WAP_GN3_3 | -0.007 | 48923 | 3 | HOUSTON | YES | 226 | 93 | 226 |  | 1.0362 | -1.582 | 226
THW_3334 | -0.007 | 48877 | D | HOUSTON | YES | 58 | 5 | 58 | 0 | 1.0435 | -0.406 | 58
WAP_GN1_1 | -0.007 | 48921 | 1 | HOUSTON | YES | 124.5 | 37 | 166 | 0 | 1.0362 | -0.8715 | 124.5
TNTXCTY1CG8 | -0.007 | 38711 | 1 | HOUSTON | YES | 105 | 59 | 105 | 0 | 1.044 | -0.735 | 105
TNTXCTY4CG8 | -0.007 | 38714 | 1 | HOUSTON | YES | 103 | 59 | 103 | 0 | 1.044 | -0.721 | 103
THW_4344 | -0.007 | 48881 | G | HOUSTON | YES | 58 | 5 | 58 | 0 | 1.0435 | -0.406 | 58
TNSLCGN1__8 | -0.007 | 39190 | 1 | HOUSTON | YES | 30 | 10 | 30 |  | 1.025 | -0.21 | 30
TNDOWCGNGG8 | -0.007 | 39480 | 1 | HOUSTON | YES | 30 | 10 | 30 | 0 | 1.0437 | -0.21 | 30
THW_ST3_ST_3 | -0.007 | 48873 | 3 | HOUSTON | YES | 110 | 19 | 110 | 0 | 1.0435 | -0.77 | 110
TNSCLP2___8 | -0.007 | 39770 | 1 | HOUSTON | YES | 117 | 20 | 117 | 0 | 1.04 | -0.819 | 117
TNBPAMCG2_8 | -0.007 | 38612 | 2 | HOUSTON | YES | 150 | 0 | 150 | 0 | 1.0435 | -1.05 | 150
SRB_GN3_3 | -0.007 | 48853 | 3 | HOUSTON | YES | 220 | 35 | 220 |  | 1.0326 | -1.54 | 220
SJS_GT2_GT2 | -0.007 | 48842 | 2 | HOUSTON | YES | 49 | 49 | 81 | 0 | 1.0362 | -0.343 | 49
SHELLG2 | -0.007 | 48821 | 2 | HOUSTON | YES | 72 | 34.5 | 72 |  | 1.029 | -0.504 | 72
THW_4142 | -0.007 | 48879 | E | HOUSTON | YES | 58 | 5 | 58 | 0 | 1.0435 | -0.406 | 58
SHELLG1_3015 | -0.007 | 48820 | 1 | HOUSTON | YES | 71 | 34.5 | 71 |  | 1.029 | -0.497 | 71
CVC_GT4_8005 | -0.007 | 48815 | 4 | HOUSTON | YES | 165 | 91.8 | 165 | 0 | 1.0362 | -1.155 | 165
PSA_GT4_8145 | -0.007 | 48794 | 4 | HOUSTON | YES | 66 | 20.3 | 66 | 0 | 1.0362 | -0.462 | 66
PSA_GN1_8165 | -0.007 | 48796 | 1 | HOUSTON | YES | 104 | 43.1 | 104 | 0 | 1.0362 | -0.728 | 104
PSA_GT5_8140 | -0.007 | 48795 | 5 | HOUSTON | YES | 64 | 20.3 | 64 | 0 | 1.0362 | -0.448 | 64
PSA_GT2_8155 | -0.007 | 48792 | 2 | HOUSTON | YES | 66 | 20.3 | 66 | 0 | 1.0362 | -0.462 | 66
PSA_GT6_8135 | -0.007 | 48797 | 6 | HOUSTON | YES | 59 | 34.5 | 59 | 0 | 1.0362 | -0.413 | 59
LPE_GT2_8075 | -0.007 | 48512 | 2 | HOUSTON | YES | 42 | 0 | 42 | 0 | 1.0362 | -0.294 | 42
PSG_GN2_8050 | -0.007 | 48740 | 1 | HOUSTON | YES | 178 | 60 | 178 | 0 | 1.0326 | -1.246 | 178
EXN_14GT | -0.007 | 49838 | 14 | HOUSTON | YES | 140 | 0 | 148 |  | 1.0326 | -0.98 | 140
GBY_83841065 | -0.007 | 48693 | F | HOUSTON | YES | 20 | 20 | 52 | 0 | 1.0362 | -0.14 | 20
WAP_GN2_2 | -0.007 | 48922 | 2 | HOUSTON | YES | 122.2 | 37 | 163 | 0 | 1.0362 | -0.8554 | 122.2
GBY_81821075 | -0.007 | 48692 | D | HOUSTON | YES | 20 | 20 | 54 | 0 | 1.0362 | -0.14 | 20
GBY_73741085 | -0.007 | 48691 | B | HOUSTON | YES | 47 | 20 | 47 | 0 | 1.0362 | -0.329 | 47
GBY_73741085 | -0.007 | 48691 | A | HOUSTON | YES | 48 | 20 | 48 | 0 | 1.0362 | -0.336 | 48
SHELLG3_3020 | -0.007 | 48822 | 1 | HOUSTON | YES | 39 | 0 | 39 |  | 1.029 | -0.273 | 39
EP_1_2 | -0.007 | 48651 | 1 | HOUSTON | YES | 5 | 0 | 5 | 0 | 1.0362 | -0.035 | 5
GBY_83841065 | -0.007 | 48693 | E | HOUSTON | YES | 20 | 20 | 56 | 0 | 1.0362 | -0.14 | 20
DPEC_GT25025 | -0.007 | 48642 | 2 | HOUSTON | YES | 156 | 98 | 156 | 0 | 1.0319 | -1.092 | 156
DIB_GT2_8075 | -0.007 | 48612 | 2 | HOUSTON | YES | 65 | 0 | 65 | 0 | 1.0326 | -0.455 | 65
BTE_ST1_8070 | -0.007 | 48598 | 4 | HOUSTON | YES | 234 | 60 | 234 | 0 | 1.0261 | -1.638 | 234
BTE_GT3_8045 | -0.007 | 48596 | 2 | HOUSTON | YES | 158 | 130 | 158 | 0 | 1.0261 | -1.106 | 158
LPE_GT4_8085 | -0.007 | 48514 | 4 | HOUSTON | YES | 41 | 0 | 41 | 0 | 1.0362 | -0.287 | 41
CTL_GN1_8145 | -0.007 | 48564 | 4 | HOUSTON | YES | 55 | 12.9 | 55 |  | 1.0362 | -0.385 | 55
AK_GT1__8040 | -0.007 | 48510 | 1 | HOUSTON | YES | 34 | 8.1 | 34 |  | 1.029 | -0.238 | 34
CTL_GT3_8135 | -0.007 | 48562 | 2 | HOUSTON | YES | 91 | 30.3 | 91 |  | 1.0362 | -0.637 | 91
CTL_GT2_8130 | -0.007 | 48561 | 1 | HOUSTON | YES | 103 | 30.3 | 103 |  | 1.0362 | -0.721 | 103
CAL_ST1_8000 | -0.007 | 48552 | 2 | HOUSTON | YES | 65 | 0 | 65 | 0 | 1.0326 | -0.455 | 65
BYU_GT4_8065 | -0.007 | 48534 | 4 | HOUSTON | YES | 65 | 0 | 65 |  | 1.0362 | -0.455 | 65
BYU_GT3_8060 | -0.007 | 48533 | 3 | HOUSTON | YES | 67 | 0 | 67 |  | 1.0362 | -0.469 | 67
BYU_GT2_8055 | -0.007 | 48532 | 2 | HOUSTON | YES | 62 | 0 | 62 |  | 1.0362 | -0.434 | 62
BVE_GT2_5035 | -0.007 | 48522 | 2 | HOUSTON | YES | 170 | 0 | 170 |  | 1.035 | -1.19 | 170
BVE_GT1_GT1 | -0.007 | 48521 | 1 | HOUSTON | YES | 172 | 0 | 172 |  | 1.035 | -1.204 | 172
LPE_GT3_8080 | -0.007 | 48513 | 3 | HOUSTON | YES | 41 | 0 | 41 | 0 | 1.0362 | -0.287 | 41
LPE_GT1_8070 | -0.007 | 48511 | 1 | HOUSTON | YES | 42 | 0 | 42 | 0 | 1.0362 | -0.294 | 42
APD_GT1_8005 | -0.007 | 48500 | 1 | HOUSTON | YES | 140 | 54.6 | 140 |  | 1.0362 | -0.98 | 140
WAP_GN7_7 | -0.007 | 48927 | 7 | HOUSTON | YES | 567 | 277 | 567 |  | 1.035
BVE_ST1_GN1 | -0.007 | 48523 | 3 | HOUSTON | YES | 246 | 0 | 246 |  | 1.035 | -1.722 | 246
TNSCLP3___8 | -0.007 | 39790 | 1 | HOUSTON | YES | 111 | 20 | 111 | 0 | 1.027 | -0.777 | 111
TNSCLP4___8 | -0.007 | 39775 | 1 | HOUSTON | YES | 115 | 20 | 115 | 0 | 1.04 | -0.805 | 115
TNSCLP1___8 | -0.007 | 39760 | 1 | HOUSTON | YES | 116 | 20 | 116 | 0 | 1.04 | -0.812 | 116
TNDOWCGNSG8 | -0.007 | 39470 | 1 | HOUSTON | YES | 32 | 10 | 32 | 0 | 1.0437 | -0.224 | 32
CTL_GN2_8155 | -0.007 | 48565 | 5 | HOUSTON | YES | 11 | 3.4 | 11 |  | 1.0362 | -0.077 | 11
WAP_GN4_4 | -0.007 | 48924 | 4 | HOUSTON | YES | 544 | 217 | 544 |  | 1.0362 | -3.808 | 544
CHE_GT1_8015 | -0.007 | 48593 | 1 | HOUSTON | YES | 173 | 50 | 173 | 0 | 1.0362 | -1.211 | 173
CHE_GN4_8025 | -0.007 | 48594 | 4 | HOUSTON | YES | 142 | 60 | 142 | 0 | 1.0362 | -0.994 | 142
PSA_GT3_8150 | -0.007 | 48793 | 3 | HOUSTON | YES | 70 | 20.3 | 70 | 0 | 1.0362 | -0.49 | 70
THW_3132 | -0.007 | 48875 | B | HOUSTON | YES | 57 | 5 | 57 | 0 | 1.0435 | -0.399 | 57
TNTXCTY3CG8 | -0.007 | 38713 | 1 | HOUSTON | YES | 85 | 59 | 85 | 0 | 1.044 | -0.595 | 85
TNTXCTY2CG8 | -0.007 | 38712 | 1 | HOUSTON | YES | 102 | 59 | 102 | 0 | 1.044 | -0.714 | 102
TNBP_CGN4_8 | -0.007 | 38690 | 3 | HOUSTON | YES | 40 | 0 | 40 | 0 | 1.0435 | -0.28 | 40
TNBPAMCG4_8 | -0.007 | 38614 | 4 | HOUSTON | YES | 96 | 0 | 96 | 0 | 1.0435 | -0.672 | 96
TNBPAMCG3_8 | -0.007 | 38613 | 3 | HOUSTON | YES | 152 | 0 | 152 | 0 | 1.0435 | -1.064 | 152
TNBPAMCG1_8 | -0.007 | 38611 | 1 | HOUSTON | YES | 155 | 0 | 155 | 0 | 1.0435 | -1.085 | 155
TNBP_CGN3_8 | -0.007 | 38600 | 5 | HOUSTON | YES | 53 | 0 | 53 | 0 | 1.0435 | -0.371 | 53
TNBP_CGN2_8 | -0.007 | 38590 | 2 | HOUSTON | YES | 66 | 0 | 66 | 0 | 1.0435 | -0.462 | 66
WAP_GN6_6 | -0.007 | 48926 | 6 | HOUSTON | YES | 645 | 280 | 645 |  | 1.035
CAL_GT1_8045 | -0.007 | 48551 | 1 | HOUSTON | YES | 152 | 0 | 152 | 0 | 1.0326 | -1.064 | 152
SRB_GN1_1 | -0.007 | 48851 | 1 | HOUSTON | YES | 176 | 26 | 176 | 0 | 1.0217 | -1.232 | 176
MNS_GT | -0.007 | 48730 | 1 | HOUSTON | YES | 46.1 | 0 | 46.1 | 0 | 1.029 | -0.3227 | 46.1
CBY_GN1_1 | -0.007 | 48581 | 1 | HOUSTON | YES | 748 | 108 | 748 | 0 | 1.0435 | -5.236 | 748
CTL_GT4_8140 | -0.007 | 48563 | 3 | HOUSTON | YES | 94 | 30.3 | 94 |  | 1.0362 | -0.658 | 94
THW_4344 | -0.007 | 48881 | H | HOUSTON | YES | 58 | 5 | 58 | 0 | 1.0435 | -0.406 | 58
BOSQUESW502 | -0.007 | 239 | 1 | NORTH | YES | 149 | 0 | 149 | 0 | 1.03 | -1.043 | 149
PSG_GT2_8040 | -0.007 | 48741 | 1 | HOUSTON | YES | 164 | 50 | 164 | 0 | 1.0326 | -1.148 | 164
PHR_GN2_2 | -0.007 | 48772 | MB | HOUSTON | YES | 0 | 72 | 459 |  | 1.0362
PSG_GT3_8060 | -0.007 | 48742 | 1 | HOUSTON | YES | 164 | 50 | 164 | 0 | 1.0326 | -1.148 | 164
DPEC_GT45070 | -0.007 | 48644 | 4 | HOUSTON | YES | 158 | 98 | 158 | 0 | 1.0319 | -1.106 | 158
SRB_GT211035 | -0.007 | 48855 | B1 | HOUSTON | YES | 0 | 0 | 17 |  | 1.014 | 0 | 0
PR_GT1__9040 | -0.007 | 48761 | 1 | HOUSTON | YES | 35 | 0 | 35 | 0 | 1 | -0.245 | 35
SRB_GT211035 | -0.007 | 48855 | B2 | HOUSTON | YES | 0 | 0 | 12 |  | 1.014 | 0 | 0
DPEC_GT15040 | -0.007 | 48641 | 1 | HOUSTON | YES | 162 | 98 | 162 | 0 | 1.0319 | -1.134 | 162
BOSQUESW501 | -0.007 | 247 | 2 | NORTH | YES | 151 | 0 | 151 | 0 | 1.03 | -1.057 | 151
SHELLG3_3020 | -0.007 | 48822 | 2 | HOUSTON | YES | 30 | 0 | 30 |  | 1.029 | -0.21 | 30
PSA_GT1_8160 | -0.007 | 48791 | 1 | HOUSTON | YES | 65 | 20.8 | 65 | 0 | 1.0362 | -0.455 | 65
BTE_GT4_8055 | -0.007 | 48597 | 3 | HOUSTON | YES | 163 | 130 | 163 | 0 | 1.0261 | -1.141 | 163
BTE_GT2_8075 | -0.007 | 48595 | 1 | HOUSTON | YES | 163 | 130 | 163 | 0 | 1.0261 | -1.141 | 163
DIB_GT3_8090 | -0.007 | 48614 | 4 | HOUSTON | YES | 77.2 | 15 | 77.2 | 0 | 1.0326 | -0.5404 | 77.2
SRB_GN2_2 | -0.007 | 48852 | 2 | HOUSTON | YES | 174 | 26 | 174 | 0 | 1.0217 | -1.218 | 174
THW_3132 | -0.007 | 48875 | A | HOUSTON | YES | 57 | 5 | 57 | 0 | 1.0435 | -0.399 | 57
THW_3334 | -0.007 | 48877 | C | HOUSTON | YES | 58 | 5 | 58 | 0 | 1.0435 | -0.406 | 58
DIB_ST1_8085 | -0.007 | 48613 | 3 | HOUSTON | YES | 69 | 0 | 69 | 0 | 1.0326 | -0.483 | 69
DPEC_GT35010 | -0.007 | 48643 | 3 | HOUSTON | YES | 160 | 98 | 160 | 0 | 1.0319 | -1.12 | 160
THW_GT1_GT_1 | -0.007 | 48883 | B2 | HOUSTON | YES | 0 | 0 | 12 |  | 1.043 | 0 | 0
SOL_GT1 | -0.007 | 48845 | 1 | HOUSTON | YES | 16.2 | 15.4 | 16.2 |  | 1.0326 | -0.1134 | 16.2
EXN945GT | -0.007 | 49832 | 9 | HOUSTON | YES | 19 | 9.2 | 20 | 0 | 1.0326 | -0.133 | 19
DPEC_ST55065 | -0.007 | 48645 | 5 | HOUSTON | YES | 282 | 0 | 282 | 0 | 1.0319 | -1.974 | 282
DIB_GT1_8080 | -0.007 | 48611 | 1 | HOUSTON | YES | 64 | 0 | 64 | 0 | 1.0326 | -0.448 | 64
EP_1_2 | -0.007 | 48651 | 2 | HOUSTON | YES | 21 | 10 | 21 | 0 | 1.0362 | -0.147 | 21
SJS_GT1_GT1 | -0.007 | 48841 | 1 | HOUSTON | YES | 49 | 49 | 83 | 0 | 1.0362 | -0.343 | 49
TNBP_CGN1_8 | -0.007 | 38580 | 1 | HOUSTON | YES | 60 | 0 | 60 | 0 | 1.0435 | -0.42 | 60
WAP_GN8_8 | -0.007 | 48928 | 8 | HOUSTON | YES | 603 | 275 | 603 |  | 1.035
WAP_GN5_5 | -0.007 | 48925 | 5 | HOUSTON | YES | 245 | 278 | 657 | 0 | 1
CBY_GN2_2 | -0.007 | 48582 | 2 | HOUSTON | YES | 751 | 110 | 751 | 0 | 1.0435 | -5.257 | 751
GBY_81821075 | -0.007 | 48692 | C | HOUSTON | YES | 48 | 20 | 48 | 0 | 1.0362 | -0.336 | 48
BYU_GT1_8075 | -0.007 | 48531 | 1 | HOUSTON | YES | 65 | 0 | 65 |  | 1.0362 | -0.455 | 65
EXN941GT | -0.007 | 49828 | 10 | HOUSTON | YES | 19 | 5.4 | 20 | 0 | 1.0326 | -0.133 | 19
THW_ST4_ST_4 | -0.007 | 48874 | 4 | HOUSTON | YES | 108 | 19 | 108 | 0 | 1.0435 | -0.756 | 108
EXN_17GT | -0.007 | 49805 | 3 | HOUSTON | YES | 31 | 8.3 | 33 |  | 1.0326 | -0.217 | 31
EXN938GT | -0.007 | 49826 | 5 | HOUSTON | YES | 43 | 9.2 | 45.9 | 0 | 1.0326 | -0.301 | 43
EXN_15GT | -0.007 | 49803 | 1 | HOUSTON | YES | 33 | 8.3 | 35 |  | 1.0326 | -0.231 | 33
SRB_GN4_4 | -0.007 | 48854 | 4 | HOUSTON | YES | 226 | 35 | 226 |  | 1.0326 | -1.582 | 226
DOW41000 | -0.006 | 49865 | 41 | HOUSTON | YES | 31 | 0 | 50 |  | 1
DOW39100 | -0.006 | 49862 | 36 | HOUSTON | YES | 54 | 0 | 86 | 0 | 1
DOW38200 | -0.006 | 49859 | 33 | HOUSTON | YES | 28 | 0 | 45 | 0 | 1
JNSNCNTY802 | -0.006 | 367 | 2 | NORTH | YES | 90 | 20 | 90 | 0 | 1.02 | -0.54 | 90
TGF_GT1_8000 | -0.006 | 48911 | 1 | HOUSTON | YES | 69.2 | 0 | 69.2 | 0 | 1.029 | -0.4152 | 69.2
JNSNCNTY802 | -0.006 | 366 | 1 | NORTH | YES | 168 | 20 | 168 | 0 | 1.02 | -1.008 | 168
CBE_GT4 | -0.006 | 48735 | 1 | HOUSTON | YES | 86 | 0 | 86 | 0 | 1.029 | -0.516 | 86
DOW82000 | -0.006 | 49884 | 82 | HOUSTON | YES | 51 | 0 | 80 | 0 | 1
CBE_ST12 | -0.006 | 48733 | 1 | HOUSTON | YES | 103.5 | 0 | 103.5 | 0 | 1.029 | -0.621 | 103.5
CBE_GT2 | -0.006 | 48732 | 1 | HOUSTON | YES | 86 | 0 | 86 | 0 | 1.029 | -0.516 | 86
CBE_GT1 | -0.006 | 48731 | 1 | HOUSTON | YES | 86 | 0 | 86 | 0 | 1.029 | -0.516 | 86
DOW67000 | -0.006 | 49878 | 67 | HOUSTON | YES | 65 | 0 | 103 | 0 | 1
BSF_GT1_8070 | -0.006 | 48520 | 2 | HOUSTON | YES | 10 | 0 | 10 | 0 | 1.0326 | -0.06 | 10
BSF_GT1_8070 | -0.006 | 48520 | 1 | HOUSTON | YES | 72 | 0 | 72 | 0 | 1.0326 | -0.432 | 72
STP_GN2___2 | -0.006 | 5912 | 2 | SOUTH | YES | 1282 | 1249 | 1282 | 0 | 1.0406
STP_GN1___1 | -0.006 | 5911 | 1 | SOUTH | YES | 1282 | 1249 | 1282 | 0 | 1.0406
DOW84000 | -0.006 | 49886 | 84 | HOUSTON | YES | 107 | 0 | 171 | 0 | 0.98
DOW38100 | -0.006 | 49858 | 31 | HOUSTON | YES | 45 | 0 | 71.4 |  | 1
DOW38300 | -0.006 | 49860 | 32 | HOUSTON | YES | 63 | 0 | 101 |  | 1
DOW17000 | -0.006 | 49851 | 37 | HOUSTON | YES | 39 | 0 | 62 | 0 | 1
CBE_ST34 | -0.006 | 48736 | 1 | HOUSTON | YES | 103.5 | 0 | 103.5 | 0 | 1.029 | -0.621 | 103.5
DOW42000 | -0.006 | 49866 | 42 | HOUSTON | YES | 11 | 0 | 18 |  | 1
DOW49000 | -0.006 | 49869 | 45 | HOUSTON | YES | 59 | 0 | 94 |  | 1
DOW39200 | -0.006 | 49863 | 35 | HOUSTON | YES | 55 | 0 | 88 | 0 | 1
DOW63000 | -0.006 | 49872 | 63 | HOUSTON | YES | 45 | 0 | 72 | 0 | 1
DOW61000 | -0.006 | 49870 | 61 | HOUSTON | YES | 44 | 0 | 70 | 0 | 1
DOW65000 | -0.006 | 49876 | 65 | HOUSTON | YES | 63 | 0 | 101 | 0 | 1
SANDOW_4G | -0.006 | 3432 | 4 | SOUTH | YES | 534 | 460 | 534 | 0 | 1.029
DOW64000 | -0.006 | 49873 | 64 | HOUSTON | YES | 41 | 0 | 64.8 | 0 | 1
CBE_GT3 | -0.006 | 48734 | 1 | HOUSTON | YES | 86 | 0 | 86 | 0 | 1.029 | -0.516 | 86
DOW83000 | -0.006 | 49885 | 83 | HOUSTON | YES | 51 | 0 | 80 | 0 | 1
DOW81000 | -0.006 | 49882 | 81 | HOUSTON | YES | 47 | 0 | 76 | 0 | 1
DOW66000 | -0.006 | 49877 | 66 | HOUSTON | YES | 61 | 0 | 97 | 0 | 1
DOW62000 | -0.006 | 49871 | 62 | HOUSTON | YES | 40 | 0 | 63 | 0 | 1
L_FPPYD21_3Y | -0.005 | 7012 | 3 | SOUTH | YES | 427.4 | 200 | 436 | 0 | 1.02
L_FPPYD11_2Y | -0.005 | 7011 | 2 | SOUTH | YES | 577.4 | 200 | 608 | 0 | 1.02
L_FPPYD11_1Y | -0.005 | 7010 | 1 | SOUTH | YES | 587.4 | 200 | 605 | 0 | 1.02
L_LOSTPI1_3Y | -0.005 | 7009 | 3 | SOUTH | YES | 173.9 | 72 | 184 | 0 | 1.015 | -0.8695 | 173.9
L_LOSTPI1_2Y | -0.005 | 7008 | 2 | SOUTH | YES | 157.7 | 107 | 164 | 0 | 1.015 | -0.7885 | 157.7
L_LOSTPI1_1Y | -0.005 | 7007 | 1 | SOUTH | YES | 158.7 | 110 | 167 | 0 | 1.015 | -0.7935 | 158.7
BOSQUESW804 | -0.005 | 253 | 2 | NORTH | YES | 83 | 0 | 83 | 0 | 1.032 | -0.415 | 83
BOSQUESW803 | -0.005 | 251 | 2 | NORTH | YES | 144 | 0 | 144 | 0 | 1.032 | -0.72 | 144
FOR_5 | -0.004 | 8155 | 5 | SOUTH | YES | 67.5 | 60 | 74 | 0 | 1.03 | -0.27 | 67.5
FOR_4 | -0.004 | 8154 | 4 | SOUTH | YES | 74.6 | 60 | 81 | 0 | 1.03 | -0.2984 | 74.6
FOR_3 | -0.004 | 8153 | 3 | SOUTH | YES | 65.8 | 45 | 73 | 0 | 1.03 | -0.2632 | 65.8
UCAR_1 | -0.004 | 8148 | 2 | SOUTH | YES | 7 | 0 | 7 | 0 | 1.01 | -0.028 | 7
UCAR_2 | -0.004 | 8147 | 10 | SOUTH | YES | 21 | 0 | 28 | 0 | 1.0127 | -0.084 | 21
FOR_2 | -0.004 | 8138 | 2 | SOUTH | YES | 65.8 | 45 | 80 | 0 | 1.03 | -0.2632 | 65.8
FOR_1 | -0.004 | 8134 | 1 | SOUTH | YES | 56.4 | 45 | 79 | 0 | 1.03 | -0.2256 | 56.4
DUP1V_1 | -0.004 | 8066 | 1 | SOUTH | YES | 73 | 0 | 73 | 0 | 1.0031 | -0.292 | 73
CSDR56 | -0.004 | 80139 | 5 | SOUTH | YES | 15 | 0 | 15 | 0 | 1.01 | -0.06 | 15
CSDR7 | -0.004 | 80138 | 7 | SOUTH | YES | 7 | 0 | 7 | 0 | 1.014 | -0.028 | 7
VISTRONG2 | -0.004 | 80225 | 2 | SOUTH | YES | 23 | 0 | 23 | 0 | 1.01
L_BASTEN1_3Y | -0.004 | 7809 | 1 | SOUTH | YES | 227 | 42 | 227 | 0 | 1.004 | -0.908 | 227
L_BASTEN1_2Y | -0.004 | 7808 | 1 | SOUTH | YES | 146 | 83.5 | 146 | 0 | 1.004 | -0.584 | 146
L_BASTEN1_1Y | -0.004 | 7807 | 1 | SOUTH | YES | 147 | 83.5 | 147 | 0 | 1.004 | -0.588 | 147
WHITNYDM02 | -0.004 | 245 | 2 | NORTH | YES | 15 | 0 | 15 | 0 | 1.035 | -0.06 | 15
DECRDOVA_5G | -0.004 | 1895 | D | NORTH | YES | 65 | 65 | 70 | 0 | 1.029 | -0.26 | 65
DECRDOVA_4G | -0.004 | 1894 | C | NORTH | YES | 65 | 65 | 70 | 0 | 1.029 | -0.26 | 65
DECRDOVA_3G | -0.004 | 1893 | B | NORTH | YES | 65 | 65 | 70 | 0 | 1.029 | -0.26 | 65
DECRDOVA_2G | -0.004 | 1892 | A | NORTH | YES | 65 | 65 | 71 | 0 | 1.029 | -0.26 | 65
L_AUSTPL1_1Y | -0.004 | 7020 | 2 | SOUTH | YES | 7 | 0 | 8 |  | 1 | -0.028 | 7
L_AUSTPL1_1Y | -0.004 | 7020 | 1 | SOUTH | YES | 7 | 0 | 8 |  | 1 | -0.028 | 7
L_SIMGID1_3Y | -0.004 | 7006 | 3 | SOUTH | YES | 324.9 | 60 | 331 | 0 | 1.02 | -1.2996 | 324.9
L_SIMGID1_2Y | -0.004 | 7005 | 2 | SOUTH | YES | 133 | 32 | 139 | 0 | 1.02 | -0.532 | 133
L_SIMGID1_1Y | -0.004 | 7004 | 1 | SOUTH | YES | 133 | 40 | 137 | 0 | 1.02 | -0.532 | 133
ALCOA_G | -0.004 | 80226 | 1 | SOUTH | YES | 48 | 5 | 48 | 0 | 1.014
CSDR11 | -0.004 | 80140 | 11 | SOUTH | YES | 39 | 0 | 39 | 0 | 1.0299 | -0.156 | 39
RAYBURNCC8 | -0.004 | 5512 | 1 | SOUTH | YES | 50 | 18.2 | 50 | 0 | 1.02 | -0.2 | 50
VISTRONG1 | -0.004 | 80224 | 1 | SOUTH | YES | 15 | 0 | 15 | 0 | 1.01
RAYBURNCC10 | -0.004 | 5509 | 1 | SOUTH | YES | 40 | 5.2 | 40 | 0 | 1.02 | -0.16 | 40
RAYBURNCC9 | -0.004 | 5508 | 1 | SOUTH | YES | 50 | 18.2 | 50 | 0 | 1.02 | -0.2 | 50
RAYBURNGEN2 | -0.004 | 5506 | 1 | SOUTH | YES | 0 | 1 | 11 |  | 1.015 | 0 | 0
RAYBURNGEN1 | -0.004 | 5505 | 1 | SOUTH | YES | 0 | 1 | 11 |  | 1.015 | 0 | 0
RAYBURNGEN3 | -0.004 | 5503 | 1 | SOUTH | YES | 6.2 | 6 | 22 | 0 | 1.015 | -0.0248 | 6.2
WHITNYDM01 | -0.004 | 244 | 1 | NORTH | YES | 15 | 0 | 15 | 0 | 1.035 | -0.06 | 15
SANDHG5C | -0.004 | 9021 | 5C | SOUTH | YES | 140 | 0 | 151 | 0 | 1.0175 | -0.56 | 140
SANDHG5A | -0.004 | 9020 | 5A | SOUTH | YES | 150 | 84 | 159 | 0 | 1.0175 | -0.6 | 150
SANDH_G4 | -0.004 | 9019 | 4 | SOUTH | YES | 45 | 2 | 47 | 0 | 1.0175 | -0.18 | 45
SANDH_G3 | -0.004 | 9018 | 3 | SOUTH | YES | 45 | 2 | 48 | 0 | 1.0175 | -0.18 | 45
SANDH_G2 | -0.004 | 9017 | 2 | SOUTH | YES | 45 | 2 | 47 | 0 | 1.0175 | -0.18 | 45
SANDH_G1 | -0.004 | 9016 | 1 | SOUTH | YES | 45 | 2 | 49 | 0 | 1.0175 | -0.18 | 45
DECKR_G6 | -0.004 | 9005 | 6 | SOUTH | YES | 44 | 24 | 47 | 0 | 1.015 | -0.176 | 44
DECKR_G5 | -0.004 | 9004 | 5 | SOUTH | YES | 44 | 24 | 44 | 0 | 1.015 | -0.176 | 44
DECKR_G4 | -0.004 | 9003 | 4 | SOUTH | YES | 44 | 24 | 44 | 0 | 1.015 | -0.176 | 44
DECKR_G3 | -0.004 | 9002 | 3 | SOUTH | YES | 0 | 24 | 42 |  | 1.015 | 0 | 0
DECKR_G2 | -0.004 | 9001 | 2 | SOUTH | YES | 400 | 50 | 427 | 0 | 1.015 | -1.6 | 400
DECKR_G1 | -0.004 | 9000 | 1 | SOUTH | YES | 320 | 50 | 326 | 0 | 1.015 | -1.28 | 320
AIRCO_G | -0.004 | 80227 | 1 | SOUTH | YES | 7.6 | 0 | 8 | 0 | 1.014
FOR_9 | -0.004 | 80052 | 9 | SOUTH | YES | 32 | 5 | 32 | 0 | 1.03 | -0.128 | 32
CSDR89 | -0.004 | 80137 | 9 | SOUTH | YES | 15 | 0 | 15 | 0 | 1.01 | -0.06 | 15
FOR_10 | -0.004 | 80053 | 10 | SOUTH | YES | 73 | 45 | 73 | 0 | 1.03 | -0.292 | 73
FOR_8 | -0.004 | 80051 | 8 | SOUTH | YES | 28 | 28 | 28 | 0 | 1.015 | -0.112 | 28
CSDR89 | -0.004 | 80137 | 8 | SOUTH | YES | 39 | 0 | 39 | 0 | 1.01 | -0.156 | 39
RAYBURNCC7 | -0.004 | 5511 | 1 | SOUTH | YES | 49 | 18.2 | 49 | 0 | 1.02 | -0.196 | 49
CSDR56 | -0.004 | 80139 | 6 | SOUTH | YES | 39 | 0 | 39 | 0 | 1.01 | -0.156 | 39
FOR_7 | -0.004 | 8157 | 7 | SOUTH | YES | 46 | 5 | 46 | 0 | 1.03 | -0.184 | 46
FOR_6 | -0.004 | 8156 | 6 | SOUTH | YES | 26 | 5 | 26 | 0 | 1.03 | -0.104 | 26
L_RIONOG1S1Y | -0.003 | 7813 | 4 | SOUTH | YES | 293 | 0 | 293 | 0 | 1.02 | -0.879 | 293
L_RIONOG1G3Y | -0.003 | 7812 | 3 | SOUTH | YES | 150 | 0 | 150 | 0 | 1.02 | -0.45 | 150
L_RIONOG1G2Y | -0.003 | 7811 | 2 | SOUTH | YES | 148 | 0 | 148 | 0 | 1.02 | -0.444 | 148
L_RIONOG1G1Y | -0.003 | 7810 | 1 | SOUTH | YES | 147 | 0 | 147 | 0 | 1.02 | -0.441 | 147
L_GUADGE1_6Y | -0.003 | 7805 | 6 | SOUTH | YES | 204 | 30 | 204 | 0 | 1.02 | -0.612 | 204
L_GUADGE1_5Y | -0.003 | 7804 | 5 | SOUTH | YES | 183 | 30 | 183 | 0 | 1.02 | -0.549 | 183
L_GUADGE1_4Y | -0.003 | 7803 | 4 | SOUTH | YES | 149 | 30 | 149 | 0 | 1.02 | -0.447 | 149
L_GUADGE1_3Y | -0.003 | 7802 | 3 | SOUTH | YES | 146 | 30 | 146 | 0 | 1.02 | -0.438 | 146
L_GUADGE1_2Y | -0.003 | 7801 | 2 | SOUTH | YES | 139 | 30 | 139 | 0 | 1.02 | -0.417 | 139
L_GUADGE1_1Y | -0.003 | 7800 | 1 | SOUTH | YES | 151 | 30 | 151 | 0 | 1.02 | -0.453 | 151
STARCO_1 | -0.003 | 8511 | 1 | SOUTH | YES | 38 | 0 | 38 | 0 | 1.024 | -0.114 | 38
L_LAKEWO9_1Y | -0.003 | 7624 | 2 | SOUTH | YES | 0 | 0 | 2.4 |  | 1 | 0 | 0
L_LAKEWO9_1Y | -0.003 | 7624 | 1 | SOUTH | YES | 0 | 0 | 2.4 |  | 1 | 0 | 0
L_SCHUMA8_1Y | -0.003 | 7609 | 1 | SOUTH | YES | 0 | 0 | 4 |  | 1 | 0 | 0
L_MCQUEE9_1Y | -0.003 | 7605 | 3 | SOUTH | YES | 0 | 0 | 2.8 |  | 1.025 | 0 | 0
L_MCQUEE9_1Y | -0.003 | 7605 | 2 | SOUTH | YES | 0 | 0 | 2.4 |  | 1.025 | 0 | 0
L_MCQUEE9_1Y | -0.003 | 7605 | 1 | SOUTH | YES | 0 | 0 | 2.4 |  | 1.025 | 0 | 0
L_CANYHY8_1Y | -0.003 | 7487 | 1 | SOUTH | YES | 0 | 0 | 6 |  | 1 | 0 | 0
BEEVILLE | -0.003 | 88198 | 1 | SOUTH | YES | 0 | 0 | 0 | 0 | 1.0068 | 0 | 0
L_HAYSEN1_4Y | -0.003 | 7017 | 4 | SOUTH | YES | 229 | 74 | 229 | 0 | 1.008 | -0.687 | 229
L_HAYSEN1_3Y | -0.003 | 7016 | 3 | SOUTH | YES | 226 | 74 | 226 | 0 | 1.008 | -0.678 | 226
L_HAYSEN1_2Y | -0.003 | 7015 | 2 | SOUTH | YES | 224 | 74 | 224 | 0 | 1.008 | -0.672 | 224
L_HAYSEN1_1Y | -0.003 | 7014 | 1 | SOUTH | YES | 223 | 74 | 223 | 0 | 1.008 | -0.669 | 223
CEL_B_1 | -0.003 | 8517 | 1 | SOUTH | YES | 29 | 0 | 29 | 0 | 1.02 | -0.087 | 29
VAL_2 | -0.003 | 8507 | 2 | SOUTH | YES | 25 | 0 | 25 | 0 | 1.005 | -0.075 | 25
SI_RAY10 | -0.003 | 5935 | 10 | SOUTH | YES | 47 | 10 | 47 |  | 1.025 | -0.141 | 47
SI_RAY5 | -0.003 | 5934 | 5 | SOUTH | YES | 10 | 10 | 15 | 0 | 1.025 | -0.03 | 10
SI_RAY6 | -0.003 | 5933 | 6 | SOUTH | YES | 19 | 10 | 19 | 0 | 1.025 | -0.057 | 19
SI_RAY9 | -0.003 | 5932 | 9 | SOUTH | YES | 38 | 32 | 38 | 0 | 1.025 | -0.114 | 38
SANMIGUELGEN | -0.003 | 5903 | 1 | SOUTH | YES | 396 | 180 | 396 | 0 | 1.033
MVGN#1 | -0.003 | 8936 | 1 | SOUTH | YES | 210 | 0 | 210 | 0 | 1.0304 | -0.63 | 210
AVR1_CT2 | -0.003 | 5478 | 1 | SOUTH | YES | 145 | 90 | 145 | 0 | 1.0232 | -0.435 | 145
AVR1_ST1 | -0.003 | 5477 | 1 | SOUTH | YES | 164 | 138 | 164 | 0 | 1.0232 | -0.492 | 164
AVR1_CT1 | -0.003 | 5476 | 1 | SOUTH | YES | 150 | 90 | 150 | 0 | 1.0232 | -0.45 | 150
WBT4 | -0.003 | 5439 | 4 | SOUTH | YES | 151 | 40 | 151 | 0 | 1.01 | -0.453 | 151
FGNTS201 | -0.003 | 8935 | 3 | SOUTH | YES | 172 | 0 | 172 | 0 | 1.03 | -0.516 | 172
WBT3 | -0.003 | 5438 | 3 | SOUTH | YES | 96 | 25 | 96 | 0 | 1.01 | -0.288 | 96
WBT2 | -0.003 | 5437 | 2 | SOUTH | YES | 80 | 25 | 80 | 0 | 1.01 | -0.24 | 80
WBT1 | -0.003 | 5436 | 1 | SOUTH | YES | 25.5 | 20 | 51 | 0 | 1.01 | -0.0765 | 25.5
JKS1 | -0.003 | 5401 | 1 | SOUTH | YES | 560 | 100 | 560 | 0 | 1.0222
JTD2 | -0.003 | 5112 | 2 | SOUTH | YES | 406 | 80 | 406 | 0 | 1.0215
JTD1 | -0.003 | 5111 | 1 | SOUTH | YES | 403 | 80 | 403 | 0 | 1.0215
MILHWYS | -0.003 | 80003 | F | SOUTH | YES | 0 | 0 | 0 | 0 | 1.0168 | 0 | 0
HECN3 | -0.003 | 8983 | 3 | SOUTH | YES | 169 | 0 | 169 | 0 | 1.0304 | -0.507 | 169
HECN2 | -0.003 | 8982 | 2 | SOUTH | YES | 148 | 0 | 148 | 0 | 1.0304 | -0.444 | 148
HECN1 | -0.003 | 8981 | 1 | SOUTH | YES | 148 | 0 | 148 | 0 | 1.0304 | -0.444 | 148
MVGN#3 | -0.003 | 8938 | 3 | SOUTH | YES | 257 | 0 | 257 | 0 | 1.0304 | -0.771 | 257
MVGN#2 | -0.003 | 8937 | 2 | SOUTH | YES | 205 | 0 | 205 | 0 | 1.0304 | -0.615 | 205
SLURR | -0.003 | 88241 | DC | SOUTH | YES | 0 | -150 | 150 |  | 1.03
FGNTS101 | -0.003 | 8934 | 2 | SOUTH | YES | 146 | 0 | 146 | 0 | 1.03 | -0.438 | 146
FGNTS001 | -0.003 | 8933 | 1 | SOUTH | YES | 142 | 0 | 142 | 0 | 1.03 | -0.426 | 142
ICPGN#3 | -0.003 | 8932 | 3 | SOUTH | YES | 127 | 0 | 127 | 0 | 1.03 | -0.381 | 127
REYSHR_G | -0.003 | 80223 | 1 | SOUTH | YES | 12 | 0 | 12 | 0 | 1.032
ICPGN#2 | -0.003 | 8931 | 2 | SOUTH | YES | 150 | 0 | 150 | 0 | 1.03 | -0.45 | 150
ICPGN#1 | -0.003 | 8930 | 1 | SOUTH | YES | 149 | 0 | 149 | 0 | 1.03 | -0.447 | 149
LGEGN#3 | -0.003 | 8928 | 3 | SOUTH | YES | 91 | 0 | 100 | 0 | 1.03 | -0.273 | 91
LGEGN#2 | -0.003 | 8927 | 2 | SOUTH | YES | 153 | 0 | 153 | 0 | 1.03 | -0.459 | 153
LGEGN#1 | -0.003 | 8926 | 1 | SOUTH | YES | 158 | 0 | 158 | 0 | 1.03 | -0.474 | 158
CNOPGT2 | -0.003 | 8561 | 2 | SOUTH | YES | 165 | 0 | 165 | 0 | 1.03 | -0.495 | 165
CNOPGT1 | -0.003 | 8560 | 1 | SOUTH | YES | 164 | 0 | 164 | 0 | 1.03 | -0.492 | 164
VAL_1 | -0.003 | 8506 | 1 | SOUTH | YES | 25 | 0 | 25 | 0 | 1.005 | -0.075 | 25
KOCHREF2 | -0.003 | 8461 | 1 | SOUTH | YES | 38 | 0 | 38 | 0 | 1.014 | -0.114 | 38
DAV_2 | -0.003 | 8460 | 2 | SOUTH | YES | 340 | 50 | 340 | 0 | 1.0223 | -1.02 | 340
DAV_1 | -0.003 | 8459 | 1 | SOUTH | YES | 339 | 50 | 339 | 0 | 1.0223 | -1.017 | 339
COSW_2 | -0.003 | 8457 | 2 | SOUTH | YES | 14 | 0 | 14 | 0 | 1.027 | -0.042 | 14
COSW_1 | -0.003 | 8456 | 1 | SOUTH | YES | 20 | 0 | 20 | 0 | 1.027 | -0.06 | 20
CNOPST1 | -0.003 | 8562 | 3 | SOUTH | YES | 153 | 0 | 153 | 0 | 1.03 | -0.459 | 153
CUECPL2A | -0.003 | 8189 | 1 | SOUTH | YES | 12 | 0 | 12 | 0 | 1.02 | -0.036 | 12
CLO_1 | -0.003 | 8161 | 1 | SOUTH | YES | 633 | 200 | 633 | 0 | 1.03
L_MARSFO1G3Y | -0.002 | 7033 | 3 | SOUTH | YES | 22 | 0 | 36 | 0 | 1 | -0.044 | 22
L_MARSFO1G2Y | -0.002 | 7032 | 2 | SOUTH | YES | 16 | 0 | 35 | 0 | 1 | -0.032 | 16
L_MARSFO1G1Y | -0.002 | 7031 | 1 | SOUTH | YES | 22 | 0 | 36 | 0 | 1 | -0.044 | 22
FALFURRI | -0.002 | 88508 | 1 | SOUTH | YES | 0 | 0 | 0 | 0 | 1.01 | 0 | 0
OWS2 | -0.002 | 5397 | 2 | SOUTH | YES | 379 | 80 | 379 | 0 | 1.027 | -0.758 | 379
OWS1 | -0.002 | 5396 | 1 | SOUTH | YES | 417 | 80 | 417 | 0 | 1.027 | -0.834 | 417
LCPCT4 | -0.002 | 5269 | 4 | SOUTH | YES | 45 | 23.1 | 45 | 0 | 1.0249 | -0.09 | 45
LCPCT3 | -0.002 | 5268 | 3 | SOUTH | YES | 44 | 23.1 | 44 | 0 | 1.0249 | -0.088 | 44
LCPCT2 | -0.002 | 5267 | 2 | SOUTH | YES | 46 | 23.1 | 46 | 0 | 1.0249 | -0.092 | 46
LCPCT1 | -0.002 | 5266 | 1 | SOUTH | YES | 45 | 23.1 | 45 | 0 | 1.0249 | -0.09 | 45
LCP4 | -0.002 | 5265 | 4 | SOUTH | YES | 95 | 25 | 95 | 0 | 1.0249 | -0.19 | 95
LCP3 | -0.002 | 5264 | 3 | SOUTH | YES | 58 | 20 | 58 | 0 | 1.0249 | -0.116 | 58
VHB3 | -0.002 | 5028 | 3 | SOUTH | YES | 397 | 60 | 397 | 0 | 1.0233 | -0.794 | 397
VHB2 | -0.002 | 5027 | 2 | SOUTH | YES | 220 | 40 | 220 | 0 | 1.0233 | -0.44 | 220
VHB1 | -0.002 | 5026 | 1 | SOUTH | YES | 206 | 40 | 206 | 0 | 1.0233 | -0.412 | 206
FALCONHYDRO1 | -0.001 | 8048 | 1 | SOUTH | YES | 3 | 0 | 12 | 0 | 1.02 | -0.003 | 3
FALCONHYDRO3 | -0.001 | 5729 | 3 | SOUTH | YES | 2.8 | 0 | 11 | 0 | 1.02 | -0.0028 | 2.8
FALCONHYDRO2 | -0.001 | 5728 | 2 | SOUTH | YES | 3 | 0 | 12 | 0 | 1.02 | -0.003 | 3
ZAPATA | 0 | 88299 | 1 | SOUTH | YES | 0 | 0 | 0 | 0 | 1.024 | 0 | 0
L_WIRTZ_1G2Y | 0.001 | 7036 | 2 | SOUTH | YES | 18 | 0 | 30 |  | 1 | 0.018 | 18
L_WIRTZ_1G1Y | 0.001 | 7035 | 1 | SOUTH | YES | 0 | 0 | 29 |  | 1 | 0 | 0
L_MARBFA1_2Y | 0.001 | 7029 | 2 | SOUTH | YES | 13 | 0 | 18 |  | 1 | 0.013 | 13
L_MARBFA1_1Y | 0.001 | 7028 | 1 | SOUTH | YES | 0 | 0 | 18 |  | 1 | 0 | 0
PEARSALLGEN3 | 0.001 | 5892 | 1 | SOUTH | YES | 6.2 | 6 | 23 | 0 | 1.01 | 0.0062 | 6.2
PEARSALLGEN2 | 0.001 | 5891 | 1 | SOUTH | YES | 6.2 | 6 | 24 | 0 | 1.01 | 0.0062 | 6.2
PEARSALLGEN1 | 0.001 | 5890 | 1 | SOUTH | YES | 6.2 | 6 | 24 | 0 | 1.01 | 0.0062 | 6.2
LAR_1 | 0.001 | 8285 | 1 | SOUTH | YES | 16 | 9 | 32 | 0 | 1.038 | 0.016 | 16
L_BUCHAN1_3Y | 0.002 | 7024 | 3 | SOUTH | YES | 11 | 0 | 15 |  | 1 | 0.022 | 11
L_BUCHAN1_2Y | 0.002 | 7023 | 2 | SOUTH | YES | 0 | 0 | 18 |  | 1 | 0 | 0
L_BUCHAN1_1Y | 0.002 | 7022 | 1 | SOUTH | YES | 14 | 0 | 18 |  | 1 | 0.028 | 14
L_FERGUS1_1Y | 0.002 | 7000 | 1 | SOUTH | YES | 399 | 65 | 421 | 0 | 1.015 | 0.798 | 399
LAR_3 | 0.002 | 8288 | 3 | SOUTH | YES | 78.8 | 25 | 105 |  | 1.023 | 0.1576 | 78.8
CIDINDUS | 0.002 | 86105 | 1 | SOUTH | YES | 0 | -500 | 500 | 0 | 1.01
LAR_2 | 0.002 | 8287 | 2 | SOUTH | YES | 9 | 9 | 32 |  | 1.023 | 0.018 | 9
LAR | 0.002 | 80012 | F | SOUTH | YES | 0 | 0 | 0 | 0 | 1.023 | 0 | 0
L_INKSDA1_1Y | 0.004 | 7026 | 1 | SOUTH | YES | 10 | 0 | 14 |  | 1 | 0.04 | 10
EPLVT1 | 0.018 | 80010 | F | SOUTH | YES | 0 | 0 | 0 | 0 | 1.0376 | 0 | 0
ELPS | 0.02 | 8262 | 1 | SOUTH | YES | 6 | 6 | 6 | 0 | 1.039 | 0.12 | 6
NTHTEXAS03 | 0.023 | 505 | 3 | NORTH | YES | 15 | 15 | 38 | 0 | 1.015 | 0.345 | 15
NTHTEXAS02 | 0.023 | 504 | 2 | NORTH | YES | 5 | 5 | 18 | 0 | 1.015 | 0.115 | 5
NTHTEXAS01 | 0.023 | 503 | 1 | NORTH | YES | 5 | 5 | 18 | 0 | 1.015 | 0.115 | 5
RWMILLER01 | 0.026 | 332 | 1 | NORTH | YES | 75 | 18.5 | 75 | 0 | 1.04 | 1.95 | 75
RWMILLER05 | 0.026 | 336 | 5 | NORTH | YES | 101 | 0 | 101 | 0 | 1.04 | 2.626 | 101
RWMILLER04 | 0.026 | 335 | 4 | NORTH | YES | 102 | 0 | 102 | 0 | 1.04 | 2.652 | 102
RWMILLER03 | 0.026 | 334 | 3 | NORTH | YES | 156 | 65 | 208 | 0 | 1.04 | 4.056 | 156
RWMILLER02 | 0.026 | 333 | 2 | NORTH | YES | 119 | 37 | 119 | 0 | 1.04 | 3.094 | 119
AMISTADHDRO2 | 0.029 | 8033 | 2 | SOUTH | YES | 13 | 13 | 25 | 0 | 1.035 | 0.377 | 13
AMISTADHDRO1 | 0.029 | 8032 | 1 | SOUTH | YES | 16.5 | 13 | 33 | 0 | 1.035 | 0.4785 | 16.5
HAMILTON | 0.029 | 88253 | 1 | SOUTH | YES | 0 | 0 | 0 | 0 | 1.04 | 0 | 0
JCKCNTY803 | 0.039 | 582 | 3 | NORTH | YES | 147 | 0 | 147 | 0 | 1.022 | 5.733 | 147
JCKCNTY802 | 0.039 | 581 | 2 | NORTH | YES | 147 | 0 | 147 | 0 | 1.022 | 5.733 | 147
JCKCNTY801 | 0.039 | 580 | 1 | NORTH | YES | 288 | 0 | 288 | 0 | 1.022 | 11.232 | 288
GRHAMSES_2G | 0.045 | 1432 | 2 | WEST | YES | 369 | 90 | 369 |  | 1.023 | 16.605 | 369
SLSTR1PP_1G | 0.047 | 1643 | 1 | NORTH | YES | 6 | 0 | 60 | 0 | 1.022 | 0.282 | 6
BARTNWND_1G | 0.069 | 1600 | 1 | WEST | YES | 12 | 0 | 120 | 0 | 1.022 | 0.828 | 12
MRSSHPRD01 | 0.079 | 345 | 2 | WEST | YES | 12 | 0 | 12 |  | 1.03 | 0.948 | 12
MRSSHPRD | 0.079 | 344 | 1 | WEST | YES | 12 | 0 | 12 |  | 1.03 | 0.948 | 12
FRNDDRCS | 0.087 | 60202 | SC | WEST | YES | 0 | 0 | 0 | 0 | 1.0259 | 0 | 0
DSKY1 | 0.096 | 60018 | 1 | WEST | YES | 12.6 | 0 | 84 | 0 | 1.032 | 1.2096 | 12.6
DSKY2 | 0.096 | 60000 | 1 | WEST | YES | 11.5 | 0 | 76.5 |  | 1.039 | 1.104 | 11.5
ROSCOEWI_5 | 0.097 | 1057 | 1 | WEST | YES | 12.6 | 0 | 126.5 |  | 0.99 | 1.2222 | 12.6
ROSCOEW_5 | 0.097 | 1049 | 1 | WEST | YES | 20.9 | 0 | 209 |  | 0.99 | 2.0273 | 20.9
ORNNWP1 | 0.097 | 60017 | 1 | WEST | YES | 12 | 0 | 80 |  | 1.027 | 1.164 | 12
SWMESA | 0.098 | 6016 | 1 | WEST | YES | 11.2 | 0 | 75 |  | 1.03 | 1.0976 | 11.2
TNWDWRDU2_8 | 0.098 | 38332 | 1 | WEST | YES | 12 | 0 | 80 |  | 1.0232 | 1.176 | 12
RIO_DRCS | 0.098 | 60201 | SC | WEST | YES | 0 | 0 | 0 | 0 | 1.04 | 0 | 0
WDWDU1 | 0.098 | 60016 | 1 | WEST | YES | 12 | 0 | 80 |  | 1.033 | 1.176 | 12
KM SEP | 0.098 | 60005 | 1 | WEST | YES | 6 | 0 | 40 |  | 1.035 | 0.588 | 6
KM NEP | 0.098 | 60003 | 1 | WEST | YES | 12 | 0 | 80 |  | 1.03 | 1.176 | 12
KM NWP | 0.099 | 60019 | 1 | WEST | YES | 12 | 0 | 80 |  | 1.03 | 1.188 | 12
KM SWP | 0.099 | 60007 | 1 | WEST | YES | 12 | 0 | 80 |  | 1.03 | 1.188 | 12
L_DIVIDE1_1N | 0.1 | 76091 | 1 | WEST | YES | 26.5 | 0 | 375 | 0 | 1 | 2.65 | 26.5
L_GASCCR1_1N | 0.101 | 76031 | 1 | WEST | YES | 15 | 0 | 150 | 0 | 1 | 1.515 | 15
L_DELAWA1_1Y | 0.104 | 7038 | 2 | WEST | YES | 4.5 | 0 | 30 | 0 | 1 | 0.468 | 4.5
L_DELAWA1_1Y | 0.104 | 7038 | 1 | WEST | YES | 5.2 | 0 | 35 | 0 | 1 | 0.5408 | 5.2
PB6GEN_7G | 0.104 | 1008 | 6 | WEST | YES | 515 | 130 | 515 | 0 | 1.022 | 53.56 | 515
TIEHVSG_2G | 0.104 | 11025 | 1 | WEST | YES | 211 | 63 | 211 | 0 | 1.017 | 21.944 | 211
TIEHVCG_4G | 0.104 | 11024 | 1 | WEST | YES | 149 | 103 | 149 | 0 | 1.017 | 15.496 | 149
TIEHVCG_3G | 0.104 | 11023 | 1 | WEST | YES | 132 | 103 | 132 | 0 | 1.017 | 13.728 | 132
TIEHVCG_2G | 0.104 | 11022 | 1 | WEST | YES | 132 | 103 | 132 | 0 | 1.017 | 13.728 | 132
TIEHVCG_1G | 0.104 | 11021 | 1 | WEST | YES | 145 | 103 | 145 | 0 | 1.017 | 15.08 | 145
TIEHVSG_1G | 0.104 | 11020 | 1 | WEST | YES | 211 | 63 | 211 | 0 | 1.017 | 21.944 | 211
NAV6ST | 0.104 | 11014 | 1 | WEST | YES | 115 | 40 | 115 | 0 | 1.017 | 11.96 | 115
NAV5CT | 0.104 | 11013 | 1 | WEST | YES | 80 | 18 | 80 | 0 | 1.017 | 8.32 | 80
NAV4CT | 0.104 | 11012 | 1 | WEST | YES | 80 | 18 | 80 | 0 | 1.017 | 8.32 | 80
NAV3ST | 0.104 | 11011 | 1 | WEST | YES | 115 | 40 | 115 | 0 | 1.017 | 11.96 | 115
NAV2CT | 0.104 | 11009 | 1 | WEST | YES | 80 | 18 | 80 | 0 | 1.017 | 8.32 | 80
PB5GEN_6G | 0.104 | 1007 | 5 | WEST | YES | 115 | 40 | 115 | 0 | 1.022 | 11.96 | 115
NAV1CT | 0.104 | 11001 | 1 | WEST | YES | 80 | 18 | 80 | 0 | 1.017 | 8.32 | 80
PBCTEGE_5G | 0.104 | 1006 | E | WEST | YES | 65 | 65 | 68 | 0 | 1.022 | 6.76 | 65
PBCTDGE_4G | 0.104 | 1005 | D | WEST | YES | 65 | 65 | 65 | 0 | 1.022 | 6.76 | 65
PBCTCGE_3G | 0.104 | 1004 | C | WEST | YES | 62 | 62 | 66 | 0 | 1.022 | 6.448 | 62
PBCTBGE_2G | 0.104 | 1003 | B | WEST | YES | 65 | 65 | 66 | 0 | 1.022 | 6.76 | 65
PBCTAGE_1G | 0.104 | 1002 | A | WEST | YES | 64 | 64 | 65 | 0 | 1.022 | 6.656 | 64
LONGSHORT_5 | 0.105 | 1058 | 1 | NORTH | YES | 15 | 0 | 149 |  | 0.95 | 1.575 | 15
CALENG3G_3G | 0.105 | 1047 | 3 | WEST | YES | 69 | 27 | 69 | 0 | 1.017 | 7.245 | 69
CALENG2G_2G | 0.105 | 1046 | 2 | WEST | YES | 74 | 27 | 74 | 0 | 1.017 | 7.77 | 74
CALENG1G_1G | 0.105 | 1045 | 1 | WEST | YES | 73 | 27 | 73 | 0 | 1.017 | 7.665 | 73
SWETWATR_4G | 0.105 | 1419 | 4 | WEST | YES | 61 | 36 | 61 | 0 | 1.039 | 6.405 | 61
SWETWATR_3G | 0.105 | 1418 | 3 | WEST | YES | 68 | 36 | 68 | 0 | 1.039 | 7.14 | 68
SWETWATR_2G | 0.105 | 1417 | 2 | WEST | YES | 72 | 36 | 72 | 0 | 1.039 | 7.56 | 72
SWETWATR_1G | 0.105 | 1416 | 1 | WEST | YES | 30 | 18 | 30 | 0 | 1.039 | 3.15 | 30
NWPWRG1_1G | 0.105 | 1350 | 1 | WEST | YES | 3.4 | 0 | 34.3 |  | 1.02 | 0.357 | 3.4
WESTXWIN_1G | 0.105 | 1349 | 1 | WEST | YES | 0.7 | 0 | 6.6 |  | 1.02 | 0.0735 | 0.7
MCDDONAL_8 | 0.106 | 1333 | 1 | WEST | YES | 21.4 | 0 | 214.2 | 0 | 1.01 | 2.2684 | 21.4
OCOTILLO_1G | 0.106 | 1328 | 1 | WEST | YES | 5.8 | 0 | 58 |  | 0.99 | 0.6148 | 5.8
STANTONW_8 | 0.106 | 1326 | 1 | WEST | YES | 10.1 | 0 | 100.5 | 0 | 1.01 | 1.0706 | 10.1
BSP_1 | 0.107 | 1320 | 1 | WEST | YES | 25.8 | 2.9 | 25.8 |  | 1
AIRTRICITY_8 | 0.107 | 1170 | 1 | WEST | YES | 18 | 0 | 180 | 0 | 1.01 | 1.926 | 18
MRGNFG_6G | 0.107 | 1044 | F | WEST | YES | 66 | 66 | 66 | 0 | 0.99 | 7.062 | 66
MRGNEG_5G | 0.107 | 1043 | E | WEST | YES | 68 | 68 | 68 | 0 | 0.99 | 7.276 | 68
MRGNDG_4G | 0.107 | 1042 | D | WEST | YES | 70 | 69 | 70 | 0 | 0.99 | 7.49 | 70
MRGNCG_3G | 0.107 | 1041 | C | WEST | YES | 70 | 69 | 70 | 0 | 0.99 | 7.49 | 70
MRGNBG_2G | 0.107 | 1040 | B | WEST | YES | 71 | 70 | 71 | 0 | 0.99 | 7.597 | 71
MRGNAG_1G | 0.107 | 1039 | A | WEST | YES | 69 | 69 | 69 | 0 | 0.99 | 7.383 | 69
MORGAN5G_5G | 0.107 | 1037 | 5 | WEST | YES | 137 | 40 | 137 | 0 | 0.99 | 14.659 | 137
SNYDERW1A | 0.11 | 6637 | 1 | WEST | YES | 6.3 | 0 | 63 | 0 | 1.025 | 0.693 | 6.3
KINDERMG_3G | 0.111 | 1071 | 1 | WEST | YES | 45.7 | 12 | 45.7 | 0 | 1.01
KINDERMG_2G | 0.111 | 1070 | 1 | WEST | YES | 45.7 | 12 | 45.7 | 0 | 1.01
KINDERMG_1G | 0.111 | 1069 | 1 | WEST | YES | 25 | 5 | 25 | 0 | 1.01
SCURRYCW_1G | 0.111 | 1068 | 1 | WEST | YES | 14.1 | 0 | 141 |  | 1.01 | 1.5651 | 14.1
CIELOGEN_2G | 0.111 | 1062 | 1 | WEST | YES | 6.1 | 0 | 61 |  | 1 | 0.6771 | 6.1
CIELOGEN_1G | 0.111 | 1061 | 1 | WEST | YES | 9.9 | 0 | 99 |  | 1 | 1.0989 | 9.9
GRHAMSES_1G | 0.111 | 1433 | 1 | WEST | YES | 242 | 60 | 242 | 0 | 1.038 | 26.862 | 242
RDCNYNG1 | 0.114 | 36998 | 1 | WEST | YES | 8.4 | 0 | 84 | 0 | 1.01 | 0.9576 | 8.4
AEPWIND_8 | 0.117 | 1354 | 1 | WEST | YES | 15.2 | 0 | 101.2 |  | 1.01 | 1.7784 | 15.2
TRENTIPP_8 | 0.117 | 1343 | 1 | WEST | YES | 22.5 | 0 | 150 |  | 1.014 | 2.6325 | 22.5
HORSH4 | 0.118 | 60072 | 1 | WEST | YES | 17.2 | 0 | 115 | 0 | 1.025 | 2.0296 | 17.2
HORSH3 | 0.118 | 60070 | 1 | WEST | YES | 33.6 | 0 | 224 | 0 | 1.025 | 3.9648 | 33.6
HORSH2 | 0.118 | 60068 | 1 | WEST | YES | 27.6 | 0 | 184 | 0 | 1.025 | 3.2568 | 27.6
HORSH1 | 0.118 | 60066 | 1 | WEST | YES | 33.3 | 0 | 222 | 0 | 1.005 | 3.9294 | 33.3
LOUIS1A | 0.118 | 60063 | 1 | WEST | YES | 25.5 | 0 | 170.2 | 0 | 1.02 | 3.009 | 25.5
CIRELLO | 0.118 | 60060 | 1 | WEST | YES | 35 | 0 | 233 | 0 | 1 | 4.13 | 35
BUFGGEN | 0.118 | 60058 | 1 | WEST | YES | 18 | 0 | 120 |  | 1 | 2.124 | 18
CALHN_G1 | 0.118 | 60057 | 1 | WEST | YES | 17.1 | 0 | 114 |  | 1.042 | 2.0178 | 17.1
L_SWEETW1_4N | 0.12 | 71060 | 1 | WEST | YES | 15.7 | 0 | 105 | 0 | 1 | 1.884 | 15.7
L_SWEETW1_3N | 0.12 | 71059 | 1 | WEST | YES | 17.8 | 0 | 119 | 0 | 1 | 2.136 | 17.8
L_SWEETW1_2N | 0.12 | 71057 | 1 | WEST | YES | 20.3 | 0 | 135 | 0 | 1 | 2.436 | 20.3
L_SWEETW1_1N | 0.12 | 71054 | 1 | WEST | YES | 16.1 | 0 | 107.5 | 0 | 1 | 1.932 | 16.1
L_BITTCR1_1N | 0.12 | 71051 | 1 | WEST | YES | 5.6 | 0 | 37.5 |  | 1.01 | 0.672 | 5.6
MESQUITW_2G | 0.134 | 1438 | 1 | WEST | YES | 23.6 | 0 | 236 |  | 1.01 | 3.1624 | 23.6
MESQUITW_1G | 0.134 | 1437 | 1 | WEST | YES | 40 | 0 | 400 | 0 | 1.023 | 5.36 | 40
WHRLWIND1A | 0.149 | 60081 | 1 | WEST | YES | 6 | 0 | 60 | 0 | 1.03 | 0.894 | 6
WILDHRS11A | 0.162 | 60052 | 1 | WEST | YES | 12.6 | 0 | 126.5 | 0 | 1.005 | 2.0412 | 12.6
OKLAUN1G | 0.269 | 6752 | 1 | WEST | YES | 629 | 175 | 629 | 0 | 1.035
OKLA7A | 0.269 | 6100 | 1 | WEST | YES | 50 | -220 | 220 | 0 | 1.035 | 13.45 | 50
WFCOGEN_2G | 0.306 | 1482 | 2 | WEST | YES | 12 | 12 | 17 | 0 | 1 | 3.672 | 12
WFCOGEN_2G | 0.306 | 1482 | 1 | WEST | YES | 12 | 12 | 20 | 0 | 1 | 3.672 | 12
WFCOGEN_1G | 0.306 | 1479 | 2 | WEST | YES | 12 | 12 | 20 | 0 | 1 | 3.672 | 12
WFCOGEN_1G | 0.306 | 1479 | 1 | WEST | YES | 12 | 12 | 20 | 0 | 1 | 3.672 | 12

## Cn
Generator Sensitivities
Name of Bus | P Sensitivity of Bus | Number of Bus | ID | Area Name of Gen | AGC | Gen MW | Min MW | Max MW | V Sensitivity of Bus | Set Volt
L_DIVIDE1_1N | 0.25 | 76091 | 1 | WEST | YES | 26.5 | 0 | 375 | 0 | 1 | 6.625 | 26.5
HORSH4 | 0.243 | 60072 | 1 | WEST | YES | 17.2 | 0 | 115 | 0 | 1.025 | 4.1796 | 17.2 | HOUSTON | -143.2644
BUFGGEN | 0.243 | 60058 | 1 | WEST | YES | 18 | 0 | 120 |  | 1 | 4.374 | 18 | NORTH | -539.8727
HORSH3 | 0.243 | 60070 | 1 | WEST | YES | 33.6 | 0 | 224 | 0 | 1.025 | 8.1648 | 33.6 | SOUTH | 89.0381
L_GASCCR1_1N | 0.243 | 76031 | 1 | WEST | YES | 15 | 0 | 150 | 0 | 1 | 3.645 | 15 | WEST | 913.0441
HORSH1 | 0.243 | 60066 | 1 | WEST | YES | 33.3 | 0 | 222 | 0 | 1.005 | 8.0919 | 33.3
CIRELLO | 0.243 | 60060 | 1 | WEST | YES | 35 | 0 | 233 | 0 | 1 | 8.505 | 35
HORSH2 | 0.243 | 60068 | 1 | WEST | YES | 27.6 | 0 | 184 | 0 | 1.025 | 6.7068 | 27.6 | HOUSTON | 13825.3008
LOUIS1A | 0.243 | 60063 | 1 | WEST | YES | 25.5 | 0 | 170.2 | 0 | 1.02 | 6.1965 | 25.5 | NORTH | 19200.9004
CALHN_G1 | 0.23 | 60057 | 1 | WEST | YES | 17.1 | 0 | 114 |  | 1.042 | 3.933 | 17.1 | SOUTH | 13890.7012
FRNDDRCS | 0.223 | 60202 | SC | WEST | YES | 0 | 0 | 0 | 0 | 1.0259 | 0 | 0 | WEST | 4928.8999
DSKY2 | 0.22 | 60000 | 1 | WEST | YES | 11.5 | 0 | 76.5 |  | 1.039 | 2.53 | 11.5
DSKY1 | 0.219 | 60018 | 1 | WEST | YES | 12.6 | 0 | 84 | 0 | 1.032 | 2.7594 | 12.6
WESTXWIN_1G | 0.218 | 1349 | 1 | WEST | YES | 0.7 | 0 | 6.6 |  | 1.02 | 0.1526 | 0.7 | HOUSTON | -0.010362
ORNNWP1 | 0.218 | 60017 | 1 | WEST | YES | 12 | 0 | 80 |  | 1.027 | 2.616 | 12 | NORTH | -0.028117
NWPWRG1_1G | 0.218 | 1350 | 1 | WEST | YES | 3.4 | 0 | 34.3 |  | 1.02 | 0.7412 | 3.4 | SOUTH | 0.0064099
KM NWP | 0.217 | 60019 | 1 | WEST | YES | 12 | 0 | 80 |  | 1.03 | 2.604 | 12 | WEST | 0.18524
WDWDU1 | 0.217 | 60016 | 1 | WEST | YES | 12 | 0 | 80 |  | 1.033 | 2.604 | 12
RIO_DRCS | 0.217 | 60201 | SC | WEST | YES | 0 | 0 | 0 | 0 | 1.04 | 0 | 0
KM NEP | 0.217 | 60003 | 1 | WEST | YES | 12 | 0 | 80 |  | 1.03 | 2.604 | 12 | N to H | -0.017755
TNWDWRDU2_8 | 0.217 | 38332 | 1 | WEST | YES | 12 | 0 | 80 |  | 1.0232 | 2.604 | 12 | N to S | -0.034527
SWMESA | 0.217 | 6016 | 1 | WEST | YES | 11.2 | 0 | 75 |  | 1.03 | 2.4304 | 11.2 | W to N | 0.21336
KM SWP | 0.217 | 60007 | 1 | WEST | YES | 12 | 0 | 80 |  | 1.03 | 2.604 | 12 |  | 0.034527
KM SEP | 0.217 | 60005 | 1 | WEST | YES | 6 | 0 | 40 |  | 1.035 | 1.302 | 6 |  | -0.21336
MESQUITW_1G | 0.215 | 1437 | 1 | WEST | YES | 40 | 0 | 400 | 0 | 1.023 | 8.6 | 40
MESQUITW_2G | 0.215 | 1438 | 1 | WEST | YES | 23.6 | 0 | 236 |  | 1.01 | 5.074 | 23.6
L_SWEETW1_1N | 0.212 | 71054 | 1 | WEST | YES | 16.1 | 0 | 107.5 | 0 | 1 | 3.4132 | 16.1
L_BITTCR1_1N | 0.212 | 71051 | 1 | WEST | YES | 5.6 | 0 | 37.5 |  | 1.01 | 1.1872 | 5.6
L_SWEETW1_3N | 0.212 | 71059 | 1 | WEST | YES | 17.8 | 0 | 119 | 0 | 1 | 3.7736 | 17.8
L_SWEETW1_2N | 0.212 | 71057 | 1 | WEST | YES | 20.3 | 0 | 135 | 0 | 1 | 4.3036 | 20.3
L_SWEETW1_4N | 0.212 | 71060 | 1 | WEST | YES | 15.7 | 0 | 105 | 0 | 1 | 3.3284 | 15.7
TIEHVCG_3G | 0.211 | 11023 | 1 | WEST | YES | 132 | 103 | 132 | 0 | 1.017 | 27.852 | 132
TIEHVCG_4G | 0.211 | 11024 | 1 | WEST | YES | 149 | 103 | 149 | 0 | 1.017 | 31.439 | 149
NAV3ST | 0.211 | 11011 | 1 | WEST | YES | 115 | 40 | 115 | 0 | 1.017 | 24.265 | 115
NAV5CT | 0.211 | 11013 | 1 | WEST | YES | 80 | 18 | 80 | 0 | 1.017 | 16.88 | 80
TIEHVSG_1G | 0.211 | 11020 | 1 | WEST | YES | 211 | 63 | 211 | 0 | 1.017 | 44.521 | 211
PBCTAGE_1G | 0.211 | 1002 | A | WEST | YES | 64 | 64 | 65 | 0 | 1.022 | 13.504 | 64
NAV6ST | 0.211 | 11014 | 1 | WEST | YES | 115 | 40 | 115 | 0 | 1.017 | 24.265 | 115
NAV4CT | 0.211 | 11012 | 1 | WEST | YES | 80 | 18 | 80 | 0 | 1.017 | 16.88 | 80
TIEHVCG_1G | 0.211 | 11021 | 1 | WEST | YES | 145 | 103 | 145 | 0 | 1.017 | 30.595 | 145
NAV1CT | 0.211 | 11001 | 1 | WEST | YES | 80 | 18 | 80 | 0 | 1.017 | 16.88 | 80
PBCTCGE_3G | 0.211 | 1004 | C | WEST | YES | 62 | 62 | 66 | 0 | 1.022 | 13.082 | 62
L_DELAWA1_1Y | 0.211 | 7038 | 1 | WEST | YES | 5.2 | 0 | 35 | 0 | 1 | 1.0972 | 5.2
L_DELAWA1_1Y | 0.211 | 7038 | 2 | WEST | YES | 4.5 | 0 | 30 | 0 | 1 | 0.9495 | 4.5
BSP_1 | 0.211 | 1320 | 1 | WEST | YES | 25.8 | 2.9 | 25.8 |  | 1
PBCTDGE_4G | 0.211 | 1005 | D | WEST | YES | 65 | 65 | 65 | 0 | 1.022 | 13.715 | 65
PB5GEN_6G | 0.211 | 1007 | 5 | WEST | YES | 115 | 40 | 115 | 0 | 1.022 | 24.265 | 115
PBCTBGE_2G | 0.211 | 1003 | B | WEST | YES | 65 | 65 | 66 | 0 | 1.022 | 13.715 | 65
PB6GEN_7G | 0.211 | 1008 | 6 | WEST | YES | 515 | 130 | 515 | 0 | 1.022 | 108.665 | 515
TIEHVSG_2G | 0.211 | 11025 | 1 | WEST | YES | 211 | 63 | 211 | 0 | 1.017 | 44.521 | 211
TIEHVCG_2G | 0.211 | 11022 | 1 | WEST | YES | 132 | 103 | 132 | 0 | 1.017 | 27.852 | 132
PBCTEGE_5G | 0.211 | 1006 | E | WEST | YES | 65 | 65 | 68 | 0 | 1.022 | 13.715 | 65
NAV2CT | 0.211 | 11009 | 1 | WEST | YES | 80 | 18 | 80 | 0 | 1.017 | 16.88 | 80
SWETWATR_3G | 0.21 | 1418 | 3 | WEST | YES | 68 | 36 | 68 | 0 | 1.039 | 14.28 | 68
CALENG1G_1G | 0.21 | 1045 | 1 | WEST | YES | 73 | 27 | 73 | 0 | 1.017 | 15.33 | 73
SWETWATR_4G | 0.21 | 1419 | 4 | WEST | YES | 61 | 36 | 61 | 0 | 1.039 | 12.81 | 61
OCOTILLO_1G | 0.21 | 1328 | 1 | WEST | YES | 5.8 | 0 | 58 |  | 0.99 | 1.218 | 5.8
SWETWATR_2G | 0.21 | 1417 | 2 | WEST | YES | 72 | 36 | 72 | 0 | 1.039 | 15.12 | 72
LONGSHORT_5 | 0.21 | 1058 | 1 | NORTH | YES | 15 | 0 | 149 |  | 0.95 | 3.15 | 15
CALENG3G_3G | 0.21 | 1047 | 3 | WEST | YES | 69 | 27 | 69 | 0 | 1.017 | 14.49 | 69
MCDDONAL_8 | 0.21 | 1333 | 1 | WEST | YES | 21.4 | 0 | 214.2 | 0 | 1.01 | 4.494 | 21.4
STANTONW_8 | 0.21 | 1326 | 1 | WEST | YES | 10.1 | 0 | 100.5 | 0 | 1.01 | 2.121 | 10.1
SWETWATR_1G | 0.21 | 1416 | 1 | WEST | YES | 30 | 18 | 30 | 0 | 1.039 | 6.3 | 30
CALENG2G_2G | 0.21 | 1046 | 2 | WEST | YES | 74 | 27 | 74 | 0 | 1.017 | 15.54 | 74
AEPWIND_8 | 0.209 | 1354 | 1 | WEST | YES | 15.2 | 0 | 101.2 |  | 1.01 | 3.1768 | 15.2
TRENTIPP_8 | 0.209 | 1343 | 1 | WEST | YES | 22.5 | 0 | 150 |  | 1.014 | 4.7025 | 22.5
MRGNDG_4G | 0.208 | 1042 | D | WEST | YES | 70 | 69 | 70 | 0 | 0.99 | 14.56 | 70
MRGNAG_1G | 0.208 | 1039 | A | WEST | YES | 69 | 69 | 69 | 0 | 0.99 | 14.352 | 69
MRGNCG_3G | 0.208 | 1041 | C | WEST | YES | 70 | 69 | 70 | 0 | 0.99 | 14.56 | 70
MORGAN5G_5G | 0.208 | 1037 | 5 | WEST | YES | 137 | 40 | 137 | 0 | 0.99 | 28.496 | 137
MRGNEG_5G | 0.208 | 1043 | E | WEST | YES | 68 | 68 | 68 | 0 | 0.99 | 14.144 | 68
AIRTRICITY_8 | 0.208 | 1170 | 1 | WEST | YES | 18 | 0 | 180 | 0 | 1.01 | 3.744 | 18
MRGNBG_2G | 0.208 | 1040 | B | WEST | YES | 71 | 70 | 71 | 0 | 0.99 | 14.768 | 71
MRGNFG_6G | 0.208 | 1044 | F | WEST | YES | 66 | 66 | 66 | 0 | 0.99 | 13.728 | 66
SNYDERW1A | 0.205 | 6637 | 1 | WEST | YES | 6.3 | 0 | 63 | 0 | 1.025 | 1.2915 | 6.3
KINDERMG_1G | 0.203 | 1069 | 1 | WEST | YES | 25 | 5 | 25 | 0 | 1.01
CIELOGEN_2G | 0.203 | 1062 | 1 | WEST | YES | 6.1 | 0 | 61 |  | 1 | 1.2383 | 6.1
CIELOGEN_1G | 0.203 | 1061 | 1 | WEST | YES | 9.9 | 0 | 99 |  | 1 | 2.0097 | 9.9
KINDERMG_3G | 0.203 | 1071 | 1 | WEST | YES | 45.7 | 12 | 45.7 | 0 | 1.01
SCURRYCW_1G | 0.203 | 1068 | 1 | WEST | YES | 14.1 | 0 | 141 |  | 1.01 | 2.8623 | 14.1
KINDERMG_2G | 0.203 | 1070 | 1 | WEST | YES | 45.7 | 12 | 45.7 | 0 | 1.01
RDCNYNG1 | 0.2 | 36998 | 1 | WEST | YES | 8.4 | 0 | 84 | 0 | 1.01 | 1.68 | 8.4
ROSCOEWI_5 | 0.185 | 1057 | 1 | WEST | YES | 12.6 | 0 | 126.5 |  | 0.99 | 2.331 | 12.6
ROSCOEW_5 | 0.185 | 1049 | 1 | WEST | YES | 20.9 | 0 | 209 |  | 0.99 | 3.8665 | 20.9
WHRLWIND1A | 0.165 | 60081 | 1 | WEST | YES | 6 | 0 | 60 | 0 | 1.03 | 0.99 | 6
WILDHRS11A | 0.151 | 60052 | 1 | WEST | YES | 12.6 | 0 | 126.5 | 0 | 1.005 | 1.9026 | 12.6
SLSTR1PP_1G | 0.135 | 1643 | 1 | NORTH | YES | 6 | 0 | 60 | 0 | 1.022 | 0.81 | 6
OKLA7A | 0.102 | 6100 | 1 | WEST | YES | 50 | -220 | 220 | 0 | 1.035 | 5.1 | 50
OKLAUN1G | 0.102 | 6752 | 1 | WEST | YES | 629 | 175 | 629 | 0 | 1.035
AMISTADHDRO2 | 0.088 | 8033 | 2 | SOUTH | YES | 13 | 13 | 25 | 0 | 1.035 | 1.144 | 13
HAMILTON | 0.088 | 88253 | 1 | SOUTH | YES | 0 | 0 | 0 | 0 | 1.04 | 0 | 0
AMISTADHDRO1 | 0.088 | 8032 | 1 | SOUTH | YES | 16.5 | 13 | 33 | 0 | 1.035 | 1.452 | 16.5
ELPS | 0.066 | 8262 | 1 | SOUTH | YES | 6 | 6 | 6 | 0 | 1.039 | 0.396 | 6
EPLVT1 | 0.061 | 80010 | F | SOUTH | YES | 0 | 0 | 0 | 0 | 1.0376 | 0 | 0
L_INKSDA1_1Y | 0.052 | 7026 | 1 | SOUTH | YES | 10 | 0 | 14 |  | 1 | 0.52 | 10
L_BUCHAN1_2Y | 0.049 | 7023 | 2 | SOUTH | YES | 0 | 0 | 18 |  | 1 | 0 | 0
L_BUCHAN1_1Y | 0.049 | 7022 | 1 | SOUTH | YES | 14 | 0 | 18 |  | 1 | 0.686 | 14
L_BUCHAN1_3Y | 0.049 | 7024 | 3 | SOUTH | YES | 11 | 0 | 15 |  | 1 | 0.539 | 11
GRHAMSES_1G | 0.047 | 1433 | 1 | WEST | YES | 242 | 60 | 242 | 0 | 1.038 | 11.374 | 242
RWMILLER04 | 0.04 | 335 | 4 | NORTH | YES | 102 | 0 | 102 | 0 | 1.04 | 4.08 | 102
RWMILLER01 | 0.04 | 332 | 1 | NORTH | YES | 75 | 18.5 | 75 | 0 | 1.04 | 3 | 75
RWMILLER03 | 0.04 | 334 | 3 | NORTH | YES | 156 | 65 | 208 | 0 | 1.04 | 6.24 | 156
RWMILLER05 | 0.04 | 336 | 5 | NORTH | YES | 101 | 0 | 101 | 0 | 1.04 | 4.04 | 101
RWMILLER02 | 0.04 | 333 | 2 | NORTH | YES | 119 | 37 | 119 | 0 | 1.04 | 4.76 | 119
WFCOGEN_2G | 0.038 | 1482 | 2 | WEST | YES | 12 | 12 | 17 | 0 | 1 | 0.456 | 12
L_FERGUS1_1Y | 0.038 | 7000 | 1 | SOUTH | YES | 399 | 65 | 421 | 0 | 1.015 | 15.162 | 399
L_WIRTZ_1G2Y | 0.038 | 7036 | 2 | SOUTH | YES | 18 | 0 | 30 |  | 1 | 0.684 | 18
L_WIRTZ_1G1Y | 0.038 | 7035 | 1 | SOUTH | YES | 0 | 0 | 29 |  | 1 | 0 | 0
WFCOGEN_1G | 0.038 | 1479 | 1 | WEST | YES | 12 | 12 | 20 | 0 | 1 | 0.456 | 12
WFCOGEN_2G | 0.038 | 1482 | 1 | WEST | YES | 12 | 12 | 20 | 0 | 1 | 0.456 | 12
WFCOGEN_1G | 0.038 | 1479 | 2 | WEST | YES | 12 | 12 | 20 | 0 | 1 | 0.456 | 12
MRSSHPRD01 | 0.033 | 345 | 2 | WEST | YES | 12 | 0 | 12 |  | 1.03 | 0.396 | 12
MRSSHPRD | 0.033 | 344 | 1 | WEST | YES | 12 | 0 | 12 |  | 1.03 | 0.396 | 12
BARTNWND_1G | 0.032 | 1600 | 1 | WEST | YES | 12 | 0 | 120 | 0 | 1.022 | 0.384 | 12
L_MARBFA1_2Y | 0.031 | 7029 | 2 | SOUTH | YES | 13 | 0 | 18 |  | 1 | 0.403 | 13
L_MARBFA1_1Y | 0.031 | 7028 | 1 | SOUTH | YES | 0 | 0 | 18 |  | 1 | 0 | 0
PEARSALLGEN1 | 0.017 | 5890 | 1 | SOUTH | YES | 6.2 | 6 | 24 | 0 | 1.01 | 0.1054 | 6.2
PEARSALLGEN2 | 0.017 | 5891 | 1 | SOUTH | YES | 6.2 | 6 | 24 | 0 | 1.01 | 0.1054 | 6.2
PEARSALLGEN3 | 0.017 | 5892 | 1 | SOUTH | YES | 6.2 | 6 | 23 | 0 | 1.01 | 0.1054 | 6.2
GRHAMSES_2G | 0.017 | 1432 | 2 | WEST | YES | 369 | 90 | 369 |  | 1.023 | 6.273 | 369
LAR_3 | 0.017 | 8288 | 3 | SOUTH | YES | 78.8 | 25 | 105 |  | 1.023 | 1.3396 | 78.8
CIDINDUS | 0.017 | 86105 | 1 | SOUTH | YES | 0 | -500 | 500 | 0 | 1.01
LAR | 0.017 | 80012 | F | SOUTH | YES | 0 | 0 | 0 | 0 | 1.023 | 0 | 0
LAR_2 | 0.017 | 8287 | 2 | SOUTH | YES | 9 | 9 | 32 |  | 1.023 | 0.153 | 9
LAR_1 | 0.017 | 8285 | 1 | SOUTH | YES | 16 | 9 | 32 | 0 | 1.038 | 0.272 | 16
L_MARSFO1G3Y | 0.015 | 7033 | 3 | SOUTH | YES | 22 | 0 | 36 | 0 | 1 | 0.33 | 22
L_MARSFO1G2Y | 0.015 | 7032 | 2 | SOUTH | YES | 16 | 0 | 35 | 0 | 1 | 0.24 | 16
L_MARSFO1G1Y | 0.015 | 7031 | 1 | SOUTH | YES | 22 | 0 | 36 | 0 | 1 | 0.33 | 22
ZAPATA | 0.012 | 88299 | 1 | SOUTH | YES | 0 | 0 | 0 | 0 | 1.024 | 0 | 0
FALCONHYDRO2 | 0.009 | 5728 | 2 | SOUTH | YES | 3 | 0 | 12 | 0 | 1.02 | 0.027 | 3
FALCONHYDRO3 | 0.009 | 5729 | 3 | SOUTH | YES | 2.8 | 0 | 11 | 0 | 1.02 | 0.0252 | 2.8
FALCONHYDRO1 | 0.009 | 8048 | 1 | SOUTH | YES | 3 | 0 | 12 | 0 | 1.02 | 0.027 | 3
NTHTEXAS01 | 0.009 | 503 | 1 | NORTH | YES | 5 | 5 | 18 | 0 | 1.015 | 0.045 | 5
NTHTEXAS03 | 0.009 | 505 | 3 | NORTH | YES | 15 | 15 | 38 | 0 | 1.015 | 0.135 | 15
NTHTEXAS02 | 0.009 | 504 | 2 | NORTH | YES | 5 | 5 | 18 | 0 | 1.015 | 0.045 | 5
VHB1 | 0.008 | 5026 | 1 | SOUTH | YES | 206 | 40 | 206 | 0 | 1.0233 | 1.648 | 206
VHB2 | 0.008 | 5027 | 2 | SOUTH | YES | 220 | 40 | 220 | 0 | 1.0233 | 1.76 | 220
VHB3 | 0.008 | 5028 | 3 | SOUTH | YES | 397 | 60 | 397 | 0 | 1.0233 | 3.176 | 397
LCPCT4 | 0.008 | 5269 | 4 | SOUTH | YES | 45 | 23.1 | 45 | 0 | 1.0249 | 0.36 | 45
LCPCT3 | 0.008 | 5268 | 3 | SOUTH | YES | 44 | 23.1 | 44 | 0 | 1.0249 | 0.352 | 44
LCPCT2 | 0.008 | 5267 | 2 | SOUTH | YES | 46 | 23.1 | 46 | 0 | 1.0249 | 0.368 | 46
LCPCT1 | 0.008 | 5266 | 1 | SOUTH | YES | 45 | 23.1 | 45 | 0 | 1.0249 | 0.36 | 45
LCP4 | 0.008 | 5265 | 4 | SOUTH | YES | 95 | 25 | 95 | 0 | 1.0249 | 0.76 | 95
LCP3 | 0.008 | 5264 | 3 | SOUTH | YES | 58 | 20 | 58 | 0 | 1.0249 | 0.464 | 58
L_CANYHY8_1Y | 0.007 | 7487 | 1 | SOUTH | YES | 0 | 0 | 6 |  | 1 | 0 | 0
L_AUSTPL1_1Y | 0.007 | 7020 | 1 | SOUTH | YES | 7 | 0 | 8 |  | 1 | 0.049 | 7
FALFURRI | 0.007 | 88508 | 1 | SOUTH | YES | 0 | 0 | 0 | 0 | 1.01 | 0 | 0
L_AUSTPL1_1Y | 0.007 | 7020 | 2 | SOUTH | YES | 7 | 0 | 8 |  | 1 | 0.049 | 7
AVR1_CT1 | 0.007 | 5476 | 1 | SOUTH | YES | 150 | 90 | 150 | 0 | 1.0232 | 1.05 | 150
AVR1_ST1 | 0.007 | 5477 | 1 | SOUTH | YES | 164 | 138 | 164 | 0 | 1.0232 | 1.148 | 164
AVR1_CT2 | 0.007 | 5478 | 1 | SOUTH | YES | 145 | 90 | 145 | 0 | 1.0232 | 1.015 | 145
WBT4 | 0.007 | 5439 | 4 | SOUTH | YES | 151 | 40 | 151 | 0 | 1.01 | 1.057 | 151
WBT3 | 0.007 | 5438 | 3 | SOUTH | YES | 96 | 25 | 96 | 0 | 1.01 | 0.672 | 96
WBT2 | 0.007 | 5437 | 2 | SOUTH | YES | 80 | 25 | 80 | 0 | 1.01 | 0.56 | 80
WBT1 | 0.007 | 5436 | 1 | SOUTH | YES | 25.5 | 20 | 51 | 0 | 1.01 | 0.1785 | 25.5
OWS2 | 0.007 | 5397 | 2 | SOUTH | YES | 379 | 80 | 379 | 0 | 1.027 | 2.653 | 379
OWS1 | 0.007 | 5396 | 1 | SOUTH | YES | 417 | 80 | 417 | 0 | 1.027 | 2.919 | 417
JTD2 | 0.007 | 5112 | 2 | SOUTH | YES | 406 | 80 | 406 | 0 | 1.0215
JTD1 | 0.007 | 5111 | 1 | SOUTH | YES | 403 | 80 | 403 | 0 | 1.0215
DECKR_G5 | 0.006 | 9004 | 5 | SOUTH | YES | 44 | 24 | 44 | 0 | 1.015 | 0.264 | 44
FGNTS101 | 0.006 | 8934 | 2 | SOUTH | YES | 146 | 0 | 146 | 0 | 1.03 | 0.876 | 146
FGNTS201 | 0.006 | 8935 | 3 | SOUTH | YES | 172 | 0 | 172 | 0 | 1.03 | 1.032 | 172
SANMIGUELGEN | 0.006 | 5903 | 1 | SOUTH | YES | 396 | 180 | 396 | 0 | 1.033
L_MCQUEE9_1Y | 0.006 | 7605 | 2 | SOUTH | YES | 0 | 0 | 2.4 |  | 1.025 | 0 | 0
SLURR | 0.006 | 88241 | DC | SOUTH | YES | 0 | -150 | 150 |  | 1.03
SANDH_G3 | 0.006 | 9018 | 3 | SOUTH | YES | 45 | 2 | 48 | 0 | 1.0175 | 0.27 | 45
L_MCQUEE9_1Y | 0.006 | 7605 | 3 | SOUTH | YES | 0 | 0 | 2.8 |  | 1.025 | 0 | 0
FGNTS001 | 0.006 | 8933 | 1 | SOUTH | YES | 142 | 0 | 142 | 0 | 1.03 | 0.852 | 142
JKS1 | 0.006 | 5401 | 1 | SOUTH | YES | 560 | 100 | 560 | 0 | 1.0222
L_MCQUEE9_1Y | 0.006 | 7605 | 1 | SOUTH | YES | 0 | 0 | 2.4 |  | 1.025 | 0 | 0
L_SCHUMA8_1Y | 0.006 | 7609 | 1 | SOUTH | YES | 0 | 0 | 4 |  | 1 | 0 | 0
SANDHG5C | 0.006 | 9021 | 5C | SOUTH | YES | 140 | 0 | 151 | 0 | 1.0175 | 0.84 | 140
SANDHG5A | 0.006 | 9020 | 5A | SOUTH | YES | 150 | 84 | 159 | 0 | 1.0175 | 0.9 | 150
SANDH_G4 | 0.006 | 9019 | 4 | SOUTH | YES | 45 | 2 | 47 | 0 | 1.0175 | 0.27 | 45
SANDH_G2 | 0.006 | 9017 | 2 | SOUTH | YES | 45 | 2 | 47 | 0 | 1.0175 | 0.27 | 45
SANDH_G1 | 0.006 | 9016 | 1 | SOUTH | YES | 45 | 2 | 49 | 0 | 1.0175 | 0.27 | 45
DECKR_G6 | 0.006 | 9005 | 6 | SOUTH | YES | 44 | 24 | 47 | 0 | 1.015 | 0.264 | 44
DECKR_G4 | 0.006 | 9003 | 4 | SOUTH | YES | 44 | 24 | 44 | 0 | 1.015 | 0.264 | 44
DECKR_G3 | 0.006 | 9002 | 3 | SOUTH | YES | 0 | 24 | 42 |  | 1.015 | 0 | 0
DECKR_G2 | 0.006 | 9001 | 2 | SOUTH | YES | 400 | 50 | 427 | 0 | 1.015 | 2.4 | 400
DECKR_G1 | 0.006 | 9000 | 1 | SOUTH | YES | 320 | 50 | 326 | 0 | 1.015 | 1.92 | 320
BEEVILLE | 0.006 | 88198 | 1 | SOUTH | YES | 0 | 0 | 0 | 0 | 1.0068 | 0 | 0
L_LAKEWO9_1Y | 0.005 | 7624 | 2 | SOUTH | YES | 0 | 0 | 2.4 |  | 1 | 0 | 0
SI_RAY9 | 0.005 | 5932 | 9 | SOUTH | YES | 38 | 32 | 38 | 0 | 1.025 | 0.19 | 38
SI_RAY6 | 0.005 | 5933 | 6 | SOUTH | YES | 19 | 10 | 19 | 0 | 1.025 | 0.095 | 19
SI_RAY5 | 0.005 | 5934 | 5 | SOUTH | YES | 10 | 10 | 15 | 0 | 1.025 | 0.05 | 10
MVGN#3 | 0.005 | 8938 | 3 | SOUTH | YES | 257 | 0 | 257 | 0 | 1.0304 | 1.285 | 257
L_RIONOG1S1Y | 0.005 | 7813 | 4 | SOUTH | YES | 293 | 0 | 293 | 0 | 1.02 | 1.465 | 293
L_HAYSEN1_4Y | 0.005 | 7017 | 4 | SOUTH | YES | 229 | 74 | 229 | 0 | 1.008 | 1.145 | 229
L_HAYSEN1_3Y | 0.005 | 7016 | 3 | SOUTH | YES | 226 | 74 | 226 | 0 | 1.008 | 1.13 | 226
L_HAYSEN1_1Y | 0.005 | 7014 | 1 | SOUTH | YES | 223 | 74 | 223 | 0 | 1.008 | 1.115 | 223
L_HAYSEN1_2Y | 0.005 | 7015 | 2 | SOUTH | YES | 224 | 74 | 224 | 0 | 1.008 | 1.12 | 224
L_GUADGE1_5Y | 0.005 | 7804 | 5 | SOUTH | YES | 183 | 30 | 183 | 0 | 1.02 | 0.915 | 183
SI_RAY10 | 0.005 | 5935 | 10 | SOUTH | YES | 47 | 10 | 47 |  | 1.025 | 0.235 | 47
L_GUADGE1_6Y | 0.005 | 7805 | 6 | SOUTH | YES | 204 | 30 | 204 | 0 | 1.02 | 1.02 | 204
L_RIONOG1G1Y | 0.005 | 7810 | 1 | SOUTH | YES | 147 | 0 | 147 | 0 | 1.02 | 0.735 | 147
L_GUADGE1_2Y | 0.005 | 7801 | 2 | SOUTH | YES | 139 | 30 | 139 | 0 | 1.02 | 0.695 | 139
L_GUADGE1_1Y | 0.005 | 7800 | 1 | SOUTH | YES | 151 | 30 | 151 | 0 | 1.02 | 0.755 | 151
L_RIONOG1G2Y | 0.005 | 7811 | 2 | SOUTH | YES | 148 | 0 | 148 | 0 | 1.02 | 0.74 | 148
L_GUADGE1_4Y | 0.005 | 7803 | 4 | SOUTH | YES | 149 | 30 | 149 | 0 | 1.02 | 0.745 | 149
L_LAKEWO9_1Y | 0.005 | 7624 | 1 | SOUTH | YES | 0 | 0 | 2.4 |  | 1 | 0 | 0
HECN3 | 0.005 | 8983 | 3 | SOUTH | YES | 169 | 0 | 169 | 0 | 1.0304 | 0.845 | 169
HECN2 | 0.005 | 8982 | 2 | SOUTH | YES | 148 | 0 | 148 | 0 | 1.0304 | 0.74 | 148
HECN1 | 0.005 | 8981 | 1 | SOUTH | YES | 148 | 0 | 148 | 0 | 1.0304 | 0.74 | 148
MVGN#2 | 0.005 | 8937 | 2 | SOUTH | YES | 205 | 0 | 205 | 0 | 1.0304 | 1.025 | 205
MVGN#1 | 0.005 | 8936 | 1 | SOUTH | YES | 210 | 0 | 210 | 0 | 1.0304 | 1.05 | 210
MILHWYS | 0.005 | 80003 | F | SOUTH | YES | 0 | 0 | 0 | 0 | 1.0168 | 0 | 0
CEL_B_1 | 0.005 | 8517 | 1 | SOUTH | YES | 29 | 0 | 29 | 0 | 1.02 | 0.145 | 29
L_RIONOG1G3Y | 0.005 | 7812 | 3 | SOUTH | YES | 150 | 0 | 150 | 0 | 1.02 | 0.75 | 150
L_GUADGE1_3Y | 0.005 | 7802 | 3 | SOUTH | YES | 146 | 30 | 146 | 0 | 1.02 | 0.73 | 146
REYSHR_G | 0.004 | 80223 | 1 | SOUTH | YES | 12 | 0 | 12 | 0 | 1.032
CUECPL2A | 0.004 | 8189 | 1 | SOUTH | YES | 12 | 0 | 12 | 0 | 1.02 | 0.048 | 12
ICPGN#1 | 0.004 | 8930 | 1 | SOUTH | YES | 149 | 0 | 149 | 0 | 1.03 | 0.596 | 149
LGEGN#2 | 0.004 | 8927 | 2 | SOUTH | YES | 153 | 0 | 153 | 0 | 1.03 | 0.612 | 153
LGEGN#3 | 0.004 | 8928 | 3 | SOUTH | YES | 91 | 0 | 100 | 0 | 1.03 | 0.364 | 91
L_SIMGID1_2Y | 0.004 | 7005 | 2 | SOUTH | YES | 133 | 32 | 139 | 0 | 1.02 | 0.532 | 133
L_SIMGID1_3Y | 0.004 | 7006 | 3 | SOUTH | YES | 324.9 | 60 | 331 | 0 | 1.02 | 1.2996 | 324.9
L_SIMGID1_1Y | 0.004 | 7004 | 1 | SOUTH | YES | 133 | 40 | 137 | 0 | 1.02 | 0.532 | 133
CLO_1 | 0.004 | 8161 | 1 | SOUTH | YES | 633 | 200 | 633 | 0 | 1.03
ICPGN#3 | 0.004 | 8932 | 3 | SOUTH | YES | 127 | 0 | 127 | 0 | 1.03 | 0.508 | 127
CNOPST1 | 0.004 | 8562 | 3 | SOUTH | YES | 153 | 0 | 153 | 0 | 1.03 | 0.612 | 153
ICPGN#2 | 0.004 | 8931 | 2 | SOUTH | YES | 150 | 0 | 150 | 0 | 1.03 | 0.6 | 150
VAL_2 | 0.004 | 8507 | 2 | SOUTH | YES | 25 | 0 | 25 | 0 | 1.005 | 0.1 | 25
CNOPGT2 | 0.004 | 8561 | 2 | SOUTH | YES | 165 | 0 | 165 | 0 | 1.03 | 0.66 | 165
CNOPGT1 | 0.004 | 8560 | 1 | SOUTH | YES | 164 | 0 | 164 | 0 | 1.03 | 0.656 | 164
STARCO_1 | 0.004 | 8511 | 1 | SOUTH | YES | 38 | 0 | 38 | 0 | 1.024 | 0.152 | 38
LGEGN#1 | 0.004 | 8926 | 1 | SOUTH | YES | 158 | 0 | 158 | 0 | 1.03 | 0.632 | 158
VAL_1 | 0.004 | 8506 | 1 | SOUTH | YES | 25 | 0 | 25 | 0 | 1.005 | 0.1 | 25
KOCHREF2 | 0.004 | 8461 | 1 | SOUTH | YES | 38 | 0 | 38 | 0 | 1.014 | 0.152 | 38
DAV_2 | 0.004 | 8460 | 2 | SOUTH | YES | 340 | 50 | 340 | 0 | 1.0223 | 1.36 | 340
DAV_1 | 0.004 | 8459 | 1 | SOUTH | YES | 339 | 50 | 339 | 0 | 1.0223 | 1.356 | 339
COSW_2 | 0.004 | 8457 | 2 | SOUTH | YES | 14 | 0 | 14 | 0 | 1.027 | 0.056 | 14
COSW_1 | 0.004 | 8456 | 1 | SOUTH | YES | 20 | 0 | 20 | 0 | 1.027 | 0.08 | 20
RAYBURNCC8 | 0.003 | 5512 | 1 | SOUTH | YES | 50 | 18.2 | 50 | 0 | 1.02 | 0.15 | 50
RAYBURNCC7 | 0.003 | 5511 | 1 | SOUTH | YES | 49 | 18.2 | 49 | 0 | 1.02 | 0.147 | 49
RAYBURNCC10 | 0.003 | 5509 | 1 | SOUTH | YES | 40 | 5.2 | 40 | 0 | 1.02 | 0.12 | 40
RAYBURNCC9 | 0.003 | 5508 | 1 | SOUTH | YES | 50 | 18.2 | 50 | 0 | 1.02 | 0.15 | 50
RAYBURNGEN2 | 0.003 | 5506 | 1 | SOUTH | YES | 0 | 1 | 11 |  | 1.015 | 0 | 0
RAYBURNGEN1 | 0.003 | 5505 | 1 | SOUTH | YES | 0 | 1 | 11 |  | 1.015 | 0 | 0
RAYBURNGEN3 | 0.003 | 5503 | 1 | SOUTH | YES | 6.2 | 6 | 22 | 0 | 1.015 | 0.0186 | 6.2
DUP1V_1 | 0.003 | 8066 | 1 | SOUTH | YES | 73 | 0 | 73 | 0 | 1.0031 | 0.219 | 73
CSDR89 | 0.002 | 80137 | 8 | SOUTH | YES | 39 | 0 | 39 | 0 | 1.01 | 0.078 | 39
UCAR_2 | 0.002 | 8147 | 10 | SOUTH | YES | 21 | 0 | 28 | 0 | 1.0127 | 0.042 | 21
L_BASTEN1_1Y | 0.002 | 7807 | 1 | SOUTH | YES | 147 | 83.5 | 147 | 0 | 1.004 | 0.294 | 147
CSDR7 | 0.002 | 80138 | 7 | SOUTH | YES | 7 | 0 | 7 | 0 | 1.014 | 0.014 | 7
CSDR56 | 0.002 | 80139 | 6 | SOUTH | YES | 39 | 0 | 39 | 0 | 1.01 | 0.078 | 39
VISTRONG2 | 0.002 | 80225 | 2 | SOUTH | YES | 23 | 0 | 23 | 0 | 1.01
CSDR56 | 0.002 | 80139 | 5 | SOUTH | YES | 15 | 0 | 15 | 0 | 1.01 | 0.03 | 15
L_BASTEN1_2Y | 0.002 | 7808 | 1 | SOUTH | YES | 146 | 83.5 | 146 | 0 | 1.004 | 0.292 | 146
UCAR_1 | 0.002 | 8148 | 2 | SOUTH | YES | 7 | 0 | 7 | 0 | 1.01 | 0.014 | 7
L_BASTEN1_3Y | 0.002 | 7809 | 1 | SOUTH | YES | 227 | 42 | 227 | 0 | 1.004 | 0.454 | 227
AIRCO_G | 0.002 | 80227 | 1 | SOUTH | YES | 7.6 | 0 | 8 | 0 | 1.014
VISTRONG1 | 0.002 | 80224 | 1 | SOUTH | YES | 15 | 0 | 15 | 0 | 1.01
CSDR11 | 0.002 | 80140 | 11 | SOUTH | YES | 39 | 0 | 39 | 0 | 1.0299 | 0.078 | 39
CSDR89 | 0.002 | 80137 | 9 | SOUTH | YES | 15 | 0 | 15 | 0 | 1.01 | 0.03 | 15
FOR_2 | 0.001 | 8138 | 2 | SOUTH | YES | 65.8 | 45 | 80 | 0 | 1.03 | 0.0658 | 65.8
L_FPPYD11_2Y | 0.001 | 7011 | 2 | SOUTH | YES | 577.4 | 200 | 608 | 0 | 1.02
L_LOSTPI1_3Y | 0.001 | 7009 | 3 | SOUTH | YES | 173.9 | 72 | 184 | 0 | 1.015 | 0.1739 | 173.9
FOR_3 | 0.001 | 8153 | 3 | SOUTH | YES | 65.8 | 45 | 73 | 0 | 1.03 | 0.0658 | 65.8
L_LOSTPI1_2Y | 0.001 | 7008 | 2 | SOUTH | YES | 157.7 | 107 | 164 | 0 | 1.015 | 0.1577 | 157.7
L_LOSTPI1_1Y | 0.001 | 7007 | 1 | SOUTH | YES | 158.7 | 110 | 167 | 0 | 1.015 | 0.1587 | 158.7
L_FPPYD11_1Y | 0.001 | 7010 | 1 | SOUTH | YES | 587.4 | 200 | 605 | 0 | 1.02
FOR_4 | 0.001 | 8154 | 4 | SOUTH | YES | 74.6 | 60 | 81 | 0 | 1.03 | 0.0746 | 74.6
L_FPPYD21_3Y | 0.001 | 7012 | 3 | SOUTH | YES | 427.4 | 200 | 436 | 0 | 1.02
FOR_7 | 0.001 | 8157 | 7 | SOUTH | YES | 46 | 5 | 46 | 0 | 1.03 | 0.046 | 46
FOR_5 | 0.001 | 8155 | 5 | SOUTH | YES | 67.5 | 60 | 74 | 0 | 1.03 | 0.0675 | 67.5
FOR_1 | 0.001 | 8134 | 1 | SOUTH | YES | 56.4 | 45 | 79 | 0 | 1.03 | 0.0564 | 56.4
ALCOA_G | 0.001 | 80226 | 1 | SOUTH | YES | 48 | 5 | 48 | 0 | 1.014
FOR_10 | 0.001 | 80053 | 10 | SOUTH | YES | 73 | 45 | 73 | 0 | 1.03 | 0.073 | 73
FOR_9 | 0.001 | 80052 | 9 | SOUTH | YES | 32 | 5 | 32 | 0 | 1.03 | 0.032 | 32
FOR_8 | 0.001 | 80051 | 8 | SOUTH | YES | 28 | 28 | 28 | 0 | 1.015 | 0.028 | 28
FOR_6 | 0.001 | 8156 | 6 | SOUTH | YES | 26 | 5 | 26 | 0 | 1.03 | 0.026 | 26
JCKCNTY803 | -0.003 | 582 | 3 | NORTH | YES | 147 | 0 | 147 | 0 | 1.022 | -0.441 | 147
JCKCNTY802 | -0.003 | 581 | 2 | NORTH | YES | 147 | 0 | 147 | 0 | 1.022 | -0.441 | 147
JCKCNTY801 | -0.003 | 580 | 1 | NORTH | YES | 288 | 0 | 288 | 0 | 1.022 | -0.864 | 288
SANDOW_4G | -0.003 | 3432 | 4 | SOUTH | YES | 534 | 460 | 534 | 0 | 1.029
BOSQUESW804 | -0.004 | 253 | 2 | NORTH | YES | 83 | 0 | 83 | 0 | 1.032 | -0.332 | 83
WHITNYDM02 | -0.004 | 245 | 2 | NORTH | YES | 15 | 0 | 15 | 0 | 1.035 | -0.06 | 15
BOSQUESW803 | -0.004 | 251 | 2 | NORTH | YES | 144 | 0 | 144 | 0 | 1.032 | -0.576 | 144
WHITNYDM01 | -0.004 | 244 | 1 | NORTH | YES | 15 | 0 | 15 | 0 | 1.035 | -0.06 | 15
TGF_GT1_8000 | -0.005 | 48911 | 1 | HOUSTON | YES | 69.2 | 0 | 69.2 | 0 | 1.029 | -0.346 | 69.2
STP_GN1___1 | -0.005 | 5911 | 1 | SOUTH | YES | 1282 | 1249 | 1282 | 0 | 1.0406
CBE_ST34 | -0.005 | 48736 | 1 | HOUSTON | YES | 103.5 | 0 | 103.5 | 0 | 1.029 | -0.5175 | 103.5
CBE_GT4 | -0.005 | 48735 | 1 | HOUSTON | YES | 86 | 0 | 86 | 0 | 1.029 | -0.43 | 86
CBE_ST12 | -0.005 | 48733 | 1 | HOUSTON | YES | 103.5 | 0 | 103.5 | 0 | 1.029 | -0.5175 | 103.5
CBE_GT2 | -0.005 | 48732 | 1 | HOUSTON | YES | 86 | 0 | 86 | 0 | 1.029 | -0.43 | 86
CBE_GT1 | -0.005 | 48731 | 1 | HOUSTON | YES | 86 | 0 | 86 | 0 | 1.029 | -0.43 | 86
CBE_GT3 | -0.005 | 48734 | 1 | HOUSTON | YES | 86 | 0 | 86 | 0 | 1.029 | -0.43 | 86
STP_GN2___2 | -0.005 | 5912 | 2 | SOUTH | YES | 1282 | 1249 | 1282 | 0 | 1.0406
DOW49000 | -0.007 | 49869 | 45 | HOUSTON | YES | 59 | 0 | 94 |  | 1
DOW42000 | -0.007 | 49866 | 42 | HOUSTON | YES | 11 | 0 | 18 |  | 1
DOW41000 | -0.007 | 49865 | 41 | HOUSTON | YES | 31 | 0 | 50 |  | 1
DOW39100 | -0.007 | 49862 | 36 | HOUSTON | YES | 54 | 0 | 86 | 0 | 1
DOW38300 | -0.007 | 49860 | 32 | HOUSTON | YES | 63 | 0 | 101 |  | 1
DOW38200 | -0.007 | 49859 | 33 | HOUSTON | YES | 28 | 0 | 45 | 0 | 1
DOW17000 | -0.007 | 49851 | 37 | HOUSTON | YES | 39 | 0 | 62 | 0 | 1
DOW38100 | -0.007 | 49858 | 31 | HOUSTON | YES | 45 | 0 | 71.4 |  | 1
DOW39200 | -0.007 | 49863 | 35 | HOUSTON | YES | 55 | 0 | 88 | 0 | 1
DOW61000 | -0.007 | 49870 | 61 | HOUSTON | YES | 44 | 0 | 70 | 0 | 1
DOW65000 | -0.007 | 49876 | 65 | HOUSTON | YES | 63 | 0 | 101 | 0 | 1
DOW82000 | -0.007 | 49884 | 82 | HOUSTON | YES | 51 | 0 | 80 | 0 | 1
DOW84000 | -0.007 | 49886 | 84 | HOUSTON | YES | 107 | 0 | 171 | 0 | 0.98
DOW83000 | -0.007 | 49885 | 83 | HOUSTON | YES | 51 | 0 | 80 | 0 | 1
DOW81000 | -0.007 | 49882 | 81 | HOUSTON | YES | 47 | 0 | 76 | 0 | 1
DOW67000 | -0.007 | 49878 | 67 | HOUSTON | YES | 65 | 0 | 103 | 0 | 1
DOW66000 | -0.007 | 49877 | 66 | HOUSTON | YES | 61 | 0 | 97 | 0 | 1
DOW64000 | -0.007 | 49873 | 64 | HOUSTON | YES | 41 | 0 | 64.8 | 0 | 1
DOW63000 | -0.007 | 49872 | 63 | HOUSTON | YES | 45 | 0 | 72 | 0 | 1
DOW62000 | -0.007 | 49871 | 62 | HOUSTON | YES | 40 | 0 | 63 | 0 | 1
TNSCLP2___8 | -0.008 | 39770 | 1 | HOUSTON | YES | 117 | 20 | 117 | 0 | 1.04 | -0.936 | 117
BSF_GT1_8070 | -0.008 | 48520 | 2 | HOUSTON | YES | 10 | 0 | 10 | 0 | 1.0326 | -0.08 | 10
BSF_GT1_8070 | -0.008 | 48520 | 1 | HOUSTON | YES | 72 | 0 | 72 | 0 | 1.0326 | -0.576 | 72
TNSCLP3___8 | -0.008 | 39790 | 1 | HOUSTON | YES | 111 | 20 | 111 | 0 | 1.027 | -0.888 | 111
TNSCLP4___8 | -0.008 | 39775 | 1 | HOUSTON | YES | 115 | 20 | 115 | 0 | 1.04 | -0.92 | 115
TNSCLP1___8 | -0.008 | 39760 | 1 | HOUSTON | YES | 116 | 20 | 116 | 0 | 1.04 | -0.928 | 116
WAPGT21_GT1 | -0.009 | 48929 | B1 | HOUSTON | YES | 0 | 0 | 13 |  | 1.05 | 0 | 0
WAP_GN8_8 | -0.009 | 48928 | 8 | HOUSTON | YES | 603 | 275 | 603 |  | 1.035
WAP_GN7_7 | -0.009 | 48927 | 7 | HOUSTON | YES | 567 | 277 | 567 |  | 1.035
WAP_GN5_5 | -0.009 | 48925 | 5 | HOUSTON | YES | 245 | 278 | 657 | 0 | 1
WAP_GN4_4 | -0.009 | 48924 | 4 | HOUSTON | YES | 544 | 217 | 544 |  | 1.0362 | -4.896 | 544
WAP_GN3_3 | -0.009 | 48923 | 3 | HOUSTON | YES | 226 | 93 | 226 |  | 1.0362 | -2.034 | 226
WAP_GN2_2 | -0.009 | 48922 | 2 | HOUSTON | YES | 122.2 | 37 | 163 | 0 | 1.0362 | -1.0998 | 122.2
WAP_GN1_1 | -0.009 | 48921 | 1 | HOUSTON | YES | 124.5 | 37 | 166 | 0 | 1.0362 | -1.1205 | 124.5
MNS_GT | -0.009 | 48730 | 1 | HOUSTON | YES | 46.1 | 0 | 46.1 | 0 | 1.029 | -0.4149 | 46.1
WAP_GN6_6 | -0.009 | 48926 | 6 | HOUSTON | YES | 645 | 280 | 645 |  | 1.035
BVE_ST1_GN1 | -0.009 | 48523 | 3 | HOUSTON | YES | 246 | 0 | 246 |  | 1.035 | -2.214 | 246
BVE_GT2_5035 | -0.009 | 48522 | 2 | HOUSTON | YES | 170 | 0 | 170 |  | 1.035 | -1.53 | 170
BVE_GT1_GT1 | -0.009 | 48521 | 1 | HOUSTON | YES | 172 | 0 | 172 |  | 1.035 | -1.548 | 172
AK_GT1__8040 | -0.009 | 48510 | 1 | HOUSTON | YES | 34 | 8.1 | 34 |  | 1.029 | -0.306 | 34
TNSLCGN1__8 | -0.01 | 39190 | 1 | HOUSTON | YES | 30 | 10 | 30 |  | 1.025 | -0.3 | 30
PHR_GN2_2 | -0.01 | 48772 | MB | HOUSTON | YES | 0 | 72 | 459 |  | 1.0362
TNTXCTY1CG8 | -0.01 | 38711 | 1 | HOUSTON | YES | 105 | 59 | 105 | 0 | 1.044 | -1.05 | 105
TNDOWCGNGG8 | -0.01 | 39480 | 1 | HOUSTON | YES | 30 | 10 | 30 | 0 | 1.0437 | -0.3 | 30
TNDOWCGNSG8 | -0.01 | 39470 | 1 | HOUSTON | YES | 32 | 10 | 32 | 0 | 1.0437 | -0.32 | 32
TNTXCTY4CG8 | -0.01 | 38714 | 1 | HOUSTON | YES | 103 | 59 | 103 | 0 | 1.044 | -1.03 | 103
TNTXCTY3CG8 | -0.01 | 38713 | 1 | HOUSTON | YES | 85 | 59 | 85 | 0 | 1.044 | -0.85 | 85
TNTXCTY2CG8 | -0.01 | 38712 | 1 | HOUSTON | YES | 102 | 59 | 102 | 0 | 1.044 | -1.02 | 102
TNBP_CGN4_8 | -0.01 | 38690 | 3 | HOUSTON | YES | 40 | 0 | 40 | 0 | 1.0435 | -0.4 | 40
TNBPAMCG4_8 | -0.01 | 38614 | 4 | HOUSTON | YES | 96 | 0 | 96 | 0 | 1.0435 | -0.96 | 96
TNBPAMCG3_8 | -0.01 | 38613 | 3 | HOUSTON | YES | 152 | 0 | 152 | 0 | 1.0435 | -1.52 | 152
TNBPAMCG2_8 | -0.01 | 38612 | 2 | HOUSTON | YES | 150 | 0 | 150 | 0 | 1.0435 | -1.5 | 150
TNBPAMCG1_8 | -0.01 | 38611 | 1 | HOUSTON | YES | 155 | 0 | 155 | 0 | 1.0435 | -1.55 | 155
TNBP_CGN3_8 | -0.01 | 38600 | 5 | HOUSTON | YES | 53 | 0 | 53 | 0 | 1.0435 | -0.53 | 53
TNBP_CGN2_8 | -0.01 | 38590 | 2 | HOUSTON | YES | 66 | 0 | 66 | 0 | 1.0435 | -0.66 | 66
TNBP_CGN1_8 | -0.01 | 38580 | 1 | HOUSTON | YES | 60 | 0 | 60 | 0 | 1.0435 | -0.6 | 60
EXN_14GT | -0.011 | 49838 | 14 | HOUSTON | YES | 140 | 0 | 148 |  | 1.0326 | -1.54 | 140
EXN_GT | -0.011 | 49837 | 4 | HOUSTON | YES | 81 | 21.3 | 86 | 0 | 1.0326 | -0.891 | 81
EXN945GT | -0.011 | 49832 | 9 | HOUSTON | YES | 19 | 9.2 | 20 | 0 | 1.0326 | -0.209 | 19
EXN944GT | -0.011 | 49831 | 13 | HOUSTON | YES | 33 | 5.4 | 35 | 0 | 1.0326 | -0.363 | 33
EXN943GT | -0.011 | 49830 | 12 | HOUSTON | YES | 19 | 5.4 | 20 | 0 | 1.0326 | -0.209 | 19
EXN942GT | -0.011 | 49829 | 11 | HOUSTON | YES | 20 | 5.4 | 21 | 0 | 1.0326 | -0.22 | 20
EXN938GT | -0.011 | 49826 | 5 | HOUSTON | YES | 43 | 9.2 | 45.9 | 0 | 1.0326 | -0.473 | 43
EXN_17GT | -0.011 | 49805 | 3 | HOUSTON | YES | 31 | 8.3 | 33 |  | 1.0326 | -0.341 | 31
EXN_16GT | -0.011 | 49804 | 2 | HOUSTON | YES | 32 | 8.3 | 34 |  | 1.0326 | -0.352 | 32
EXN_15GT | -0.011 | 49803 | 1 | HOUSTON | YES | 33 | 8.3 | 35 |  | 1.0326 | -0.363 | 33
THW_GT1_GT_1 | -0.011 | 48883 | B2 | HOUSTON | YES | 0 | 0 | 12 |  | 1.043 | 0 | 0
THW_4344 | -0.011 | 48881 | H | HOUSTON | YES | 58 | 5 | 58 | 0 | 1.0435 | -0.638 | 58
THW_4344 | -0.011 | 48881 | G | HOUSTON | YES | 58 | 5 | 58 | 0 | 1.0435 | -0.638 | 58
THW_4142 | -0.011 | 48879 | E | HOUSTON | YES | 58 | 5 | 58 | 0 | 1.0435 | -0.638 | 58
THW_3334 | -0.011 | 48877 | D | HOUSTON | YES | 58 | 5 | 58 | 0 | 1.0435 | -0.638 | 58
THW_3334 | -0.011 | 48877 | C | HOUSTON | YES | 58 | 5 | 58 | 0 | 1.0435 | -0.638 | 58
THW_3132 | -0.011 | 48875 | A | HOUSTON | YES | 57 | 5 | 57 | 0 | 1.0435 | -0.627 | 57
THW_ST4_ST_4 | -0.011 | 48874 | 4 | HOUSTON | YES | 108 | 19 | 108 | 0 | 1.0435 | -1.188 | 108
THW_ST3_ST_3 | -0.011 | 48873 | 3 | HOUSTON | YES | 110 | 19 | 110 | 0 | 1.0435 | -1.21 | 110
SRB_GT211035 | -0.011 | 48855 | B1 | HOUSTON | YES | 0 | 0 | 17 |  | 1.014 | 0 | 0
SRB_GN4_4 | -0.011 | 48854 | 4 | HOUSTON | YES | 226 | 35 | 226 |  | 1.0326 | -2.486 | 226
SRB_GN3_3 | -0.011 | 48853 | 3 | HOUSTON | YES | 220 | 35 | 220 |  | 1.0326 | -2.42 | 220
SRB_GN1_1 | -0.011 | 48851 | 1 | HOUSTON | YES | 176 | 26 | 176 | 0 | 1.0217 | -1.936 | 176
SOL_GT1 | -0.011 | 48845 | 1 | HOUSTON | YES | 16.2 | 15.4 | 16.2 |  | 1.0326 | -0.1782 | 16.2
SJS_GT2_GT2 | -0.011 | 48842 | 2 | HOUSTON | YES | 49 | 49 | 81 | 0 | 1.0362 | -0.539 | 49
SHELLG3_3020 | -0.011 | 48822 | 2 | HOUSTON | YES | 30 | 0 | 30 |  | 1.029 | -0.33 | 30
SHELLG3_3020 | -0.011 | 48822 | 1 | HOUSTON | YES | 39 | 0 | 39 |  | 1.029 | -0.429 | 39
SHELLG2 | -0.011 | 48821 | 2 | HOUSTON | YES | 72 | 34.5 | 72 |  | 1.029 | -0.792 | 72
SHELLG1_3015 | -0.011 | 48820 | 1 | HOUSTON | YES | 71 | 34.5 | 71 |  | 1.029 | -0.781 | 71
CVC_GT4_8005 | -0.011 | 48815 | 4 | HOUSTON | YES | 165 | 91.8 | 165 | 0 | 1.0362 | -1.815 | 165
PSA_GT6_8135 | -0.011 | 48797 | 6 | HOUSTON | YES | 59 | 34.5 | 59 | 0 | 1.0362 | -0.649 | 59
PSA_GN1_8165 | -0.011 | 48796 | 1 | HOUSTON | YES | 104 | 43.1 | 104 | 0 | 1.0362 | -1.144 | 104
PSA_GT4_8145 | -0.011 | 48794 | 4 | HOUSTON | YES | 66 | 20.3 | 66 | 0 | 1.0362 | -0.726 | 66
PSA_GT3_8150 | -0.011 | 48793 | 3 | HOUSTON | YES | 70 | 20.3 | 70 | 0 | 1.0362 | -0.77 | 70
PSA_GT2_8155 | -0.011 | 48792 | 2 | HOUSTON | YES | 66 | 20.3 | 66 | 0 | 1.0362 | -0.726 | 66
PSA_GT1_8160 | -0.011 | 48791 | 1 | HOUSTON | YES | 65 | 20.8 | 65 | 0 | 1.0362 | -0.715 | 65
PR_GT1__9040 | -0.011 | 48761 | 1 | HOUSTON | YES | 35 | 0 | 35 | 0 | 1 | -0.385 | 35
PSG_GT3_8060 | -0.011 | 48742 | 1 | HOUSTON | YES | 164 | 50 | 164 | 0 | 1.0326 | -1.804 | 164
PSG_GT2_8040 | -0.011 | 48741 | 1 | HOUSTON | YES | 164 | 50 | 164 | 0 | 1.0326 | -1.804 | 164
PSG_GN2_8050 | -0.011 | 48740 | 1 | HOUSTON | YES | 178 | 60 | 178 | 0 | 1.0326 | -1.958 | 178
GBY_83841065 | -0.011 | 48693 | F | HOUSTON | YES | 20 | 20 | 52 | 0 | 1.0362 | -0.22 | 20
GBY_83841065 | -0.011 | 48693 | E | HOUSTON | YES | 20 | 20 | 56 | 0 | 1.0362 | -0.22 | 20
GBY_81821075 | -0.011 | 48692 | D | HOUSTON | YES | 20 | 20 | 54 | 0 | 1.0362 | -0.22 | 20
GBY_81821075 | -0.011 | 48692 | C | HOUSTON | YES | 48 | 20 | 48 | 0 | 1.0362 | -0.528 | 48
GBY_73741085 | -0.011 | 48691 | B | HOUSTON | YES | 47 | 20 | 47 | 0 | 1.0362 | -0.517 | 47
GBY_73741085 | -0.011 | 48691 | A | HOUSTON | YES | 48 | 20 | 48 | 0 | 1.0362 | -0.528 | 48
EP_1_2 | -0.011 | 48651 | 2 | HOUSTON | YES | 21 | 10 | 21 | 0 | 1.0362 | -0.231 | 21
EP_1_2 | -0.011 | 48651 | 1 | HOUSTON | YES | 5 | 0 | 5 | 0 | 1.0362 | -0.055 | 5
DPEC_GT45070 | -0.011 | 48644 | 4 | HOUSTON | YES | 158 | 98 | 158 | 0 | 1.0319 | -1.738 | 158
DPEC_GT35010 | -0.011 | 48643 | 3 | HOUSTON | YES | 160 | 98 | 160 | 0 | 1.0319 | -1.76 | 160
DPEC_GT25025 | -0.011 | 48642 | 2 | HOUSTON | YES | 156 | 98 | 156 | 0 | 1.0319 | -1.716 | 156
DIB_GT3_8090 | -0.011 | 48614 | 4 | HOUSTON | YES | 77.2 | 15 | 77.2 | 0 | 1.0326 | -0.8492 | 77.2
DIB_ST1_8085 | -0.011 | 48613 | 3 | HOUSTON | YES | 69 | 0 | 69 | 0 | 1.0326 | -0.759 | 69
DIB_GT2_8075 | -0.011 | 48612 | 2 | HOUSTON | YES | 65 | 0 | 65 | 0 | 1.0326 | -0.715 | 65
DIB_GT1_8080 | -0.011 | 48611 | 1 | HOUSTON | YES | 64 | 0 | 64 | 0 | 1.0326 | -0.704 | 64
BTE_ST1_8070 | -0.011 | 48598 | 4 | HOUSTON | YES | 234 | 60 | 234 | 0 | 1.0261 | -2.574 | 234
BTE_GT4_8055 | -0.011 | 48597 | 3 | HOUSTON | YES | 163 | 130 | 163 | 0 | 1.0261 | -1.793 | 163
BTE_GT3_8045 | -0.011 | 48596 | 2 | HOUSTON | YES | 158 | 130 | 158 | 0 | 1.0261 | -1.738 | 158
BTE_GT2_8075 | -0.011 | 48595 | 1 | HOUSTON | YES | 163 | 130 | 163 | 0 | 1.0261 | -1.793 | 163
CHE_GN4_8025 | -0.011 | 48594 | 4 | HOUSTON | YES | 142 | 60 | 142 | 0 | 1.0362 | -1.562 | 142
DPEC_GT15040 | -0.011 | 48641 | 1 | HOUSTON | YES | 162 | 98 | 162 | 0 | 1.0319 | -1.782 | 162
CHE_GT1_8015 | -0.011 | 48593 | 1 | HOUSTON | YES | 173 | 50 | 173 | 0 | 1.0362 | -1.903 | 173
CBY_GN2_2 | -0.011 | 48582 | 2 | HOUSTON | YES | 751 | 110 | 751 | 0 | 1.0435 | -8.261 | 751
CBY_GN1_1 | -0.011 | 48581 | 1 | HOUSTON | YES | 748 | 108 | 748 | 0 | 1.0435 | -8.228 | 748
DPEC_ST55065 | -0.011 | 48645 | 5 | HOUSTON | YES | 282 | 0 | 282 | 0 | 1.0319 | -3.102 | 282
CTL_GN2_8155 | -0.011 | 48565 | 5 | HOUSTON | YES | 11 | 3.4 | 11 |  | 1.0362 | -0.121 | 11
CTL_GN1_8145 | -0.011 | 48564 | 4 | HOUSTON | YES | 55 | 12.9 | 55 |  | 1.0362 | -0.605 | 55
CTL_GT4_8140 | -0.011 | 48563 | 3 | HOUSTON | YES | 94 | 30.3 | 94 |  | 1.0362 | -1.034 | 94
CTL_GT3_8135 | -0.011 | 48562 | 2 | HOUSTON | YES | 91 | 30.3 | 91 |  | 1.0362 | -1.001 | 91
CTL_GT2_8130 | -0.011 | 48561 | 1 | HOUSTON | YES | 103 | 30.3 | 103 |  | 1.0362 | -1.133 | 103
CAL_ST1_8000 | -0.011 | 48552 | 2 | HOUSTON | YES | 65 | 0 | 65 | 0 | 1.0326 | -0.715 | 65
CAL_GT1_8045 | -0.011 | 48551 | 1 | HOUSTON | YES | 152 | 0 | 152 | 0 | 1.0326 | -1.672 | 152
BYU_GT4_8065 | -0.011 | 48534 | 4 | HOUSTON | YES | 65 | 0 | 65 |  | 1.0362 | -0.715 | 65
BYU_GT3_8060 | -0.011 | 48533 | 3 | HOUSTON | YES | 67 | 0 | 67 |  | 1.0362 | -0.737 | 67
BYU_GT2_8055 | -0.011 | 48532 | 2 | HOUSTON | YES | 62 | 0 | 62 |  | 1.0362 | -0.682 | 62
THW_4142 | -0.011 | 48879 | F | HOUSTON | YES | 57 | 5 | 57 | 0 | 1.0435 | -0.627 | 57
SJS_GT1_GT1 | -0.011 | 48841 | 1 | HOUSTON | YES | 49 | 49 | 83 | 0 | 1.0362 | -0.539 | 49
PSA_GT5_8140 | -0.011 | 48795 | 5 | HOUSTON | YES | 64 | 20.3 | 64 | 0 | 1.0362 | -0.704 | 64
BYU_GT1_8075 | -0.011 | 48531 | 1 | HOUSTON | YES | 65 | 0 | 65 |  | 1.0362 | -0.715 | 65
LPE_GT4_8085 | -0.011 | 48514 | 4 | HOUSTON | YES | 41 | 0 | 41 | 0 | 1.0362 | -0.451 | 41
LPE_GT3_8080 | -0.011 | 48513 | 3 | HOUSTON | YES | 41 | 0 | 41 | 0 | 1.0362 | -0.451 | 41
LPE_GT2_8075 | -0.011 | 48512 | 2 | HOUSTON | YES | 42 | 0 | 42 | 0 | 1.0362 | -0.462 | 42
LPE_GT1_8070 | -0.011 | 48511 | 1 | HOUSTON | YES | 42 | 0 | 42 | 0 | 1.0362 | -0.462 | 42
APD_GT1_8005 | -0.011 | 48500 | 1 | HOUSTON | YES | 140 | 54.6 | 140 |  | 1.0362 | -1.54 | 140
SRB_GN2_2 | -0.011 | 48852 | 2 | HOUSTON | YES | 174 | 26 | 174 | 0 | 1.0217 | -1.914 | 174
SRB_GT211035 | -0.011 | 48855 | B2 | HOUSTON | YES | 0 | 0 | 12 |  | 1.014 | 0 | 0
EXN941GT | -0.011 | 49828 | 10 | HOUSTON | YES | 19 | 5.4 | 20 | 0 | 1.0326 | -0.209 | 19
THW_3132 | -0.011 | 48875 | B | HOUSTON | YES | 57 | 5 | 57 | 0 | 1.0435 | -0.627 | 57
THW_5556 | -0.012 | 48887 | F | HOUSTON | YES | 16.4 | 5 | 57 |  | 1.0319 | -0.1968 | 16.4
THW_5354 | -0.012 | 48886 | D | HOUSTON | YES | 16.6 | 5 | 58 |  | 1.0319 | -0.1992 | 16.6
THW_5354 | -0.012 | 48886 | C | HOUSTON | YES | 16.4 | 5 | 57 |  | 1.0319 | -0.1968 | 16.4
THW_5152 | -0.012 | 48885 | B | HOUSTON | YES | 0 | 5 | 55 |  | 1.0319 | 0 | 0
THW_5152 | -0.012 | 48885 | A | HOUSTON | YES | 16.4 | 5 | 57 |  | 1.0319 | -0.1968 | 16.4
CVC_ST5_5040 | -0.012 | 48814 | 1 | HOUSTON | YES | 133 | 91.8 | 133 |  | 1.029 | -1.596 | 133
CVC_GT1_5035 | -0.012 | 48813 | 1 | HOUSTON | YES | 155 | 91.8 | 155 |  | 1.029 | -1.86 | 155
CVC_GT2_5020 | -0.012 | 48812 | 2 | HOUSTON | YES | 159 | 91.8 | 159 |  | 1.029 | -1.908 | 159
CVC_GT3_5045 | -0.012 | 48811 | 3 | HOUSTON | YES | 158 | 91.8 | 158 |  | 1.029 | -1.896 | 158
GBY_GN5_5 | -0.012 | 48690 | 5 | HOUSTON | YES | 298.5 | 81 | 398 | 0 | 1.0362 | -3.582 | 298.5
CHE_GT2_5030 | -0.012 | 48591 | 2 | HOUSTON | YES | 173 | 50 | 173 |  | 1.029 | -2.076 | 173
THW_5556 | -0.012 | 48887 | E | HOUSTON | YES | 16.6 | 5 | 58 |  | 1.0319 | -0.1992 | 16.6
BOSQUESW502 | -0.013 | 239 | 1 | NORTH | YES | 149 | 0 | 149 | 0 | 1.03 | -1.937 | 149
WCPWRCO_3G | -0.013 | 1455 | 3 | NORTH | YES | 242 | 50 | 242 | 0 | 1.023 | -3.146 | 242
WCPWRCO_2G | -0.013 | 1454 | 2 | NORTH | YES | 204 | 50 | 204 | 0 | 1.023 | -2.652 | 204
WCPWRCO_1G | -0.013 | 1453 | 1 | NORTH | YES | 204 | 50 | 204 | 0 | 1.023 | -2.652 | 204
BOSQUESW501 | -0.013 | 247 | 2 | NORTH | YES | 151 | 0 | 151 | 0 | 1.03 | -1.963 | 151
LAKE_CRK2_G | -0.016 | 3417 | 2 | NORTH | YES | 227 | 40 | 227 | 0 | 1.029 | -3.632 | 227
LAKE_CRK1_G | -0.016 | 3416 | 1 | NORTH | YES | 35.4 | 33 | 75 | 0 | 1.043 | -0.5664 | 35.4
FTR_CN4_5095 | -0.017 | 48674 | 4 | NORTH | YES | 380 | 0 | 380 | 0 | 1.0319 | -6.46 | 380
FTR_GT3_5085 | -0.017 | 48673 | 3 | NORTH | YES | 158 | 0 | 158 | 0 | 1.0319 | -2.686 | 158
FTR_GT2_5110 | -0.017 | 48672 | 2 | NORTH | YES | 159 | 0 | 159 | 0 | 1.0319 | -2.703 | 159
FTR_GT1_5105 | -0.017 | 48671 | 1 | NORTH | YES | 156 | 0 | 156 | 0 | 1.0319 | -2.652 | 156
DANSBY14 | -0.017 | 32892 | 1 | NORTH | YES | 81 | 25 | 108 | 0 | 1.035 | -1.377 | 81
ATKINS5 | -0.017 | 32891 | MB | NORTH | YES | 0 | 5 | 25 |  | 1.031 | 0 | 0
ATKINS4 | -0.017 | 32890 | MB | NORTH | YES | 0 | 5 | 22 |  | 1.031 | 0 | 0
ATKINS7 | -0.017 | 32888 | 1 | NORTH | YES | 0 | 4 | 17 |  | 1.028 | 0 | 0
ATKINS6 | -0.017 | 32887 | MB | NORTH | YES | 0 | 12 | 51 |  | 1.028 | 0 | 0
ATKINS3 | -0.017 | 32886 | MB | NORTH | YES | 0 | 5 | 12 |  | 1 | 0 | 0
DANSBY2 | -0.017 | 32884 | 1 | NORTH | YES | 46 | 2 | 46 | 0 | 1.015 | -0.782 | 46
TAMUGEN1 | -0.017 | 32798 | 1 | NORTH | YES | 32 | 0 | 32 |  | 1.02 | -0.544 | 32
GIBN_CREK_G1 | -0.018 | 990 | 1 | NORTH | YES | 464 | 200 | 464 | 0 | 1.0275
THOUSE_2G | -0.019 | 3404 | 2 | NORTH | YES | 805 | 250 | 805 | 0 | 1.026 | -15.295 | 805
THOUSE_1G | -0.019 | 3403 | 1 | NORTH | YES | 563 | 200 | 563 | 0 | 1.026 | -10.697 | 563
TNTNPONE_28 | -0.022 | 39970 | 1 | NORTH | YES | 154 | 30 | 154 |  | 1.04
TNTNPONE_18 | -0.022 | 39960 | 1 | NORTH | YES | 152 | 30 | 152 |  | 1.04
LEG_2___2 | -0.024 | 48722 | 2 | NORTH | YES | 853 | 357 | 853 | 0 | 1.0348
LEG_1___1 | -0.024 | 48721 | 1 | NORTH | YES | 836 | 357 | 836 | 0 | 1.0348
SPENCER_G5 | -0.026 | 924 | 1 | NORTH | YES | 52 | 20 | 64 | 0 | 1.03 | -1.352 | 52
SPENCER_G4 | -0.026 | 923 | 1 | NORTH | YES | 48 | 20 | 61 | 0 | 1.03 | -1.248 | 48
EAGLEMNT_3G | -0.028 | 1863 | MB | NORTH | YES | 0 | 50 | 378 |  | 1.033 | 0 | 0
EAGLEMNT_2G | -0.028 | 1862 | MB | NORTH | YES | 0 | 40 | 100 |  | 1.033 | 0 | 0
EAGLEMNT_1G | -0.028 | 1861 | MB | NORTH | YES | 0 | 30 | 112 |  | 1.033 | 0 | 0
CALFREST_6G | -0.029 | 13136 | 6 | NORTH | YES | 176 | 40 | 176 | 0 | 1.035 | -5.104 | 176
CALFREST_5G | -0.029 | 13135 | 5 | NORTH | YES | 157 | 57 | 157 | 0 | 1.035 | -4.553 | 157
CALFREST_4G | -0.029 | 13134 | 4 | NORTH | YES | 156 | 40 | 156 | 0 | 1.035 | -4.524 | 156
CALFREST_3G | -0.029 | 13133 | 3 | NORTH | YES | 174 | 40 | 174 | 0 | 1.035 | -5.046 | 174
CALFREST_2G | -0.029 | 13132 | 2 | NORTH | YES | 155 | 57 | 155 | 0 | 1.035 | -4.495 | 155
CALFREST_1G | -0.029 | 13131 | 1 | NORTH | YES | 152 | 40 | 152 | 0 | 1.035 | -4.408 | 152
BBRN_2G | -0.029 | 3382 | 2 | NORTH | YES | 610 | 225 | 610 | 0 | 1.0345
BBRN_1G | -0.029 | 3381 | 1 | NORTH | YES | 597 | 225 | 597 | 0 | 1.0345
TRINIDAD_6G | -0.029 | 3126 | 1 | NORTH | YES | 226 | 46 | 226 | 0 | 1 | -6.554 | 226
COLLIN_1G | -0.03 | 2371 | MB | NORTH | YES | 0 | 40 | 138 |  | 1.022 | 0 | 0
DENISNDM | -0.03 | 6948 | 2 | NORTH | YES | 40 | 5 | 40 | 0 | 1.015 | -1.2 | 40
DENISNDM | -0.03 | 6948 | 1 | NORTH | YES | 40 | 5 | 40 | 0 | 1.015 | -1.2 | 40
VALLEY_2G | -0.03 | 1688 | 2 | NORTH | YES | 527 | 90 | 527 | 0 | 1.036 | -15.81 | 527
VALLLEY_1G | -0.03 | 1687 | 1 | NORTH | YES | 140 | 15 | 175 | 0 | 1.036 | -4.2 | 140
TGATEWAY_4G | -0.03 | 13119 | 4 | NORTH | YES | 399 | 65 | 399 | 0 | 1.035 | -11.97 | 399
TGATEWAY_3G | -0.03 | 13118 | 3 | NORTH | YES | 146 | 30 | 146 | 0 | 1.035 | -4.38 | 146
TGATEWAY_2G | -0.03 | 13117 | 2 | NORTH | YES | 128 | 30 | 128 | 0 | 1.035 | -3.84 | 128
TGATEWAY_1G | -0.03 | 13116 | 1 | NORTH | YES | 149 | 30 | 149 | 0 | 1.035 | -4.47 | 149
CHAMPION_1G | -0.03 | 3348 | MB | NORTH | YES | 0 | 42 | 42 |  | 1 | 0 | 0
STRYKER_2G | -0.03 | 3108 | 2 | NORTH | YES | 484 | 75 | 484 | 0 | 1.029 | -14.52 | 484
STRYKER_1G | -0.03 | 3107 | 1 | NORTH | YES | 140.5 | 45 | 182 | 0 | 1.029 | -4.215 | 140.5
STEAM3 | -0.031 | 950 | 1 | NORTH | YES | 41 | 13 | 41 | 0 | 1.02 | -1.271 | 41
STEAM2 | -0.031 | 949 | 1 | NORTH | YES | 26 | 8 | 26 | 0 | 0.99 | -0.806 | 26
STEAM1 | -0.031 | 948 | 1 | NORTH | YES | 0 | 12 | 20 |  | 1.02 | 0 | 0
OLINGER_G4 | -0.031 | 845 | 1 | NORTH | YES | 59.1 | 0 | 76 | 0 | 1.03 | -1.8321 | 59.1
OLINGER_G3 | -0.031 | 844 | 1 | NORTH | YES | 118.3 | 45 | 148 | 0 | 1.03 | -3.6673 | 118.3
MOSES_3G | -0.031 | 1703 | 3 | NORTH | YES | 808 | 463 | 808 | 0 | 1.031
MOSES_2G | -0.031 | 1702 | 2 | NORTH | YES | 579 | 175 | 579 | 0 | 1.031
MOSES_1G | -0.031 | 1701 | 1 | NORTH | YES | 560 | 175 | 560 | 0 | 1.031
VALLEY_3G | -0.031 | 1689 | 3 | NORTH | YES | 186.2 | 25 | 354 | 0 | 1.015 | -5.7722 | 186.2
OLINGER_G2 | -0.031 | 843 | 1 | NORTH | YES | 86.7 | 25 | 105 | 0 | 1.03 | -2.6877 | 86.7
LAMARPWR_6G | -0.031 | 1683 | 6 | NORTH | YES | 199 | 129.1 | 199 | 0 | 1.031 | -6.169 | 199
DCEAST | -0.031 | 5925 | 1 | NORTH | YES | 400.3 | -600 | 600 | 0 | 1.025 | -12.4093 | 400.3
LAMARPWR_5G | -0.031 | 1682 | 5 | NORTH | YES | 163 | 67.7 | 163 | 0 | 1.031 | -5.053 | 163
OLINGER_G1 | -0.031 | 842 | 1 | NORTH | YES | 63.1 | 20 | 80 | 0 | 1.03 | -1.9561 | 63.1
LAMARPWR_4G | -0.031 | 1681 | 4 | NORTH | YES | 164 | 67.7 | 164 | 0 | 1.031 | -5.084 | 164
LAMARPWR_3G | -0.031 | 1680 | 3 | NORTH | YES | 199 | 129.1 | 199 | 0 | 1.031 | -6.169 | 199
LAMARPWR_2G | -0.031 | 1679 | 2 | NORTH | YES | 155 | 67.7 | 155 | 0 | 1.031 | -4.805 | 155
LAMARPWR_1G | -0.031 | 1678 | 1 | NORTH | YES | 154 | 67.7 | 154 | 0 | 1.031 | -4.774 | 154
NEWMAN_G5 | -0.031 | 837 | 1 | NORTH | YES | 0 | 15 | 37 |  | 1.01 | 0 | 0
PEC_3G | -0.031 | 1677 | 3 | NORTH | YES | 91 | 35 | 91 | 0 | 1.022 | -2.821 | 91
PEC_2G | -0.031 | 1676 | 2 | NORTH | YES | 84 | 35 | 84 | 0 | 1.022 | -2.604 | 84
PEC_1G | -0.031 | 1675 | 1 | NORTH | YES | 80 | 35 | 80 | 0 | 1.022 | -2.48 | 80
FPLEFR2S_G | -0.031 | 12424 | 4 | NORTH | YES | 412 | 191 | 412 | 0 | 1 | -12.772 | 412
FPLEFR2C_G | -0.031 | 12423 | 3 | NORTH | YES | 162 | 72 | 162 | 0 | 1 | -5.022 | 162
FPLEFR2B_G | -0.031 | 12422 | 2 | NORTH | YES | 160 | 72 | 160 | 0 | 1 | -4.96 | 160
FPLEFR2A_G | -0.031 | 12421 | 1 | NORTH | YES | 170 | 72 | 170 | 0 | 1 | -5.27 | 170
FPLEFR1S_G | -0.031 | 12414 | 4 | NORTH | YES | 414 | 191 | 414 | 0 | 1 | -12.834 | 414
FPLEFR1C_G | -0.031 | 12413 | 3 | NORTH | YES | 159 | 72 | 159 | 0 | 1 | -4.929 | 159
FPLEFR1B_G | -0.031 | 12412 | 2 | NORTH | YES | 157 | 72 | 157 | 0 | 1 | -4.867 | 157
FPLEFR1A_G | -0.031 | 12411 | 1 | NORTH | YES | 170 | 72 | 170 | 0 | 1 | -5.27 | 170
KMICHIST6_G | -0.031 | 11696 | 6 | NORTH | YES | 303 | 60 | 303 | 0 | 1.029 | -9.393 | 303
KMICHICT5_G | -0.031 | 11695 | 5 | NORTH | YES | 138 | 80 | 138 | 0 | 1.029 | -4.278 | 138
KMICHICT4_G | -0.031 | 11694 | 4 | NORTH | YES | 136 | 80 | 136 | 0 | 1.029 | -4.216 | 136
KMICHIST3_G | -0.031 | 11693 | 3 | NORTH | YES | 310 | 60 | 310 | 0 | 1.029 | -9.61 | 310
KMICHICT2_G | -0.031 | 11692 | 2 | NORTH | YES | 144 | 80 | 144 | 0 | 1.029 | -4.464 | 144
KMICHICT1_G | -0.031 | 11691 | 1 | NORTH | YES | 142 | 80 | 142 | 0 | 1.029 | -4.402 | 142
MARTLAKE_3G | -0.031 | 3099 | 3 | NORTH | YES | 804 | 500 | 804 | 0 | 1.031
MARTLAKE_2G | -0.031 | 3098 | 2 | NORTH | YES | 795 | 461 | 795 | 0 | 1.031
MARTLAKE_1G | -0.031 | 3097 | 1 | NORTH | YES | 799 | 500 | 799 | 0 | 1.031
NTHLK3_G | -0.032 | 2383 | 3 | NORTH | YES | 247.4 | 50 | 329 | 0 | 1.029 | -7.9168 | 247.4
NTHLK2_G | -0.032 | 2382 | 2 | NORTH | YES | 0 | 35 | 181 |  | 1.029 | 0 | 0
NTHLK1_G | -0.032 | 2381 | 1 | NORTH | YES | 0 | 35 | 156 |  | 1.029 | 0 | 0
DECRDOVA_5G | -0.032 | 1895 | D | NORTH | YES | 65 | 65 | 70 | 0 | 1.029 | -2.08 | 65
DECRDOVA_4G | -0.032 | 1894 | C | NORTH | YES | 65 | 65 | 70 | 0 | 1.029 | -2.08 | 65
DECRDOVA_3G | -0.032 | 1893 | B | NORTH | YES | 65 | 65 | 70 | 0 | 1.029 | -2.08 | 65
DECRDOVA_2G | -0.032 | 1892 | A | NORTH | YES | 65 | 65 | 71 | 0 | 1.029 | -2.08 | 65
ENNSTRAC_2G | -0.032 | 12323 | 2 | NORTH | YES | 116 | 100 | 116 | 0 | 1.043 | -3.712 | 116
ENNSTRAC_1G | -0.032 | 12322 | 1 | NORTH | YES | 196 | 130 | 196 | 0 | 1.043 | -6.272 | 196
LKHB2_G | -0.032 | 2452 | 2 | NORTH | YES | 514 | 80 | 514 | 0 | 1.029 | -16.448 | 514
LKHB1_G | -0.032 | 2451 | 1 | NORTH | YES | 0 | 80 | 391 |  | 1.029 | 0 | 0
MTCK8_G | -0.033 | 2417 | 8 | NORTH | YES | 477 | 60 | 556 | 0 | 1.029 | -15.741 | 477
MTCK7_G | -0.033 | 2414 | 7 | NORTH | YES | 0 | 30 | 114 |  | 1.029 | 0 | 0
MTCK6_G | -0.033 | 2413 | 6 | NORTH | YES | 0 | 30 | 118 |  | 1.029 | 0 | 0
MTCK3_G | -0.034 | 2419 | MB | NORTH | YES | 0 | 10 | 63 |  | 0.9667 | 0 | 0
MTCK2_G | -0.034 | 2418 | 2 | NORTH | YES | 0 | 10 | 23 |  | 0.9667 | 0 | 0
MDLTHELP_2G | -0.035 | 1942 | 2 | NORTH | YES | 215 | 74 | 215 | 0 | 1.02 | -7.525 | 215
MDLTHELP_1G | -0.035 | 1941 | 1 | NORTH | YES | 215 | 74 | 215 | 0 | 1.02 | -7.525 | 215
MDLTHELP_6G | -0.035 | 1938 | 6 | NORTH | YES | 229 | 74 | 229 | 0 | 1.02 | -8.015 | 229
MDLTHELP_5G | -0.035 | 1937 | 5 | NORTH | YES | 225 | 74 | 225 | 0 | 1.02 | -7.875 | 225
HANDLEY_4G | -0.036 | 1948 | 4 | NORTH | YES | 217.5 | 150 | 435 | 0 | 1.022 | -7.83 | 217.5
HANDLEY_2G | -0.036 | 1946 | MB | NORTH | YES | 0 | 30 | 68 |  | 1.003 | 0 | 0
HANDLEY_1G | -0.036 | 1945 | MB | NORTH | YES | 0 | 25 | 36 |  | 1.003 | 0 | 0
HANDLEY_5G | -0.037 | 1949 | 5 | NORTH | YES | 0 | 150 | 435 |  | 1.03 | 0 | 0
HANDLEY_3G | -0.037 | 1947 | 3 | NORTH | YES | 353.4 | 100 | 392 | 0 | 1.03 | -13.0758 | 353.4
JNSNCNTY802 | -0.039 | 367 | 2 | NORTH | YES | 90 | 20 | 90 | 0 | 1.02 | -3.51 | 90
JNSNCNTY802 | -0.039 | 366 | 1 | NORTH | YES | 168 | 20 | 168 | 0 | 1.02 | -6.552 | 168
MDLTHELP_4G | -0.041 | 1944 | 4 | NORTH | YES | 214 | 74 | 214 | 0 | 1.02 | -8.774 | 214
MDLTHELP_3G | -0.041 | 1943 | 3 | NORTH | YES | 215 | 74 | 215 | 0 | 1.02 | -8.815 | 215
DECRDOVA_1G | -0.058 | 1889 | 1 | NORTH | YES | 779 | 255 | 779 | 0 | 1.022 | -45.182 | 779
WLFHOLW_3G | -0.078 | 1879 | 3 | NORTH | YES | 268 | 89.3 | 268 | 0 | 1.029 | -20.904 | 268
WLFHOLW_2G | -0.078 | 1878 | 2 | NORTH | YES | 219 | 105 | 219 | 0 | 1.029 | -17.082 | 219
WLFHOLW_1G | -0.078 | 1877 | 1 | NORTH | YES | 216 | 89.3 | 216 | 0 | 1.029 | -16.848 | 216
COMCHEPK_2G | -0.084 | 1899 | 2 | NORTH | YES | 1164 | 1128 | 1164 | 0 | 1.031
COMCHEPK_1G | -0.084 | 1898 | 1 | NORTH | YES | 1164 | 1150 | 1164 | 0 | 1.031

## Co
Generator Sensitivities
Name of Bus | P Sensitivity of Bus | Number of Bus | ID | Area Name of Gen | AGC | Gen MW | Min MW | Max MW | V Sensitivity of Bus | Set Volt
COMCHEPK_2G | -0.045 | 1899 | 2 | NORTH | YES | 1164 | 1128 | 1164 | 0 | 1.031
COMCHEPK_1G | -0.045 | 1898 | 1 | NORTH | YES | 1164 | 1150 | 1164 | 0 | 1.031 |  |  | HOUSTON | -149.3901
WLFHOLW_2G | -0.042 | 1878 | 2 | NORTH | YES | 219 | 105 | 219 | 0 | 1.029 | -9.198 | 219 | NORTH | -338.7255
WLFHOLW_3G | -0.042 | 1879 | 3 | NORTH | YES | 268 | 89.3 | 268 | 0 | 1.029 | -11.256 | 268 | SOUTH | -47.8784
WLFHOLW_1G | -0.042 | 1877 | 1 | NORTH | YES | 216 | 89.3 | 216 | 0 | 1.029 | -9.072 | 216 | WEST | 984.1743
DECRDOVA_1G | -0.032 | 1889 | 1 | NORTH | YES | 779 | 255 | 779 | 0 | 1.022 | -24.928 | 779
DECRDOVA_2G | -0.03 | 1892 | A | NORTH | YES | 65 | 65 | 71 | 0 | 1.029 | -1.95 | 65
DECRDOVA_4G | -0.03 | 1894 | C | NORTH | YES | 65 | 65 | 70 | 0 | 1.029 | -1.95 | 65 | HOUSTON | 13825.3008
DECRDOVA_5G | -0.03 | 1895 | D | NORTH | YES | 65 | 65 | 70 | 0 | 1.029 | -1.95 | 65 | NORTH | 19200.9004
DECRDOVA_3G | -0.03 | 1893 | B | NORTH | YES | 65 | 65 | 70 | 0 | 1.029 | -1.95 | 65 | SOUTH | 13890.7002
JNSNCNTY802 | -0.029 | 366 | 1 | NORTH | YES | 168 | 20 | 168 | 0 | 1.02 | -4.872 | 168 | WEST | 4928.9009
JNSNCNTY802 | -0.029 | 367 | 2 | NORTH | YES | 90 | 20 | 90 | 0 | 1.02 | -2.61 | 90
MDLTHELP_4G | -0.024 | 1944 | 4 | NORTH | YES | 214 | 74 | 214 | 0 | 1.02 | -5.136 | 214
MDLTHELP_3G | -0.024 | 1943 | 3 | NORTH | YES | 215 | 74 | 215 | 0 | 1.02 | -5.16 | 215 | HOUSTON | -0.010806
WHITNYDM02 | -0.021 | 245 | 2 | NORTH | YES | 15 | 0 | 15 | 0 | 1.035 | -0.315 | 15 | NORTH | -0.017641
WHITNYDM01 | -0.021 | 244 | 1 | NORTH | YES | 15 | 0 | 15 | 0 | 1.035 | -0.315 | 15 | SOUTH | -0.0034468
MDLTHELP_2G | -0.02 | 1942 | 2 | NORTH | YES | 215 | 74 | 215 | 0 | 1.02 | -4.3 | 215 | WEST | 0.19967
HANDLEY_5G | -0.02 | 1949 | 5 | NORTH | YES | 0 | 150 | 435 |  | 1.03 | 0 | 0
HANDLEY_3G | -0.02 | 1947 | 3 | NORTH | YES | 353.4 | 100 | 392 | 0 | 1.03 | -7.068 | 353.4
MDLTHELP_6G | -0.02 | 1938 | 6 | NORTH | YES | 229 | 74 | 229 | 0 | 1.02 | -4.58 | 229 | N to H | -0.0068356
ENNSTRAC_2G | -0.02 | 12323 | 2 | NORTH | YES | 116 | 100 | 116 | 0 | 1.043 | -2.32 | 116 | N to S | -0.014194
BOSQUESW804 | -0.02 | 253 | 2 | NORTH | YES | 83 | 0 | 83 | 0 | 1.032 | -1.66 | 83 | W to N | 0.21732
ENNSTRAC_1G | -0.02 | 12322 | 1 | NORTH | YES | 196 | 130 | 196 | 0 | 1.043 | -3.92 | 196 |  | 0.014194
MDLTHELP_1G | -0.02 | 1941 | 1 | NORTH | YES | 215 | 74 | 215 | 0 | 1.02 | -4.3 | 215 |  | -0.21732
MDLTHELP_5G | -0.02 | 1937 | 5 | NORTH | YES | 225 | 74 | 225 | 0 | 1.02 | -4.5 | 225
BOSQUESW803 | -0.02 | 251 | 2 | NORTH | YES | 144 | 0 | 144 | 0 | 1.032 | -2.88 | 144
MTCK6_G | -0.019 | 2413 | 6 | NORTH | YES | 0 | 30 | 118 |  | 1.029 | 0 | 0
MTCK3_G | -0.019 | 2419 | MB | NORTH | YES | 0 | 10 | 63 |  | 0.9667 | 0 | 0
BOSQUESW502 | -0.019 | 239 | 1 | NORTH | YES | 149 | 0 | 149 | 0 | 1.03 | -2.831 | 149
HANDLEY_2G | -0.019 | 1946 | MB | NORTH | YES | 0 | 30 | 68 |  | 1.003 | 0 | 0
MTCK7_G | -0.019 | 2414 | 7 | NORTH | YES | 0 | 30 | 114 |  | 1.029 | 0 | 0
MTCK2_G | -0.019 | 2418 | 2 | NORTH | YES | 0 | 10 | 23 |  | 0.9667 | 0 | 0
MTCK8_G | -0.019 | 2417 | 8 | NORTH | YES | 477 | 60 | 556 | 0 | 1.029 | -9.063 | 477
TRINIDAD_6G | -0.019 | 3126 | 1 | NORTH | YES | 226 | 46 | 226 | 0 | 1 | -4.294 | 226
HANDLEY_4G | -0.019 | 1948 | 4 | NORTH | YES | 217.5 | 150 | 435 | 0 | 1.022 | -4.1325 | 217.5
HANDLEY_1G | -0.019 | 1945 | MB | NORTH | YES | 0 | 25 | 36 |  | 1.003 | 0 | 0
BOSQUESW501 | -0.019 | 247 | 2 | NORTH | YES | 151 | 0 | 151 | 0 | 1.03 | -2.869 | 151
CALFREST_2G | -0.018 | 13132 | 2 | NORTH | YES | 155 | 57 | 155 | 0 | 1.035 | -2.79 | 155
CALFREST_6G | -0.018 | 13136 | 6 | NORTH | YES | 176 | 40 | 176 | 0 | 1.035 | -3.168 | 176
STRYKER_2G | -0.018 | 3108 | 2 | NORTH | YES | 484 | 75 | 484 | 0 | 1.029 | -8.712 | 484
MARTLAKE_1G | -0.018 | 3097 | 1 | NORTH | YES | 799 | 500 | 799 | 0 | 1.031
TGATEWAY_2G | -0.018 | 13117 | 2 | NORTH | YES | 128 | 30 | 128 | 0 | 1.035 | -2.304 | 128
CALFREST_4G | -0.018 | 13134 | 4 | NORTH | YES | 156 | 40 | 156 | 0 | 1.035 | -2.808 | 156
TGATEWAY_4G | -0.018 | 13119 | 4 | NORTH | YES | 399 | 65 | 399 | 0 | 1.035 | -7.182 | 399
THOUSE_1G | -0.018 | 3403 | 1 | NORTH | YES | 563 | 200 | 563 | 0 | 1.026 | -10.134 | 563
CALFREST_3G | -0.018 | 13133 | 3 | NORTH | YES | 174 | 40 | 174 | 0 | 1.035 | -3.132 | 174
MARTLAKE_2G | -0.018 | 3098 | 2 | NORTH | YES | 795 | 461 | 795 | 0 | 1.031
CALFREST_5G | -0.018 | 13135 | 5 | NORTH | YES | 157 | 57 | 157 | 0 | 1.035 | -2.826 | 157
BBRN_2G | -0.018 | 3382 | 2 | NORTH | YES | 610 | 225 | 610 | 0 | 1.0345
STRYKER_1G | -0.018 | 3107 | 1 | NORTH | YES | 140.5 | 45 | 182 | 0 | 1.029 | -2.529 | 140.5
THOUSE_2G | -0.018 | 3404 | 2 | NORTH | YES | 805 | 250 | 805 | 0 | 1.026 | -14.49 | 805
CALFREST_1G | -0.018 | 13131 | 1 | NORTH | YES | 152 | 40 | 152 | 0 | 1.035 | -2.736 | 152
MARTLAKE_3G | -0.018 | 3099 | 3 | NORTH | YES | 804 | 500 | 804 | 0 | 1.031
BBRN_1G | -0.018 | 3381 | 1 | NORTH | YES | 597 | 225 | 597 | 0 | 1.0345
TGATEWAY_3G | -0.018 | 13118 | 3 | NORTH | YES | 146 | 30 | 146 | 0 | 1.035 | -2.628 | 146
TGATEWAY_1G | -0.018 | 13116 | 1 | NORTH | YES | 149 | 30 | 149 | 0 | 1.035 | -2.682 | 149
CHAMPION_1G | -0.018 | 3348 | MB | NORTH | YES | 0 | 42 | 42 |  | 1 | 0 | 0
FPLEFR2S_G | -0.017 | 12424 | 4 | NORTH | YES | 412 | 191 | 412 | 0 | 1 | -7.004 | 412
LEG_2___2 | -0.017 | 48722 | 2 | NORTH | YES | 853 | 357 | 853 | 0 | 1.0348
OLINGER_G3 | -0.017 | 844 | 1 | NORTH | YES | 118.3 | 45 | 148 | 0 | 1.03 | -2.0111 | 118.3
FPLEFR1A_G | -0.017 | 12411 | 1 | NORTH | YES | 170 | 72 | 170 | 0 | 1 | -2.89 | 170
LAKE_CRK1_G | -0.017 | 3416 | 1 | NORTH | YES | 35.4 | 33 | 75 | 0 | 1.043 | -0.6018 | 35.4
NTHLK2_G | -0.017 | 2382 | 2 | NORTH | YES | 0 | 35 | 181 |  | 1.029 | 0 | 0
FPLEFR1C_G | -0.017 | 12413 | 3 | NORTH | YES | 159 | 72 | 159 | 0 | 1 | -2.703 | 159
OLINGER_G2 | -0.017 | 843 | 1 | NORTH | YES | 86.7 | 25 | 105 | 0 | 1.03 | -1.4739 | 86.7
LKHB2_G | -0.017 | 2452 | 2 | NORTH | YES | 514 | 80 | 514 | 0 | 1.029 | -8.738 | 514
FPLEFR2C_G | -0.017 | 12423 | 3 | NORTH | YES | 162 | 72 | 162 | 0 | 1 | -2.754 | 162
LEG_1___1 | -0.017 | 48721 | 1 | NORTH | YES | 836 | 357 | 836 | 0 | 1.0348
NTHLK1_G | -0.017 | 2381 | 1 | NORTH | YES | 0 | 35 | 156 |  | 1.029 | 0 | 0
NTHLK3_G | -0.017 | 2383 | 3 | NORTH | YES | 247.4 | 50 | 329 | 0 | 1.029 | -4.2058 | 247.4
STEAM3 | -0.017 | 950 | 1 | NORTH | YES | 41 | 13 | 41 | 0 | 1.02 | -0.697 | 41
FPLEFR2B_G | -0.017 | 12422 | 2 | NORTH | YES | 160 | 72 | 160 | 0 | 1 | -2.72 | 160
FPLEFR1S_G | -0.017 | 12414 | 4 | NORTH | YES | 414 | 191 | 414 | 0 | 1 | -7.038 | 414
NEWMAN_G5 | -0.017 | 837 | 1 | NORTH | YES | 0 | 15 | 37 |  | 1.01 | 0 | 0
LKHB1_G | -0.017 | 2451 | 1 | NORTH | YES | 0 | 80 | 391 |  | 1.029 | 0 | 0
OLINGER_G4 | -0.017 | 845 | 1 | NORTH | YES | 59.1 | 0 | 76 | 0 | 1.03 | -1.0047 | 59.1
LAKE_CRK2_G | -0.017 | 3417 | 2 | NORTH | YES | 227 | 40 | 227 | 0 | 1.029 | -3.859 | 227
FPLEFR2A_G | -0.017 | 12421 | 1 | NORTH | YES | 170 | 72 | 170 | 0 | 1 | -2.89 | 170
OLINGER_G1 | -0.017 | 842 | 1 | NORTH | YES | 63.1 | 20 | 80 | 0 | 1.03 | -1.0727 | 63.1
FPLEFR1B_G | -0.017 | 12412 | 2 | NORTH | YES | 157 | 72 | 157 | 0 | 1 | -2.669 | 157
STEAM2 | -0.017 | 949 | 1 | NORTH | YES | 26 | 8 | 26 | 0 | 0.99 | -0.442 | 26
STEAM1 | -0.017 | 948 | 1 | NORTH | YES | 0 | 12 | 20 |  | 1.02 | 0 | 0
LAMARPWR_1G | -0.016 | 1678 | 1 | NORTH | YES | 154 | 67.7 | 154 | 0 | 1.031 | -2.464 | 154
MOSES_3G | -0.016 | 1703 | 3 | NORTH | YES | 808 | 463 | 808 | 0 | 1.031
LAMARPWR_2G | -0.016 | 1679 | 2 | NORTH | YES | 155 | 67.7 | 155 | 0 | 1.031 | -2.48 | 155
KMICHICT2_G | -0.016 | 11692 | 2 | NORTH | YES | 144 | 80 | 144 | 0 | 1.029 | -2.304 | 144
KMICHICT4_G | -0.016 | 11694 | 4 | NORTH | YES | 136 | 80 | 136 | 0 | 1.029 | -2.176 | 136
LAMARPWR_5G | -0.016 | 1682 | 5 | NORTH | YES | 163 | 67.7 | 163 | 0 | 1.031 | -2.608 | 163
VALLEY_3G | -0.016 | 1689 | 3 | NORTH | YES | 186.2 | 25 | 354 | 0 | 1.015 | -2.9792 | 186.2
PEC_2G | -0.016 | 1676 | 2 | NORTH | YES | 84 | 35 | 84 | 0 | 1.022 | -1.344 | 84
DCEAST | -0.016 | 5925 | 1 | NORTH | YES | 400.3 | -600 | 600 | 0 | 1.025 | -6.4048 | 400.3
TNTNPONE_28 | -0.016 | 39970 | 1 | NORTH | YES | 154 | 30 | 154 |  | 1.04
PEC_1G | -0.016 | 1675 | 1 | NORTH | YES | 80 | 35 | 80 | 0 | 1.022 | -1.28 | 80
MOSES_1G | -0.016 | 1701 | 1 | NORTH | YES | 560 | 175 | 560 | 0 | 1.031
LAMARPWR_6G | -0.016 | 1683 | 6 | NORTH | YES | 199 | 129.1 | 199 | 0 | 1.031 | -3.184 | 199
KMICHIST6_G | -0.016 | 11696 | 6 | NORTH | YES | 303 | 60 | 303 | 0 | 1.029 | -4.848 | 303
VALLLEY_1G | -0.016 | 1687 | 1 | NORTH | YES | 140 | 15 | 175 | 0 | 1.036 | -2.24 | 140
KMICHICT1_G | -0.016 | 11691 | 1 | NORTH | YES | 142 | 80 | 142 | 0 | 1.029 | -2.272 | 142
KMICHIST3_G | -0.016 | 11693 | 3 | NORTH | YES | 310 | 60 | 310 | 0 | 1.029 | -4.96 | 310
VALLEY_2G | -0.016 | 1688 | 2 | NORTH | YES | 527 | 90 | 527 | 0 | 1.036 | -8.432 | 527
PEC_3G | -0.016 | 1677 | 3 | NORTH | YES | 91 | 35 | 91 | 0 | 1.022 | -1.456 | 91
KMICHICT5_G | -0.016 | 11695 | 5 | NORTH | YES | 138 | 80 | 138 | 0 | 1.029 | -2.208 | 138
LAMARPWR_4G | -0.016 | 1681 | 4 | NORTH | YES | 164 | 67.7 | 164 | 0 | 1.031 | -2.624 | 164
LAMARPWR_3G | -0.016 | 1680 | 3 | NORTH | YES | 199 | 129.1 | 199 | 0 | 1.031 | -3.184 | 199
TNTNPONE_18 | -0.016 | 39960 | 1 | NORTH | YES | 152 | 30 | 152 |  | 1.04
MOSES_2G | -0.016 | 1702 | 2 | NORTH | YES | 579 | 175 | 579 | 0 | 1.031
DENISNDM | -0.015 | 6948 | 2 | NORTH | YES | 40 | 5 | 40 | 0 | 1.015 | -0.6 | 40
COLLIN_1G | -0.015 | 2371 | MB | NORTH | YES | 0 | 40 | 138 |  | 1.022 | 0 | 0
DENISNDM | -0.015 | 6948 | 1 | NORTH | YES | 40 | 5 | 40 | 0 | 1.015 | -0.6 | 40
FTR_GT3_5085 | -0.014 | 48673 | 3 | NORTH | YES | 158 | 0 | 158 | 0 | 1.0319 | -2.212 | 158
DANSBY14 | -0.014 | 32892 | 1 | NORTH | YES | 81 | 25 | 108 | 0 | 1.035 | -1.134 | 81
ATKINS7 | -0.014 | 32888 | 1 | NORTH | YES | 0 | 4 | 17 |  | 1.028 | 0 | 0
FTR_GT1_5105 | -0.014 | 48671 | 1 | NORTH | YES | 156 | 0 | 156 | 0 | 1.0319 | -2.184 | 156
ATKINS4 | -0.014 | 32890 | MB | NORTH | YES | 0 | 5 | 22 |  | 1.031 | 0 | 0
ATKINS6 | -0.014 | 32887 | MB | NORTH | YES | 0 | 12 | 51 |  | 1.028 | 0 | 0
DANSBY2 | -0.014 | 32884 | 1 | NORTH | YES | 46 | 2 | 46 | 0 | 1.015 | -0.644 | 46
TAMUGEN1 | -0.014 | 32798 | 1 | NORTH | YES | 32 | 0 | 32 |  | 1.02 | -0.448 | 32
FTR_CN4_5095 | -0.014 | 48674 | 4 | NORTH | YES | 380 | 0 | 380 | 0 | 1.0319 | -5.32 | 380
GIBN_CREK_G1 | -0.014 | 990 | 1 | NORTH | YES | 464 | 200 | 464 | 0 | 1.0275
ATKINS5 | -0.014 | 32891 | MB | NORTH | YES | 0 | 5 | 25 |  | 1.031 | 0 | 0
ATKINS3 | -0.014 | 32886 | MB | NORTH | YES | 0 | 5 | 12 |  | 1 | 0 | 0
FTR_GT2_5110 | -0.014 | 48672 | 2 | NORTH | YES | 159 | 0 | 159 | 0 | 1.0319 | -2.226 | 159
RWMILLER02 | -0.013 | 333 | 2 | NORTH | YES | 119 | 37 | 119 | 0 | 1.04 | -1.547 | 119
RWMILLER01 | -0.013 | 332 | 1 | NORTH | YES | 75 | 18.5 | 75 | 0 | 1.04 | -0.975 | 75
EAGLEMNT_3G | -0.013 | 1863 | MB | NORTH | YES | 0 | 50 | 378 |  | 1.033 | 0 | 0
RWMILLER04 | -0.013 | 335 | 4 | NORTH | YES | 102 | 0 | 102 | 0 | 1.04 | -1.326 | 102
RWMILLER03 | -0.013 | 334 | 3 | NORTH | YES | 156 | 65 | 208 | 0 | 1.04 | -2.028 | 156
EAGLEMNT_1G | -0.013 | 1861 | MB | NORTH | YES | 0 | 30 | 112 |  | 1.033 | 0 | 0
RWMILLER05 | -0.013 | 336 | 5 | NORTH | YES | 101 | 0 | 101 | 0 | 1.04 | -1.313 | 101
EAGLEMNT_2G | -0.013 | 1862 | MB | NORTH | YES | 0 | 40 | 100 |  | 1.033 | 0 | 0
CHE_GT2_5030 | -0.012 | 48591 | 2 | HOUSTON | YES | 173 | 50 | 173 |  | 1.029 | -2.076 | 173
CVC_GT1_5035 | -0.012 | 48813 | 1 | HOUSTON | YES | 155 | 91.8 | 155 |  | 1.029 | -1.86 | 155
CVC_GT2_5020 | -0.012 | 48812 | 2 | HOUSTON | YES | 159 | 91.8 | 159 |  | 1.029 | -1.908 | 159
CVC_GT3_5045 | -0.012 | 48811 | 3 | HOUSTON | YES | 158 | 91.8 | 158 |  | 1.029 | -1.896 | 158
CVC_ST5_5040 | -0.012 | 48814 | 1 | HOUSTON | YES | 133 | 91.8 | 133 |  | 1.029 | -1.596 | 133
TNBP_CGN3_8 | -0.011 | 38600 | 5 | HOUSTON | YES | 53 | 0 | 53 | 0 | 1.0435 | -0.583 | 53
TNBP_CGN1_8 | -0.011 | 38580 | 1 | HOUSTON | YES | 60 | 0 | 60 | 0 | 1.0435 | -0.66 | 60
EXN944GT | -0.011 | 49831 | 13 | HOUSTON | YES | 33 | 5.4 | 35 | 0 | 1.0326 | -0.363 | 33
EXN942GT | -0.011 | 49829 | 11 | HOUSTON | YES | 20 | 5.4 | 21 | 0 | 1.0326 | -0.22 | 20
EXN_16GT | -0.011 | 49804 | 2 | HOUSTON | YES | 32 | 8.3 | 34 |  | 1.0326 | -0.352 | 32
TNBPAMCG2_8 | -0.011 | 38612 | 2 | HOUSTON | YES | 150 | 0 | 150 | 0 | 1.0435 | -1.65 | 150
TNBP_CGN2_8 | -0.011 | 38590 | 2 | HOUSTON | YES | 66 | 0 | 66 | 0 | 1.0435 | -0.726 | 66
TNTXCTY1CG8 | -0.011 | 38711 | 1 | HOUSTON | YES | 105 | 59 | 105 | 0 | 1.044 | -1.155 | 105
THW_GT1_GT_1 | -0.011 | 48883 | B2 | HOUSTON | YES | 0 | 0 | 12 |  | 1.043 | 0 | 0
THW_4344 | -0.011 | 48881 | G | HOUSTON | YES | 58 | 5 | 58 | 0 | 1.0435 | -0.638 | 58
TNSLCGN1__8 | -0.011 | 39190 | 1 | HOUSTON | YES | 30 | 10 | 30 |  | 1.025 | -0.33 | 30
THW_3132 | -0.011 | 48875 | A | HOUSTON | YES | 57 | 5 | 57 | 0 | 1.0435 | -0.627 | 57
THW_ST3_ST_3 | -0.011 | 48873 | 3 | HOUSTON | YES | 110 | 19 | 110 | 0 | 1.0435 | -1.21 | 110
EXN943GT | -0.011 | 49830 | 12 | HOUSTON | YES | 19 | 5.4 | 20 | 0 | 1.0326 | -0.209 | 19
TNDOWCGNGG8 | -0.011 | 39480 | 1 | HOUSTON | YES | 30 | 10 | 30 | 0 | 1.0437 | -0.33 | 30
SJS_GT2_GT2 | -0.011 | 48842 | 2 | HOUSTON | YES | 49 | 49 | 81 | 0 | 1.0362 | -0.539 | 49
SHELLG3_3020 | -0.011 | 48822 | 2 | HOUSTON | YES | 30 | 0 | 30 |  | 1.029 | -0.33 | 30
SHELLG2 | -0.011 | 48821 | 2 | HOUSTON | YES | 72 | 34.5 | 72 |  | 1.029 | -0.792 | 72
SRB_GN1_1 | -0.011 | 48851 | 1 | HOUSTON | YES | 176 | 26 | 176 | 0 | 1.0217 | -1.936 | 176
CVC_GT4_8005 | -0.011 | 48815 | 4 | HOUSTON | YES | 165 | 91.8 | 165 | 0 | 1.0362 | -1.815 | 165
EXN_GT | -0.011 | 49837 | 4 | HOUSTON | YES | 81 | 21.3 | 86 | 0 | 1.0326 | -0.891 | 81
PSA_GN1_8165 | -0.011 | 48796 | 1 | HOUSTON | YES | 104 | 43.1 | 104 | 0 | 1.0362 | -1.144 | 104
EXN_14GT | -0.011 | 49838 | 14 | HOUSTON | YES | 140 | 0 | 148 |  | 1.0326 | -1.54 | 140
THW_4344 | -0.011 | 48881 | H | HOUSTON | YES | 58 | 5 | 58 | 0 | 1.0435 | -0.638 | 58
SHELLG3_3020 | -0.011 | 48822 | 1 | HOUSTON | YES | 39 | 0 | 39 |  | 1.029 | -0.429 | 39
PSG_GT3_8060 | -0.011 | 48742 | 1 | HOUSTON | YES | 164 | 50 | 164 | 0 | 1.0326 | -1.804 | 164
SHELLG1_3015 | -0.011 | 48820 | 1 | HOUSTON | YES | 71 | 34.5 | 71 |  | 1.029 | -0.781 | 71
EXN945GT | -0.011 | 49832 | 9 | HOUSTON | YES | 19 | 9.2 | 20 | 0 | 1.0326 | -0.209 | 19
GBY_83841065 | -0.011 | 48693 | F | HOUSTON | YES | 20 | 20 | 52 | 0 | 1.0362 | -0.22 | 20
GBY_73741085 | -0.011 | 48691 | B | HOUSTON | YES | 47 | 20 | 47 | 0 | 1.0362 | -0.517 | 47
GBY_GN5_5 | -0.011 | 48690 | 5 | HOUSTON | YES | 298.5 | 81 | 398 | 0 | 1.0362 | -3.2835 | 298.5
PSG_GT2_8040 | -0.011 | 48741 | 1 | HOUSTON | YES | 164 | 50 | 164 | 0 | 1.0326 | -1.804 | 164
THW_4142 | -0.011 | 48879 | E | HOUSTON | YES | 58 | 5 | 58 | 0 | 1.0435 | -0.638 | 58
EP_1_2 | -0.011 | 48651 | 1 | HOUSTON | YES | 5 | 0 | 5 | 0 | 1.0362 | -0.055 | 5
DPEC_GT45070 | -0.011 | 48644 | 4 | HOUSTON | YES | 158 | 98 | 158 | 0 | 1.0319 | -1.738 | 158
DPEC_GT25025 | -0.011 | 48642 | 2 | HOUSTON | YES | 156 | 98 | 156 | 0 | 1.0319 | -1.716 | 156
DIB_GT2_8075 | -0.011 | 48612 | 2 | HOUSTON | YES | 65 | 0 | 65 | 0 | 1.0326 | -0.715 | 65
BTE_ST1_8070 | -0.011 | 48598 | 4 | HOUSTON | YES | 234 | 60 | 234 | 0 | 1.0261 | -2.574 | 234
BTE_GT3_8045 | -0.011 | 48596 | 2 | HOUSTON | YES | 158 | 130 | 158 | 0 | 1.0261 | -1.738 | 158
CHE_GT1_8015 | -0.011 | 48593 | 1 | HOUSTON | YES | 173 | 50 | 173 | 0 | 1.0362 | -1.903 | 173
CTL_GN2_8155 | -0.011 | 48565 | 5 | HOUSTON | YES | 11 | 3.4 | 11 |  | 1.0362 | -0.121 | 11
CTL_GN1_8145 | -0.011 | 48564 | 4 | HOUSTON | YES | 55 | 12.9 | 55 |  | 1.0362 | -0.605 | 55
CTL_GT3_8135 | -0.011 | 48562 | 2 | HOUSTON | YES | 91 | 30.3 | 91 |  | 1.0362 | -1.001 | 91
CTL_GT2_8130 | -0.011 | 48561 | 1 | HOUSTON | YES | 103 | 30.3 | 103 |  | 1.0362 | -1.133 | 103
CAL_ST1_8000 | -0.011 | 48552 | 2 | HOUSTON | YES | 65 | 0 | 65 | 0 | 1.0326 | -0.715 | 65
BYU_GT4_8065 | -0.011 | 48534 | 4 | HOUSTON | YES | 65 | 0 | 65 |  | 1.0362 | -0.715 | 65
BYU_GT3_8060 | -0.011 | 48533 | 3 | HOUSTON | YES | 67 | 0 | 67 |  | 1.0362 | -0.737 | 67
BYU_GT2_8055 | -0.011 | 48532 | 2 | HOUSTON | YES | 62 | 0 | 62 |  | 1.0362 | -0.682 | 62
LPE_GT3_8080 | -0.011 | 48513 | 3 | HOUSTON | YES | 41 | 0 | 41 | 0 | 1.0362 | -0.451 | 41
GBY_81821075 | -0.011 | 48692 | D | HOUSTON | YES | 20 | 20 | 54 | 0 | 1.0362 | -0.22 | 20
LPE_GT1_8070 | -0.011 | 48511 | 1 | HOUSTON | YES | 42 | 0 | 42 | 0 | 1.0362 | -0.462 | 42
APD_GT1_8005 | -0.011 | 48500 | 1 | HOUSTON | YES | 140 | 54.6 | 140 |  | 1.0362 | -1.54 | 140
TNDOWCGNSG8 | -0.011 | 39470 | 1 | HOUSTON | YES | 32 | 10 | 32 | 0 | 1.0437 | -0.352 | 32
TNTXCTY4CG8 | -0.011 | 38714 | 1 | HOUSTON | YES | 103 | 59 | 103 | 0 | 1.044 | -1.133 | 103
TNTXCTY3CG8 | -0.011 | 38713 | 1 | HOUSTON | YES | 85 | 59 | 85 | 0 | 1.044 | -0.935 | 85
TNTXCTY2CG8 | -0.011 | 38712 | 1 | HOUSTON | YES | 102 | 59 | 102 | 0 | 1.044 | -1.122 | 102
TNBP_CGN4_8 | -0.011 | 38690 | 3 | HOUSTON | YES | 40 | 0 | 40 | 0 | 1.0435 | -0.44 | 40
TNBPAMCG4_8 | -0.011 | 38614 | 4 | HOUSTON | YES | 96 | 0 | 96 | 0 | 1.0435 | -1.056 | 96
TNBPAMCG3_8 | -0.011 | 38613 | 3 | HOUSTON | YES | 152 | 0 | 152 | 0 | 1.0435 | -1.672 | 152
TNBPAMCG1_8 | -0.011 | 38611 | 1 | HOUSTON | YES | 155 | 0 | 155 | 0 | 1.0435 | -1.705 | 155
EXN938GT | -0.011 | 49826 | 5 | HOUSTON | YES | 43 | 9.2 | 45.9 | 0 | 1.0326 | -0.473 | 43
THW_ST4_ST_4 | -0.011 | 48874 | 4 | HOUSTON | YES | 108 | 19 | 108 | 0 | 1.0435 | -1.188 | 108
EXN941GT | -0.011 | 49828 | 10 | HOUSTON | YES | 19 | 5.4 | 20 | 0 | 1.0326 | -0.209 | 19
SRB_GN2_2 | -0.011 | 48852 | 2 | HOUSTON | YES | 174 | 26 | 174 | 0 | 1.0217 | -1.914 | 174
LPE_GT4_8085 | -0.011 | 48514 | 4 | HOUSTON | YES | 41 | 0 | 41 | 0 | 1.0362 | -0.451 | 41
LPE_GT2_8075 | -0.011 | 48512 | 2 | HOUSTON | YES | 42 | 0 | 42 | 0 | 1.0362 | -0.462 | 42
THW_5354 | -0.011 | 48886 | C | HOUSTON | YES | 16.4 | 5 | 57 |  | 1.0319 | -0.1804 | 16.4
CTL_GT4_8140 | -0.011 | 48563 | 3 | HOUSTON | YES | 94 | 30.3 | 94 |  | 1.0362 | -1.034 | 94
GBY_73741085 | -0.011 | 48691 | A | HOUSTON | YES | 48 | 20 | 48 | 0 | 1.0362 | -0.528 | 48
EP_1_2 | -0.011 | 48651 | 2 | HOUSTON | YES | 21 | 10 | 21 | 0 | 1.0362 | -0.231 | 21
THW_5556 | -0.011 | 48887 | E | HOUSTON | YES | 16.6 | 5 | 58 |  | 1.0319 | -0.1826 | 16.6
GBY_81821075 | -0.011 | 48692 | C | HOUSTON | YES | 48 | 20 | 48 | 0 | 1.0362 | -0.528 | 48
PSA_GT1_8160 | -0.011 | 48791 | 1 | HOUSTON | YES | 65 | 20.8 | 65 | 0 | 1.0362 | -0.715 | 65
PHR_GN2_2 | -0.011 | 48772 | MB | HOUSTON | YES | 0 | 72 | 459 |  | 1.0362
THW_5354 | -0.011 | 48886 | D | HOUSTON | YES | 16.6 | 5 | 58 |  | 1.0319 | -0.1826 | 16.6
SOL_GT1 | -0.011 | 48845 | 1 | HOUSTON | YES | 16.2 | 15.4 | 16.2 |  | 1.0326 | -0.1782 | 16.2
DPEC_ST55065 | -0.011 | 48645 | 5 | HOUSTON | YES | 282 | 0 | 282 | 0 | 1.0319 | -3.102 | 282
PSA_GT6_8135 | -0.011 | 48797 | 6 | HOUSTON | YES | 59 | 34.5 | 59 | 0 | 1.0362 | -0.649 | 59
SRB_GT211035 | -0.011 | 48855 | B2 | HOUSTON | YES | 0 | 0 | 12 |  | 1.014 | 0 | 0
PSA_GT5_8140 | -0.011 | 48795 | 5 | HOUSTON | YES | 64 | 20.3 | 64 | 0 | 1.0362 | -0.704 | 64
SRB_GT211035 | -0.011 | 48855 | B1 | HOUSTON | YES | 0 | 0 | 17 |  | 1.014 | 0 | 0
SRB_GN4_4 | -0.011 | 48854 | 4 | HOUSTON | YES | 226 | 35 | 226 |  | 1.0326 | -2.486 | 226
SANDOW_4G | -0.011 | 3432 | 4 | SOUTH | YES | 534 | 460 | 534 | 0 | 1.029
GBY_83841065 | -0.011 | 48693 | E | HOUSTON | YES | 20 | 20 | 56 | 0 | 1.0362 | -0.22 | 20
PSA_GT4_8145 | -0.011 | 48794 | 4 | HOUSTON | YES | 66 | 20.3 | 66 | 0 | 1.0362 | -0.726 | 66
CBY_GN1_1 | -0.011 | 48581 | 1 | HOUSTON | YES | 748 | 108 | 748 | 0 | 1.0435 | -8.228 | 748
THW_5556 | -0.011 | 48887 | F | HOUSTON | YES | 16.4 | 5 | 57 |  | 1.0319 | -0.1804 | 16.4
PSA_GT3_8150 | -0.011 | 48793 | 3 | HOUSTON | YES | 70 | 20.3 | 70 | 0 | 1.0362 | -0.77 | 70
PSG_GN2_8050 | -0.011 | 48740 | 1 | HOUSTON | YES | 178 | 60 | 178 | 0 | 1.0326 | -1.958 | 178
BYU_GT1_8075 | -0.011 | 48531 | 1 | HOUSTON | YES | 65 | 0 | 65 |  | 1.0362 | -0.715 | 65
CHE_GN4_8025 | -0.011 | 48594 | 4 | HOUSTON | YES | 142 | 60 | 142 | 0 | 1.0362 | -1.562 | 142
SJS_GT1_GT1 | -0.011 | 48841 | 1 | HOUSTON | YES | 49 | 49 | 83 | 0 | 1.0362 | -0.539 | 49
THW_3334 | -0.011 | 48877 | D | HOUSTON | YES | 58 | 5 | 58 | 0 | 1.0435 | -0.638 | 58
SRB_GN3_3 | -0.011 | 48853 | 3 | HOUSTON | YES | 220 | 35 | 220 |  | 1.0326 | -2.42 | 220
BTE_GT2_8075 | -0.011 | 48595 | 1 | HOUSTON | YES | 163 | 130 | 163 | 0 | 1.0261 | -1.793 | 163
DIB_GT1_8080 | -0.011 | 48611 | 1 | HOUSTON | YES | 64 | 0 | 64 | 0 | 1.0326 | -0.704 | 64
BTE_GT4_8055 | -0.011 | 48597 | 3 | HOUSTON | YES | 163 | 130 | 163 | 0 | 1.0261 | -1.793 | 163
THW_3334 | -0.011 | 48877 | C | HOUSTON | YES | 58 | 5 | 58 | 0 | 1.0435 | -0.638 | 58
EXN_15GT | -0.011 | 49803 | 1 | HOUSTON | YES | 33 | 8.3 | 35 |  | 1.0326 | -0.363 | 33
PR_GT1__9040 | -0.011 | 48761 | 1 | HOUSTON | YES | 35 | 0 | 35 | 0 | 1 | -0.385 | 35
DPEC_GT15040 | -0.011 | 48641 | 1 | HOUSTON | YES | 162 | 98 | 162 | 0 | 1.0319 | -1.782 | 162
THW_5152 | -0.011 | 48885 | B | HOUSTON | YES | 0 | 5 | 55 |  | 1.0319 | 0 | 0
THW_4142 | -0.011 | 48879 | F | HOUSTON | YES | 57 | 5 | 57 | 0 | 1.0435 | -0.627 | 57
DIB_GT3_8090 | -0.011 | 48614 | 4 | HOUSTON | YES | 77.2 | 15 | 77.2 | 0 | 1.0326 | -0.8492 | 77.2
DPEC_GT35010 | -0.011 | 48643 | 3 | HOUSTON | YES | 160 | 98 | 160 | 0 | 1.0319 | -1.76 | 160
THW_3132 | -0.011 | 48875 | B | HOUSTON | YES | 57 | 5 | 57 | 0 | 1.0435 | -0.627 | 57
DIB_ST1_8085 | -0.011 | 48613 | 3 | HOUSTON | YES | 69 | 0 | 69 | 0 | 1.0326 | -0.759 | 69
EXN_17GT | -0.011 | 49805 | 3 | HOUSTON | YES | 31 | 8.3 | 33 |  | 1.0326 | -0.341 | 31
CBY_GN2_2 | -0.011 | 48582 | 2 | HOUSTON | YES | 751 | 110 | 751 | 0 | 1.0435 | -8.261 | 751
PSA_GT2_8155 | -0.011 | 48792 | 2 | HOUSTON | YES | 66 | 20.3 | 66 | 0 | 1.0362 | -0.726 | 66
THW_5152 | -0.011 | 48885 | A | HOUSTON | YES | 16.4 | 5 | 57 |  | 1.0319 | -0.1804 | 16.4
CAL_GT1_8045 | -0.011 | 48551 | 1 | HOUSTON | YES | 152 | 0 | 152 | 0 | 1.0326 | -1.672 | 152
WAPGT21_GT1 | -0.01 | 48929 | B1 | HOUSTON | YES | 0 | 0 | 13 |  | 1.05 | 0 | 0
WAP_GN8_8 | -0.01 | 48928 | 8 | HOUSTON | YES | 603 | 275 | 603 |  | 1.035
WAP_GN7_7 | -0.01 | 48927 | 7 | HOUSTON | YES | 567 | 277 | 567 |  | 1.035
WAP_GN4_4 | -0.01 | 48924 | 4 | HOUSTON | YES | 544 | 217 | 544 |  | 1.0362 | -5.44 | 544
WAP_GN3_3 | -0.01 | 48923 | 3 | HOUSTON | YES | 226 | 93 | 226 |  | 1.0362 | -2.26 | 226
WAP_GN2_2 | -0.01 | 48922 | 2 | HOUSTON | YES | 122.2 | 37 | 163 | 0 | 1.0362 | -1.222 | 122.2
WAP_GN1_1 | -0.01 | 48921 | 1 | HOUSTON | YES | 124.5 | 37 | 166 | 0 | 1.0362 | -1.245 | 124.5
SPENCER_G5 | -0.01 | 924 | 1 | NORTH | YES | 52 | 20 | 64 | 0 | 1.03 | -0.52 | 52
SPENCER_G4 | -0.01 | 923 | 1 | NORTH | YES | 48 | 20 | 61 | 0 | 1.03 | -0.48 | 48
MNS_GT | -0.01 | 48730 | 1 | HOUSTON | YES | 46.1 | 0 | 46.1 | 0 | 1.029 | -0.461 | 46.1
BVE_ST1_GN1 | -0.01 | 48523 | 3 | HOUSTON | YES | 246 | 0 | 246 |  | 1.035 | -2.46 | 246
BVE_GT2_5035 | -0.01 | 48522 | 2 | HOUSTON | YES | 170 | 0 | 170 |  | 1.035 | -1.7 | 170
BVE_GT1_GT1 | -0.01 | 48521 | 1 | HOUSTON | YES | 172 | 0 | 172 |  | 1.035 | -1.72 | 172
BSF_GT1_8070 | -0.01 | 48520 | 2 | HOUSTON | YES | 10 | 0 | 10 | 0 | 1.0326 | -0.1 | 10
BSF_GT1_8070 | -0.01 | 48520 | 1 | HOUSTON | YES | 72 | 0 | 72 | 0 | 1.0326 | -0.72 | 72
AK_GT1__8040 | -0.01 | 48510 | 1 | HOUSTON | YES | 34 | 8.1 | 34 |  | 1.029 | -0.34 | 34
TNSCLP3___8 | -0.01 | 39790 | 1 | HOUSTON | YES | 111 | 20 | 111 | 0 | 1.027 | -1.11 | 111
TNSCLP4___8 | -0.01 | 39775 | 1 | HOUSTON | YES | 115 | 20 | 115 | 0 | 1.04 | -1.15 | 115
TNSCLP2___8 | -0.01 | 39770 | 1 | HOUSTON | YES | 117 | 20 | 117 | 0 | 1.04 | -1.17 | 117
TNSCLP1___8 | -0.01 | 39760 | 1 | HOUSTON | YES | 116 | 20 | 116 | 0 | 1.04 | -1.16 | 116
WAP_GN6_6 | -0.01 | 48926 | 6 | HOUSTON | YES | 645 | 280 | 645 |  | 1.035
WAP_GN5_5 | -0.01 | 48925 | 5 | HOUSTON | YES | 245 | 278 | 657 | 0 | 1
DOW41000 | -0.009 | 49865 | 41 | HOUSTON | YES | 31 | 0 | 50 |  | 1
DOW65000 | -0.009 | 49876 | 65 | HOUSTON | YES | 63 | 0 | 101 | 0 | 1
DOW38200 | -0.009 | 49859 | 33 | HOUSTON | YES | 28 | 0 | 45 | 0 | 1
DOW17000 | -0.009 | 49851 | 37 | HOUSTON | YES | 39 | 0 | 62 | 0 | 1
DOW64000 | -0.009 | 49873 | 64 | HOUSTON | YES | 41 | 0 | 64.8 | 0 | 1
DOW61000 | -0.009 | 49870 | 61 | HOUSTON | YES | 44 | 0 | 70 | 0 | 1
TGF_GT1_8000 | -0.009 | 48911 | 1 | HOUSTON | YES | 69.2 | 0 | 69.2 | 0 | 1.029 | -0.6228 | 69.2
DOW49000 | -0.009 | 49869 | 45 | HOUSTON | YES | 59 | 0 | 94 |  | 1
DOW42000 | -0.009 | 49866 | 42 | HOUSTON | YES | 11 | 0 | 18 |  | 1
DOW81000 | -0.009 | 49882 | 81 | HOUSTON | YES | 47 | 0 | 76 | 0 | 1
CBE_ST34 | -0.009 | 48736 | 1 | HOUSTON | YES | 103.5 | 0 | 103.5 | 0 | 1.029 | -0.9315 | 103.5
CBE_GT4 | -0.009 | 48735 | 1 | HOUSTON | YES | 86 | 0 | 86 | 0 | 1.029 | -0.774 | 86
CBE_ST12 | -0.009 | 48733 | 1 | HOUSTON | YES | 103.5 | 0 | 103.5 | 0 | 1.029 | -0.9315 | 103.5
CBE_GT2 | -0.009 | 48732 | 1 | HOUSTON | YES | 86 | 0 | 86 | 0 | 1.029 | -0.774 | 86
CBE_GT1 | -0.009 | 48731 | 1 | HOUSTON | YES | 86 | 0 | 86 | 0 | 1.029 | -0.774 | 86
DOW67000 | -0.009 | 49878 | 67 | HOUSTON | YES | 65 | 0 | 103 | 0 | 1
DOW38300 | -0.009 | 49860 | 32 | HOUSTON | YES | 63 | 0 | 101 |  | 1
DOW39100 | -0.009 | 49862 | 36 | HOUSTON | YES | 54 | 0 | 86 | 0 | 1
DOW63000 | -0.009 | 49872 | 63 | HOUSTON | YES | 45 | 0 | 72 | 0 | 1
DOW39200 | -0.009 | 49863 | 35 | HOUSTON | YES | 55 | 0 | 88 | 0 | 1
DOW38100 | -0.009 | 49858 | 31 | HOUSTON | YES | 45 | 0 | 71.4 |  | 1
DOW84000 | -0.009 | 49886 | 84 | HOUSTON | YES | 107 | 0 | 171 | 0 | 0.98
DOW82000 | -0.009 | 49884 | 82 | HOUSTON | YES | 51 | 0 | 80 | 0 | 1
DOW83000 | -0.009 | 49885 | 83 | HOUSTON | YES | 51 | 0 | 80 | 0 | 1
DOW66000 | -0.009 | 49877 | 66 | HOUSTON | YES | 61 | 0 | 97 | 0 | 1
CBE_GT3 | -0.009 | 48734 | 1 | HOUSTON | YES | 86 | 0 | 86 | 0 | 1.029 | -0.774 | 86
DOW62000 | -0.009 | 49871 | 62 | HOUSTON | YES | 40 | 0 | 63 | 0 | 1
L_FPPYD21_3Y | -0.008 | 7012 | 3 | SOUTH | YES | 427.4 | 200 | 436 | 0 | 1.02
L_FPPYD11_2Y | -0.008 | 7011 | 2 | SOUTH | YES | 577.4 | 200 | 608 | 0 | 1.02
L_FPPYD11_1Y | -0.008 | 7010 | 1 | SOUTH | YES | 587.4 | 200 | 605 | 0 | 1.02
L_LOSTPI1_3Y | -0.008 | 7009 | 3 | SOUTH | YES | 173.9 | 72 | 184 | 0 | 1.015 | -1.3912 | 173.9
L_LOSTPI1_2Y | -0.008 | 7008 | 2 | SOUTH | YES | 157.7 | 107 | 164 | 0 | 1.015 | -1.2616 | 157.7
L_LOSTPI1_1Y | -0.008 | 7007 | 1 | SOUTH | YES | 158.7 | 110 | 167 | 0 | 1.015 | -1.2696 | 158.7
STP_GN2___2 | -0.008 | 5912 | 2 | SOUTH | YES | 1282 | 1249 | 1282 | 0 | 1.0406
STP_GN1___1 | -0.008 | 5911 | 1 | SOUTH | YES | 1282 | 1249 | 1282 | 0 | 1.0406
L_BASTEN1_3Y | -0.007 | 7809 | 1 | SOUTH | YES | 227 | 42 | 227 | 0 | 1.004 | -1.589 | 227
L_BASTEN1_2Y | -0.007 | 7808 | 1 | SOUTH | YES | 146 | 83.5 | 146 | 0 | 1.004 | -1.022 | 146
L_BASTEN1_1Y | -0.007 | 7807 | 1 | SOUTH | YES | 147 | 83.5 | 147 | 0 | 1.004 | -1.029 | 147
L_AUSTPL1_1Y | -0.007 | 7020 | 2 | SOUTH | YES | 7 | 0 | 8 |  | 1 | -0.049 | 7
L_AUSTPL1_1Y | -0.007 | 7020 | 1 | SOUTH | YES | 7 | 0 | 8 |  | 1 | -0.049 | 7
L_SIMGID1_3Y | -0.007 | 7006 | 3 | SOUTH | YES | 324.9 | 60 | 331 | 0 | 1.02 | -2.2743 | 324.9
L_SIMGID1_2Y | -0.007 | 7005 | 2 | SOUTH | YES | 133 | 32 | 139 | 0 | 1.02 | -0.931 | 133
L_SIMGID1_1Y | -0.007 | 7004 | 1 | SOUTH | YES | 133 | 40 | 137 | 0 | 1.02 | -0.931 | 133
NTHTEXAS01 | -0.007 | 503 | 1 | NORTH | YES | 5 | 5 | 18 | 0 | 1.015 | -0.035 | 5
NTHTEXAS03 | -0.007 | 505 | 3 | NORTH | YES | 15 | 15 | 38 | 0 | 1.015 | -0.105 | 15
SANDHG5C | -0.007 | 9021 | 5C | SOUTH | YES | 140 | 0 | 151 | 0 | 1.0175 | -0.98 | 140
SANDHG5A | -0.007 | 9020 | 5A | SOUTH | YES | 150 | 84 | 159 | 0 | 1.0175 | -1.05 | 150
SANDH_G4 | -0.007 | 9019 | 4 | SOUTH | YES | 45 | 2 | 47 | 0 | 1.0175 | -0.315 | 45
SANDH_G3 | -0.007 | 9018 | 3 | SOUTH | YES | 45 | 2 | 48 | 0 | 1.0175 | -0.315 | 45
SANDH_G2 | -0.007 | 9017 | 2 | SOUTH | YES | 45 | 2 | 47 | 0 | 1.0175 | -0.315 | 45
SANDH_G1 | -0.007 | 9016 | 1 | SOUTH | YES | 45 | 2 | 49 | 0 | 1.0175 | -0.315 | 45
DECKR_G6 | -0.007 | 9005 | 6 | SOUTH | YES | 44 | 24 | 47 | 0 | 1.015 | -0.308 | 44
DECKR_G5 | -0.007 | 9004 | 5 | SOUTH | YES | 44 | 24 | 44 | 0 | 1.015 | -0.308 | 44
DECKR_G4 | -0.007 | 9003 | 4 | SOUTH | YES | 44 | 24 | 44 | 0 | 1.015 | -0.308 | 44
DECKR_G3 | -0.007 | 9002 | 3 | SOUTH | YES | 0 | 24 | 42 |  | 1.015 | 0 | 0
DECKR_G2 | -0.007 | 9001 | 2 | SOUTH | YES | 400 | 50 | 427 | 0 | 1.015 | -2.8 | 400
DECKR_G1 | -0.007 | 9000 | 1 | SOUTH | YES | 320 | 50 | 326 | 0 | 1.015 | -2.24 | 320
NTHTEXAS02 | -0.007 | 504 | 2 | NORTH | YES | 5 | 5 | 18 | 0 | 1.015 | -0.035 | 5
FOR_5 | -0.005 | 8155 | 5 | SOUTH | YES | 67.5 | 60 | 74 | 0 | 1.03 | -0.3375 | 67.5
FOR_4 | -0.005 | 8154 | 4 | SOUTH | YES | 74.6 | 60 | 81 | 0 | 1.03 | -0.373 | 74.6
FOR_3 | -0.005 | 8153 | 3 | SOUTH | YES | 65.8 | 45 | 73 | 0 | 1.03 | -0.329 | 65.8
FOR_2 | -0.005 | 8138 | 2 | SOUTH | YES | 65.8 | 45 | 80 | 0 | 1.03 | -0.329 | 65.8
FOR_1 | -0.005 | 8134 | 1 | SOUTH | YES | 56.4 | 45 | 79 | 0 | 1.03 | -0.282 | 56.4
L_LAKEWO9_1Y | -0.005 | 7624 | 2 | SOUTH | YES | 0 | 0 | 2.4 |  | 1 | 0 | 0
L_LAKEWO9_1Y | -0.005 | 7624 | 1 | SOUTH | YES | 0 | 0 | 2.4 |  | 1 | 0 | 0
L_MARSFO1G3Y | -0.005 | 7033 | 3 | SOUTH | YES | 22 | 0 | 36 | 0 | 1 | -0.11 | 22
L_MARSFO1G2Y | -0.005 | 7032 | 2 | SOUTH | YES | 16 | 0 | 35 | 0 | 1 | -0.08 | 16
L_MARSFO1G1Y | -0.005 | 7031 | 1 | SOUTH | YES | 22 | 0 | 36 | 0 | 1 | -0.11 | 22
L_HAYSEN1_4Y | -0.005 | 7017 | 4 | SOUTH | YES | 229 | 74 | 229 | 0 | 1.008 | -1.145 | 229
L_HAYSEN1_3Y | -0.005 | 7016 | 3 | SOUTH | YES | 226 | 74 | 226 | 0 | 1.008 | -1.13 | 226
L_HAYSEN1_2Y | -0.005 | 7015 | 2 | SOUTH | YES | 224 | 74 | 224 | 0 | 1.008 | -1.12 | 224
L_HAYSEN1_1Y | -0.005 | 7014 | 1 | SOUTH | YES | 223 | 74 | 223 | 0 | 1.008 | -1.115 | 223
FOR_10 | -0.005 | 80053 | 10 | SOUTH | YES | 73 | 45 | 73 | 0 | 1.03 | -0.365 | 73
FOR_9 | -0.005 | 80052 | 9 | SOUTH | YES | 32 | 5 | 32 | 0 | 1.03 | -0.16 | 32
ALCOA_G | -0.005 | 80226 | 1 | SOUTH | YES | 48 | 5 | 48 | 0 | 1.014
FOR_8 | -0.005 | 80051 | 8 | SOUTH | YES | 28 | 28 | 28 | 0 | 1.015 | -0.14 | 28
FOR_7 | -0.005 | 8157 | 7 | SOUTH | YES | 46 | 5 | 46 | 0 | 1.03 | -0.23 | 46
FOR_6 | -0.005 | 8156 | 6 | SOUTH | YES | 26 | 5 | 26 | 0 | 1.03 | -0.13 | 26
UCAR_1 | -0.004 | 8148 | 2 | SOUTH | YES | 7 | 0 | 7 | 0 | 1.01 | -0.028 | 7
UCAR_2 | -0.004 | 8147 | 10 | SOUTH | YES | 21 | 0 | 28 | 0 | 1.0127 | -0.084 | 21
DUP1V_1 | -0.004 | 8066 | 1 | SOUTH | YES | 73 | 0 | 73 | 0 | 1.0031 | -0.292 | 73
L_RIONOG1S1Y | -0.004 | 7813 | 4 | SOUTH | YES | 293 | 0 | 293 | 0 | 1.02 | -1.172 | 293
L_RIONOG1G3Y | -0.004 | 7812 | 3 | SOUTH | YES | 150 | 0 | 150 | 0 | 1.02 | -0.6 | 150
L_RIONOG1G2Y | -0.004 | 7811 | 2 | SOUTH | YES | 148 | 0 | 148 | 0 | 1.02 | -0.592 | 148
L_RIONOG1G1Y | -0.004 | 7810 | 1 | SOUTH | YES | 147 | 0 | 147 | 0 | 1.02 | -0.588 | 147
L_GUADGE1_6Y | -0.004 | 7805 | 6 | SOUTH | YES | 204 | 30 | 204 | 0 | 1.02 | -0.816 | 204
L_GUADGE1_5Y | -0.004 | 7804 | 5 | SOUTH | YES | 183 | 30 | 183 | 0 | 1.02 | -0.732 | 183
L_GUADGE1_4Y | -0.004 | 7803 | 4 | SOUTH | YES | 149 | 30 | 149 | 0 | 1.02 | -0.596 | 149
L_GUADGE1_3Y | -0.004 | 7802 | 3 | SOUTH | YES | 146 | 30 | 146 | 0 | 1.02 | -0.584 | 146
L_GUADGE1_2Y | -0.004 | 7801 | 2 | SOUTH | YES | 139 | 30 | 139 | 0 | 1.02 | -0.556 | 139
L_GUADGE1_1Y | -0.004 | 7800 | 1 | SOUTH | YES | 151 | 30 | 151 | 0 | 1.02 | -0.604 | 151
L_SCHUMA8_1Y | -0.004 | 7609 | 1 | SOUTH | YES | 0 | 0 | 4 |  | 1 | 0 | 0
L_MCQUEE9_1Y | -0.004 | 7605 | 3 | SOUTH | YES | 0 | 0 | 2.8 |  | 1.025 | 0 | 0
L_MCQUEE9_1Y | -0.004 | 7605 | 2 | SOUTH | YES | 0 | 0 | 2.4 |  | 1.025 | 0 | 0
L_MCQUEE9_1Y | -0.004 | 7605 | 1 | SOUTH | YES | 0 | 0 | 2.4 |  | 1.025 | 0 | 0
L_CANYHY8_1Y | -0.004 | 7487 | 1 | SOUTH | YES | 0 | 0 | 6 |  | 1 | 0 | 0
L_BUCHAN1_3Y | -0.004 | 7024 | 3 | SOUTH | YES | 11 | 0 | 15 |  | 1 | -0.044 | 11
L_BUCHAN1_2Y | -0.004 | 7023 | 2 | SOUTH | YES | 0 | 0 | 18 |  | 1 | 0 | 0
L_BUCHAN1_1Y | -0.004 | 7022 | 1 | SOUTH | YES | 14 | 0 | 18 |  | 1 | -0.056 | 14
RAYBURNCC8 | -0.004 | 5512 | 1 | SOUTH | YES | 50 | 18.2 | 50 | 0 | 1.02 | -0.2 | 50
RAYBURNCC7 | -0.004 | 5511 | 1 | SOUTH | YES | 49 | 18.2 | 49 | 0 | 1.02 | -0.196 | 49
RAYBURNCC10 | -0.004 | 5509 | 1 | SOUTH | YES | 40 | 5.2 | 40 | 0 | 1.02 | -0.16 | 40
RAYBURNCC9 | -0.004 | 5508 | 1 | SOUTH | YES | 50 | 18.2 | 50 | 0 | 1.02 | -0.2 | 50
RAYBURNGEN2 | -0.004 | 5506 | 1 | SOUTH | YES | 0 | 1 | 11 |  | 1.015 | 0 | 0
RAYBURNGEN1 | -0.004 | 5505 | 1 | SOUTH | YES | 0 | 1 | 11 |  | 1.015 | 0 | 0
RAYBURNGEN3 | -0.004 | 5503 | 1 | SOUTH | YES | 6.2 | 6 | 22 | 0 | 1.015 | -0.0248 | 6.2
AIRCO_G | -0.004 | 80227 | 1 | SOUTH | YES | 7.6 | 0 | 8 | 0 | 1.014
VISTRONG2 | -0.004 | 80225 | 2 | SOUTH | YES | 23 | 0 | 23 | 0 | 1.01
CSDR89 | -0.004 | 80137 | 8 | SOUTH | YES | 39 | 0 | 39 | 0 | 1.01 | -0.156 | 39
CSDR56 | -0.004 | 80139 | 6 | SOUTH | YES | 39 | 0 | 39 | 0 | 1.01 | -0.156 | 39
CSDR89 | -0.004 | 80137 | 9 | SOUTH | YES | 15 | 0 | 15 | 0 | 1.01 | -0.06 | 15
CSDR56 | -0.004 | 80139 | 5 | SOUTH | YES | 15 | 0 | 15 | 0 | 1.01 | -0.06 | 15
VISTRONG1 | -0.004 | 80224 | 1 | SOUTH | YES | 15 | 0 | 15 | 0 | 1.01
CSDR11 | -0.004 | 80140 | 11 | SOUTH | YES | 39 | 0 | 39 | 0 | 1.0299 | -0.156 | 39
CUECPL2A | -0.004 | 8189 | 1 | SOUTH | YES | 12 | 0 | 12 | 0 | 1.02 | -0.048 | 12
CSDR7 | -0.004 | 80138 | 7 | SOUTH | YES | 7 | 0 | 7 | 0 | 1.014 | -0.028 | 7
AVR1_CT2 | -0.003 | 5478 | 1 | SOUTH | YES | 145 | 90 | 145 | 0 | 1.0232 | -0.435 | 145
AVR1_ST1 | -0.003 | 5477 | 1 | SOUTH | YES | 164 | 138 | 164 | 0 | 1.0232 | -0.492 | 164
AVR1_CT1 | -0.003 | 5476 | 1 | SOUTH | YES | 150 | 90 | 150 | 0 | 1.0232 | -0.45 | 150
JKS1 | -0.003 | 5401 | 1 | SOUTH | YES | 560 | 100 | 560 | 0 | 1.0222
CNOPST1 | -0.003 | 8562 | 3 | SOUTH | YES | 153 | 0 | 153 | 0 | 1.03 | -0.459 | 153
KOCHREF2 | -0.003 | 8461 | 1 | SOUTH | YES | 38 | 0 | 38 | 0 | 1.014 | -0.114 | 38
ICPGN#3 | -0.003 | 8932 | 3 | SOUTH | YES | 127 | 0 | 127 | 0 | 1.03 | -0.381 | 127
REYSHR_G | -0.003 | 80223 | 1 | SOUTH | YES | 12 | 0 | 12 | 0 | 1.032
ICPGN#2 | -0.003 | 8931 | 2 | SOUTH | YES | 150 | 0 | 150 | 0 | 1.03 | -0.45 | 150
ICPGN#1 | -0.003 | 8930 | 1 | SOUTH | YES | 149 | 0 | 149 | 0 | 1.03 | -0.447 | 149
LGEGN#3 | -0.003 | 8928 | 3 | SOUTH | YES | 91 | 0 | 100 | 0 | 1.03 | -0.273 | 91
LGEGN#2 | -0.003 | 8927 | 2 | SOUTH | YES | 153 | 0 | 153 | 0 | 1.03 | -0.459 | 153
LGEGN#1 | -0.003 | 8926 | 1 | SOUTH | YES | 158 | 0 | 158 | 0 | 1.03 | -0.474 | 158
CNOPGT1 | -0.003 | 8560 | 1 | SOUTH | YES | 164 | 0 | 164 | 0 | 1.03 | -0.492 | 164
STARCO_1 | -0.003 | 8511 | 1 | SOUTH | YES | 38 | 0 | 38 | 0 | 1.024 | -0.114 | 38
VAL_2 | -0.003 | 8507 | 2 | SOUTH | YES | 25 | 0 | 25 | 0 | 1.005 | -0.075 | 25
CNOPGT2 | -0.003 | 8561 | 2 | SOUTH | YES | 165 | 0 | 165 | 0 | 1.03 | -0.495 | 165
DAV_2 | -0.003 | 8460 | 2 | SOUTH | YES | 340 | 50 | 340 | 0 | 1.0223 | -1.02 | 340
DAV_1 | -0.003 | 8459 | 1 | SOUTH | YES | 339 | 50 | 339 | 0 | 1.0223 | -1.017 | 339
COSW_2 | -0.003 | 8457 | 2 | SOUTH | YES | 14 | 0 | 14 | 0 | 1.027 | -0.042 | 14
COSW_1 | -0.003 | 8456 | 1 | SOUTH | YES | 20 | 0 | 20 | 0 | 1.027 | -0.06 | 20
VAL_1 | -0.003 | 8506 | 1 | SOUTH | YES | 25 | 0 | 25 | 0 | 1.005 | -0.075 | 25
CLO_1 | -0.003 | 8161 | 1 | SOUTH | YES | 633 | 200 | 633 | 0 | 1.03
SI_RAY10 | -0.002 | 5935 | 10 | SOUTH | YES | 47 | 10 | 47 |  | 1.025 | -0.094 | 47
SI_RAY5 | -0.002 | 5934 | 5 | SOUTH | YES | 10 | 10 | 15 | 0 | 1.025 | -0.02 | 10
SI_RAY6 | -0.002 | 5933 | 6 | SOUTH | YES | 19 | 10 | 19 | 0 | 1.025 | -0.038 | 19
SI_RAY9 | -0.002 | 5932 | 9 | SOUTH | YES | 38 | 32 | 38 | 0 | 1.025 | -0.076 | 38
SANMIGUELGEN | -0.002 | 5903 | 1 | SOUTH | YES | 396 | 180 | 396 | 0 | 1.033
WBT4 | -0.002 | 5439 | 4 | SOUTH | YES | 151 | 40 | 151 | 0 | 1.01 | -0.302 | 151
WBT3 | -0.002 | 5438 | 3 | SOUTH | YES | 96 | 25 | 96 | 0 | 1.01 | -0.192 | 96
WBT2 | -0.002 | 5437 | 2 | SOUTH | YES | 80 | 25 | 80 | 0 | 1.01 | -0.16 | 80
WBT1 | -0.002 | 5436 | 1 | SOUTH | YES | 25.5 | 20 | 51 | 0 | 1.01 | -0.051 | 25.5
OWS2 | -0.002 | 5397 | 2 | SOUTH | YES | 379 | 80 | 379 | 0 | 1.027 | -0.758 | 379
OWS1 | -0.002 | 5396 | 1 | SOUTH | YES | 417 | 80 | 417 | 0 | 1.027 | -0.834 | 417
JTD2 | -0.002 | 5112 | 2 | SOUTH | YES | 406 | 80 | 406 | 0 | 1.0215
JTD1 | -0.002 | 5111 | 1 | SOUTH | YES | 403 | 80 | 403 | 0 | 1.0215
VHB3 | -0.002 | 5028 | 3 | SOUTH | YES | 397 | 60 | 397 | 0 | 1.0233 | -0.794 | 397
VHB2 | -0.002 | 5027 | 2 | SOUTH | YES | 220 | 40 | 220 | 0 | 1.0233 | -0.44 | 220
VHB1 | -0.002 | 5026 | 1 | SOUTH | YES | 206 | 40 | 206 | 0 | 1.0233 | -0.412 | 206
HECN3 | -0.002 | 8983 | 3 | SOUTH | YES | 169 | 0 | 169 | 0 | 1.0304 | -0.338 | 169
HECN2 | -0.002 | 8982 | 2 | SOUTH | YES | 148 | 0 | 148 | 0 | 1.0304 | -0.296 | 148
HECN1 | -0.002 | 8981 | 1 | SOUTH | YES | 148 | 0 | 148 | 0 | 1.0304 | -0.296 | 148
MVGN#3 | -0.002 | 8938 | 3 | SOUTH | YES | 257 | 0 | 257 | 0 | 1.0304 | -0.514 | 257
MVGN#2 | -0.002 | 8937 | 2 | SOUTH | YES | 205 | 0 | 205 | 0 | 1.0304 | -0.41 | 205
MILHWYS | -0.002 | 80003 | F | SOUTH | YES | 0 | 0 | 0 | 0 | 1.0168 | 0 | 0
CEL_B_1 | -0.002 | 8517 | 1 | SOUTH | YES | 29 | 0 | 29 | 0 | 1.02 | -0.058 | 29
MVGN#1 | -0.002 | 8936 | 1 | SOUTH | YES | 210 | 0 | 210 | 0 | 1.0304 | -0.42 | 210
BEEVILLE | -0.002 | 88198 | 1 | SOUTH | YES | 0 | 0 | 0 | 0 | 1.0068 | 0 | 0
L_MARBFA1_2Y | -0.001 | 7029 | 2 | SOUTH | YES | 13 | 0 | 18 |  | 1 | -0.013 | 13
L_MARBFA1_1Y | -0.001 | 7028 | 1 | SOUTH | YES | 0 | 0 | 18 |  | 1 | 0 | 0
JCKCNTY803 | -0.001 | 582 | 3 | NORTH | YES | 147 | 0 | 147 | 0 | 1.022 | -0.147 | 147
JCKCNTY802 | -0.001 | 581 | 2 | NORTH | YES | 147 | 0 | 147 | 0 | 1.022 | -0.147 | 147
LCPCT4 | -0.001 | 5269 | 4 | SOUTH | YES | 45 | 23.1 | 45 | 0 | 1.0249 | -0.045 | 45
LCPCT3 | -0.001 | 5268 | 3 | SOUTH | YES | 44 | 23.1 | 44 | 0 | 1.0249 | -0.044 | 44
LCPCT2 | -0.001 | 5267 | 2 | SOUTH | YES | 46 | 23.1 | 46 | 0 | 1.0249 | -0.046 | 46
LCPCT1 | -0.001 | 5266 | 1 | SOUTH | YES | 45 | 23.1 | 45 | 0 | 1.0249 | -0.045 | 45
LCP4 | -0.001 | 5265 | 4 | SOUTH | YES | 95 | 25 | 95 | 0 | 1.0249 | -0.095 | 95
LCP3 | -0.001 | 5264 | 3 | SOUTH | YES | 58 | 20 | 58 | 0 | 1.0249 | -0.058 | 58
JCKCNTY801 | -0.001 | 580 | 1 | NORTH | YES | 288 | 0 | 288 | 0 | 1.022 | -0.288 | 288
SLURR | -0.001 | 88241 | DC | SOUTH | YES | 0 | -150 | 150 |  | 1.03
FGNTS101 | -0.001 | 8934 | 2 | SOUTH | YES | 146 | 0 | 146 | 0 | 1.03 | -0.146 | 146
FGNTS001 | -0.001 | 8933 | 1 | SOUTH | YES | 142 | 0 | 142 | 0 | 1.03 | -0.142 | 142
FGNTS201 | -0.001 | 8935 | 3 | SOUTH | YES | 172 | 0 | 172 | 0 | 1.03 | -0.172 | 172
L_WIRTZ_1G2Y | 0 | 7036 | 2 | SOUTH | YES | 18 | 0 | 30 |  | 1 | 0 | 18
L_WIRTZ_1G1Y | 0 | 7035 | 1 | SOUTH | YES | 0 | 0 | 29 |  | 1 | 0 | 0
FALFURRI | 0 | 88508 | 1 | SOUTH | YES | 0 | 0 | 0 | 0 | 1.01 | 0 | 0
L_FERGUS1_1Y | 0.001 | 7000 | 1 | SOUTH | YES | 399 | 65 | 421 | 0 | 1.015 | 0.399 | 399
SLSTR1PP_1G | 0.001 | 1643 | 1 | NORTH | YES | 6 | 0 | 60 | 0 | 1.022 | 0.006 | 6
FALCONHYDRO1 | 0.002 | 8048 | 1 | SOUTH | YES | 3 | 0 | 12 | 0 | 1.02 | 0.006 | 3
FALCONHYDRO3 | 0.002 | 5729 | 3 | SOUTH | YES | 2.8 | 0 | 11 | 0 | 1.02 | 0.0056 | 2.8
FALCONHYDRO2 | 0.002 | 5728 | 2 | SOUTH | YES | 3 | 0 | 12 | 0 | 1.02 | 0.006 | 3
L_INKSDA1_1Y | 0.003 | 7026 | 1 | SOUTH | YES | 10 | 0 | 14 |  | 1 | 0.03 | 10
WCPWRCO_3G | 0.006 | 1455 | 3 | NORTH | YES | 242 | 50 | 242 | 0 | 1.023 | 1.452 | 242
WCPWRCO_2G | 0.006 | 1454 | 2 | NORTH | YES | 204 | 50 | 204 | 0 | 1.023 | 1.224 | 204
WCPWRCO_1G | 0.006 | 1453 | 1 | NORTH | YES | 204 | 50 | 204 | 0 | 1.023 | 1.224 | 204
ZAPATA | 0.006 | 88299 | 1 | SOUTH | YES | 0 | 0 | 0 | 0 | 1.024 | 0 | 0
PEARSALLGEN3 | 0.01 | 5892 | 1 | SOUTH | YES | 6.2 | 6 | 23 | 0 | 1.01 | 0.062 | 6.2
PEARSALLGEN2 | 0.01 | 5891 | 1 | SOUTH | YES | 6.2 | 6 | 24 | 0 | 1.01 | 0.062 | 6.2
PEARSALLGEN1 | 0.01 | 5890 | 1 | SOUTH | YES | 6.2 | 6 | 24 | 0 | 1.01 | 0.062 | 6.2
LAR | 0.01 | 80012 | F | SOUTH | YES | 0 | 0 | 0 | 0 | 1.023 | 0 | 0
CIDINDUS | 0.01 | 86105 | 1 | SOUTH | YES | 0 | -500 | 500 | 0 | 1.01
LAR_3 | 0.01 | 8288 | 3 | SOUTH | YES | 78.8 | 25 | 105 |  | 1.023 | 0.788 | 78.8
LAR_2 | 0.01 | 8287 | 2 | SOUTH | YES | 9 | 9 | 32 |  | 1.023 | 0.09 | 9
LAR_1 | 0.01 | 8285 | 1 | SOUTH | YES | 16 | 9 | 32 | 0 | 1.038 | 0.16 | 16
BARTNWND_1G | 0.019 | 1600 | 1 | WEST | YES | 12 | 0 | 120 | 0 | 1.022 | 0.228 | 12
MRSSHPRD01 | 0.021 | 345 | 2 | WEST | YES | 12 | 0 | 12 |  | 1.03 | 0.252 | 12
MRSSHPRD | 0.021 | 344 | 1 | WEST | YES | 12 | 0 | 12 |  | 1.03 | 0.252 | 12
GRHAMSES_2G | 0.032 | 1432 | 2 | WEST | YES | 369 | 90 | 369 |  | 1.023 | 11.808 | 369
GRHAMSES_1G | 0.045 | 1433 | 1 | WEST | YES | 242 | 60 | 242 | 0 | 1.038 | 10.89 | 242
WFCOGEN_2G | 0.048 | 1482 | 2 | WEST | YES | 12 | 12 | 17 | 0 | 1 | 0.576 | 12
WFCOGEN_2G | 0.048 | 1482 | 1 | WEST | YES | 12 | 12 | 20 | 0 | 1 | 0.576 | 12
WFCOGEN_1G | 0.048 | 1479 | 2 | WEST | YES | 12 | 12 | 20 | 0 | 1 | 0.576 | 12
WFCOGEN_1G | 0.048 | 1479 | 1 | WEST | YES | 12 | 12 | 20 | 0 | 1 | 0.576 | 12
EPLVT1 | 0.057 | 80010 | F | SOUTH | YES | 0 | 0 | 0 | 0 | 1.0376 | 0 | 0
ELPS | 0.062 | 8262 | 1 | SOUTH | YES | 6 | 6 | 6 | 0 | 1.039 | 0.372 | 6
AMISTADHDRO2 | 0.086 | 8033 | 2 | SOUTH | YES | 13 | 13 | 25 | 0 | 1.035 | 1.118 | 13
AMISTADHDRO1 | 0.086 | 8032 | 1 | SOUTH | YES | 16.5 | 13 | 33 | 0 | 1.035 | 1.419 | 16.5
HAMILTON | 0.086 | 88253 | 1 | SOUTH | YES | 0 | 0 | 0 | 0 | 1.04 | 0 | 0
OKLAUN1G | 0.114 | 6752 | 1 | WEST | YES | 629 | 175 | 629 | 0 | 1.035
OKLA7A | 0.114 | 6100 | 1 | WEST | YES | 50 | -220 | 220 | 0 | 1.035 | 5.7 | 50
WILDHRS11A | 0.157 | 60052 | 1 | WEST | YES | 12.6 | 0 | 126.5 | 0 | 1.005 | 1.9782 | 12.6
WHRLWIND1A | 0.172 | 60081 | 1 | WEST | YES | 6 | 0 | 60 | 0 | 1.03 | 1.032 | 6
ROSCOEWI_5 | 0.201 | 1057 | 1 | WEST | YES | 12.6 | 0 | 126.5 |  | 0.99 | 2.5326 | 12.6
ROSCOEW_5 | 0.201 | 1049 | 1 | WEST | YES | 20.9 | 0 | 209 |  | 0.99 | 4.2009 | 20.9
RDCNYNG1 | 0.213 | 36998 | 1 | WEST | YES | 8.4 | 0 | 84 | 0 | 1.01 | 1.7892 | 8.4
AEPWIND_8 | 0.215 | 1354 | 1 | WEST | YES | 15.2 | 0 | 101.2 |  | 1.01 | 3.268 | 15.2
TRENTIPP_8 | 0.215 | 1343 | 1 | WEST | YES | 22.5 | 0 | 150 |  | 1.014 | 4.8375 | 22.5
KINDERMG_3G | 0.217 | 1071 | 1 | WEST | YES | 45.7 | 12 | 45.7 | 0 | 1.01
KINDERMG_2G | 0.217 | 1070 | 1 | WEST | YES | 45.7 | 12 | 45.7 | 0 | 1.01
KINDERMG_1G | 0.217 | 1069 | 1 | WEST | YES | 25 | 5 | 25 | 0 | 1.01
SCURRYCW_1G | 0.217 | 1068 | 1 | WEST | YES | 14.1 | 0 | 141 |  | 1.01 | 3.0597 | 14.1
CIELOGEN_2G | 0.217 | 1062 | 1 | WEST | YES | 6.1 | 0 | 61 |  | 1 | 1.3237 | 6.1
CIELOGEN_1G | 0.217 | 1061 | 1 | WEST | YES | 9.9 | 0 | 99 |  | 1 | 2.1483 | 9.9
SNYDERW1A | 0.219 | 6637 | 1 | WEST | YES | 6.3 | 0 | 63 | 0 | 1.025 | 1.3797 | 6.3
AIRTRICITY_8 | 0.223 | 1170 | 1 | WEST | YES | 18 | 0 | 180 | 0 | 1.01 | 4.014 | 18
MRGNFG_6G | 0.224 | 1044 | F | WEST | YES | 66 | 66 | 66 | 0 | 0.99 | 14.784 | 66
MRGNEG_5G | 0.224 | 1043 | E | WEST | YES | 68 | 68 | 68 | 0 | 0.99 | 15.232 | 68
MRGNDG_4G | 0.224 | 1042 | D | WEST | YES | 70 | 69 | 70 | 0 | 0.99 | 15.68 | 70
MRGNCG_3G | 0.224 | 1041 | C | WEST | YES | 70 | 69 | 70 | 0 | 0.99 | 15.68 | 70
MRGNBG_2G | 0.224 | 1040 | B | WEST | YES | 71 | 70 | 71 | 0 | 0.99 | 15.904 | 71
MRGNAG_1G | 0.224 | 1039 | A | WEST | YES | 69 | 69 | 69 | 0 | 0.99 | 15.456 | 69
MORGAN5G_5G | 0.224 | 1037 | 5 | WEST | YES | 137 | 40 | 137 | 0 | 0.99 | 30.688 | 137
MCDDONAL_8 | 0.225 | 1333 | 1 | WEST | YES | 21.4 | 0 | 214.2 | 0 | 1.01 | 4.815 | 21.4
BSP_1 | 0.225 | 1320 | 1 | WEST | YES | 25.8 | 2.9 | 25.8 |  | 1
OCOTILLO_1G | 0.226 | 1328 | 1 | WEST | YES | 5.8 | 0 | 58 |  | 0.99 | 1.3108 | 5.8
STANTONW_8 | 0.226 | 1326 | 1 | WEST | YES | 10.1 | 0 | 100.5 | 0 | 1.01 | 2.2826 | 10.1
CALHN_G1 | 0.226 | 60057 | 1 | WEST | YES | 17.1 | 0 | 114 |  | 1.042 | 3.8646 | 17.1
L_DELAWA1_1Y | 0.227 | 7038 | 2 | WEST | YES | 4.5 | 0 | 30 | 0 | 1 | 1.0215 | 4.5
L_DELAWA1_1Y | 0.227 | 7038 | 1 | WEST | YES | 5.2 | 0 | 35 | 0 | 1 | 1.1804 | 5.2
LONGSHORT_5 | 0.227 | 1058 | 1 | NORTH | YES | 15 | 0 | 149 |  | 0.95 | 3.405 | 15
CALENG3G_3G | 0.227 | 1047 | 3 | WEST | YES | 69 | 27 | 69 | 0 | 1.017 | 15.663 | 69
CALENG2G_2G | 0.227 | 1046 | 2 | WEST | YES | 74 | 27 | 74 | 0 | 1.017 | 16.798 | 74
CALENG1G_1G | 0.227 | 1045 | 1 | WEST | YES | 73 | 27 | 73 | 0 | 1.017 | 16.571 | 73
TIEHVSG_2G | 0.227 | 11025 | 1 | WEST | YES | 211 | 63 | 211 | 0 | 1.017 | 47.897 | 211
TIEHVCG_4G | 0.227 | 11024 | 1 | WEST | YES | 149 | 103 | 149 | 0 | 1.017 | 33.823 | 149
TIEHVCG_3G | 0.227 | 11023 | 1 | WEST | YES | 132 | 103 | 132 | 0 | 1.017 | 29.964 | 132
PB6GEN_7G | 0.227 | 1008 | 6 | WEST | YES | 515 | 130 | 515 | 0 | 1.022 | 116.905 | 515
TIEHVCG_2G | 0.227 | 11022 | 1 | WEST | YES | 132 | 103 | 132 | 0 | 1.017 | 29.964 | 132
TIEHVCG_1G | 0.227 | 11021 | 1 | WEST | YES | 145 | 103 | 145 | 0 | 1.017 | 32.915 | 145
TIEHVSG_1G | 0.227 | 11020 | 1 | WEST | YES | 211 | 63 | 211 | 0 | 1.017 | 47.897 | 211
NAV6ST | 0.227 | 11014 | 1 | WEST | YES | 115 | 40 | 115 | 0 | 1.017 | 26.105 | 115
NAV5CT | 0.227 | 11013 | 1 | WEST | YES | 80 | 18 | 80 | 0 | 1.017 | 18.16 | 80
NAV4CT | 0.227 | 11012 | 1 | WEST | YES | 80 | 18 | 80 | 0 | 1.017 | 18.16 | 80
NAV3ST | 0.227 | 11011 | 1 | WEST | YES | 115 | 40 | 115 | 0 | 1.017 | 26.105 | 115
NAV2CT | 0.227 | 11009 | 1 | WEST | YES | 80 | 18 | 80 | 0 | 1.017 | 18.16 | 80
PB5GEN_6G | 0.227 | 1007 | 5 | WEST | YES | 115 | 40 | 115 | 0 | 1.022 | 26.105 | 115
NAV1CT | 0.227 | 11001 | 1 | WEST | YES | 80 | 18 | 80 | 0 | 1.017 | 18.16 | 80
PBCTEGE_5G | 0.227 | 1006 | E | WEST | YES | 65 | 65 | 68 | 0 | 1.022 | 14.755 | 65
PBCTDGE_4G | 0.227 | 1005 | D | WEST | YES | 65 | 65 | 65 | 0 | 1.022 | 14.755 | 65
SWETWATR_4G | 0.227 | 1419 | 4 | WEST | YES | 61 | 36 | 61 | 0 | 1.039 | 13.847 | 61
SWETWATR_3G | 0.227 | 1418 | 3 | WEST | YES | 68 | 36 | 68 | 0 | 1.039 | 15.436 | 68
PBCTCGE_3G | 0.227 | 1004 | C | WEST | YES | 62 | 62 | 66 | 0 | 1.022 | 14.074 | 62
SWETWATR_2G | 0.227 | 1417 | 2 | WEST | YES | 72 | 36 | 72 | 0 | 1.039 | 16.344 | 72
SWETWATR_1G | 0.227 | 1416 | 1 | WEST | YES | 30 | 18 | 30 | 0 | 1.039 | 6.81 | 30
L_SWEETW1_4N | 0.227 | 71060 | 1 | WEST | YES | 15.7 | 0 | 105 | 0 | 1 | 3.5639 | 15.7
L_SWEETW1_3N | 0.227 | 71059 | 1 | WEST | YES | 17.8 | 0 | 119 | 0 | 1 | 4.0406 | 17.8
L_SWEETW1_2N | 0.227 | 71057 | 1 | WEST | YES | 20.3 | 0 | 135 | 0 | 1 | 4.6081 | 20.3
PBCTBGE_2G | 0.227 | 1003 | B | WEST | YES | 65 | 65 | 66 | 0 | 1.022 | 14.755 | 65
L_SWEETW1_1N | 0.227 | 71054 | 1 | WEST | YES | 16.1 | 0 | 107.5 | 0 | 1 | 3.6547 | 16.1
L_BITTCR1_1N | 0.227 | 71051 | 1 | WEST | YES | 5.6 | 0 | 37.5 |  | 1.01 | 1.2712 | 5.6
PBCTAGE_1G | 0.227 | 1002 | A | WEST | YES | 64 | 64 | 65 | 0 | 1.022 | 14.528 | 64
MESQUITW_2G | 0.228 | 1438 | 1 | WEST | YES | 23.6 | 0 | 236 |  | 1.01 | 5.3808 | 23.6
MESQUITW_1G | 0.228 | 1437 | 1 | WEST | YES | 40 | 0 | 400 | 0 | 1.023 | 9.12 | 40
NWPWRG1_1G | 0.229 | 1350 | 1 | WEST | YES | 3.4 | 0 | 34.3 |  | 1.02 | 0.7786 | 3.4
WESTXWIN_1G | 0.229 | 1349 | 1 | WEST | YES | 0.7 | 0 | 6.6 |  | 1.02 | 0.1603 | 0.7
SWMESA | 0.232 | 6016 | 1 | WEST | YES | 11.2 | 0 | 75 |  | 1.03 | 2.5984 | 11.2
TNWDWRDU2_8 | 0.232 | 38332 | 1 | WEST | YES | 12 | 0 | 80 |  | 1.0232 | 2.784 | 12
RIO_DRCS | 0.232 | 60201 | SC | WEST | YES | 0 | 0 | 0 | 0 | 1.04 | 0 | 0
KM NWP | 0.232 | 60019 | 1 | WEST | YES | 12 | 0 | 80 |  | 1.03 | 2.784 | 12
WDWDU1 | 0.232 | 60016 | 1 | WEST | YES | 12 | 0 | 80 |  | 1.033 | 2.784 | 12
KM SWP | 0.232 | 60007 | 1 | WEST | YES | 12 | 0 | 80 |  | 1.03 | 2.784 | 12
KM SEP | 0.232 | 60005 | 1 | WEST | YES | 6 | 0 | 40 |  | 1.035 | 1.392 | 6
KM NEP | 0.232 | 60003 | 1 | WEST | YES | 12 | 0 | 80 |  | 1.03 | 2.784 | 12
DSKY1 | 0.233 | 60018 | 1 | WEST | YES | 12.6 | 0 | 84 | 0 | 1.032 | 2.9358 | 12.6
ORNNWP1 | 0.233 | 60017 | 1 | WEST | YES | 12 | 0 | 80 |  | 1.027 | 2.796 | 12
DSKY2 | 0.234 | 60000 | 1 | WEST | YES | 11.5 | 0 | 76.5 |  | 1.039 | 2.691 | 11.5
FRNDDRCS | 0.235 | 60202 | SC | WEST | YES | 0 | 0 | 0 | 0 | 1.0259 | 0 | 0
HORSH4 | 0.255 | 60072 | 1 | WEST | YES | 17.2 | 0 | 115 | 0 | 1.025 | 4.386 | 17.2
HORSH3 | 0.255 | 60070 | 1 | WEST | YES | 33.6 | 0 | 224 | 0 | 1.025 | 8.568 | 33.6
HORSH2 | 0.255 | 60068 | 1 | WEST | YES | 27.6 | 0 | 184 | 0 | 1.025 | 7.038 | 27.6
HORSH1 | 0.255 | 60066 | 1 | WEST | YES | 33.3 | 0 | 222 | 0 | 1.005 | 8.4915 | 33.3
LOUIS1A | 0.255 | 60063 | 1 | WEST | YES | 25.5 | 0 | 170.2 | 0 | 1.02 | 6.5025 | 25.5
CIRELLO | 0.255 | 60060 | 1 | WEST | YES | 35 | 0 | 233 | 0 | 1 | 8.925 | 35
BUFGGEN | 0.255 | 60058 | 1 | WEST | YES | 18 | 0 | 120 |  | 1 | 4.59 | 18
L_GASCCR1_1N | 0.265 | 76031 | 1 | WEST | YES | 15 | 0 | 150 | 0 | 1 | 3.975 | 15
L_DIVIDE1_1N | 0.273 | 76091 | 1 | WEST | YES | 26.5 | 0 | 375 | 0 | 1 | 7.2345 | 26.5

## Cp
Generator Sensitivities
Name of Bus | P Sensitivity of Bus | Number of Bus | ID | Area Name of Gen | AGC | Gen MW | Min MW | Max MW | V Sensitivity of Bus | Set Volt
WCPWRCO_1G | -0.162 | 1453 | 1 | NORTH | YES | 204 | 50 | 204 | 0 | 1.023 | -33.048 | 204
WCPWRCO_3G | -0.162 | 1455 | 3 | NORTH | YES | 242 | 50 | 242 | 0 | 1.023 | -39.204 | 242 | HOUSTON | -41.5517
WCPWRCO_2G | -0.162 | 1454 | 2 | NORTH | YES | 204 | 50 | 204 | 0 | 1.023 | -33.048 | 204 | NORTH | -248.7718
SPENCER_G5 | -0.043 | 924 | 1 | NORTH | YES | 52 | 20 | 64 | 0 | 1.03 | -2.236 | 52 | SOUTH | 10.8081
SPENCER_G4 | -0.043 | 923 | 1 | NORTH | YES | 48 | 20 | 61 | 0 | 1.03 | -2.064 | 48 | WEST | 571.176
COLLIN_1G | -0.022 | 2371 | MB | NORTH | YES | 0 | 40 | 138 |  | 1.022 | 0 | 0
VALLEY_2G | -0.019 | 1688 | 2 | NORTH | YES | 527 | 90 | 527 | 0 | 1.036 | -10.013 | 527
VALLLEY_1G | -0.019 | 1687 | 1 | NORTH | YES | 140 | 15 | 175 | 0 | 1.036 | -2.66 | 140 | HOUSTON | 13825.3018
DENISNDM | -0.019 | 6948 | 1 | NORTH | YES | 40 | 5 | 40 | 0 | 1.015 | -0.76 | 40 | NORTH | 19200.9004
DENISNDM | -0.019 | 6948 | 2 | NORTH | YES | 40 | 5 | 40 | 0 | 1.015 | -0.76 | 40 | SOUTH | 13890.7002
NTHLK1_G | -0.018 | 2381 | 1 | NORTH | YES | 0 | 35 | 156 |  | 1.029 | 0 | 0 | WEST | 4928.8999
KMICHIST3_G | -0.018 | 11693 | 3 | NORTH | YES | 310 | 60 | 310 | 0 | 1.029 | -5.58 | 310
KMICHICT5_G | -0.018 | 11695 | 5 | NORTH | YES | 138 | 80 | 138 | 0 | 1.029 | -2.484 | 138
KMICHICT2_G | -0.018 | 11692 | 2 | NORTH | YES | 144 | 80 | 144 | 0 | 1.029 | -2.592 | 144 | HOUSTON | -0.0030055
PEC_2G | -0.018 | 1676 | 2 | NORTH | YES | 84 | 35 | 84 | 0 | 1.022 | -1.512 | 84 | NORTH | -0.012956
NTHLK3_G | -0.018 | 2383 | 3 | NORTH | YES | 247.4 | 50 | 329 | 0 | 1.029 | -4.4532 | 247.4 | SOUTH | 0.00077808
LAMARPWR_3G | -0.018 | 1680 | 3 | NORTH | YES | 199 | 129.1 | 199 | 0 | 1.031 | -3.582 | 199 | WEST | 0.11588
LAMARPWR_4G | -0.018 | 1681 | 4 | NORTH | YES | 164 | 67.7 | 164 | 0 | 1.031 | -2.952 | 164
KMICHIST6_G | -0.018 | 11696 | 6 | NORTH | YES | 303 | 60 | 303 | 0 | 1.029 | -5.454 | 303
PEC_3G | -0.018 | 1677 | 3 | NORTH | YES | 91 | 35 | 91 | 0 | 1.022 | -1.638 | 91 | N to H | -0.0099508
LAMARPWR_1G | -0.018 | 1678 | 1 | NORTH | YES | 154 | 67.7 | 154 | 0 | 1.031 | -2.772 | 154 | N to S | -0.013734
LAMARPWR_6G | -0.018 | 1683 | 6 | NORTH | YES | 199 | 129.1 | 199 | 0 | 1.031 | -3.582 | 199 | W to N | 0.12884
LAMARPWR_2G | -0.018 | 1679 | 2 | NORTH | YES | 155 | 67.7 | 155 | 0 | 1.031 | -2.79 | 155 |  | 0.013734
KMICHICT1_G | -0.018 | 11691 | 1 | NORTH | YES | 142 | 80 | 142 | 0 | 1.029 | -2.556 | 142 |  | -0.12884
LAMARPWR_5G | -0.018 | 1682 | 5 | NORTH | YES | 163 | 67.7 | 163 | 0 | 1.031 | -2.934 | 163
KMICHICT4_G | -0.018 | 11694 | 4 | NORTH | YES | 136 | 80 | 136 | 0 | 1.029 | -2.448 | 136
PEC_1G | -0.018 | 1675 | 1 | NORTH | YES | 80 | 35 | 80 | 0 | 1.022 | -1.44 | 80
NTHLK2_G | -0.018 | 2382 | 2 | NORTH | YES | 0 | 35 | 181 |  | 1.029 | 0 | 0
VALLEY_3G | -0.018 | 1689 | 3 | NORTH | YES | 186.2 | 25 | 354 | 0 | 1.015 | -3.3516 | 186.2
MOSES_3G | -0.017 | 1703 | 3 | NORTH | YES | 808 | 463 | 808 | 0 | 1.031
MOSES_2G | -0.017 | 1702 | 2 | NORTH | YES | 579 | 175 | 579 | 0 | 1.031
MOSES_1G | -0.017 | 1701 | 1 | NORTH | YES | 560 | 175 | 560 | 0 | 1.031
DCEAST | -0.017 | 5925 | 1 | NORTH | YES | 400.3 | -600 | 600 | 0 | 1.025 | -6.8051 | 400.3
STEAM3 | -0.016 | 950 | 1 | NORTH | YES | 41 | 13 | 41 | 0 | 1.02 | -0.656 | 41
STEAM1 | -0.016 | 948 | 1 | NORTH | YES | 0 | 12 | 20 |  | 1.02 | 0 | 0
OLINGER_G3 | -0.016 | 844 | 1 | NORTH | YES | 118.3 | 45 | 148 | 0 | 1.03 | -1.8928 | 118.3
STEAM2 | -0.016 | 949 | 1 | NORTH | YES | 26 | 8 | 26 | 0 | 0.99 | -0.416 | 26
OLINGER_G4 | -0.016 | 845 | 1 | NORTH | YES | 59.1 | 0 | 76 | 0 | 1.03 | -0.9456 | 59.1
OLINGER_G1 | -0.016 | 842 | 1 | NORTH | YES | 63.1 | 20 | 80 | 0 | 1.03 | -1.0096 | 63.1
OLINGER_G2 | -0.016 | 843 | 1 | NORTH | YES | 86.7 | 25 | 105 | 0 | 1.03 | -1.3872 | 86.7
NEWMAN_G5 | -0.016 | 837 | 1 | NORTH | YES | 0 | 15 | 37 |  | 1.01 | 0 | 0
FPLEFR2A_G | -0.014 | 12421 | 1 | NORTH | YES | 170 | 72 | 170 | 0 | 1 | -2.38 | 170
LKHB1_G | -0.014 | 2451 | 1 | NORTH | YES | 0 | 80 | 391 |  | 1.029 | 0 | 0
FPLEFR2C_G | -0.014 | 12423 | 3 | NORTH | YES | 162 | 72 | 162 | 0 | 1 | -2.268 | 162
FPLEFR1C_G | -0.014 | 12413 | 3 | NORTH | YES | 159 | 72 | 159 | 0 | 1 | -2.226 | 159
FPLEFR1S_G | -0.014 | 12414 | 4 | NORTH | YES | 414 | 191 | 414 | 0 | 1 | -5.796 | 414
FPLEFR1A_G | -0.014 | 12411 | 1 | NORTH | YES | 170 | 72 | 170 | 0 | 1 | -2.38 | 170
FPLEFR2B_G | -0.014 | 12422 | 2 | NORTH | YES | 160 | 72 | 160 | 0 | 1 | -2.24 | 160
FPLEFR1B_G | -0.014 | 12412 | 2 | NORTH | YES | 157 | 72 | 157 | 0 | 1 | -2.198 | 157
FPLEFR2S_G | -0.014 | 12424 | 4 | NORTH | YES | 412 | 191 | 412 | 0 | 1 | -5.768 | 412
LKHB2_G | -0.014 | 2452 | 2 | NORTH | YES | 514 | 80 | 514 | 0 | 1.029 | -7.196 | 514
EAGLEMNT_2G | -0.012 | 1862 | MB | NORTH | YES | 0 | 40 | 100 |  | 1.033 | 0 | 0
EAGLEMNT_3G | -0.012 | 1863 | MB | NORTH | YES | 0 | 50 | 378 |  | 1.033 | 0 | 0
EAGLEMNT_1G | -0.012 | 1861 | MB | NORTH | YES | 0 | 30 | 112 |  | 1.033 | 0 | 0
MARTLAKE_1G | -0.011 | 3097 | 1 | NORTH | YES | 799 | 500 | 799 | 0 | 1.031
MTCK7_G | -0.011 | 2414 | 7 | NORTH | YES | 0 | 30 | 114 |  | 1.029 | 0 | 0
MTCK8_G | -0.011 | 2417 | 8 | NORTH | YES | 477 | 60 | 556 | 0 | 1.029 | -5.247 | 477
TGATEWAY_3G | -0.011 | 13118 | 3 | NORTH | YES | 146 | 30 | 146 | 0 | 1.035 | -1.606 | 146
TGATEWAY_2G | -0.011 | 13117 | 2 | NORTH | YES | 128 | 30 | 128 | 0 | 1.035 | -1.408 | 128
STRYKER_1G | -0.011 | 3107 | 1 | NORTH | YES | 140.5 | 45 | 182 | 0 | 1.029 | -1.5455 | 140.5
TGATEWAY_4G | -0.011 | 13119 | 4 | NORTH | YES | 399 | 65 | 399 | 0 | 1.035 | -4.389 | 399
MARTLAKE_3G | -0.011 | 3099 | 3 | NORTH | YES | 804 | 500 | 804 | 0 | 1.031
TGATEWAY_1G | -0.011 | 13116 | 1 | NORTH | YES | 149 | 30 | 149 | 0 | 1.035 | -1.639 | 149
CHAMPION_1G | -0.011 | 3348 | MB | NORTH | YES | 0 | 42 | 42 |  | 1 | 0 | 0
MTCK6_G | -0.011 | 2413 | 6 | NORTH | YES | 0 | 30 | 118 |  | 1.029 | 0 | 0
STRYKER_2G | -0.011 | 3108 | 2 | NORTH | YES | 484 | 75 | 484 | 0 | 1.029 | -5.324 | 484
MARTLAKE_2G | -0.011 | 3098 | 2 | NORTH | YES | 795 | 461 | 795 | 0 | 1.031
MTCK3_G | -0.01 | 2419 | MB | NORTH | YES | 0 | 10 | 63 |  | 0.9667 | 0 | 0
MTCK2_G | -0.01 | 2418 | 2 | NORTH | YES | 0 | 10 | 23 |  | 0.9667 | 0 | 0
TRINIDAD_6G | -0.009 | 3126 | 1 | NORTH | YES | 226 | 46 | 226 | 0 | 1 | -2.034 | 226
CALFREST_3G | -0.008 | 13133 | 3 | NORTH | YES | 174 | 40 | 174 | 0 | 1.035 | -1.392 | 174
CALFREST_6G | -0.008 | 13136 | 6 | NORTH | YES | 176 | 40 | 176 | 0 | 1.035 | -1.408 | 176
CALFREST_2G | -0.008 | 13132 | 2 | NORTH | YES | 155 | 57 | 155 | 0 | 1.035 | -1.24 | 155
ENNSTRAC_2G | -0.008 | 12323 | 2 | NORTH | YES | 116 | 100 | 116 | 0 | 1.043 | -0.928 | 116
CALFREST_1G | -0.008 | 13131 | 1 | NORTH | YES | 152 | 40 | 152 | 0 | 1.035 | -1.216 | 152
ENNSTRAC_1G | -0.008 | 12322 | 1 | NORTH | YES | 196 | 130 | 196 | 0 | 1.043 | -1.568 | 196
CALFREST_5G | -0.008 | 13135 | 5 | NORTH | YES | 157 | 57 | 157 | 0 | 1.035 | -1.256 | 157
CALFREST_4G | -0.008 | 13134 | 4 | NORTH | YES | 156 | 40 | 156 | 0 | 1.035 | -1.248 | 156
BBRN_1G | -0.007 | 3381 | 1 | NORTH | YES | 597 | 225 | 597 | 0 | 1.0345
BBRN_2G | -0.007 | 3382 | 2 | NORTH | YES | 610 | 225 | 610 | 0 | 1.0345
LEG_2___2 | -0.006 | 48722 | 2 | NORTH | YES | 853 | 357 | 853 | 0 | 1.0348
MDLTHELP_1G | -0.006 | 1941 | 1 | NORTH | YES | 215 | 74 | 215 | 0 | 1.02 | -1.29 | 215
HANDLEY_4G | -0.006 | 1948 | 4 | NORTH | YES | 217.5 | 150 | 435 | 0 | 1.022 | -1.305 | 217.5
MDLTHELP_5G | -0.006 | 1937 | 5 | NORTH | YES | 225 | 74 | 225 | 0 | 1.02 | -1.35 | 225
TNTNPONE_18 | -0.006 | 39960 | 1 | NORTH | YES | 152 | 30 | 152 |  | 1.04
HANDLEY_2G | -0.006 | 1946 | MB | NORTH | YES | 0 | 30 | 68 |  | 1.003 | 0 | 0
HANDLEY_1G | -0.006 | 1945 | MB | NORTH | YES | 0 | 25 | 36 |  | 1.003 | 0 | 0
MDLTHELP_6G | -0.006 | 1938 | 6 | NORTH | YES | 229 | 74 | 229 | 0 | 1.02 | -1.374 | 229
MDLTHELP_2G | -0.006 | 1942 | 2 | NORTH | YES | 215 | 74 | 215 | 0 | 1.02 | -1.29 | 215
LEG_1___1 | -0.006 | 48721 | 1 | NORTH | YES | 836 | 357 | 836 | 0 | 1.0348
TNTNPONE_28 | -0.006 | 39970 | 1 | NORTH | YES | 154 | 30 | 154 |  | 1.04
FTR_GT1_5105 | -0.005 | 48671 | 1 | NORTH | YES | 156 | 0 | 156 | 0 | 1.0319 | -0.78 | 156
ATKINS4 | -0.005 | 32890 | MB | NORTH | YES | 0 | 5 | 22 |  | 1.031 | 0 | 0
FTR_GT3_5085 | -0.005 | 48673 | 3 | NORTH | YES | 158 | 0 | 158 | 0 | 1.0319 | -0.79 | 158
DANSBY14 | -0.005 | 32892 | 1 | NORTH | YES | 81 | 25 | 108 | 0 | 1.035 | -0.405 | 81
ATKINS6 | -0.005 | 32887 | MB | NORTH | YES | 0 | 12 | 51 |  | 1.028 | 0 | 0
TAMUGEN1 | -0.005 | 32798 | 1 | NORTH | YES | 32 | 0 | 32 |  | 1.02 | -0.16 | 32
FTR_CN4_5095 | -0.005 | 48674 | 4 | NORTH | YES | 380 | 0 | 380 | 0 | 1.0319 | -1.9 | 380
DANSBY2 | -0.005 | 32884 | 1 | NORTH | YES | 46 | 2 | 46 | 0 | 1.015 | -0.23 | 46
FTR_GT2_5110 | -0.005 | 48672 | 2 | NORTH | YES | 159 | 0 | 159 | 0 | 1.0319 | -0.795 | 159
ATKINS7 | -0.005 | 32888 | 1 | NORTH | YES | 0 | 4 | 17 |  | 1.028 | 0 | 0
HANDLEY_3G | -0.005 | 1947 | 3 | NORTH | YES | 353.4 | 100 | 392 | 0 | 1.03 | -1.767 | 353.4
HANDLEY_5G | -0.005 | 1949 | 5 | NORTH | YES | 0 | 150 | 435 |  | 1.03 | 0 | 0
ATKINS3 | -0.005 | 32886 | MB | NORTH | YES | 0 | 5 | 12 |  | 1 | 0 | 0
GIBN_CREK_G1 | -0.005 | 990 | 1 | NORTH | YES | 464 | 200 | 464 | 0 | 1.0275
ATKINS5 | -0.005 | 32891 | MB | NORTH | YES | 0 | 5 | 25 |  | 1.031 | 0 | 0
MDLTHELP_4G | -0.004 | 1944 | 4 | NORTH | YES | 214 | 74 | 214 | 0 | 1.02 | -0.856 | 214
CVC_GT1_5035 | -0.004 | 48813 | 1 | HOUSTON | YES | 155 | 91.8 | 155 |  | 1.029 | -0.62 | 155
MDLTHELP_3G | -0.004 | 1943 | 3 | NORTH | YES | 215 | 74 | 215 | 0 | 1.02 | -0.86 | 215
CHE_GT2_5030 | -0.004 | 48591 | 2 | HOUSTON | YES | 173 | 50 | 173 |  | 1.029 | -0.692 | 173
CVC_GT3_5045 | -0.004 | 48811 | 3 | HOUSTON | YES | 158 | 91.8 | 158 |  | 1.029 | -0.632 | 158
CVC_GT2_5020 | -0.004 | 48812 | 2 | HOUSTON | YES | 159 | 91.8 | 159 |  | 1.029 | -0.636 | 159
CVC_ST5_5040 | -0.004 | 48814 | 1 | HOUSTON | YES | 133 | 91.8 | 133 |  | 1.029 | -0.532 | 133
EXN944GT | -0.003 | 49831 | 13 | HOUSTON | YES | 33 | 5.4 | 35 | 0 | 1.0326 | -0.099 | 33
EXN942GT | -0.003 | 49829 | 11 | HOUSTON | YES | 20 | 5.4 | 21 | 0 | 1.0326 | -0.06 | 20
WAP_GN7_7 | -0.003 | 48927 | 7 | HOUSTON | YES | 567 | 277 | 567 |  | 1.035
TNTXCTY3CG8 | -0.003 | 38713 | 1 | HOUSTON | YES | 85 | 59 | 85 | 0 | 1.044 | -0.255 | 85
WAP_GN3_3 | -0.003 | 48923 | 3 | HOUSTON | YES | 226 | 93 | 226 |  | 1.0362 | -0.678 | 226
THW_5556 | -0.003 | 48887 | E | HOUSTON | YES | 16.6 | 5 | 58 |  | 1.0319 | -0.0498 | 16.6
THW_5152 | -0.003 | 48885 | B | HOUSTON | YES | 0 | 5 | 55 |  | 1.0319 | 0 | 0
WAPGT21_GT1 | -0.003 | 48929 | B1 | HOUSTON | YES | 0 | 0 | 13 |  | 1.05 | 0 | 0
THW_3334 | -0.003 | 48877 | D | HOUSTON | YES | 58 | 5 | 58 | 0 | 1.0435 | -0.174 | 58
THW_4344 | -0.003 | 48881 | G | HOUSTON | YES | 58 | 5 | 58 | 0 | 1.0435 | -0.174 | 58
EXN_GT | -0.003 | 49837 | 4 | HOUSTON | YES | 81 | 21.3 | 86 | 0 | 1.0326 | -0.243 | 81
TNSCLP1___8 | -0.003 | 39760 | 1 | HOUSTON | YES | 116 | 20 | 116 | 0 | 1.04 | -0.348 | 116
THW_3334 | -0.003 | 48877 | C | HOUSTON | YES | 58 | 5 | 58 | 0 | 1.0435 | -0.174 | 58
THW_ST4_ST_4 | -0.003 | 48874 | 4 | HOUSTON | YES | 108 | 19 | 108 | 0 | 1.0435 | -0.324 | 108
THW_ST3_ST_3 | -0.003 | 48873 | 3 | HOUSTON | YES | 110 | 19 | 110 | 0 | 1.0435 | -0.33 | 110
TNSCLP2___8 | -0.003 | 39770 | 1 | HOUSTON | YES | 117 | 20 | 117 | 0 | 1.04 | -0.351 | 117
SRB_GN3_3 | -0.003 | 48853 | 3 | HOUSTON | YES | 220 | 35 | 220 |  | 1.0326 | -0.66 | 220
SJS_GT2_GT2 | -0.003 | 48842 | 2 | HOUSTON | YES | 49 | 49 | 81 | 0 | 1.0362 | -0.147 | 49
TNSLCGN1__8 | -0.003 | 39190 | 1 | HOUSTON | YES | 30 | 10 | 30 |  | 1.025 | -0.09 | 30
SHELLG2 | -0.003 | 48821 | 2 | HOUSTON | YES | 72 | 34.5 | 72 |  | 1.029 | -0.216 | 72
LPE_GT2_8075 | -0.003 | 48512 | 2 | HOUSTON | YES | 42 | 0 | 42 | 0 | 1.0362 | -0.126 | 42
SHELLG1_3015 | -0.003 | 48820 | 1 | HOUSTON | YES | 71 | 34.5 | 71 |  | 1.029 | -0.213 | 71
CVC_GT4_8005 | -0.003 | 48815 | 4 | HOUSTON | YES | 165 | 91.8 | 165 | 0 | 1.0362 | -0.495 | 165
PSA_GN1_8165 | -0.003 | 48796 | 1 | HOUSTON | YES | 104 | 43.1 | 104 | 0 | 1.0362 | -0.312 | 104
SRB_GN4_4 | -0.003 | 48854 | 4 | HOUSTON | YES | 226 | 35 | 226 |  | 1.0326 | -0.678 | 226
PHR_GN2_2 | -0.003 | 48772 | MB | HOUSTON | YES | 0 | 72 | 459 |  | 1.0362
PSG_GT3_8060 | -0.003 | 48742 | 1 | HOUSTON | YES | 164 | 50 | 164 | 0 | 1.0326 | -0.492 | 164
THW_3132 | -0.003 | 48875 | B | HOUSTON | YES | 57 | 5 | 57 | 0 | 1.0435 | -0.171 | 57
PSA_GT5_8140 | -0.003 | 48795 | 5 | HOUSTON | YES | 64 | 20.3 | 64 | 0 | 1.0362 | -0.192 | 64
WAP_GN1_1 | -0.003 | 48921 | 1 | HOUSTON | YES | 124.5 | 37 | 166 | 0 | 1.0362 | -0.3735 | 124.5
SRB_GN2_2 | -0.003 | 48852 | 2 | HOUSTON | YES | 174 | 26 | 174 | 0 | 1.0217 | -0.522 | 174
LPE_GT4_8085 | -0.003 | 48514 | 4 | HOUSTON | YES | 41 | 0 | 41 | 0 | 1.0362 | -0.123 | 41
GBY_73741085 | -0.003 | 48691 | B | HOUSTON | YES | 47 | 20 | 47 | 0 | 1.0362 | -0.141 | 47
GBY_GN5_5 | -0.003 | 48690 | 5 | HOUSTON | YES | 298.5 | 81 | 398 | 0 | 1.0362 | -0.8955 | 298.5
DIB_ST1_8085 | -0.003 | 48613 | 3 | HOUSTON | YES | 69 | 0 | 69 | 0 | 1.0326 | -0.207 | 69
DPEC_GT25025 | -0.003 | 48642 | 2 | HOUSTON | YES | 156 | 98 | 156 | 0 | 1.0319 | -0.468 | 156
DIB_GT2_8075 | -0.003 | 48612 | 2 | HOUSTON | YES | 65 | 0 | 65 | 0 | 1.0326 | -0.195 | 65
BTE_ST1_8070 | -0.003 | 48598 | 4 | HOUSTON | YES | 234 | 60 | 234 | 0 | 1.0261 | -0.702 | 234
BTE_GT3_8045 | -0.003 | 48596 | 2 | HOUSTON | YES | 158 | 130 | 158 | 0 | 1.0261 | -0.474 | 158
MNS_GT | -0.003 | 48730 | 1 | HOUSTON | YES | 46.1 | 0 | 46.1 | 0 | 1.029 | -0.1383 | 46.1
CHE_GT1_8015 | -0.003 | 48593 | 1 | HOUSTON | YES | 173 | 50 | 173 | 0 | 1.0362 | -0.519 | 173
CTL_GN1_8145 | -0.003 | 48564 | 4 | HOUSTON | YES | 55 | 12.9 | 55 |  | 1.0362 | -0.165 | 55
SOL_GT1 | -0.003 | 48845 | 1 | HOUSTON | YES | 16.2 | 15.4 | 16.2 |  | 1.0326 | -0.0486 | 16.2
CTL_GT2_8130 | -0.003 | 48561 | 1 | HOUSTON | YES | 103 | 30.3 | 103 |  | 1.0362 | -0.309 | 103
CAL_ST1_8000 | -0.003 | 48552 | 2 | HOUSTON | YES | 65 | 0 | 65 | 0 | 1.0326 | -0.195 | 65
BYU_GT4_8065 | -0.003 | 48534 | 4 | HOUSTON | YES | 65 | 0 | 65 |  | 1.0362 | -0.195 | 65
BYU_GT2_8055 | -0.003 | 48532 | 2 | HOUSTON | YES | 62 | 0 | 62 |  | 1.0362 | -0.186 | 62
SRB_GN1_1 | -0.003 | 48851 | 1 | HOUSTON | YES | 176 | 26 | 176 | 0 | 1.0217 | -0.528 | 176
TNTXCTY1CG8 | -0.003 | 38711 | 1 | HOUSTON | YES | 105 | 59 | 105 | 0 | 1.044 | -0.315 | 105
BVE_GT1_GT1 | -0.003 | 48521 | 1 | HOUSTON | YES | 172 | 0 | 172 |  | 1.035 | -0.516 | 172
LPE_GT3_8080 | -0.003 | 48513 | 3 | HOUSTON | YES | 41 | 0 | 41 | 0 | 1.0362 | -0.123 | 41
APD_GT1_8005 | -0.003 | 48500 | 1 | HOUSTON | YES | 140 | 54.6 | 140 |  | 1.0362 | -0.42 | 140
TNSCLP4___8 | -0.003 | 39775 | 1 | HOUSTON | YES | 115 | 20 | 115 | 0 | 1.04 | -0.345 | 115
CTL_GT4_8140 | -0.003 | 48563 | 3 | HOUSTON | YES | 94 | 30.3 | 94 |  | 1.0362 | -0.282 | 94
CAL_GT1_8045 | -0.003 | 48551 | 1 | HOUSTON | YES | 152 | 0 | 152 | 0 | 1.0326 | -0.456 | 152
TNDOWCGNSG8 | -0.003 | 39470 | 1 | HOUSTON | YES | 32 | 10 | 32 | 0 | 1.0437 | -0.096 | 32
TNTXCTY2CG8 | -0.003 | 38712 | 1 | HOUSTON | YES | 102 | 59 | 102 | 0 | 1.044 | -0.306 | 102
PSG_GT2_8040 | -0.003 | 48741 | 1 | HOUSTON | YES | 164 | 50 | 164 | 0 | 1.0326 | -0.492 | 164
TNBPAMCG3_8 | -0.003 | 38613 | 3 | HOUSTON | YES | 152 | 0 | 152 | 0 | 1.0435 | -0.456 | 152
SHELLG3_3020 | -0.003 | 48822 | 2 | HOUSTON | YES | 30 | 0 | 30 |  | 1.029 | -0.09 | 30
TNBPAMCG1_8 | -0.003 | 38611 | 1 | HOUSTON | YES | 155 | 0 | 155 | 0 | 1.0435 | -0.465 | 155
TNBP_CGN2_8 | -0.003 | 38590 | 2 | HOUSTON | YES | 66 | 0 | 66 | 0 | 1.0435 | -0.198 | 66
SHELLG3_3020 | -0.003 | 48822 | 1 | HOUSTON | YES | 39 | 0 | 39 |  | 1.029 | -0.117 | 39
PSA_GT2_8155 | -0.003 | 48792 | 2 | HOUSTON | YES | 66 | 20.3 | 66 | 0 | 1.0362 | -0.198 | 66
TNBP_CGN4_8 | -0.003 | 38690 | 3 | HOUSTON | YES | 40 | 0 | 40 | 0 | 1.0435 | -0.12 | 40
CBY_GN2_2 | -0.003 | 48582 | 2 | HOUSTON | YES | 751 | 110 | 751 | 0 | 1.0435 | -2.253 | 751
TNTXCTY4CG8 | -0.003 | 38714 | 1 | HOUSTON | YES | 103 | 59 | 103 | 0 | 1.044 | -0.309 | 103
TNDOWCGNGG8 | -0.003 | 39480 | 1 | HOUSTON | YES | 30 | 10 | 30 | 0 | 1.0437 | -0.09 | 30
THW_4142 | -0.003 | 48879 | F | HOUSTON | YES | 57 | 5 | 57 | 0 | 1.0435 | -0.171 | 57
CBY_GN1_1 | -0.003 | 48581 | 1 | HOUSTON | YES | 748 | 108 | 748 | 0 | 1.0435 | -2.244 | 748
EXN_17GT | -0.003 | 49805 | 3 | HOUSTON | YES | 31 | 8.3 | 33 |  | 1.0326 | -0.093 | 31
AK_GT1__8040 | -0.003 | 48510 | 1 | HOUSTON | YES | 34 | 8.1 | 34 |  | 1.029 | -0.102 | 34
LPE_GT1_8070 | -0.003 | 48511 | 1 | HOUSTON | YES | 42 | 0 | 42 | 0 | 1.0362 | -0.126 | 42
EXN_14GT | -0.003 | 49838 | 14 | HOUSTON | YES | 140 | 0 | 148 |  | 1.0326 | -0.42 | 140
BYU_GT3_8060 | -0.003 | 48533 | 3 | HOUSTON | YES | 67 | 0 | 67 |  | 1.0362 | -0.201 | 67
BVE_GT2_5035 | -0.003 | 48522 | 2 | HOUSTON | YES | 170 | 0 | 170 |  | 1.035 | -0.51 | 170
BVE_ST1_GN1 | -0.003 | 48523 | 3 | HOUSTON | YES | 246 | 0 | 246 |  | 1.035 | -0.738 | 246
BTE_GT2_8075 | -0.003 | 48595 | 1 | HOUSTON | YES | 163 | 130 | 163 | 0 | 1.0261 | -0.489 | 163
THW_5354 | -0.003 | 48886 | D | HOUSTON | YES | 16.6 | 5 | 58 |  | 1.0319 | -0.0498 | 16.6
BTE_GT4_8055 | -0.003 | 48597 | 3 | HOUSTON | YES | 163 | 130 | 163 | 0 | 1.0261 | -0.489 | 163
CTL_GT3_8135 | -0.003 | 48562 | 2 | HOUSTON | YES | 91 | 30.3 | 91 |  | 1.0362 | -0.273 | 91
CHE_GN4_8025 | -0.003 | 48594 | 4 | HOUSTON | YES | 142 | 60 | 142 | 0 | 1.0362 | -0.426 | 142
WAP_GN2_2 | -0.003 | 48922 | 2 | HOUSTON | YES | 122.2 | 37 | 163 | 0 | 1.0362 | -0.3666 | 122.2
PSA_GT3_8150 | -0.003 | 48793 | 3 | HOUSTON | YES | 70 | 20.3 | 70 | 0 | 1.0362 | -0.21 | 70
BYU_GT1_8075 | -0.003 | 48531 | 1 | HOUSTON | YES | 65 | 0 | 65 |  | 1.0362 | -0.195 | 65
PSG_GN2_8050 | -0.003 | 48740 | 1 | HOUSTON | YES | 178 | 60 | 178 | 0 | 1.0326 | -0.534 | 178
THW_5354 | -0.003 | 48886 | C | HOUSTON | YES | 16.4 | 5 | 57 |  | 1.0319 | -0.0492 | 16.4
WAP_GN4_4 | -0.003 | 48924 | 4 | HOUSTON | YES | 544 | 217 | 544 |  | 1.0362 | -1.632 | 544
CTL_GN2_8155 | -0.003 | 48565 | 5 | HOUSTON | YES | 11 | 3.4 | 11 |  | 1.0362 | -0.033 | 11
DPEC_GT35010 | -0.003 | 48643 | 3 | HOUSTON | YES | 160 | 98 | 160 | 0 | 1.0319 | -0.48 | 160
DPEC_GT15040 | -0.003 | 48641 | 1 | HOUSTON | YES | 162 | 98 | 162 | 0 | 1.0319 | -0.486 | 162
DPEC_GT45070 | -0.003 | 48644 | 4 | HOUSTON | YES | 158 | 98 | 158 | 0 | 1.0319 | -0.474 | 158
DIB_GT3_8090 | -0.003 | 48614 | 4 | HOUSTON | YES | 77.2 | 15 | 77.2 | 0 | 1.0326 | -0.2316 | 77.2
EP_1_2 | -0.003 | 48651 | 2 | HOUSTON | YES | 21 | 10 | 21 | 0 | 1.0362 | -0.063 | 21
EP_1_2 | -0.003 | 48651 | 1 | HOUSTON | YES | 5 | 0 | 5 | 0 | 1.0362 | -0.015 | 5
WAP_GN6_6 | -0.003 | 48926 | 6 | HOUSTON | YES | 645 | 280 | 645 |  | 1.035
DPEC_ST55065 | -0.003 | 48645 | 5 | HOUSTON | YES | 282 | 0 | 282 | 0 | 1.0319 | -0.846 | 282
EXN943GT | -0.003 | 49830 | 12 | HOUSTON | YES | 19 | 5.4 | 20 | 0 | 1.0326 | -0.057 | 19
LAKE_CRK2_G | -0.003 | 3417 | 2 | NORTH | YES | 227 | 40 | 227 | 0 | 1.029 | -0.681 | 227
LAKE_CRK1_G | -0.003 | 3416 | 1 | NORTH | YES | 35.4 | 33 | 75 | 0 | 1.043 | -0.1062 | 35.4
THOUSE_2G | -0.003 | 3404 | 2 | NORTH | YES | 805 | 250 | 805 | 0 | 1.026 | -2.415 | 805
WAP_GN5_5 | -0.003 | 48925 | 5 | HOUSTON | YES | 245 | 278 | 657 | 0 | 1
THOUSE_1G | -0.003 | 3403 | 1 | NORTH | YES | 563 | 200 | 563 | 0 | 1.026 | -1.689 | 563
PR_GT1__9040 | -0.003 | 48761 | 1 | HOUSTON | YES | 35 | 0 | 35 | 0 | 1 | -0.105 | 35
PSA_GT6_8135 | -0.003 | 48797 | 6 | HOUSTON | YES | 59 | 34.5 | 59 | 0 | 1.0362 | -0.177 | 59
GBY_73741085 | -0.003 | 48691 | A | HOUSTON | YES | 48 | 20 | 48 | 0 | 1.0362 | -0.144 | 48
PSA_GT4_8145 | -0.003 | 48794 | 4 | HOUSTON | YES | 66 | 20.3 | 66 | 0 | 1.0362 | -0.198 | 66
SRB_GT211035 | -0.003 | 48855 | B2 | HOUSTON | YES | 0 | 0 | 12 |  | 1.014 | 0 | 0
GBY_83841065 | -0.003 | 48693 | F | HOUSTON | YES | 20 | 20 | 52 | 0 | 1.0362 | -0.06 | 20
SJS_GT1_GT1 | -0.003 | 48841 | 1 | HOUSTON | YES | 49 | 49 | 83 | 0 | 1.0362 | -0.147 | 49
TNBP_CGN1_8 | -0.003 | 38580 | 1 | HOUSTON | YES | 60 | 0 | 60 | 0 | 1.0435 | -0.18 | 60
GBY_83841065 | -0.003 | 48693 | E | HOUSTON | YES | 20 | 20 | 56 | 0 | 1.0362 | -0.06 | 20
TNBPAMCG2_8 | -0.003 | 38612 | 2 | HOUSTON | YES | 150 | 0 | 150 | 0 | 1.0435 | -0.45 | 150
THW_5556 | -0.003 | 48887 | F | HOUSTON | YES | 16.4 | 5 | 57 |  | 1.0319 | -0.0492 | 16.4
GBY_81821075 | -0.003 | 48692 | D | HOUSTON | YES | 20 | 20 | 54 | 0 | 1.0362 | -0.06 | 20
THW_4344 | -0.003 | 48881 | H | HOUSTON | YES | 58 | 5 | 58 | 0 | 1.0435 | -0.174 | 58
TNBP_CGN3_8 | -0.003 | 38600 | 5 | HOUSTON | YES | 53 | 0 | 53 | 0 | 1.0435 | -0.159 | 53
EXN_15GT | -0.003 | 49803 | 1 | HOUSTON | YES | 33 | 8.3 | 35 |  | 1.0326 | -0.099 | 33
THW_3132 | -0.003 | 48875 | A | HOUSTON | YES | 57 | 5 | 57 | 0 | 1.0435 | -0.171 | 57
EXN945GT | -0.003 | 49832 | 9 | HOUSTON | YES | 19 | 9.2 | 20 | 0 | 1.0326 | -0.057 | 19
TNSCLP3___8 | -0.003 | 39790 | 1 | HOUSTON | YES | 111 | 20 | 111 | 0 | 1.027 | -0.333 | 111
EXN941GT | -0.003 | 49828 | 10 | HOUSTON | YES | 19 | 5.4 | 20 | 0 | 1.0326 | -0.057 | 19
THW_GT1_GT_1 | -0.003 | 48883 | B2 | HOUSTON | YES | 0 | 0 | 12 |  | 1.043 | 0 | 0
THW_5152 | -0.003 | 48885 | A | HOUSTON | YES | 16.4 | 5 | 57 |  | 1.0319 | -0.0492 | 16.4
PSA_GT1_8160 | -0.003 | 48791 | 1 | HOUSTON | YES | 65 | 20.8 | 65 | 0 | 1.0362 | -0.195 | 65
WAP_GN8_8 | -0.003 | 48928 | 8 | HOUSTON | YES | 603 | 275 | 603 |  | 1.035
THW_4142 | -0.003 | 48879 | E | HOUSTON | YES | 58 | 5 | 58 | 0 | 1.0435 | -0.174 | 58
SRB_GT211035 | -0.003 | 48855 | B1 | HOUSTON | YES | 0 | 0 | 17 |  | 1.014 | 0 | 0
GBY_81821075 | -0.003 | 48692 | C | HOUSTON | YES | 48 | 20 | 48 | 0 | 1.0362 | -0.144 | 48
DIB_GT1_8080 | -0.003 | 48611 | 1 | HOUSTON | YES | 64 | 0 | 64 | 0 | 1.0326 | -0.192 | 64
TNBPAMCG4_8 | -0.003 | 38614 | 4 | HOUSTON | YES | 96 | 0 | 96 | 0 | 1.0435 | -0.288 | 96
EXN_16GT | -0.003 | 49804 | 2 | HOUSTON | YES | 32 | 8.3 | 34 |  | 1.0326 | -0.096 | 32
EXN938GT | -0.003 | 49826 | 5 | HOUSTON | YES | 43 | 9.2 | 45.9 | 0 | 1.0326 | -0.129 | 43
DOW41000 | -0.002 | 49865 | 41 | HOUSTON | YES | 31 | 0 | 50 |  | 1
DOW39100 | -0.002 | 49862 | 36 | HOUSTON | YES | 54 | 0 | 86 | 0 | 1
DOW38200 | -0.002 | 49859 | 33 | HOUSTON | YES | 28 | 0 | 45 | 0 | 1
TGF_GT1_8000 | -0.002 | 48911 | 1 | HOUSTON | YES | 69.2 | 0 | 69.2 | 0 | 1.029 | -0.1384 | 69.2
CBE_GT2 | -0.002 | 48732 | 1 | HOUSTON | YES | 86 | 0 | 86 | 0 | 1.029 | -0.172 | 86
CBE_ST34 | -0.002 | 48736 | 1 | HOUSTON | YES | 103.5 | 0 | 103.5 | 0 | 1.029 | -0.207 | 103.5
CBE_GT4 | -0.002 | 48735 | 1 | HOUSTON | YES | 86 | 0 | 86 | 0 | 1.029 | -0.172 | 86
CBE_ST12 | -0.002 | 48733 | 1 | HOUSTON | YES | 103.5 | 0 | 103.5 | 0 | 1.029 | -0.207 | 103.5
CBE_GT1 | -0.002 | 48731 | 1 | HOUSTON | YES | 86 | 0 | 86 | 0 | 1.029 | -0.172 | 86
DOW83000 | -0.002 | 49885 | 83 | HOUSTON | YES | 51 | 0 | 80 | 0 | 1
CBE_GT3 | -0.002 | 48734 | 1 | HOUSTON | YES | 86 | 0 | 86 | 0 | 1.029 | -0.172 | 86
BOSQUESW502 | -0.002 | 239 | 1 | NORTH | YES | 149 | 0 | 149 | 0 | 1.03 | -0.298 | 149
BSF_GT1_8070 | -0.002 | 48520 | 2 | HOUSTON | YES | 10 | 0 | 10 | 0 | 1.0326 | -0.02 | 10
BSF_GT1_8070 | -0.002 | 48520 | 1 | HOUSTON | YES | 72 | 0 | 72 | 0 | 1.0326 | -0.144 | 72
STP_GN2___2 | -0.002 | 5912 | 2 | SOUTH | YES | 1282 | 1249 | 1282 | 0 | 1.0406
STP_GN1___1 | -0.002 | 5911 | 1 | SOUTH | YES | 1282 | 1249 | 1282 | 0 | 1.0406
DOW38300 | -0.002 | 49860 | 32 | HOUSTON | YES | 63 | 0 | 101 |  | 1
BOSQUESW501 | -0.002 | 247 | 2 | NORTH | YES | 151 | 0 | 151 | 0 | 1.03 | -0.302 | 151
DOW61000 | -0.002 | 49870 | 61 | HOUSTON | YES | 44 | 0 | 70 | 0 | 1
DOW42000 | -0.002 | 49866 | 42 | HOUSTON | YES | 11 | 0 | 18 |  | 1
DOW49000 | -0.002 | 49869 | 45 | HOUSTON | YES | 59 | 0 | 94 |  | 1
DOW84000 | -0.002 | 49886 | 84 | HOUSTON | YES | 107 | 0 | 171 | 0 | 0.98
DOW38100 | -0.002 | 49858 | 31 | HOUSTON | YES | 45 | 0 | 71.4 |  | 1
DOW65000 | -0.002 | 49876 | 65 | HOUSTON | YES | 63 | 0 | 101 | 0 | 1
DOW64000 | -0.002 | 49873 | 64 | HOUSTON | YES | 41 | 0 | 64.8 | 0 | 1
DOW17000 | -0.002 | 49851 | 37 | HOUSTON | YES | 39 | 0 | 62 | 0 | 1
DOW82000 | -0.002 | 49884 | 82 | HOUSTON | YES | 51 | 0 | 80 | 0 | 1
DOW81000 | -0.002 | 49882 | 81 | HOUSTON | YES | 47 | 0 | 76 | 0 | 1
DOW39200 | -0.002 | 49863 | 35 | HOUSTON | YES | 55 | 0 | 88 | 0 | 1
DOW63000 | -0.002 | 49872 | 63 | HOUSTON | YES | 45 | 0 | 72 | 0 | 1
DOW66000 | -0.002 | 49877 | 66 | HOUSTON | YES | 61 | 0 | 97 | 0 | 1
DOW67000 | -0.002 | 49878 | 67 | HOUSTON | YES | 65 | 0 | 103 | 0 | 1
DOW62000 | -0.002 | 49871 | 62 | HOUSTON | YES | 40 | 0 | 63 | 0 | 1
L_FPPYD21_3Y | -0.001 | 7012 | 3 | SOUTH | YES | 427.4 | 200 | 436 | 0 | 1.02
L_FPPYD11_2Y | -0.001 | 7011 | 2 | SOUTH | YES | 577.4 | 200 | 608 | 0 | 1.02
L_FPPYD11_1Y | -0.001 | 7010 | 1 | SOUTH | YES | 587.4 | 200 | 605 | 0 | 1.02
SANDOW_4G | -0.001 | 3432 | 4 | SOUTH | YES | 534 | 460 | 534 | 0 | 1.029
FOR_5 | 0 | 8155 | 5 | SOUTH | YES | 67.5 | 60 | 74 | 0 | 1.03 | 0 | 67.5
FOR_4 | 0 | 8154 | 4 | SOUTH | YES | 74.6 | 60 | 81 | 0 | 1.03 | 0 | 74.6
FOR_3 | 0 | 8153 | 3 | SOUTH | YES | 65.8 | 45 | 73 | 0 | 1.03 | 0 | 65.8
UCAR_1 | 0 | 8148 | 2 | SOUTH | YES | 7 | 0 | 7 | 0 | 1.01 | 0 | 7
UCAR_2 | 0 | 8147 | 10 | SOUTH | YES | 21 | 0 | 28 | 0 | 1.0127 | 0 | 21
FOR_2 | 0 | 8138 | 2 | SOUTH | YES | 65.8 | 45 | 80 | 0 | 1.03 | 0 | 65.8
FOR_1 | 0 | 8134 | 1 | SOUTH | YES | 56.4 | 45 | 79 | 0 | 1.03 | 0 | 56.4
DUP1V_1 | 0 | 8066 | 1 | SOUTH | YES | 73 | 0 | 73 | 0 | 1.0031 | 0 | 73
L_RIONOG1S1Y | 0 | 7813 | 4 | SOUTH | YES | 293 | 0 | 293 | 0 | 1.02 | 0 | 293
L_RIONOG1G3Y | 0 | 7812 | 3 | SOUTH | YES | 150 | 0 | 150 | 0 | 1.02 | 0 | 150
L_RIONOG1G2Y | 0 | 7811 | 2 | SOUTH | YES | 148 | 0 | 148 | 0 | 1.02 | 0 | 148
L_RIONOG1G1Y | 0 | 7810 | 1 | SOUTH | YES | 147 | 0 | 147 | 0 | 1.02 | 0 | 147
L_BASTEN1_3Y | 0 | 7809 | 1 | SOUTH | YES | 227 | 42 | 227 | 0 | 1.004 | 0 | 227
L_BASTEN1_2Y | 0 | 7808 | 1 | SOUTH | YES | 146 | 83.5 | 146 | 0 | 1.004 | 0 | 146
L_BASTEN1_1Y | 0 | 7807 | 1 | SOUTH | YES | 147 | 83.5 | 147 | 0 | 1.004 | 0 | 147
L_LAKEWO9_1Y | 0 | 7624 | 2 | SOUTH | YES | 0 | 0 | 2.4 |  | 1 | 0 | 0
L_LAKEWO9_1Y | 0 | 7624 | 1 | SOUTH | YES | 0 | 0 | 2.4 |  | 1 | 0 | 0
VISTRONG1 | 0 | 80224 | 1 | SOUTH | YES | 15 | 0 | 15 | 0 | 1.01
L_AUSTPL1_1Y | 0 | 7020 | 2 | SOUTH | YES | 7 | 0 | 8 |  | 1 | 0 | 7
L_AUSTPL1_1Y | 0 | 7020 | 1 | SOUTH | YES | 7 | 0 | 8 |  | 1 | 0 | 7
L_HAYSEN1_4Y | 0 | 7017 | 4 | SOUTH | YES | 229 | 74 | 229 | 0 | 1.008 | 0 | 229
L_HAYSEN1_3Y | 0 | 7016 | 3 | SOUTH | YES | 226 | 74 | 226 | 0 | 1.008 | 0 | 226
L_HAYSEN1_2Y | 0 | 7015 | 2 | SOUTH | YES | 224 | 74 | 224 | 0 | 1.008 | 0 | 224
L_HAYSEN1_1Y | 0 | 7014 | 1 | SOUTH | YES | 223 | 74 | 223 | 0 | 1.008 | 0 | 223
BOSQUESW804 | 0 | 253 | 2 | NORTH | YES | 83 | 0 | 83 | 0 | 1.032 | 0 | 83
REYSHR_G | 0 | 80223 | 1 | SOUTH | YES | 12 | 0 | 12 | 0 | 1.032
L_LOSTPI1_3Y | 0 | 7009 | 3 | SOUTH | YES | 173.9 | 72 | 184 | 0 | 1.015 | 0 | 173.9
L_LOSTPI1_2Y | 0 | 7008 | 2 | SOUTH | YES | 157.7 | 107 | 164 | 0 | 1.015 | 0 | 157.7
L_LOSTPI1_1Y | 0 | 7007 | 1 | SOUTH | YES | 158.7 | 110 | 167 | 0 | 1.015 | 0 | 158.7
L_SIMGID1_3Y | 0 | 7006 | 3 | SOUTH | YES | 324.9 | 60 | 331 | 0 | 1.02 | 0 | 324.9
L_SIMGID1_2Y | 0 | 7005 | 2 | SOUTH | YES | 133 | 32 | 139 | 0 | 1.02 | 0 | 133
L_SIMGID1_1Y | 0 | 7004 | 1 | SOUTH | YES | 133 | 40 | 137 | 0 | 1.02 | 0 | 133
BOSQUESW803 | 0 | 251 | 2 | NORTH | YES | 144 | 0 | 144 | 0 | 1.032 | 0 | 144
RAYBURNCC8 | 0 | 5512 | 1 | SOUTH | YES | 50 | 18.2 | 50 | 0 | 1.02 | 0 | 50
RAYBURNCC7 | 0 | 5511 | 1 | SOUTH | YES | 49 | 18.2 | 49 | 0 | 1.02 | 0 | 49
RAYBURNCC10 | 0 | 5509 | 1 | SOUTH | YES | 40 | 5.2 | 40 | 0 | 1.02 | 0 | 40
RAYBURNCC9 | 0 | 5508 | 1 | SOUTH | YES | 50 | 18.2 | 50 | 0 | 1.02 | 0 | 50
RAYBURNGEN2 | 0 | 5506 | 1 | SOUTH | YES | 0 | 1 | 11 |  | 1.015 | 0 | 0
RAYBURNGEN1 | 0 | 5505 | 1 | SOUTH | YES | 0 | 1 | 11 |  | 1.015 | 0 | 0
RAYBURNGEN3 | 0 | 5503 | 1 | SOUTH | YES | 6.2 | 6 | 22 | 0 | 1.015 | 0 | 6.2
AIRCO_G | 0 | 80227 | 1 | SOUTH | YES | 7.6 | 0 | 8 | 0 | 1.014
CSDR89 | 0 | 80137 | 8 | SOUTH | YES | 39 | 0 | 39 | 0 | 1.01 | 0 | 39
FOR_10 | 0 | 80053 | 10 | SOUTH | YES | 73 | 45 | 73 | 0 | 1.03 | 0 | 73
FOR_9 | 0 | 80052 | 9 | SOUTH | YES | 32 | 5 | 32 | 0 | 1.03 | 0 | 32
CSDR56 | 0 | 80139 | 6 | SOUTH | YES | 39 | 0 | 39 | 0 | 1.01 | 0 | 39
CSDR56 | 0 | 80139 | 5 | SOUTH | YES | 15 | 0 | 15 | 0 | 1.01 | 0 | 15
CSDR7 | 0 | 80138 | 7 | SOUTH | YES | 7 | 0 | 7 | 0 | 1.014 | 0 | 7
VISTRONG2 | 0 | 80225 | 2 | SOUTH | YES | 23 | 0 | 23 | 0 | 1.01
SANDHG5C | 0 | 9021 | 5C | SOUTH | YES | 140 | 0 | 151 | 0 | 1.0175 | 0 | 140
SANDHG5A | 0 | 9020 | 5A | SOUTH | YES | 150 | 84 | 159 | 0 | 1.0175 | 0 | 150
SANDH_G4 | 0 | 9019 | 4 | SOUTH | YES | 45 | 2 | 47 | 0 | 1.0175 | 0 | 45
SANDH_G3 | 0 | 9018 | 3 | SOUTH | YES | 45 | 2 | 48 | 0 | 1.0175 | 0 | 45
SANDH_G2 | 0 | 9017 | 2 | SOUTH | YES | 45 | 2 | 47 | 0 | 1.0175 | 0 | 45
SANDH_G1 | 0 | 9016 | 1 | SOUTH | YES | 45 | 2 | 49 | 0 | 1.0175 | 0 | 45
DECKR_G6 | 0 | 9005 | 6 | SOUTH | YES | 44 | 24 | 47 | 0 | 1.015 | 0 | 44
DECKR_G5 | 0 | 9004 | 5 | SOUTH | YES | 44 | 24 | 44 | 0 | 1.015 | 0 | 44
DECKR_G4 | 0 | 9003 | 4 | SOUTH | YES | 44 | 24 | 44 | 0 | 1.015 | 0 | 44
DECKR_G3 | 0 | 9002 | 3 | SOUTH | YES | 0 | 24 | 42 |  | 1.015 | 0 | 0
DECKR_G2 | 0 | 9001 | 2 | SOUTH | YES | 400 | 50 | 427 | 0 | 1.015 | 0 | 400
DECKR_G1 | 0 | 9000 | 1 | SOUTH | YES | 320 | 50 | 326 | 0 | 1.015 | 0 | 320
ALCOA_G | 0 | 80226 | 1 | SOUTH | YES | 48 | 5 | 48 | 0 | 1.014
ICPGN#3 | 0 | 8932 | 3 | SOUTH | YES | 127 | 0 | 127 | 0 | 1.03 | 0 | 127
CSDR11 | 0 | 80140 | 11 | SOUTH | YES | 39 | 0 | 39 | 0 | 1.0299 | 0 | 39
ICPGN#2 | 0 | 8931 | 2 | SOUTH | YES | 150 | 0 | 150 | 0 | 1.03 | 0 | 150
ICPGN#1 | 0 | 8930 | 1 | SOUTH | YES | 149 | 0 | 149 | 0 | 1.03 | 0 | 149
CSDR89 | 0 | 80137 | 9 | SOUTH | YES | 15 | 0 | 15 | 0 | 1.01 | 0 | 15
LGEGN#3 | 0 | 8928 | 3 | SOUTH | YES | 91 | 0 | 100 | 0 | 1.03 | 0 | 91
LGEGN#2 | 0 | 8927 | 2 | SOUTH | YES | 153 | 0 | 153 | 0 | 1.03 | 0 | 153
FOR_8 | 0 | 80051 | 8 | SOUTH | YES | 28 | 28 | 28 | 0 | 1.015 | 0 | 28
LGEGN#1 | 0 | 8926 | 1 | SOUTH | YES | 158 | 0 | 158 | 0 | 1.03 | 0 | 158
CUECPL2A | 0 | 8189 | 1 | SOUTH | YES | 12 | 0 | 12 | 0 | 1.02 | 0 | 12
CLO_1 | 0 | 8161 | 1 | SOUTH | YES | 633 | 200 | 633 | 0 | 1.03
FOR_7 | 0 | 8157 | 7 | SOUTH | YES | 46 | 5 | 46 | 0 | 1.03 | 0 | 46
FOR_6 | 0 | 8156 | 6 | SOUTH | YES | 26 | 5 | 26 | 0 | 1.03 | 0 | 26
DAV_1 | 0.001 | 8459 | 1 | SOUTH | YES | 339 | 50 | 339 | 0 | 1.0223 | 0.339 | 339
BEEVILLE | 0.001 | 88198 | 1 | SOUTH | YES | 0 | 0 | 0 | 0 | 1.0068 | 0 | 0
L_GUADGE1_6Y | 0.001 | 7805 | 6 | SOUTH | YES | 204 | 30 | 204 | 0 | 1.02 | 0.204 | 204
L_GUADGE1_5Y | 0.001 | 7804 | 5 | SOUTH | YES | 183 | 30 | 183 | 0 | 1.02 | 0.183 | 183
L_GUADGE1_4Y | 0.001 | 7803 | 4 | SOUTH | YES | 149 | 30 | 149 | 0 | 1.02 | 0.149 | 149
L_GUADGE1_3Y | 0.001 | 7802 | 3 | SOUTH | YES | 146 | 30 | 146 | 0 | 1.02 | 0.146 | 146
L_GUADGE1_2Y | 0.001 | 7801 | 2 | SOUTH | YES | 139 | 30 | 139 | 0 | 1.02 | 0.139 | 139
L_GUADGE1_1Y | 0.001 | 7800 | 1 | SOUTH | YES | 151 | 30 | 151 | 0 | 1.02 | 0.151 | 151
L_SCHUMA8_1Y | 0.001 | 7609 | 1 | SOUTH | YES | 0 | 0 | 4 |  | 1 | 0 | 0
L_MCQUEE9_1Y | 0.001 | 7605 | 3 | SOUTH | YES | 0 | 0 | 2.8 |  | 1.025 | 0 | 0
DAV_2 | 0.001 | 8460 | 2 | SOUTH | YES | 340 | 50 | 340 | 0 | 1.0223 | 0.34 | 340
L_MCQUEE9_1Y | 0.001 | 7605 | 2 | SOUTH | YES | 0 | 0 | 2.4 |  | 1.025 | 0 | 0
L_MCQUEE9_1Y | 0.001 | 7605 | 1 | SOUTH | YES | 0 | 0 | 2.4 |  | 1.025 | 0 | 0
L_CANYHY8_1Y | 0.001 | 7487 | 1 | SOUTH | YES | 0 | 0 | 6 |  | 1 | 0 | 0
COMCHEPK_2G | 0.001 | 1899 | 2 | NORTH | YES | 1164 | 1128 | 1164 | 0 | 1.031
COSW_2 | 0.001 | 8457 | 2 | SOUTH | YES | 14 | 0 | 14 | 0 | 1.027 | 0.014 | 14
COMCHEPK_1G | 0.001 | 1898 | 1 | NORTH | YES | 1164 | 1150 | 1164 | 0 | 1.031
COSW_1 | 0.001 | 8456 | 1 | SOUTH | YES | 20 | 0 | 20 | 0 | 1.027 | 0.02 | 20
MVGN#1 | 0.001 | 8936 | 1 | SOUTH | YES | 210 | 0 | 210 | 0 | 1.0304 | 0.21 | 210
KOCHREF2 | 0.001 | 8461 | 1 | SOUTH | YES | 38 | 0 | 38 | 0 | 1.014 | 0.038 | 38
WLFHOLW_3G | 0.001 | 1879 | 3 | NORTH | YES | 268 | 89.3 | 268 | 0 | 1.029 | 0.268 | 268
WLFHOLW_2G | 0.001 | 1878 | 2 | NORTH | YES | 219 | 105 | 219 | 0 | 1.029 | 0.219 | 219
WLFHOLW_1G | 0.001 | 1877 | 1 | NORTH | YES | 216 | 89.3 | 216 | 0 | 1.029 | 0.216 | 216
WHITNYDM02 | 0.001 | 245 | 2 | NORTH | YES | 15 | 0 | 15 | 0 | 1.035 | 0.015 | 15
FGNTS201 | 0.001 | 8935 | 3 | SOUTH | YES | 172 | 0 | 172 | 0 | 1.03 | 0.172 | 172
SI_RAY10 | 0.001 | 5935 | 10 | SOUTH | YES | 47 | 10 | 47 |  | 1.025 | 0.047 | 47
SI_RAY5 | 0.001 | 5934 | 5 | SOUTH | YES | 10 | 10 | 15 | 0 | 1.025 | 0.01 | 10
CEL_B_1 | 0.001 | 8517 | 1 | SOUTH | YES | 29 | 0 | 29 | 0 | 1.02 | 0.029 | 29
SI_RAY6 | 0.001 | 5933 | 6 | SOUTH | YES | 19 | 10 | 19 | 0 | 1.025 | 0.019 | 19
SI_RAY9 | 0.001 | 5932 | 9 | SOUTH | YES | 38 | 32 | 38 | 0 | 1.025 | 0.038 | 38
SANMIGUELGEN | 0.001 | 5903 | 1 | SOUTH | YES | 396 | 180 | 396 | 0 | 1.033
CNOPGT1 | 0.001 | 8560 | 1 | SOUTH | YES | 164 | 0 | 164 | 0 | 1.03 | 0.164 | 164
MILHWYS | 0.001 | 80003 | F | SOUTH | YES | 0 | 0 | 0 | 0 | 1.0168 | 0 | 0
AVR1_CT2 | 0.001 | 5478 | 1 | SOUTH | YES | 145 | 90 | 145 | 0 | 1.0232 | 0.145 | 145
AVR1_ST1 | 0.001 | 5477 | 1 | SOUTH | YES | 164 | 138 | 164 | 0 | 1.0232 | 0.164 | 164
AVR1_CT1 | 0.001 | 5476 | 1 | SOUTH | YES | 150 | 90 | 150 | 0 | 1.0232 | 0.15 | 150
WBT4 | 0.001 | 5439 | 4 | SOUTH | YES | 151 | 40 | 151 | 0 | 1.01 | 0.151 | 151
WBT3 | 0.001 | 5438 | 3 | SOUTH | YES | 96 | 25 | 96 | 0 | 1.01 | 0.096 | 96
WBT2 | 0.001 | 5437 | 2 | SOUTH | YES | 80 | 25 | 80 | 0 | 1.01 | 0.08 | 80
WBT1 | 0.001 | 5436 | 1 | SOUTH | YES | 25.5 | 20 | 51 | 0 | 1.01 | 0.0255 | 25.5
JKS1 | 0.001 | 5401 | 1 | SOUTH | YES | 560 | 100 | 560 | 0 | 1.0222
OWS2 | 0.001 | 5397 | 2 | SOUTH | YES | 379 | 80 | 379 | 0 | 1.027 | 0.379 | 379
OWS1 | 0.001 | 5396 | 1 | SOUTH | YES | 417 | 80 | 417 | 0 | 1.027 | 0.417 | 417
LCPCT4 | 0.001 | 5269 | 4 | SOUTH | YES | 45 | 23.1 | 45 | 0 | 1.0249 | 0.045 | 45
LCPCT3 | 0.001 | 5268 | 3 | SOUTH | YES | 44 | 23.1 | 44 | 0 | 1.0249 | 0.044 | 44
VAL_1 | 0.001 | 8506 | 1 | SOUTH | YES | 25 | 0 | 25 | 0 | 1.005 | 0.025 | 25
LCPCT2 | 0.001 | 5267 | 2 | SOUTH | YES | 46 | 23.1 | 46 | 0 | 1.0249 | 0.046 | 46
LCPCT1 | 0.001 | 5266 | 1 | SOUTH | YES | 45 | 23.1 | 45 | 0 | 1.0249 | 0.045 | 45
LCP4 | 0.001 | 5265 | 4 | SOUTH | YES | 95 | 25 | 95 | 0 | 1.0249 | 0.095 | 95
LCP3 | 0.001 | 5264 | 3 | SOUTH | YES | 58 | 20 | 58 | 0 | 1.0249 | 0.058 | 58
JTD2 | 0.001 | 5112 | 2 | SOUTH | YES | 406 | 80 | 406 | 0 | 1.0215
JTD1 | 0.001 | 5111 | 1 | SOUTH | YES | 403 | 80 | 403 | 0 | 1.0215
VHB3 | 0.001 | 5028 | 3 | SOUTH | YES | 397 | 60 | 397 | 0 | 1.0233 | 0.397 | 397
VHB2 | 0.001 | 5027 | 2 | SOUTH | YES | 220 | 40 | 220 | 0 | 1.0233 | 0.22 | 220
VAL_2 | 0.001 | 8507 | 2 | SOUTH | YES | 25 | 0 | 25 | 0 | 1.005 | 0.025 | 25
VHB1 | 0.001 | 5026 | 1 | SOUTH | YES | 206 | 40 | 206 | 0 | 1.0233 | 0.206 | 206
HECN3 | 0.001 | 8983 | 3 | SOUTH | YES | 169 | 0 | 169 | 0 | 1.0304 | 0.169 | 169
HECN2 | 0.001 | 8982 | 2 | SOUTH | YES | 148 | 0 | 148 | 0 | 1.0304 | 0.148 | 148
HECN1 | 0.001 | 8981 | 1 | SOUTH | YES | 148 | 0 | 148 | 0 | 1.0304 | 0.148 | 148
WHITNYDM01 | 0.001 | 244 | 1 | NORTH | YES | 15 | 0 | 15 | 0 | 1.035 | 0.015 | 15
MVGN#3 | 0.001 | 8938 | 3 | SOUTH | YES | 257 | 0 | 257 | 0 | 1.0304 | 0.257 | 257
MVGN#2 | 0.001 | 8937 | 2 | SOUTH | YES | 205 | 0 | 205 | 0 | 1.0304 | 0.205 | 205
CNOPST1 | 0.001 | 8562 | 3 | SOUTH | YES | 153 | 0 | 153 | 0 | 1.03 | 0.153 | 153
SLURR | 0.001 | 88241 | DC | SOUTH | YES | 0 | -150 | 150 |  | 1.03
FGNTS101 | 0.001 | 8934 | 2 | SOUTH | YES | 146 | 0 | 146 | 0 | 1.03 | 0.146 | 146
FGNTS001 | 0.001 | 8933 | 1 | SOUTH | YES | 142 | 0 | 142 | 0 | 1.03 | 0.142 | 142
CNOPGT2 | 0.001 | 8561 | 2 | SOUTH | YES | 165 | 0 | 165 | 0 | 1.03 | 0.165 | 165
STARCO_1 | 0.001 | 8511 | 1 | SOUTH | YES | 38 | 0 | 38 | 0 | 1.024 | 0.038 | 38
FALCONHYDRO1 | 0.002 | 8048 | 1 | SOUTH | YES | 3 | 0 | 12 | 0 | 1.02 | 0.006 | 3
JNSNCNTY802 | 0.002 | 367 | 2 | NORTH | YES | 90 | 20 | 90 | 0 | 1.02 | 0.18 | 90
JNSNCNTY802 | 0.002 | 366 | 1 | NORTH | YES | 168 | 20 | 168 | 0 | 1.02 | 0.336 | 168
L_MARSFO1G3Y | 0.002 | 7033 | 3 | SOUTH | YES | 22 | 0 | 36 | 0 | 1 | 0.044 | 22
L_MARSFO1G2Y | 0.002 | 7032 | 2 | SOUTH | YES | 16 | 0 | 35 | 0 | 1 | 0.032 | 16
L_MARSFO1G1Y | 0.002 | 7031 | 1 | SOUTH | YES | 22 | 0 | 36 | 0 | 1 | 0.044 | 22
FALCONHYDRO3 | 0.002 | 5729 | 3 | SOUTH | YES | 2.8 | 0 | 11 | 0 | 1.02 | 0.0056 | 2.8
FALCONHYDRO2 | 0.002 | 5728 | 2 | SOUTH | YES | 3 | 0 | 12 | 0 | 1.02 | 0.006 | 3
FALFURRI | 0.002 | 88508 | 1 | SOUTH | YES | 0 | 0 | 0 | 0 | 1.01 | 0 | 0
ZAPATA | 0.003 | 88299 | 1 | SOUTH | YES | 0 | 0 | 0 | 0 | 1.024 | 0 | 0
L_MARBFA1_2Y | 0.004 | 7029 | 2 | SOUTH | YES | 13 | 0 | 18 |  | 1 | 0.052 | 13
L_MARBFA1_1Y | 0.004 | 7028 | 1 | SOUTH | YES | 0 | 0 | 18 |  | 1 | 0 | 0
JCKCNTY803 | 0.004 | 582 | 3 | NORTH | YES | 147 | 0 | 147 | 0 | 1.022 | 0.588 | 147
JCKCNTY802 | 0.004 | 581 | 2 | NORTH | YES | 147 | 0 | 147 | 0 | 1.022 | 0.588 | 147
JCKCNTY801 | 0.004 | 580 | 1 | NORTH | YES | 288 | 0 | 288 | 0 | 1.022 | 1.152 | 288
LAR_1 | 0.004 | 8285 | 1 | SOUTH | YES | 16 | 9 | 32 | 0 | 1.038 | 0.064 | 16
L_WIRTZ_1G2Y | 0.005 | 7036 | 2 | SOUTH | YES | 18 | 0 | 30 |  | 1 | 0.09 | 18
L_WIRTZ_1G1Y | 0.005 | 7035 | 1 | SOUTH | YES | 0 | 0 | 29 |  | 1 | 0 | 0
L_BUCHAN1_3Y | 0.005 | 7024 | 3 | SOUTH | YES | 11 | 0 | 15 |  | 1 | 0.055 | 11
L_BUCHAN1_2Y | 0.005 | 7023 | 2 | SOUTH | YES | 0 | 0 | 18 |  | 1 | 0 | 0
L_BUCHAN1_1Y | 0.005 | 7022 | 1 | SOUTH | YES | 14 | 0 | 18 |  | 1 | 0.07 | 14
DECRDOVA_1G | 0.005 | 1889 | 1 | NORTH | YES | 779 | 255 | 779 | 0 | 1.022 | 3.895 | 779
L_FERGUS1_1Y | 0.005 | 7000 | 1 | SOUTH | YES | 399 | 65 | 421 | 0 | 1.015 | 1.995 | 399
LAR_3 | 0.005 | 8288 | 3 | SOUTH | YES | 78.8 | 25 | 105 |  | 1.023 | 0.394 | 78.8
PEARSALLGEN3 | 0.005 | 5892 | 1 | SOUTH | YES | 6.2 | 6 | 23 | 0 | 1.01 | 0.031 | 6.2
PEARSALLGEN2 | 0.005 | 5891 | 1 | SOUTH | YES | 6.2 | 6 | 24 | 0 | 1.01 | 0.031 | 6.2
PEARSALLGEN1 | 0.005 | 5890 | 1 | SOUTH | YES | 6.2 | 6 | 24 | 0 | 1.01 | 0.031 | 6.2
LAR | 0.005 | 80012 | F | SOUTH | YES | 0 | 0 | 0 | 0 | 1.023 | 0 | 0
CIDINDUS | 0.005 | 86105 | 1 | SOUTH | YES | 0 | -500 | 500 | 0 | 1.01
LAR_2 | 0.005 | 8287 | 2 | SOUTH | YES | 9 | 9 | 32 |  | 1.023 | 0.045 | 9
DECRDOVA_5G | 0.006 | 1895 | D | NORTH | YES | 65 | 65 | 70 | 0 | 1.029 | 0.39 | 65
DECRDOVA_4G | 0.006 | 1894 | C | NORTH | YES | 65 | 65 | 70 | 0 | 1.029 | 0.39 | 65
DECRDOVA_3G | 0.006 | 1893 | B | NORTH | YES | 65 | 65 | 70 | 0 | 1.029 | 0.39 | 65
DECRDOVA_2G | 0.006 | 1892 | A | NORTH | YES | 65 | 65 | 71 | 0 | 1.029 | 0.39 | 65
L_INKSDA1_1Y | 0.007 | 7026 | 1 | SOUTH | YES | 10 | 0 | 14 |  | 1 | 0.07 | 10
NTHTEXAS03 | 0.014 | 505 | 3 | NORTH | YES | 15 | 15 | 38 | 0 | 1.015 | 0.21 | 15
NTHTEXAS02 | 0.014 | 504 | 2 | NORTH | YES | 5 | 5 | 18 | 0 | 1.015 | 0.07 | 5
NTHTEXAS01 | 0.014 | 503 | 1 | NORTH | YES | 5 | 5 | 18 | 0 | 1.015 | 0.07 | 5
EPLVT1 | 0.019 | 80010 | F | SOUTH | YES | 0 | 0 | 0 | 0 | 1.0376 | 0 | 0
ELPS | 0.02 | 8262 | 1 | SOUTH | YES | 6 | 6 | 6 | 0 | 1.039 | 0.12 | 6
AMISTADHDRO2 | 0.028 | 8033 | 2 | SOUTH | YES | 13 | 13 | 25 | 0 | 1.035 | 0.364 | 13
AMISTADHDRO1 | 0.028 | 8032 | 1 | SOUTH | YES | 16.5 | 13 | 33 | 0 | 1.035 | 0.462 | 16.5
RWMILLER01 | 0.028 | 332 | 1 | NORTH | YES | 75 | 18.5 | 75 | 0 | 1.04 | 2.1 | 75
RWMILLER05 | 0.028 | 336 | 5 | NORTH | YES | 101 | 0 | 101 | 0 | 1.04 | 2.828 | 101
RWMILLER04 | 0.028 | 335 | 4 | NORTH | YES | 102 | 0 | 102 | 0 | 1.04 | 2.856 | 102
RWMILLER03 | 0.028 | 334 | 3 | NORTH | YES | 156 | 65 | 208 | 0 | 1.04 | 4.368 | 156
HAMILTON | 0.028 | 88253 | 1 | SOUTH | YES | 0 | 0 | 0 | 0 | 1.04 | 0 | 0
RWMILLER02 | 0.028 | 333 | 2 | NORTH | YES | 119 | 37 | 119 | 0 | 1.04 | 3.332 | 119
WFCOGEN_2G | 0.035 | 1482 | 2 | WEST | YES | 12 | 12 | 17 | 0 | 1 | 0.42 | 12
WFCOGEN_2G | 0.035 | 1482 | 1 | WEST | YES | 12 | 12 | 20 | 0 | 1 | 0.42 | 12
WFCOGEN_1G | 0.035 | 1479 | 2 | WEST | YES | 12 | 12 | 20 | 0 | 1 | 0.42 | 12
WFCOGEN_1G | 0.035 | 1479 | 1 | WEST | YES | 12 | 12 | 20 | 0 | 1 | 0.42 | 12
OKLAUN1G | 0.044 | 6752 | 1 | WEST | YES | 629 | 175 | 629 | 0 | 1.035
OKLA7A | 0.044 | 6100 | 1 | WEST | YES | 50 | -220 | 220 | 0 | 1.035 | 2.2 | 50
SLSTR1PP_1G | 0.052 | 1643 | 1 | NORTH | YES | 6 | 0 | 60 | 0 | 1.022 | 0.312 | 6
MRSSHPRD01 | 0.06 | 345 | 2 | WEST | YES | 12 | 0 | 12 |  | 1.03 | 0.72 | 12
MRSSHPRD | 0.06 | 344 | 1 | WEST | YES | 12 | 0 | 12 |  | 1.03 | 0.72 | 12
HORSH1 | 0.081 | 60066 | 1 | WEST | YES | 33.3 | 0 | 222 | 0 | 1.005 | 2.6973 | 33.3
HORSH3 | 0.081 | 60070 | 1 | WEST | YES | 33.6 | 0 | 224 | 0 | 1.025 | 2.7216 | 33.6
FRNDDRCS | 0.081 | 60202 | SC | WEST | YES | 0 | 0 | 0 | 0 | 1.0259 | 0 | 0
HORSH4 | 0.081 | 60072 | 1 | WEST | YES | 17.2 | 0 | 115 | 0 | 1.025 | 1.3932 | 17.2
HORSH2 | 0.081 | 60068 | 1 | WEST | YES | 27.6 | 0 | 184 | 0 | 1.025 | 2.2356 | 27.6
LOUIS1A | 0.081 | 60063 | 1 | WEST | YES | 25.5 | 0 | 170.2 | 0 | 1.02 | 2.0655 | 25.5
CIRELLO | 0.081 | 60060 | 1 | WEST | YES | 35 | 0 | 233 | 0 | 1 | 2.835 | 35
BUFGGEN | 0.081 | 60058 | 1 | WEST | YES | 18 | 0 | 120 |  | 1 | 1.458 | 18
BARTNWND_1G | 0.082 | 1600 | 1 | WEST | YES | 12 | 0 | 120 | 0 | 1.022 | 0.984 | 12
CALHN_G1 | 0.083 | 60057 | 1 | WEST | YES | 17.1 | 0 | 114 |  | 1.042 | 1.4193 | 17.1
MESQUITW_2G | 0.084 | 1438 | 1 | WEST | YES | 23.6 | 0 | 236 |  | 1.01 | 1.9824 | 23.6
MESQUITW_1G | 0.084 | 1437 | 1 | WEST | YES | 40 | 0 | 400 | 0 | 1.023 | 3.36 | 40
WILDHRS11A | 0.085 | 60052 | 1 | WEST | YES | 12.6 | 0 | 126.5 | 0 | 1.005 | 1.071 | 12.6
WHRLWIND1A | 0.09 | 60081 | 1 | WEST | YES | 6 | 0 | 60 | 0 | 1.03 | 0.54 | 6
DSKY1 | 0.093 | 60018 | 1 | WEST | YES | 12.6 | 0 | 84 | 0 | 1.032 | 1.1718 | 12.6
DSKY2 | 0.093 | 60000 | 1 | WEST | YES | 11.5 | 0 | 76.5 |  | 1.039 | 1.0695 | 11.5
AEPWIND_8 | 0.094 | 1354 | 1 | WEST | YES | 15.2 | 0 | 101.2 |  | 1.01 | 1.4288 | 15.2
L_DIVIDE1_1N | 0.094 | 76091 | 1 | WEST | YES | 26.5 | 0 | 375 | 0 | 1 | 2.491 | 26.5
ORNNWP1 | 0.094 | 60017 | 1 | WEST | YES | 12 | 0 | 80 |  | 1.027 | 1.128 | 12
TRENTIPP_8 | 0.094 | 1343 | 1 | WEST | YES | 22.5 | 0 | 150 |  | 1.014 | 2.115 | 22.5
SWMESA | 0.096 | 6016 | 1 | WEST | YES | 11.2 | 0 | 75 |  | 1.03 | 1.0752 | 11.2
TNWDWRDU2_8 | 0.096 | 38332 | 1 | WEST | YES | 12 | 0 | 80 |  | 1.0232 | 1.152 | 12
L_GASCCR1_1N | 0.096 | 76031 | 1 | WEST | YES | 15 | 0 | 150 | 0 | 1 | 1.44 | 15
L_SWEETW1_4N | 0.096 | 71060 | 1 | WEST | YES | 15.7 | 0 | 105 | 0 | 1 | 1.5072 | 15.7
L_SWEETW1_3N | 0.096 | 71059 | 1 | WEST | YES | 17.8 | 0 | 119 | 0 | 1 | 1.7088 | 17.8
L_SWEETW1_2N | 0.096 | 71057 | 1 | WEST | YES | 20.3 | 0 | 135 | 0 | 1 | 1.9488 | 20.3
L_SWEETW1_1N | 0.096 | 71054 | 1 | WEST | YES | 16.1 | 0 | 107.5 | 0 | 1 | 1.5456 | 16.1
L_BITTCR1_1N | 0.096 | 71051 | 1 | WEST | YES | 5.6 | 0 | 37.5 |  | 1.01 | 0.5376 | 5.6
RIO_DRCS | 0.096 | 60201 | SC | WEST | YES | 0 | 0 | 0 | 0 | 1.04 | 0 | 0
WDWDU1 | 0.096 | 60016 | 1 | WEST | YES | 12 | 0 | 80 |  | 1.033 | 1.152 | 12
KM SEP | 0.096 | 60005 | 1 | WEST | YES | 6 | 0 | 40 |  | 1.035 | 0.576 | 6
KM NEP | 0.096 | 60003 | 1 | WEST | YES | 12 | 0 | 80 |  | 1.03 | 1.152 | 12
KM NWP | 0.097 | 60019 | 1 | WEST | YES | 12 | 0 | 80 |  | 1.03 | 1.164 | 12
KM SWP | 0.097 | 60007 | 1 | WEST | YES | 12 | 0 | 80 |  | 1.03 | 1.164 | 12
NWPWRG1_1G | 0.1 | 1350 | 1 | WEST | YES | 3.4 | 0 | 34.3 |  | 1.02 | 0.34 | 3.4
WESTXWIN_1G | 0.1 | 1349 | 1 | WEST | YES | 0.7 | 0 | 6.6 |  | 1.02 | 0.07 | 0.7
BSP_1 | 0.103 | 1320 | 1 | WEST | YES | 25.8 | 2.9 | 25.8 |  | 1
RDCNYNG1 | 0.103 | 36998 | 1 | WEST | YES | 8.4 | 0 | 84 | 0 | 1.01 | 0.8652 | 8.4
KINDERMG_3G | 0.104 | 1071 | 1 | WEST | YES | 45.7 | 12 | 45.7 | 0 | 1.01
KINDERMG_2G | 0.104 | 1070 | 1 | WEST | YES | 45.7 | 12 | 45.7 | 0 | 1.01
KINDERMG_1G | 0.104 | 1069 | 1 | WEST | YES | 25 | 5 | 25 | 0 | 1.01
SCURRYCW_1G | 0.104 | 1068 | 1 | WEST | YES | 14.1 | 0 | 141 |  | 1.01 | 1.4664 | 14.1
CIELOGEN_2G | 0.104 | 1062 | 1 | WEST | YES | 6.1 | 0 | 61 |  | 1 | 0.6344 | 6.1
CIELOGEN_1G | 0.104 | 1061 | 1 | WEST | YES | 9.9 | 0 | 99 |  | 1 | 1.0296 | 9.9
SNYDERW1A | 0.104 | 6637 | 1 | WEST | YES | 6.3 | 0 | 63 | 0 | 1.025 | 0.6552 | 6.3
MCDDONAL_8 | 0.105 | 1333 | 1 | WEST | YES | 21.4 | 0 | 214.2 | 0 | 1.01 | 2.247 | 21.4
OCOTILLO_1G | 0.105 | 1328 | 1 | WEST | YES | 5.8 | 0 | 58 |  | 0.99 | 0.609 | 5.8
STANTONW_8 | 0.105 | 1326 | 1 | WEST | YES | 10.1 | 0 | 100.5 | 0 | 1.01 | 1.0605 | 10.1
AIRTRICITY_8 | 0.105 | 1170 | 1 | WEST | YES | 18 | 0 | 180 | 0 | 1.01 | 1.89 | 18
L_DELAWA1_1Y | 0.105 | 7038 | 2 | WEST | YES | 4.5 | 0 | 30 | 0 | 1 | 0.4725 | 4.5
L_DELAWA1_1Y | 0.105 | 7038 | 1 | WEST | YES | 5.2 | 0 | 35 | 0 | 1 | 0.546 | 5.2
PB6GEN_7G | 0.105 | 1008 | 6 | WEST | YES | 515 | 130 | 515 | 0 | 1.022 | 54.075 | 515
PB5GEN_6G | 0.105 | 1007 | 5 | WEST | YES | 115 | 40 | 115 | 0 | 1.022 | 12.075 | 115
PBCTEGE_5G | 0.105 | 1006 | E | WEST | YES | 65 | 65 | 68 | 0 | 1.022 | 6.825 | 65
PBCTDGE_4G | 0.105 | 1005 | D | WEST | YES | 65 | 65 | 65 | 0 | 1.022 | 6.825 | 65
PBCTCGE_3G | 0.105 | 1004 | C | WEST | YES | 62 | 62 | 66 | 0 | 1.022 | 6.51 | 62
PBCTBGE_2G | 0.105 | 1003 | B | WEST | YES | 65 | 65 | 66 | 0 | 1.022 | 6.825 | 65
PBCTAGE_1G | 0.105 | 1002 | A | WEST | YES | 64 | 64 | 65 | 0 | 1.022 | 6.72 | 64
MRGNFG_6G | 0.106 | 1044 | F | WEST | YES | 66 | 66 | 66 | 0 | 0.99 | 6.996 | 66
MRGNEG_5G | 0.106 | 1043 | E | WEST | YES | 68 | 68 | 68 | 0 | 0.99 | 7.208 | 68
MRGNDG_4G | 0.106 | 1042 | D | WEST | YES | 70 | 69 | 70 | 0 | 0.99 | 7.42 | 70
MRGNCG_3G | 0.106 | 1041 | C | WEST | YES | 70 | 69 | 70 | 0 | 0.99 | 7.42 | 70
MRGNBG_2G | 0.106 | 1040 | B | WEST | YES | 71 | 70 | 71 | 0 | 0.99 | 7.526 | 71
MRGNAG_1G | 0.106 | 1039 | A | WEST | YES | 69 | 69 | 69 | 0 | 0.99 | 7.314 | 69
MORGAN5G_5G | 0.106 | 1037 | 5 | WEST | YES | 137 | 40 | 137 | 0 | 0.99 | 14.522 | 137
TIEHVSG_2G | 0.106 | 11025 | 1 | WEST | YES | 211 | 63 | 211 | 0 | 1.017 | 22.366 | 211
TIEHVCG_4G | 0.106 | 11024 | 1 | WEST | YES | 149 | 103 | 149 | 0 | 1.017 | 15.794 | 149
TIEHVCG_3G | 0.106 | 11023 | 1 | WEST | YES | 132 | 103 | 132 | 0 | 1.017 | 13.992 | 132
TIEHVCG_2G | 0.106 | 11022 | 1 | WEST | YES | 132 | 103 | 132 | 0 | 1.017 | 13.992 | 132
TIEHVCG_1G | 0.106 | 11021 | 1 | WEST | YES | 145 | 103 | 145 | 0 | 1.017 | 15.37 | 145
TIEHVSG_1G | 0.106 | 11020 | 1 | WEST | YES | 211 | 63 | 211 | 0 | 1.017 | 22.366 | 211
NAV6ST | 0.106 | 11014 | 1 | WEST | YES | 115 | 40 | 115 | 0 | 1.017 | 12.19 | 115
NAV5CT | 0.106 | 11013 | 1 | WEST | YES | 80 | 18 | 80 | 0 | 1.017 | 8.48 | 80
NAV4CT | 0.106 | 11012 | 1 | WEST | YES | 80 | 18 | 80 | 0 | 1.017 | 8.48 | 80
NAV3ST | 0.106 | 11011 | 1 | WEST | YES | 115 | 40 | 115 | 0 | 1.017 | 12.19 | 115
NAV2CT | 0.106 | 11009 | 1 | WEST | YES | 80 | 18 | 80 | 0 | 1.017 | 8.48 | 80
NAV1CT | 0.106 | 11001 | 1 | WEST | YES | 80 | 18 | 80 | 0 | 1.017 | 8.48 | 80
CALENG3G_3G | 0.107 | 1047 | 3 | WEST | YES | 69 | 27 | 69 | 0 | 1.017 | 7.383 | 69
CALENG2G_2G | 0.107 | 1046 | 2 | WEST | YES | 74 | 27 | 74 | 0 | 1.017 | 7.918 | 74
CALENG1G_1G | 0.107 | 1045 | 1 | WEST | YES | 73 | 27 | 73 | 0 | 1.017 | 7.811 | 73
LONGSHORT_5 | 0.108 | 1058 | 1 | NORTH | YES | 15 | 0 | 149 |  | 0.95 | 1.62 | 15
SWETWATR_4G | 0.108 | 1419 | 4 | WEST | YES | 61 | 36 | 61 | 0 | 1.039 | 6.588 | 61
SWETWATR_3G | 0.108 | 1418 | 3 | WEST | YES | 68 | 36 | 68 | 0 | 1.039 | 7.344 | 68
SWETWATR_2G | 0.108 | 1417 | 2 | WEST | YES | 72 | 36 | 72 | 0 | 1.039 | 7.776 | 72
SWETWATR_1G | 0.108 | 1416 | 1 | WEST | YES | 30 | 18 | 30 | 0 | 1.039 | 3.24 | 30
ROSCOEWI_5 | 0.128 | 1057 | 1 | WEST | YES | 12.6 | 0 | 126.5 |  | 0.99 | 1.6128 | 12.6
ROSCOEW_5 | 0.128 | 1049 | 1 | WEST | YES | 20.9 | 0 | 209 |  | 0.99 | 2.6752 | 20.9
GRHAMSES_1G | 0.149 | 1433 | 1 | WEST | YES | 242 | 60 | 242 | 0 | 1.038 | 36.058 | 242
GRHAMSES_2G | 0.257 | 1432 | 2 | WEST | YES | 369 | 90 | 369 |  | 1.023 | 94.833 | 369

## Cq
Generator Sensitivities
Name of Bus | P Sensitivity of Bus | Number of Bus | ID | Area Name of Gen | AGC | Gen MW | Min MW | Max MW | V Sensitivity of Bus | Set Volt
JCKCNTY803 | -0.103 | 582 | 3 | NORTH | YES | 147 | 0 | 147 | 0 | 1.022 | -15.141 | 147
JCKCNTY802 | -0.103 | 581 | 2 | NORTH | YES | 147 | 0 | 147 | 0 | 1.022 | -15.141 | 147 | HOUSTON | 0
JCKCNTY801 | -0.103 | 580 | 1 | NORTH | YES | 288 | 0 | 288 | 0 | 1.022 | -29.664 | 288 | NORTH | -87.8372
NTHTEXAS03 | -0.034 | 505 | 3 | NORTH | YES | 15 | 15 | 38 | 0 | 1.015 | -0.51 | 15 | SOUTH | 10.1949
NTHTEXAS01 | -0.034 | 503 | 1 | NORTH | YES | 5 | 5 | 18 | 0 | 1.015 | -0.17 | 5 | WEST | 108.1767
NTHTEXAS02 | -0.034 | 504 | 2 | NORTH | YES | 5 | 5 | 18 | 0 | 1.015 | -0.17 | 5
EAGLEMNT_2G | -0.012 | 1862 | MB | NORTH | YES | 0 | 40 | 100 |  | 1.033 | 0 | 0
EAGLEMNT_1G | -0.012 | 1861 | MB | NORTH | YES | 0 | 30 | 112 |  | 1.033 | 0 | 0 | HOUSTON | 13825.3008
EAGLEMNT_3G | -0.012 | 1863 | MB | NORTH | YES | 0 | 50 | 378 |  | 1.033 | 0 | 0 | NORTH | 19200.9004
RWMILLER01 | -0.011 | 332 | 1 | NORTH | YES | 75 | 18.5 | 75 | 0 | 1.04 | -0.825 | 75 | SOUTH | 13890.7002
RWMILLER04 | -0.011 | 335 | 4 | NORTH | YES | 102 | 0 | 102 | 0 | 1.04 | -1.122 | 102 | WEST | 4928.9004
RWMILLER02 | -0.011 | 333 | 2 | NORTH | YES | 119 | 37 | 119 | 0 | 1.04 | -1.309 | 119
RWMILLER05 | -0.011 | 336 | 5 | NORTH | YES | 101 | 0 | 101 | 0 | 1.04 | -1.111 | 101
RWMILLER03 | -0.011 | 334 | 3 | NORTH | YES | 156 | 65 | 208 | 0 | 1.04 | -1.716 | 156 | HOUSTON | 0
SPENCER_G5 | -0.01 | 924 | 1 | NORTH | YES | 52 | 20 | 64 | 0 | 1.03 | -0.52 | 52 | NORTH | -0.0045746
SPENCER_G4 | -0.01 | 923 | 1 | NORTH | YES | 48 | 20 | 61 | 0 | 1.03 | -0.48 | 48 | SOUTH | 0.00073394
DENISNDM | -0.007 | 6948 | 2 | NORTH | YES | 40 | 5 | 40 | 0 | 1.015 | -0.28 | 40 | WEST | 0.021947
DENISNDM | -0.007 | 6948 | 1 | NORTH | YES | 40 | 5 | 40 | 0 | 1.015 | -0.28 | 40
VALLLEY_1G | -0.006 | 1687 | 1 | NORTH | YES | 140 | 15 | 175 | 0 | 1.036 | -0.84 | 140
VALLEY_2G | -0.006 | 1688 | 2 | NORTH | YES | 527 | 90 | 527 | 0 | 1.036 | -3.162 | 527 | N to H | -0.0045746
LAMARPWR_2G | -0.004 | 1679 | 2 | NORTH | YES | 155 | 67.7 | 155 | 0 | 1.031 | -0.62 | 155 | N to S | -0.0053086
LAMARPWR_1G | -0.004 | 1678 | 1 | NORTH | YES | 154 | 67.7 | 154 | 0 | 1.031 | -0.616 | 154 | W to N | 0.026522
KMICHIST3_G | -0.004 | 11693 | 3 | NORTH | YES | 310 | 60 | 310 | 0 | 1.029 | -1.24 | 310 |  | 0.0053086
LAMARPWR_3G | -0.004 | 1680 | 3 | NORTH | YES | 199 | 129.1 | 199 | 0 | 1.031 | -0.796 | 199 |  | -0.026522
LAMARPWR_4G | -0.004 | 1681 | 4 | NORTH | YES | 164 | 67.7 | 164 | 0 | 1.031 | -0.656 | 164
PEC_3G | -0.004 | 1677 | 3 | NORTH | YES | 91 | 35 | 91 | 0 | 1.022 | -0.364 | 91
PEC_1G | -0.004 | 1675 | 1 | NORTH | YES | 80 | 35 | 80 | 0 | 1.022 | -0.32 | 80
MRSSHPRD | -0.004 | 344 | 1 | WEST | YES | 12 | 0 | 12 |  | 1.03 | -0.048 | 12
LAMARPWR_6G | -0.004 | 1683 | 6 | NORTH | YES | 199 | 129.1 | 199 | 0 | 1.031 | -0.796 | 199
VALLEY_3G | -0.004 | 1689 | 3 | NORTH | YES | 186.2 | 25 | 354 | 0 | 1.015 | -0.7448 | 186.2
LAMARPWR_5G | -0.004 | 1682 | 5 | NORTH | YES | 163 | 67.7 | 163 | 0 | 1.031 | -0.652 | 163
COLLIN_1G | -0.004 | 2371 | MB | NORTH | YES | 0 | 40 | 138 |  | 1.022 | 0 | 0
KMICHICT1_G | -0.004 | 11691 | 1 | NORTH | YES | 142 | 80 | 142 | 0 | 1.029 | -0.568 | 142
KMICHIST6_G | -0.004 | 11696 | 6 | NORTH | YES | 303 | 60 | 303 | 0 | 1.029 | -1.212 | 303
PEC_2G | -0.004 | 1676 | 2 | NORTH | YES | 84 | 35 | 84 | 0 | 1.022 | -0.336 | 84
KMICHICT4_G | -0.004 | 11694 | 4 | NORTH | YES | 136 | 80 | 136 | 0 | 1.029 | -0.544 | 136
KMICHICT2_G | -0.004 | 11692 | 2 | NORTH | YES | 144 | 80 | 144 | 0 | 1.029 | -0.576 | 144
KMICHICT5_G | -0.004 | 11695 | 5 | NORTH | YES | 138 | 80 | 138 | 0 | 1.029 | -0.552 | 138
MRSSHPRD01 | -0.004 | 345 | 2 | WEST | YES | 12 | 0 | 12 |  | 1.03 | -0.048 | 12
HANDLEY_1G | -0.003 | 1945 | MB | NORTH | YES | 0 | 25 | 36 |  | 1.003 | 0 | 0
MOSES_1G | -0.003 | 1701 | 1 | NORTH | YES | 560 | 175 | 560 | 0 | 1.031
NTHLK2_G | -0.003 | 2382 | 2 | NORTH | YES | 0 | 35 | 181 |  | 1.029 | 0 | 0
DCEAST | -0.003 | 5925 | 1 | NORTH | YES | 400.3 | -600 | 600 | 0 | 1.025 | -1.2009 | 400.3
OLINGER_G3 | -0.003 | 844 | 1 | NORTH | YES | 118.3 | 45 | 148 | 0 | 1.03 | -0.3549 | 118.3
MOSES_2G | -0.003 | 1702 | 2 | NORTH | YES | 579 | 175 | 579 | 0 | 1.031
NTHLK3_G | -0.003 | 2383 | 3 | NORTH | YES | 247.4 | 50 | 329 | 0 | 1.029 | -0.7422 | 247.4
OLINGER_G2 | -0.003 | 843 | 1 | NORTH | YES | 86.7 | 25 | 105 | 0 | 1.03 | -0.2601 | 86.7
MOSES_3G | -0.003 | 1703 | 3 | NORTH | YES | 808 | 463 | 808 | 0 | 1.031
NEWMAN_G5 | -0.003 | 837 | 1 | NORTH | YES | 0 | 15 | 37 |  | 1.01 | 0 | 0
STEAM3 | -0.003 | 950 | 1 | NORTH | YES | 41 | 13 | 41 | 0 | 1.02 | -0.123 | 41
HANDLEY_2G | -0.003 | 1946 | MB | NORTH | YES | 0 | 30 | 68 |  | 1.003 | 0 | 0
OLINGER_G1 | -0.003 | 842 | 1 | NORTH | YES | 63.1 | 20 | 80 | 0 | 1.03 | -0.1893 | 63.1
OLINGER_G4 | -0.003 | 845 | 1 | NORTH | YES | 59.1 | 0 | 76 | 0 | 1.03 | -0.1773 | 59.1
STEAM1 | -0.003 | 948 | 1 | NORTH | YES | 0 | 12 | 20 |  | 1.02 | 0 | 0
NTHLK1_G | -0.003 | 2381 | 1 | NORTH | YES | 0 | 35 | 156 |  | 1.029 | 0 | 0
STEAM2 | -0.003 | 949 | 1 | NORTH | YES | 26 | 8 | 26 | 0 | 0.99 | -0.078 | 26
HANDLEY_4G | -0.002 | 1948 | 4 | NORTH | YES | 217.5 | 150 | 435 | 0 | 1.022 | -0.435 | 217.5
TGATEWAY_3G | -0.002 | 13118 | 3 | NORTH | YES | 146 | 30 | 146 | 0 | 1.035 | -0.292 | 146
STRYKER_1G | -0.002 | 3107 | 1 | NORTH | YES | 140.5 | 45 | 182 | 0 | 1.029 | -0.281 | 140.5
MTCK8_G | -0.002 | 2417 | 8 | NORTH | YES | 477 | 60 | 556 | 0 | 1.029 | -0.954 | 477
FPLEFR2C_G | -0.002 | 12423 | 3 | NORTH | YES | 162 | 72 | 162 | 0 | 1 | -0.324 | 162
LKHB2_G | -0.002 | 2452 | 2 | NORTH | YES | 514 | 80 | 514 | 0 | 1.029 | -1.028 | 514
TGATEWAY_1G | -0.002 | 13116 | 1 | NORTH | YES | 149 | 30 | 149 | 0 | 1.035 | -0.298 | 149
MTCK7_G | -0.002 | 2414 | 7 | NORTH | YES | 0 | 30 | 114 |  | 1.029 | 0 | 0
TGATEWAY_2G | -0.002 | 13117 | 2 | NORTH | YES | 128 | 30 | 128 | 0 | 1.035 | -0.256 | 128
FPLEFR1C_G | -0.002 | 12413 | 3 | NORTH | YES | 159 | 72 | 159 | 0 | 1 | -0.318 | 159
FPLEFR1S_G | -0.002 | 12414 | 4 | NORTH | YES | 414 | 191 | 414 | 0 | 1 | -0.828 | 414
FPLEFR2S_G | -0.002 | 12424 | 4 | NORTH | YES | 412 | 191 | 412 | 0 | 1 | -0.824 | 412
MARTLAKE_3G | -0.002 | 3099 | 3 | NORTH | YES | 804 | 500 | 804 | 0 | 1.031
FPLEFR1B_G | -0.002 | 12412 | 2 | NORTH | YES | 157 | 72 | 157 | 0 | 1 | -0.314 | 157
MTCK6_G | -0.002 | 2413 | 6 | NORTH | YES | 0 | 30 | 118 |  | 1.029 | 0 | 0
MARTLAKE_2G | -0.002 | 3098 | 2 | NORTH | YES | 795 | 461 | 795 | 0 | 1.031
HANDLEY_5G | -0.002 | 1949 | 5 | NORTH | YES | 0 | 150 | 435 |  | 1.03 | 0 | 0
TGATEWAY_4G | -0.002 | 13119 | 4 | NORTH | YES | 399 | 65 | 399 | 0 | 1.035 | -0.798 | 399
HANDLEY_3G | -0.002 | 1947 | 3 | NORTH | YES | 353.4 | 100 | 392 | 0 | 1.03 | -0.7068 | 353.4
MTCK2_G | -0.002 | 2418 | 2 | NORTH | YES | 0 | 10 | 23 |  | 0.9667 | 0 | 0
CHAMPION_1G | -0.002 | 3348 | MB | NORTH | YES | 0 | 42 | 42 |  | 1 | 0 | 0
STRYKER_2G | -0.002 | 3108 | 2 | NORTH | YES | 484 | 75 | 484 | 0 | 1.029 | -0.968 | 484
FPLEFR1A_G | -0.002 | 12411 | 1 | NORTH | YES | 170 | 72 | 170 | 0 | 1 | -0.34 | 170
LKHB1_G | -0.002 | 2451 | 1 | NORTH | YES | 0 | 80 | 391 |  | 1.029 | 0 | 0
FPLEFR2B_G | -0.002 | 12422 | 2 | NORTH | YES | 160 | 72 | 160 | 0 | 1 | -0.32 | 160
FPLEFR2A_G | -0.002 | 12421 | 1 | NORTH | YES | 170 | 72 | 170 | 0 | 1 | -0.34 | 170
MARTLAKE_1G | -0.002 | 3097 | 1 | NORTH | YES | 799 | 500 | 799 | 0 | 1.031
MTCK3_G | -0.002 | 2419 | MB | NORTH | YES | 0 | 10 | 63 |  | 0.9667 | 0 | 0
CALFREST_4G | -0.001 | 13134 | 4 | NORTH | YES | 156 | 40 | 156 | 0 | 1.035 | -0.156 | 156
MDLTHELP_6G | -0.001 | 1938 | 6 | NORTH | YES | 229 | 74 | 229 | 0 | 1.02 | -0.229 | 229
MDLTHELP_1G | -0.001 | 1941 | 1 | NORTH | YES | 215 | 74 | 215 | 0 | 1.02 | -0.215 | 215
FTR_GT3_5085 | -0.001 | 48673 | 3 | NORTH | YES | 158 | 0 | 158 | 0 | 1.0319 | -0.158 | 158
ATKINS4 | -0.001 | 32890 | MB | NORTH | YES | 0 | 5 | 22 |  | 1.031 | 0 | 0
WHITNYDM02 | -0.001 | 245 | 2 | NORTH | YES | 15 | 0 | 15 | 0 | 1.035 | -0.015 | 15
TNTNPONE_18 | -0.001 | 39960 | 1 | NORTH | YES | 152 | 30 | 152 |  | 1.04
FTR_GT1_5105 | -0.001 | 48671 | 1 | NORTH | YES | 156 | 0 | 156 | 0 | 1.0319 | -0.156 | 156
TNTNPONE_28 | -0.001 | 39970 | 1 | NORTH | YES | 154 | 30 | 154 |  | 1.04
ATKINS7 | -0.001 | 32888 | 1 | NORTH | YES | 0 | 4 | 17 |  | 1.028 | 0 | 0
ATKINS6 | -0.001 | 32887 | MB | NORTH | YES | 0 | 12 | 51 |  | 1.028 | 0 | 0
CALFREST_6G | -0.001 | 13136 | 6 | NORTH | YES | 176 | 40 | 176 | 0 | 1.035 | -0.176 | 176
CALFREST_2G | -0.001 | 13132 | 2 | NORTH | YES | 155 | 57 | 155 | 0 | 1.035 | -0.155 | 155
ENNSTRAC_2G | -0.001 | 12323 | 2 | NORTH | YES | 116 | 100 | 116 | 0 | 1.043 | -0.116 | 116
ENNSTRAC_1G | -0.001 | 12322 | 1 | NORTH | YES | 196 | 130 | 196 | 0 | 1.043 | -0.196 | 196
FTR_GT2_5110 | -0.001 | 48672 | 2 | NORTH | YES | 159 | 0 | 159 | 0 | 1.0319 | -0.159 | 159
GIBN_CREK_G1 | -0.001 | 990 | 1 | NORTH | YES | 464 | 200 | 464 | 0 | 1.0275
WHITNYDM01 | -0.001 | 244 | 1 | NORTH | YES | 15 | 0 | 15 | 0 | 1.035 | -0.015 | 15
MDLTHELP_2G | -0.001 | 1942 | 2 | NORTH | YES | 215 | 74 | 215 | 0 | 1.02 | -0.215 | 215
FTR_CN4_5095 | -0.001 | 48674 | 4 | NORTH | YES | 380 | 0 | 380 | 0 | 1.0319 | -0.38 | 380
BBRN_1G | -0.001 | 3381 | 1 | NORTH | YES | 597 | 225 | 597 | 0 | 1.0345
LEG_2___2 | -0.001 | 48722 | 2 | NORTH | YES | 853 | 357 | 853 | 0 | 1.0348
TRINIDAD_6G | -0.001 | 3126 | 1 | NORTH | YES | 226 | 46 | 226 | 0 | 1 | -0.226 | 226
BBRN_2G | -0.001 | 3382 | 2 | NORTH | YES | 610 | 225 | 610 | 0 | 1.0345
LEG_1___1 | -0.001 | 48721 | 1 | NORTH | YES | 836 | 357 | 836 | 0 | 1.0348
MDLTHELP_5G | -0.001 | 1937 | 5 | NORTH | YES | 225 | 74 | 225 | 0 | 1.02 | -0.225 | 225
CALFREST_3G | -0.001 | 13133 | 3 | NORTH | YES | 174 | 40 | 174 | 0 | 1.035 | -0.174 | 174
CALFREST_1G | -0.001 | 13131 | 1 | NORTH | YES | 152 | 40 | 152 | 0 | 1.035 | -0.152 | 152
DANSBY2 | -0.001 | 32884 | 1 | NORTH | YES | 46 | 2 | 46 | 0 | 1.015 | -0.046 | 46
ATKINS3 | -0.001 | 32886 | MB | NORTH | YES | 0 | 5 | 12 |  | 1 | 0 | 0
TAMUGEN1 | -0.001 | 32798 | 1 | NORTH | YES | 32 | 0 | 32 |  | 1.02 | -0.032 | 32
DANSBY14 | -0.001 | 32892 | 1 | NORTH | YES | 81 | 25 | 108 | 0 | 1.035 | -0.081 | 81
ATKINS5 | -0.001 | 32891 | MB | NORTH | YES | 0 | 5 | 25 |  | 1.031 | 0 | 0
CALFREST_5G | -0.001 | 13135 | 5 | NORTH | YES | 157 | 57 | 157 | 0 | 1.035 | -0.157 | 157
UCAR_1 | 0 | 8148 | 2 | SOUTH | YES | 7 | 0 | 7 | 0 | 1.01 | 0 | 7
FOR_2 | 0 | 8138 | 2 | SOUTH | YES | 65.8 | 45 | 80 | 0 | 1.03 | 0 | 65.8
EXN943GT | 0 | 49830 | 12 | HOUSTON | YES | 19 | 5.4 | 20 | 0 | 1.0326 | 0 | 19
EXN942GT | 0 | 49829 | 11 | HOUSTON | YES | 20 | 5.4 | 21 | 0 | 1.0326 | 0 | 20
DUP1V_1 | 0 | 8066 | 1 | SOUTH | YES | 73 | 0 | 73 | 0 | 1.0031 | 0 | 73
EXN_16GT | 0 | 49804 | 2 | HOUSTON | YES | 32 | 8.3 | 34 |  | 1.0326 | 0 | 32
DOW38200 | 0 | 49859 | 33 | HOUSTON | YES | 28 | 0 | 45 | 0 | 1
FOR_4 | 0 | 8154 | 4 | SOUTH | YES | 74.6 | 60 | 81 | 0 | 1.03 | 0 | 74.6
JNSNCNTY802 | 0 | 367 | 2 | NORTH | YES | 90 | 20 | 90 | 0 | 1.02 | 0 | 90
EXN941GT | 0 | 49828 | 10 | HOUSTON | YES | 19 | 5.4 | 20 | 0 | 1.0326 | 0 | 19
EXN_17GT | 0 | 49805 | 3 | HOUSTON | YES | 31 | 8.3 | 33 |  | 1.0326 | 0 | 31
THW_5556 | 0 | 48887 | F | HOUSTON | YES | 16.4 | 5 | 57 |  | 1.0319 | 0 | 16.4
L_BASTEN1_3Y | 0 | 7809 | 1 | SOUTH | YES | 227 | 42 | 227 | 0 | 1.004 | 0 | 227
TNBPAMCG2_8 | 0 | 38612 | 2 | HOUSTON | YES | 150 | 0 | 150 | 0 | 1.0435 | 0 | 150
TNBP_CGN1_8 | 0 | 38580 | 1 | HOUSTON | YES | 60 | 0 | 60 | 0 | 1.0435 | 0 | 60
L_BASTEN1_1Y | 0 | 7807 | 1 | SOUTH | YES | 147 | 83.5 | 147 | 0 | 1.004 | 0 | 147
TNTXCTY1CG8 | 0 | 38711 | 1 | HOUSTON | YES | 105 | 59 | 105 | 0 | 1.044 | 0 | 105
TNBP_CGN4_8 | 0 | 38690 | 3 | HOUSTON | YES | 40 | 0 | 40 | 0 | 1.0435 | 0 | 40
MDLTHELP_3G | 0 | 1943 | 3 | NORTH | YES | 215 | 74 | 215 | 0 | 1.02 | 0 | 215
CSDR56 | 0 | 80139 | 6 | SOUTH | YES | 39 | 0 | 39 | 0 | 1.01 | 0 | 39
TNTXCTY3CG8 | 0 | 38713 | 1 | HOUSTON | YES | 85 | 59 | 85 | 0 | 1.044 | 0 | 85
TNBPAMCG4_8 | 0 | 38614 | 4 | HOUSTON | YES | 96 | 0 | 96 | 0 | 1.0435 | 0 | 96
TNSCLP1___8 | 0 | 39760 | 1 | HOUSTON | YES | 116 | 20 | 116 | 0 | 1.04 | 0 | 116
SJS_GT2_GT2 | 0 | 48842 | 2 | HOUSTON | YES | 49 | 49 | 81 | 0 | 1.0362 | 0 | 49
TNDOWCGNGG8 | 0 | 39480 | 1 | HOUSTON | YES | 30 | 10 | 30 | 0 | 1.0437 | 0 | 30
SHELLG2 | 0 | 48821 | 2 | HOUSTON | YES | 72 | 34.5 | 72 |  | 1.029 | 0 | 72
THW_4344 | 0 | 48881 | H | HOUSTON | YES | 58 | 5 | 58 | 0 | 1.0435 | 0 | 58
CVC_GT4_8005 | 0 | 48815 | 4 | HOUSTON | YES | 165 | 91.8 | 165 | 0 | 1.0362 | 0 | 165
CVC_ST5_5040 | 0 | 48814 | 1 | HOUSTON | YES | 133 | 91.8 | 133 |  | 1.029 | 0 | 133
CVC_GT1_5035 | 0 | 48813 | 1 | HOUSTON | YES | 155 | 91.8 | 155 |  | 1.029 | 0 | 155
AK_GT1__8040 | 0 | 48510 | 1 | HOUSTON | YES | 34 | 8.1 | 34 |  | 1.029 | 0 | 34
DOW17000 | 0 | 49851 | 37 | HOUSTON | YES | 39 | 0 | 62 | 0 | 1
LPE_GT2_8075 | 0 | 48512 | 2 | HOUSTON | YES | 42 | 0 | 42 | 0 | 1.0362 | 0 | 42
BSF_GT1_8070 | 0 | 48520 | 2 | HOUSTON | YES | 10 | 0 | 10 | 0 | 1.0326 | 0 | 10
SRB_GT211035 | 0 | 48855 | B2 | HOUSTON | YES | 0 | 0 | 12 |  | 1.014 | 0 | 0
CBE_GT4 | 0 | 48735 | 1 | HOUSTON | YES | 86 | 0 | 86 | 0 | 1.029 | 0 | 86
BVE_GT2_5035 | 0 | 48522 | 2 | HOUSTON | YES | 170 | 0 | 170 |  | 1.035 | 0 | 170
THW_ST4_ST_4 | 0 | 48874 | 4 | HOUSTON | YES | 108 | 19 | 108 | 0 | 1.0435 | 0 | 108
THW_3334 | 0 | 48877 | C | HOUSTON | YES | 58 | 5 | 58 | 0 | 1.0435 | 0 | 58
BYU_GT1_8075 | 0 | 48531 | 1 | HOUSTON | YES | 65 | 0 | 65 |  | 1.0362 | 0 | 65
SRB_GT211035 | 0 | 48855 | B1 | HOUSTON | YES | 0 | 0 | 17 |  | 1.014 | 0 | 0
GBY_GN5_5 | 0 | 48690 | 5 | HOUSTON | YES | 298.5 | 81 | 398 | 0 | 1.0362 | 0 | 298.5
EXN_14GT | 0 | 49838 | 14 | HOUSTON | YES | 140 | 0 | 148 |  | 1.0326 | 0 | 140
DOW38100 | 0 | 49858 | 31 | HOUSTON | YES | 45 | 0 | 71.4 |  | 1
L_FPPYD11_2Y | 0 | 7011 | 2 | SOUTH | YES | 577.4 | 200 | 608 | 0 | 1.02
SRB_GN2_2 | 0 | 48852 | 2 | HOUSTON | YES | 174 | 26 | 174 | 0 | 1.0217 | 0 | 174
L_LOSTPI1_3Y | 0 | 7009 | 3 | SOUTH | YES | 173.9 | 72 | 184 | 0 | 1.015 | 0 | 173.9
BTE_GT4_8055 | 0 | 48597 | 3 | HOUSTON | YES | 163 | 130 | 163 | 0 | 1.0261 | 0 | 163
BTE_GT3_8045 | 0 | 48596 | 2 | HOUSTON | YES | 158 | 130 | 158 | 0 | 1.0261 | 0 | 158
L_LOSTPI1_1Y | 0 | 7007 | 1 | SOUTH | YES | 158.7 | 110 | 167 | 0 | 1.015 | 0 | 158.7
L_SIMGID1_2Y | 0 | 7005 | 2 | SOUTH | YES | 133 | 32 | 139 | 0 | 1.02 | 0 | 133
CTL_GN2_8155 | 0 | 48565 | 5 | HOUSTON | YES | 11 | 3.4 | 11 |  | 1.0362 | 0 | 11
CTL_GN1_8145 | 0 | 48564 | 4 | HOUSTON | YES | 55 | 12.9 | 55 |  | 1.0362 | 0 | 55
CAL_ST1_8000 | 0 | 48552 | 2 | HOUSTON | YES | 65 | 0 | 65 | 0 | 1.0326 | 0 | 65
BYU_GT4_8065 | 0 | 48534 | 4 | HOUSTON | YES | 65 | 0 | 65 |  | 1.0362 | 0 | 65
BYU_GT3_8060 | 0 | 48533 | 3 | HOUSTON | YES | 67 | 0 | 67 |  | 1.0362 | 0 | 67
BYU_GT2_8055 | 0 | 48532 | 2 | HOUSTON | YES | 62 | 0 | 62 |  | 1.0362 | 0 | 62
BOSQUESW804 | 0 | 253 | 2 | NORTH | YES | 83 | 0 | 83 | 0 | 1.032 | 0 | 83
SRB_GN4_4 | 0 | 48854 | 4 | HOUSTON | YES | 226 | 35 | 226 |  | 1.0326 | 0 | 226
CAL_GT1_8045 | 0 | 48551 | 1 | HOUSTON | YES | 152 | 0 | 152 | 0 | 1.0326 | 0 | 152
DOW42000 | 0 | 49866 | 42 | HOUSTON | YES | 11 | 0 | 18 |  | 1
LPE_GT3_8080 | 0 | 48513 | 3 | HOUSTON | YES | 41 | 0 | 41 | 0 | 1.0362 | 0 | 41
CBY_GN1_1 | 0 | 48581 | 1 | HOUSTON | YES | 748 | 108 | 748 | 0 | 1.0435 | 0 | 748
LPE_GT1_8070 | 0 | 48511 | 1 | HOUSTON | YES | 42 | 0 | 42 | 0 | 1.0362 | 0 | 42
APD_GT1_8005 | 0 | 48500 | 1 | HOUSTON | YES | 140 | 54.6 | 140 |  | 1.0362 | 0 | 140
DOW39200 | 0 | 49863 | 35 | HOUSTON | YES | 55 | 0 | 88 | 0 | 1
TNSCLP3___8 | 0 | 39790 | 1 | HOUSTON | YES | 111 | 20 | 111 | 0 | 1.027 | 0 | 111
TNSCLP4___8 | 0 | 39775 | 1 | HOUSTON | YES | 115 | 20 | 115 | 0 | 1.04 | 0 | 115
LPE_GT4_8085 | 0 | 48514 | 4 | HOUSTON | YES | 41 | 0 | 41 | 0 | 1.0362 | 0 | 41
BSF_GT1_8070 | 0 | 48520 | 1 | HOUSTON | YES | 72 | 0 | 72 | 0 | 1.0326 | 0 | 72
BVE_GT1_GT1 | 0 | 48521 | 1 | HOUSTON | YES | 172 | 0 | 172 |  | 1.035 | 0 | 172
BVE_ST1_GN1 | 0 | 48523 | 3 | HOUSTON | YES | 246 | 0 | 246 |  | 1.035 | 0 | 246
STP_GN2___2 | 0 | 5912 | 2 | SOUTH | YES | 1282 | 1249 | 1282 | 0 | 1.0406
CBY_GN2_2 | 0 | 48582 | 2 | HOUSTON | YES | 751 | 110 | 751 | 0 | 1.0435 | 0 | 751
CTL_GT2_8130 | 0 | 48561 | 1 | HOUSTON | YES | 103 | 30.3 | 103 |  | 1.0362 | 0 | 103
CTL_GT3_8135 | 0 | 48562 | 2 | HOUSTON | YES | 91 | 30.3 | 91 |  | 1.0362 | 0 | 91
STP_GN1___1 | 0 | 5911 | 1 | SOUTH | YES | 1282 | 1249 | 1282 | 0 | 1.0406
L_SIMGID1_1Y | 0 | 7004 | 1 | SOUTH | YES | 133 | 40 | 137 | 0 | 1.02 | 0 | 133
CHE_GT2_5030 | 0 | 48591 | 2 | HOUSTON | YES | 173 | 50 | 173 |  | 1.029 | 0 | 173
L_SIMGID1_3Y | 0 | 7006 | 3 | SOUTH | YES | 324.9 | 60 | 331 | 0 | 1.02 | 0 | 324.9
TNDOWCGNSG8 | 0 | 39470 | 1 | HOUSTON | YES | 32 | 10 | 32 | 0 | 1.0437 | 0 | 32
L_LOSTPI1_2Y | 0 | 7008 | 2 | SOUTH | YES | 157.7 | 107 | 164 | 0 | 1.015 | 0 | 157.7
DIB_GT2_8075 | 0 | 48612 | 2 | HOUSTON | YES | 65 | 0 | 65 | 0 | 1.0326 | 0 | 65
L_FPPYD11_1Y | 0 | 7010 | 1 | SOUTH | YES | 587.4 | 200 | 605 | 0 | 1.02
DPEC_GT25025 | 0 | 48642 | 2 | HOUSTON | YES | 156 | 98 | 156 | 0 | 1.0319 | 0 | 156
L_FPPYD21_3Y | 0 | 7012 | 3 | SOUTH | YES | 427.4 | 200 | 436 | 0 | 1.02
CSDR56 | 0 | 80139 | 5 | SOUTH | YES | 15 | 0 | 15 | 0 | 1.01 | 0 | 15
CHE_GN4_8025 | 0 | 48594 | 4 | HOUSTON | YES | 142 | 60 | 142 | 0 | 1.0362 | 0 | 142
TNTXCTY4CG8 | 0 | 38714 | 1 | HOUSTON | YES | 103 | 59 | 103 | 0 | 1.044 | 0 | 103
TNTXCTY2CG8 | 0 | 38712 | 1 | HOUSTON | YES | 102 | 59 | 102 | 0 | 1.044 | 0 | 102
BTE_GT2_8075 | 0 | 48595 | 1 | HOUSTON | YES | 163 | 130 | 163 | 0 | 1.0261 | 0 | 163
CHE_GT1_8015 | 0 | 48593 | 1 | HOUSTON | YES | 173 | 50 | 173 | 0 | 1.0362 | 0 | 173
GBY_83841065 | 0 | 48693 | F | HOUSTON | YES | 20 | 20 | 52 | 0 | 1.0362 | 0 | 20
THW_4344 | 0 | 48881 | G | HOUSTON | YES | 58 | 5 | 58 | 0 | 1.0435 | 0 | 58
CBE_GT1 | 0 | 48731 | 1 | HOUSTON | YES | 86 | 0 | 86 | 0 | 1.029 | 0 | 86
THW_3132 | 0 | 48875 | B | HOUSTON | YES | 57 | 5 | 57 | 0 | 1.0435 | 0 | 57
DOW49000 | 0 | 49869 | 45 | HOUSTON | YES | 59 | 0 | 94 |  | 1
TNBPAMCG3_8 | 0 | 38613 | 3 | HOUSTON | YES | 152 | 0 | 152 | 0 | 1.0435 | 0 | 152
WAP_GN4_4 | 0 | 48924 | 4 | HOUSTON | YES | 544 | 217 | 544 |  | 1.0362 | 0 | 544
TNBPAMCG1_8 | 0 | 38611 | 1 | HOUSTON | YES | 155 | 0 | 155 | 0 | 1.0435 | 0 | 155
TNBP_CGN3_8 | 0 | 38600 | 5 | HOUSTON | YES | 53 | 0 | 53 | 0 | 1.0435 | 0 | 53
TNBP_CGN2_8 | 0 | 38590 | 2 | HOUSTON | YES | 66 | 0 | 66 | 0 | 1.0435 | 0 | 66
PSA_GN1_8165 | 0 | 48796 | 1 | HOUSTON | YES | 104 | 43.1 | 104 | 0 | 1.0362 | 0 | 104
RAYBURNCC8 | 0 | 5512 | 1 | SOUTH | YES | 50 | 18.2 | 50 | 0 | 1.02 | 0 | 50
CTL_GT4_8140 | 0 | 48563 | 3 | HOUSTON | YES | 94 | 30.3 | 94 |  | 1.0362 | 0 | 94
RAYBURNCC7 | 0 | 5511 | 1 | SOUTH | YES | 49 | 18.2 | 49 | 0 | 1.02 | 0 | 49
RAYBURNCC10 | 0 | 5509 | 1 | SOUTH | YES | 40 | 5.2 | 40 | 0 | 1.02 | 0 | 40
EXN945GT | 0 | 49832 | 9 | HOUSTON | YES | 19 | 9.2 | 20 | 0 | 1.0326 | 0 | 19
DOW63000 | 0 | 49872 | 63 | HOUSTON | YES | 45 | 0 | 72 | 0 | 1
JNSNCNTY802 | 0 | 366 | 1 | NORTH | YES | 168 | 20 | 168 | 0 | 1.02 | 0 | 168
SRB_GN3_3 | 0 | 48853 | 3 | HOUSTON | YES | 220 | 35 | 220 |  | 1.0326 | 0 | 220
TNSCLP2___8 | 0 | 39770 | 1 | HOUSTON | YES | 117 | 20 | 117 | 0 | 1.04 | 0 | 117
THW_ST3_ST_3 | 0 | 48873 | 3 | HOUSTON | YES | 110 | 19 | 110 | 0 | 1.0435 | 0 | 110
THW_3132 | 0 | 48875 | A | HOUSTON | YES | 57 | 5 | 57 | 0 | 1.0435 | 0 | 57
RAYBURNCC9 | 0 | 5508 | 1 | SOUTH | YES | 50 | 18.2 | 50 | 0 | 1.02 | 0 | 50
TNSLCGN1__8 | 0 | 39190 | 1 | HOUSTON | YES | 30 | 10 | 30 |  | 1.025 | 0 | 30
MDLTHELP_4G | 0 | 1944 | 4 | NORTH | YES | 214 | 74 | 214 | 0 | 1.02 | 0 | 214
DPEC_GT15040 | 0 | 48641 | 1 | HOUSTON | YES | 162 | 98 | 162 | 0 | 1.0319 | 0 | 162
THW_5152 | 0 | 48885 | B | HOUSTON | YES | 0 | 5 | 55 |  | 1.0319 | 0 | 0
L_BASTEN1_2Y | 0 | 7808 | 1 | SOUTH | YES | 146 | 83.5 | 146 | 0 | 1.004 | 0 | 146
DIB_GT3_8090 | 0 | 48614 | 4 | HOUSTON | YES | 77.2 | 15 | 77.2 | 0 | 1.0326 | 0 | 77.2
WAP_GN1_1 | 0 | 48921 | 1 | HOUSTON | YES | 124.5 | 37 | 166 | 0 | 1.0362 | 0 | 124.5
WAP_GN3_3 | 0 | 48923 | 3 | HOUSTON | YES | 226 | 93 | 226 |  | 1.0362 | 0 | 226
EXN938GT | 0 | 49826 | 5 | HOUSTON | YES | 43 | 9.2 | 45.9 | 0 | 1.0326 | 0 | 43
DOW39100 | 0 | 49862 | 36 | HOUSTON | YES | 54 | 0 | 86 | 0 | 1
WAPGT21_GT1 | 0 | 48929 | B1 | HOUSTON | YES | 0 | 0 | 13 |  | 1.05 | 0 | 0
DOW61000 | 0 | 49870 | 61 | HOUSTON | YES | 44 | 0 | 70 | 0 | 1
EXN944GT | 0 | 49831 | 13 | HOUSTON | YES | 33 | 5.4 | 35 | 0 | 1.0326 | 0 | 33
DIB_ST1_8085 | 0 | 48613 | 3 | HOUSTON | YES | 69 | 0 | 69 | 0 | 1.0326 | 0 | 69
FOR_1 | 0 | 8134 | 1 | SOUTH | YES | 56.4 | 45 | 79 | 0 | 1.03 | 0 | 56.4
EXN_GT | 0 | 49837 | 4 | HOUSTON | YES | 81 | 21.3 | 86 | 0 | 1.0326 | 0 | 81
UCAR_2 | 0 | 8147 | 10 | SOUTH | YES | 21 | 0 | 28 | 0 | 1.0127 | 0 | 21
DIB_GT1_8080 | 0 | 48611 | 1 | HOUSTON | YES | 64 | 0 | 64 | 0 | 1.0326 | 0 | 64
FOR_3 | 0 | 8153 | 3 | SOUTH | YES | 65.8 | 45 | 73 | 0 | 1.03 | 0 | 65.8
DOW41000 | 0 | 49865 | 41 | HOUSTON | YES | 31 | 0 | 50 |  | 1
FOR_5 | 0 | 8155 | 5 | SOUTH | YES | 67.5 | 60 | 74 | 0 | 1.03 | 0 | 67.5
EP_1_2 | 0 | 48651 | 1 | HOUSTON | YES | 5 | 0 | 5 | 0 | 1.0362 | 0 | 5
EP_1_2 | 0 | 48651 | 2 | HOUSTON | YES | 21 | 10 | 21 | 0 | 1.0362 | 0 | 21
DPEC_ST55065 | 0 | 48645 | 5 | HOUSTON | YES | 282 | 0 | 282 | 0 | 1.0319 | 0 | 282
FOR_10 | 0 | 80053 | 10 | SOUTH | YES | 73 | 45 | 73 | 0 | 1.03 | 0 | 73
BOSQUESW803 | 0 | 251 | 2 | NORTH | YES | 144 | 0 | 144 | 0 | 1.032 | 0 | 144
DPEC_GT45070 | 0 | 48644 | 4 | HOUSTON | YES | 158 | 98 | 158 | 0 | 1.0319 | 0 | 158
THW_4142 | 0 | 48879 | E | HOUSTON | YES | 58 | 5 | 58 | 0 | 1.0435 | 0 | 58
BOSQUESW502 | 0 | 239 | 1 | NORTH | YES | 149 | 0 | 149 | 0 | 1.03 | 0 | 149
DPEC_GT35010 | 0 | 48643 | 3 | HOUSTON | YES | 160 | 98 | 160 | 0 | 1.0319 | 0 | 160
BTE_ST1_8070 | 0 | 48598 | 4 | HOUSTON | YES | 234 | 60 | 234 | 0 | 1.0261 | 0 | 234
GBY_81821075 | 0 | 48692 | C | HOUSTON | YES | 48 | 20 | 48 | 0 | 1.0362 | 0 | 48
GBY_73741085 | 0 | 48691 | B | HOUSTON | YES | 47 | 20 | 47 | 0 | 1.0362 | 0 | 47
DOW83000 | 0 | 49885 | 83 | HOUSTON | YES | 51 | 0 | 80 | 0 | 1
DOW67000 | 0 | 49878 | 67 | HOUSTON | YES | 65 | 0 | 103 | 0 | 1
GBY_81821075 | 0 | 48692 | D | HOUSTON | YES | 20 | 20 | 54 | 0 | 1.0362 | 0 | 20
GBY_73741085 | 0 | 48691 | A | HOUSTON | YES | 48 | 20 | 48 | 0 | 1.0362 | 0 | 48
CSDR11 | 0 | 80140 | 11 | SOUTH | YES | 39 | 0 | 39 | 0 | 1.0299 | 0 | 39
DOW65000 | 0 | 49876 | 65 | HOUSTON | YES | 63 | 0 | 101 | 0 | 1
DOW84000 | 0 | 49886 | 84 | HOUSTON | YES | 107 | 0 | 171 | 0 | 0.98
THW_5556 | 0 | 48887 | E | HOUSTON | YES | 16.6 | 5 | 58 |  | 1.0319 | 0 | 16.6
GBY_83841065 | 0 | 48693 | E | HOUSTON | YES | 20 | 20 | 56 | 0 | 1.0362 | 0 | 20
CBE_GT2 | 0 | 48732 | 1 | HOUSTON | YES | 86 | 0 | 86 | 0 | 1.029 | 0 | 86
SANDHG5A | 0 | 9020 | 5A | SOUTH | YES | 150 | 84 | 159 | 0 | 1.0175 | 0 | 150
SANDH_G4 | 0 | 9019 | 4 | SOUTH | YES | 45 | 2 | 47 | 0 | 1.0175 | 0 | 45
SANDH_G2 | 0 | 9017 | 2 | SOUTH | YES | 45 | 2 | 47 | 0 | 1.0175 | 0 | 45
DECKR_G6 | 0 | 9005 | 6 | SOUTH | YES | 44 | 24 | 47 | 0 | 1.015 | 0 | 44
SANDOW_4G | 0 | 3432 | 4 | SOUTH | YES | 534 | 460 | 534 | 0 | 1.029
MNS_GT | 0 | 48730 | 1 | HOUSTON | YES | 46.1 | 0 | 46.1 | 0 | 1.029 | 0 | 46.1
LAKE_CRK2_G | 0 | 3417 | 2 | NORTH | YES | 227 | 40 | 227 | 0 | 1.029 | 0 | 227
LAKE_CRK1_G | 0 | 3416 | 1 | NORTH | YES | 35.4 | 33 | 75 | 0 | 1.043 | 0 | 35.4
AIRCO_G | 0 | 80227 | 1 | SOUTH | YES | 7.6 | 0 | 8 | 0 | 1.014
DECKR_G1 | 0 | 9000 | 1 | SOUTH | YES | 320 | 50 | 326 | 0 | 1.015 | 0 | 320
THOUSE_2G | 0 | 3404 | 2 | NORTH | YES | 805 | 250 | 805 | 0 | 1.026 | 0 | 805
THOUSE_1G | 0 | 3403 | 1 | NORTH | YES | 563 | 200 | 563 | 0 | 1.026 | 0 | 563
THW_5354 | 0 | 48886 | D | HOUSTON | YES | 16.6 | 5 | 58 |  | 1.0319 | 0 | 16.6
CBE_ST12 | 0 | 48733 | 1 | HOUSTON | YES | 103.5 | 0 | 103.5 | 0 | 1.029 | 0 | 103.5
DECKR_G2 | 0 | 9001 | 2 | SOUTH | YES | 400 | 50 | 427 | 0 | 1.015 | 0 | 400
DECKR_G3 | 0 | 9002 | 3 | SOUTH | YES | 0 | 24 | 42 |  | 1.015 | 0 | 0
DECKR_G4 | 0 | 9003 | 4 | SOUTH | YES | 44 | 24 | 44 | 0 | 1.015 | 0 | 44
DECKR_G5 | 0 | 9004 | 5 | SOUTH | YES | 44 | 24 | 44 | 0 | 1.015 | 0 | 44
PSG_GT3_8060 | 0 | 48742 | 1 | HOUSTON | YES | 164 | 50 | 164 | 0 | 1.0326 | 0 | 164
SANDH_G1 | 0 | 9016 | 1 | SOUTH | YES | 45 | 2 | 49 | 0 | 1.0175 | 0 | 45
PSG_GT2_8040 | 0 | 48741 | 1 | HOUSTON | YES | 164 | 50 | 164 | 0 | 1.0326 | 0 | 164
SANDH_G3 | 0 | 9018 | 3 | SOUTH | YES | 45 | 2 | 48 | 0 | 1.0175 | 0 | 45
FOR_9 | 0 | 80052 | 9 | SOUTH | YES | 32 | 5 | 32 | 0 | 1.03 | 0 | 32
CSDR89 | 0 | 80137 | 8 | SOUTH | YES | 39 | 0 | 39 | 0 | 1.01 | 0 | 39
SANDHG5C | 0 | 9021 | 5C | SOUTH | YES | 140 | 0 | 151 | 0 | 1.0175 | 0 | 140
BOSQUESW501 | 0 | 247 | 2 | NORTH | YES | 151 | 0 | 151 | 0 | 1.03 | 0 | 151
PR_GT1__9040 | 0 | 48761 | 1 | HOUSTON | YES | 35 | 0 | 35 | 0 | 1 | 0 | 35
PSG_GN2_8050 | 0 | 48740 | 1 | HOUSTON | YES | 178 | 60 | 178 | 0 | 1.0326 | 0 | 178
PSA_GT2_8155 | 0 | 48792 | 2 | HOUSTON | YES | 66 | 20.3 | 66 | 0 | 1.0362 | 0 | 66
ALCOA_G | 0 | 80226 | 1 | SOUTH | YES | 48 | 5 | 48 | 0 | 1.014
PSA_GT1_8160 | 0 | 48791 | 1 | HOUSTON | YES | 65 | 20.8 | 65 | 0 | 1.0362 | 0 | 65
WAP_GN7_7 | 0 | 48927 | 7 | HOUSTON | YES | 567 | 277 | 567 |  | 1.035
VISTRONG1 | 0 | 80224 | 1 | SOUTH | YES | 15 | 0 | 15 | 0 | 1.01
PSA_GT3_8150 | 0 | 48793 | 3 | HOUSTON | YES | 70 | 20.3 | 70 | 0 | 1.0362 | 0 | 70
DOW82000 | 0 | 49884 | 82 | HOUSTON | YES | 51 | 0 | 80 | 0 | 1
PHR_GN2_2 | 0 | 48772 | MB | HOUSTON | YES | 0 | 72 | 459 |  | 1.0362
CBE_ST34 | 0 | 48736 | 1 | HOUSTON | YES | 103.5 | 0 | 103.5 | 0 | 1.029 | 0 | 103.5
PSA_GT6_8135 | 0 | 48797 | 6 | HOUSTON | YES | 59 | 34.5 | 59 | 0 | 1.0362 | 0 | 59
CSDR89 | 0 | 80137 | 9 | SOUTH | YES | 15 | 0 | 15 | 0 | 1.01 | 0 | 15
FOR_8 | 0 | 80051 | 8 | SOUTH | YES | 28 | 28 | 28 | 0 | 1.015 | 0 | 28
CVC_GT3_5045 | 0 | 48811 | 3 | HOUSTON | YES | 158 | 91.8 | 158 |  | 1.029 | 0 | 158
PSA_GT5_8140 | 0 | 48795 | 5 | HOUSTON | YES | 64 | 20.3 | 64 | 0 | 1.0362 | 0 | 64
THW_5152 | 0 | 48885 | A | HOUSTON | YES | 16.4 | 5 | 57 |  | 1.0319 | 0 | 16.4
WAP_GN8_8 | 0 | 48928 | 8 | HOUSTON | YES | 603 | 275 | 603 |  | 1.035
CSDR7 | 0 | 80138 | 7 | SOUTH | YES | 7 | 0 | 7 | 0 | 1.014 | 0 | 7
TGF_GT1_8000 | 0 | 48911 | 1 | HOUSTON | YES | 69.2 | 0 | 69.2 | 0 | 1.029 | 0 | 69.2
CVC_GT2_5020 | 0 | 48812 | 2 | HOUSTON | YES | 159 | 91.8 | 159 |  | 1.029 | 0 | 159
PSA_GT4_8145 | 0 | 48794 | 4 | HOUSTON | YES | 66 | 20.3 | 66 | 0 | 1.0362 | 0 | 66
SHELLG1_3015 | 0 | 48820 | 1 | HOUSTON | YES | 71 | 34.5 | 71 |  | 1.029 | 0 | 71
SHELLG3_3020 | 0 | 48822 | 2 | HOUSTON | YES | 30 | 0 | 30 |  | 1.029 | 0 | 30
WAP_GN5_5 | 0 | 48925 | 5 | HOUSTON | YES | 245 | 278 | 657 | 0 | 1
SHELLG3_3020 | 0 | 48822 | 1 | HOUSTON | YES | 39 | 0 | 39 |  | 1.029 | 0 | 39
SOL_GT1 | 0 | 48845 | 1 | HOUSTON | YES | 16.2 | 15.4 | 16.2 |  | 1.0326 | 0 | 16.2
EXN_15GT | 0 | 49803 | 1 | HOUSTON | YES | 33 | 8.3 | 35 |  | 1.0326 | 0 | 33
VISTRONG2 | 0 | 80225 | 2 | SOUTH | YES | 23 | 0 | 23 | 0 | 1.01
WAP_GN2_2 | 0 | 48922 | 2 | HOUSTON | YES | 122.2 | 37 | 163 | 0 | 1.0362 | 0 | 122.2
SJS_GT1_GT1 | 0 | 48841 | 1 | HOUSTON | YES | 49 | 49 | 83 | 0 | 1.0362 | 0 | 49
THW_GT1_GT_1 | 0 | 48883 | B2 | HOUSTON | YES | 0 | 0 | 12 |  | 1.043 | 0 | 0
DOW38300 | 0 | 49860 | 32 | HOUSTON | YES | 63 | 0 | 101 |  | 1
THW_4142 | 0 | 48879 | F | HOUSTON | YES | 57 | 5 | 57 | 0 | 1.0435 | 0 | 57
DOW64000 | 0 | 49873 | 64 | HOUSTON | YES | 41 | 0 | 64.8 | 0 | 1
WAP_GN6_6 | 0 | 48926 | 6 | HOUSTON | YES | 645 | 280 | 645 |  | 1.035
THW_3334 | 0 | 48877 | D | HOUSTON | YES | 58 | 5 | 58 | 0 | 1.0435 | 0 | 58
DOW81000 | 0 | 49882 | 81 | HOUSTON | YES | 47 | 0 | 76 | 0 | 1
DOW66000 | 0 | 49877 | 66 | HOUSTON | YES | 61 | 0 | 97 | 0 | 1
FOR_7 | 0 | 8157 | 7 | SOUTH | YES | 46 | 5 | 46 | 0 | 1.03 | 0 | 46
DOW62000 | 0 | 49871 | 62 | HOUSTON | YES | 40 | 0 | 63 | 0 | 1
FOR_6 | 0 | 8156 | 6 | SOUTH | YES | 26 | 5 | 26 | 0 | 1.03 | 0 | 26
THW_5354 | 0 | 48886 | C | HOUSTON | YES | 16.4 | 5 | 57 |  | 1.0319 | 0 | 16.4
SRB_GN1_1 | 0 | 48851 | 1 | HOUSTON | YES | 176 | 26 | 176 | 0 | 1.0217 | 0 | 176
CBE_GT3 | 0 | 48734 | 1 | HOUSTON | YES | 86 | 0 | 86 | 0 | 1.029 | 0 | 86
FALCONHYDRO1 | 0.001 | 8048 | 1 | SOUTH | YES | 3 | 0 | 12 | 0 | 1.02 | 0.003 | 3
L_RIONOG1S1Y | 0.001 | 7813 | 4 | SOUTH | YES | 293 | 0 | 293 | 0 | 1.02 | 0.293 | 293
L_RIONOG1G3Y | 0.001 | 7812 | 3 | SOUTH | YES | 150 | 0 | 150 | 0 | 1.02 | 0.15 | 150
L_RIONOG1G2Y | 0.001 | 7811 | 2 | SOUTH | YES | 148 | 0 | 148 | 0 | 1.02 | 0.148 | 148
L_RIONOG1G1Y | 0.001 | 7810 | 1 | SOUTH | YES | 147 | 0 | 147 | 0 | 1.02 | 0.147 | 147
L_GUADGE1_6Y | 0.001 | 7805 | 6 | SOUTH | YES | 204 | 30 | 204 | 0 | 1.02 | 0.204 | 204
L_GUADGE1_5Y | 0.001 | 7804 | 5 | SOUTH | YES | 183 | 30 | 183 | 0 | 1.02 | 0.183 | 183
MILHWYS | 0.001 | 80003 | F | SOUTH | YES | 0 | 0 | 0 | 0 | 1.0168 | 0 | 0
L_GUADGE1_4Y | 0.001 | 7803 | 4 | SOUTH | YES | 149 | 30 | 149 | 0 | 1.02 | 0.149 | 149
L_GUADGE1_3Y | 0.001 | 7802 | 3 | SOUTH | YES | 146 | 30 | 146 | 0 | 1.02 | 0.146 | 146
L_GUADGE1_2Y | 0.001 | 7801 | 2 | SOUTH | YES | 139 | 30 | 139 | 0 | 1.02 | 0.139 | 139
L_GUADGE1_1Y | 0.001 | 7800 | 1 | SOUTH | YES | 151 | 30 | 151 | 0 | 1.02 | 0.151 | 151
L_LAKEWO9_1Y | 0.001 | 7624 | 2 | SOUTH | YES | 0 | 0 | 2.4 |  | 1 | 0 | 0
L_LAKEWO9_1Y | 0.001 | 7624 | 1 | SOUTH | YES | 0 | 0 | 2.4 |  | 1 | 0 | 0
L_SCHUMA8_1Y | 0.001 | 7609 | 1 | SOUTH | YES | 0 | 0 | 4 |  | 1 | 0 | 0
L_MCQUEE9_1Y | 0.001 | 7605 | 3 | SOUTH | YES | 0 | 0 | 2.8 |  | 1.025 | 0 | 0
L_MCQUEE9_1Y | 0.001 | 7605 | 2 | SOUTH | YES | 0 | 0 | 2.4 |  | 1.025 | 0 | 0
L_MCQUEE9_1Y | 0.001 | 7605 | 1 | SOUTH | YES | 0 | 0 | 2.4 |  | 1.025 | 0 | 0
L_CANYHY8_1Y | 0.001 | 7487 | 1 | SOUTH | YES | 0 | 0 | 6 |  | 1 | 0 | 0
BEEVILLE | 0.001 | 88198 | 1 | SOUTH | YES | 0 | 0 | 0 | 0 | 1.0068 | 0 | 0
L_WIRTZ_1G2Y | 0.001 | 7036 | 2 | SOUTH | YES | 18 | 0 | 30 |  | 1 | 0.018 | 18
L_WIRTZ_1G1Y | 0.001 | 7035 | 1 | SOUTH | YES | 0 | 0 | 29 |  | 1 | 0 | 0
L_MARSFO1G3Y | 0.001 | 7033 | 3 | SOUTH | YES | 22 | 0 | 36 | 0 | 1 | 0.022 | 22
DECRDOVA_5G | 0.001 | 1895 | D | NORTH | YES | 65 | 65 | 70 | 0 | 1.029 | 0.065 | 65
L_MARSFO1G2Y | 0.001 | 7032 | 2 | SOUTH | YES | 16 | 0 | 35 | 0 | 1 | 0.016 | 16
L_MARSFO1G1Y | 0.001 | 7031 | 1 | SOUTH | YES | 22 | 0 | 36 | 0 | 1 | 0.022 | 22
DECRDOVA_4G | 0.001 | 1894 | C | NORTH | YES | 65 | 65 | 70 | 0 | 1.029 | 0.065 | 65
L_MARBFA1_2Y | 0.001 | 7029 | 2 | SOUTH | YES | 13 | 0 | 18 |  | 1 | 0.013 | 13
L_MARBFA1_1Y | 0.001 | 7028 | 1 | SOUTH | YES | 0 | 0 | 18 |  | 1 | 0 | 0
DECRDOVA_3G | 0.001 | 1893 | B | NORTH | YES | 65 | 65 | 70 | 0 | 1.029 | 0.065 | 65
DECRDOVA_2G | 0.001 | 1892 | A | NORTH | YES | 65 | 65 | 71 | 0 | 1.029 | 0.065 | 65
L_AUSTPL1_1Y | 0.001 | 7020 | 2 | SOUTH | YES | 7 | 0 | 8 |  | 1 | 0.007 | 7
L_AUSTPL1_1Y | 0.001 | 7020 | 1 | SOUTH | YES | 7 | 0 | 8 |  | 1 | 0.007 | 7
LAR | 0.001 | 80012 | F | SOUTH | YES | 0 | 0 | 0 | 0 | 1.023 | 0 | 0
L_HAYSEN1_4Y | 0.001 | 7017 | 4 | SOUTH | YES | 229 | 74 | 229 | 0 | 1.008 | 0.229 | 229
L_HAYSEN1_3Y | 0.001 | 7016 | 3 | SOUTH | YES | 226 | 74 | 226 | 0 | 1.008 | 0.226 | 226
L_HAYSEN1_2Y | 0.001 | 7015 | 2 | SOUTH | YES | 224 | 74 | 224 | 0 | 1.008 | 0.224 | 224
L_HAYSEN1_1Y | 0.001 | 7014 | 1 | SOUTH | YES | 223 | 74 | 223 | 0 | 1.008 | 0.223 | 223
L_FERGUS1_1Y | 0.001 | 7000 | 1 | SOUTH | YES | 399 | 65 | 421 | 0 | 1.015 | 0.399 | 399
CNOPST1 | 0.001 | 8562 | 3 | SOUTH | YES | 153 | 0 | 153 | 0 | 1.03 | 0.153 | 153
SI_RAY10 | 0.001 | 5935 | 10 | SOUTH | YES | 47 | 10 | 47 |  | 1.025 | 0.047 | 47
SI_RAY5 | 0.001 | 5934 | 5 | SOUTH | YES | 10 | 10 | 15 | 0 | 1.025 | 0.01 | 10
SI_RAY6 | 0.001 | 5933 | 6 | SOUTH | YES | 19 | 10 | 19 | 0 | 1.025 | 0.019 | 19
SI_RAY9 | 0.001 | 5932 | 9 | SOUTH | YES | 38 | 32 | 38 | 0 | 1.025 | 0.038 | 38
SANMIGUELGEN | 0.001 | 5903 | 1 | SOUTH | YES | 396 | 180 | 396 | 0 | 1.033
PEARSALLGEN3 | 0.001 | 5892 | 1 | SOUTH | YES | 6.2 | 6 | 23 | 0 | 1.01 | 0.0062 | 6.2
PEARSALLGEN2 | 0.001 | 5891 | 1 | SOUTH | YES | 6.2 | 6 | 24 | 0 | 1.01 | 0.0062 | 6.2
ZAPATA | 0.001 | 88299 | 1 | SOUTH | YES | 0 | 0 | 0 | 0 | 1.024 | 0 | 0
PEARSALLGEN1 | 0.001 | 5890 | 1 | SOUTH | YES | 6.2 | 6 | 24 | 0 | 1.01 | 0.0062 | 6.2
FALCONHYDRO3 | 0.001 | 5729 | 3 | SOUTH | YES | 2.8 | 0 | 11 | 0 | 1.02 | 0.0028 | 2.8
FALCONHYDRO2 | 0.001 | 5728 | 2 | SOUTH | YES | 3 | 0 | 12 | 0 | 1.02 | 0.003 | 3
RAYBURNGEN2 | 0.001 | 5506 | 1 | SOUTH | YES | 0 | 1 | 11 |  | 1.015 | 0 | 0
RAYBURNGEN1 | 0.001 | 5505 | 1 | SOUTH | YES | 0 | 1 | 11 |  | 1.015 | 0 | 0
RAYBURNGEN3 | 0.001 | 5503 | 1 | SOUTH | YES | 6.2 | 6 | 22 | 0 | 1.015 | 0.0062 | 6.2
AVR1_CT2 | 0.001 | 5478 | 1 | SOUTH | YES | 145 | 90 | 145 | 0 | 1.0232 | 0.145 | 145
AVR1_ST1 | 0.001 | 5477 | 1 | SOUTH | YES | 164 | 138 | 164 | 0 | 1.0232 | 0.164 | 164
FALFURRI | 0.001 | 88508 | 1 | SOUTH | YES | 0 | 0 | 0 | 0 | 1.01 | 0 | 0
AVR1_CT1 | 0.001 | 5476 | 1 | SOUTH | YES | 150 | 90 | 150 | 0 | 1.0232 | 0.15 | 150
WBT4 | 0.001 | 5439 | 4 | SOUTH | YES | 151 | 40 | 151 | 0 | 1.01 | 0.151 | 151
FGNTS201 | 0.001 | 8935 | 3 | SOUTH | YES | 172 | 0 | 172 | 0 | 1.03 | 0.172 | 172
WBT3 | 0.001 | 5438 | 3 | SOUTH | YES | 96 | 25 | 96 | 0 | 1.01 | 0.096 | 96
WBT2 | 0.001 | 5437 | 2 | SOUTH | YES | 80 | 25 | 80 | 0 | 1.01 | 0.08 | 80
WBT1 | 0.001 | 5436 | 1 | SOUTH | YES | 25.5 | 20 | 51 | 0 | 1.01 | 0.0255 | 25.5
JKS1 | 0.001 | 5401 | 1 | SOUTH | YES | 560 | 100 | 560 | 0 | 1.0222
OWS2 | 0.001 | 5397 | 2 | SOUTH | YES | 379 | 80 | 379 | 0 | 1.027 | 0.379 | 379
OWS1 | 0.001 | 5396 | 1 | SOUTH | YES | 417 | 80 | 417 | 0 | 1.027 | 0.417 | 417
LCPCT4 | 0.001 | 5269 | 4 | SOUTH | YES | 45 | 23.1 | 45 | 0 | 1.0249 | 0.045 | 45
LCPCT3 | 0.001 | 5268 | 3 | SOUTH | YES | 44 | 23.1 | 44 | 0 | 1.0249 | 0.044 | 44
LCPCT2 | 0.001 | 5267 | 2 | SOUTH | YES | 46 | 23.1 | 46 | 0 | 1.0249 | 0.046 | 46
LCPCT1 | 0.001 | 5266 | 1 | SOUTH | YES | 45 | 23.1 | 45 | 0 | 1.0249 | 0.045 | 45
LCP4 | 0.001 | 5265 | 4 | SOUTH | YES | 95 | 25 | 95 | 0 | 1.0249 | 0.095 | 95
LCP3 | 0.001 | 5264 | 3 | SOUTH | YES | 58 | 20 | 58 | 0 | 1.0249 | 0.058 | 58
JTD2 | 0.001 | 5112 | 2 | SOUTH | YES | 406 | 80 | 406 | 0 | 1.0215
JTD1 | 0.001 | 5111 | 1 | SOUTH | YES | 403 | 80 | 403 | 0 | 1.0215
VHB3 | 0.001 | 5028 | 3 | SOUTH | YES | 397 | 60 | 397 | 0 | 1.0233 | 0.397 | 397
VHB2 | 0.001 | 5027 | 2 | SOUTH | YES | 220 | 40 | 220 | 0 | 1.0233 | 0.22 | 220
VHB1 | 0.001 | 5026 | 1 | SOUTH | YES | 206 | 40 | 206 | 0 | 1.0233 | 0.206 | 206
HECN3 | 0.001 | 8983 | 3 | SOUTH | YES | 169 | 0 | 169 | 0 | 1.0304 | 0.169 | 169
HECN2 | 0.001 | 8982 | 2 | SOUTH | YES | 148 | 0 | 148 | 0 | 1.0304 | 0.148 | 148
HECN1 | 0.001 | 8981 | 1 | SOUTH | YES | 148 | 0 | 148 | 0 | 1.0304 | 0.148 | 148
MVGN#3 | 0.001 | 8938 | 3 | SOUTH | YES | 257 | 0 | 257 | 0 | 1.0304 | 0.257 | 257
MVGN#2 | 0.001 | 8937 | 2 | SOUTH | YES | 205 | 0 | 205 | 0 | 1.0304 | 0.205 | 205
MVGN#1 | 0.001 | 8936 | 1 | SOUTH | YES | 210 | 0 | 210 | 0 | 1.0304 | 0.21 | 210
SLURR | 0.001 | 88241 | DC | SOUTH | YES | 0 | -150 | 150 |  | 1.03
FGNTS101 | 0.001 | 8934 | 2 | SOUTH | YES | 146 | 0 | 146 | 0 | 1.03 | 0.146 | 146
FGNTS001 | 0.001 | 8933 | 1 | SOUTH | YES | 142 | 0 | 142 | 0 | 1.03 | 0.142 | 142
ICPGN#3 | 0.001 | 8932 | 3 | SOUTH | YES | 127 | 0 | 127 | 0 | 1.03 | 0.127 | 127
REYSHR_G | 0.001 | 80223 | 1 | SOUTH | YES | 12 | 0 | 12 | 0 | 1.032
ICPGN#2 | 0.001 | 8931 | 2 | SOUTH | YES | 150 | 0 | 150 | 0 | 1.03 | 0.15 | 150
ICPGN#1 | 0.001 | 8930 | 1 | SOUTH | YES | 149 | 0 | 149 | 0 | 1.03 | 0.149 | 149
LGEGN#3 | 0.001 | 8928 | 3 | SOUTH | YES | 91 | 0 | 100 | 0 | 1.03 | 0.091 | 91
LGEGN#2 | 0.001 | 8927 | 2 | SOUTH | YES | 153 | 0 | 153 | 0 | 1.03 | 0.153 | 153
LGEGN#1 | 0.001 | 8926 | 1 | SOUTH | YES | 158 | 0 | 158 | 0 | 1.03 | 0.158 | 158
CNOPGT2 | 0.001 | 8561 | 2 | SOUTH | YES | 165 | 0 | 165 | 0 | 1.03 | 0.165 | 165
CNOPGT1 | 0.001 | 8560 | 1 | SOUTH | YES | 164 | 0 | 164 | 0 | 1.03 | 0.164 | 164
CEL_B_1 | 0.001 | 8517 | 1 | SOUTH | YES | 29 | 0 | 29 | 0 | 1.02 | 0.029 | 29
CIDINDUS | 0.001 | 86105 | 1 | SOUTH | YES | 0 | -500 | 500 | 0 | 1.01
VAL_2 | 0.001 | 8507 | 2 | SOUTH | YES | 25 | 0 | 25 | 0 | 1.005 | 0.025 | 25
VAL_1 | 0.001 | 8506 | 1 | SOUTH | YES | 25 | 0 | 25 | 0 | 1.005 | 0.025 | 25
KOCHREF2 | 0.001 | 8461 | 1 | SOUTH | YES | 38 | 0 | 38 | 0 | 1.014 | 0.038 | 38
STARCO_1 | 0.001 | 8511 | 1 | SOUTH | YES | 38 | 0 | 38 | 0 | 1.024 | 0.038 | 38
DAV_2 | 0.001 | 8460 | 2 | SOUTH | YES | 340 | 50 | 340 | 0 | 1.0223 | 0.34 | 340
DAV_1 | 0.001 | 8459 | 1 | SOUTH | YES | 339 | 50 | 339 | 0 | 1.0223 | 0.339 | 339
COSW_2 | 0.001 | 8457 | 2 | SOUTH | YES | 14 | 0 | 14 | 0 | 1.027 | 0.014 | 14
COSW_1 | 0.001 | 8456 | 1 | SOUTH | YES | 20 | 0 | 20 | 0 | 1.027 | 0.02 | 20
LAR_3 | 0.001 | 8288 | 3 | SOUTH | YES | 78.8 | 25 | 105 |  | 1.023 | 0.0788 | 78.8
LAR_2 | 0.001 | 8287 | 2 | SOUTH | YES | 9 | 9 | 32 |  | 1.023 | 0.009 | 9
LAR_1 | 0.001 | 8285 | 1 | SOUTH | YES | 16 | 9 | 32 | 0 | 1.038 | 0.016 | 16
CUECPL2A | 0.001 | 8189 | 1 | SOUTH | YES | 12 | 0 | 12 | 0 | 1.02 | 0.012 | 12
CLO_1 | 0.001 | 8161 | 1 | SOUTH | YES | 633 | 200 | 633 | 0 | 1.03
COMCHEPK_2G | 0.002 | 1899 | 2 | NORTH | YES | 1164 | 1128 | 1164 | 0 | 1.031
COMCHEPK_1G | 0.002 | 1898 | 1 | NORTH | YES | 1164 | 1150 | 1164 | 0 | 1.031
L_INKSDA1_1Y | 0.002 | 7026 | 1 | SOUTH | YES | 10 | 0 | 14 |  | 1 | 0.02 | 10
L_BUCHAN1_3Y | 0.002 | 7024 | 3 | SOUTH | YES | 11 | 0 | 15 |  | 1 | 0.022 | 11
L_BUCHAN1_2Y | 0.002 | 7023 | 2 | SOUTH | YES | 0 | 0 | 18 |  | 1 | 0 | 0
L_BUCHAN1_1Y | 0.002 | 7022 | 1 | SOUTH | YES | 14 | 0 | 18 |  | 1 | 0.028 | 14
DECRDOVA_1G | 0.002 | 1889 | 1 | NORTH | YES | 779 | 255 | 779 | 0 | 1.022 | 1.558 | 779
WLFHOLW_3G | 0.002 | 1879 | 3 | NORTH | YES | 268 | 89.3 | 268 | 0 | 1.029 | 0.536 | 268
WLFHOLW_2G | 0.002 | 1878 | 2 | NORTH | YES | 219 | 105 | 219 | 0 | 1.029 | 0.438 | 219
WLFHOLW_1G | 0.002 | 1877 | 1 | NORTH | YES | 216 | 89.3 | 216 | 0 | 1.029 | 0.432 | 216
BARTNWND_1G | 0.002 | 1600 | 1 | WEST | YES | 12 | 0 | 120 | 0 | 1.022 | 0.024 | 12
EPLVT1 | 0.005 | 80010 | F | SOUTH | YES | 0 | 0 | 0 | 0 | 1.0376 | 0 | 0
ELPS | 0.005 | 8262 | 1 | SOUTH | YES | 6 | 6 | 6 | 0 | 1.039 | 0.03 | 6
AMISTADHDRO2 | 0.006 | 8033 | 2 | SOUTH | YES | 13 | 13 | 25 | 0 | 1.035 | 0.078 | 13
AMISTADHDRO1 | 0.006 | 8032 | 1 | SOUTH | YES | 16.5 | 13 | 33 | 0 | 1.035 | 0.099 | 16.5
HAMILTON | 0.006 | 88253 | 1 | SOUTH | YES | 0 | 0 | 0 | 0 | 1.04 | 0 | 0
SLSTR1PP_1G | 0.007 | 1643 | 1 | NORTH | YES | 6 | 0 | 60 | 0 | 1.022 | 0.042 | 6
WCPWRCO_3G | 0.012 | 1455 | 3 | NORTH | YES | 242 | 50 | 242 | 0 | 1.023 | 2.904 | 242
WCPWRCO_2G | 0.012 | 1454 | 2 | NORTH | YES | 204 | 50 | 204 | 0 | 1.023 | 2.448 | 204
WCPWRCO_1G | 0.012 | 1453 | 1 | NORTH | YES | 204 | 50 | 204 | 0 | 1.023 | 2.448 | 204
FRNDDRCS | 0.017 | 60202 | SC | WEST | YES | 0 | 0 | 0 | 0 | 1.0259 | 0 | 0
DSKY1 | 0.019 | 60018 | 1 | WEST | YES | 12.6 | 0 | 84 | 0 | 1.032 | 0.2394 | 12.6
ORNNWP1 | 0.019 | 60017 | 1 | WEST | YES | 12 | 0 | 80 |  | 1.027 | 0.228 | 12
DSKY2 | 0.019 | 60000 | 1 | WEST | YES | 11.5 | 0 | 76.5 |  | 1.039 | 0.2185 | 11.5
SWMESA | 0.02 | 6016 | 1 | WEST | YES | 11.2 | 0 | 75 |  | 1.03 | 0.224 | 11.2
TNWDWRDU2_8 | 0.02 | 38332 | 1 | WEST | YES | 12 | 0 | 80 |  | 1.0232 | 0.24 | 12
L_DIVIDE1_1N | 0.02 | 76091 | 1 | WEST | YES | 26.5 | 0 | 375 | 0 | 1 | 0.53 | 26.5
L_GASCCR1_1N | 0.02 | 76031 | 1 | WEST | YES | 15 | 0 | 150 | 0 | 1 | 0.3 | 15
RIO_DRCS | 0.02 | 60201 | SC | WEST | YES | 0 | 0 | 0 | 0 | 1.04 | 0 | 0
KM NWP | 0.02 | 60019 | 1 | WEST | YES | 12 | 0 | 80 |  | 1.03 | 0.24 | 12
WDWDU1 | 0.02 | 60016 | 1 | WEST | YES | 12 | 0 | 80 |  | 1.033 | 0.24 | 12
KM SWP | 0.02 | 60007 | 1 | WEST | YES | 12 | 0 | 80 |  | 1.03 | 0.24 | 12
KM SEP | 0.02 | 60005 | 1 | WEST | YES | 6 | 0 | 40 |  | 1.035 | 0.12 | 6
KM NEP | 0.02 | 60003 | 1 | WEST | YES | 12 | 0 | 80 |  | 1.03 | 0.24 | 12
MCDDONAL_8 | 0.021 | 1333 | 1 | WEST | YES | 21.4 | 0 | 214.2 | 0 | 1.01 | 0.4494 | 21.4
OCOTILLO_1G | 0.021 | 1328 | 1 | WEST | YES | 5.8 | 0 | 58 |  | 0.99 | 0.1218 | 5.8
STANTONW_8 | 0.021 | 1326 | 1 | WEST | YES | 10.1 | 0 | 100.5 | 0 | 1.01 | 0.2121 | 10.1
BSP_1 | 0.021 | 1320 | 1 | WEST | YES | 25.8 | 2.9 | 25.8 |  | 1
AIRTRICITY_8 | 0.021 | 1170 | 1 | WEST | YES | 18 | 0 | 180 | 0 | 1.01 | 0.378 | 18
L_DELAWA1_1Y | 0.021 | 7038 | 2 | WEST | YES | 4.5 | 0 | 30 | 0 | 1 | 0.0945 | 4.5
L_DELAWA1_1Y | 0.021 | 7038 | 1 | WEST | YES | 5.2 | 0 | 35 | 0 | 1 | 0.1092 | 5.2
LONGSHORT_5 | 0.021 | 1058 | 1 | NORTH | YES | 15 | 0 | 149 |  | 0.95 | 0.315 | 15
ROSCOEWI_5 | 0.021 | 1057 | 1 | WEST | YES | 12.6 | 0 | 126.5 |  | 0.99 | 0.2646 | 12.6
ROSCOEW_5 | 0.021 | 1049 | 1 | WEST | YES | 20.9 | 0 | 209 |  | 0.99 | 0.4389 | 20.9
CALENG3G_3G | 0.021 | 1047 | 3 | WEST | YES | 69 | 27 | 69 | 0 | 1.017 | 1.449 | 69
CALENG2G_2G | 0.021 | 1046 | 2 | WEST | YES | 74 | 27 | 74 | 0 | 1.017 | 1.554 | 74
CALENG1G_1G | 0.021 | 1045 | 1 | WEST | YES | 73 | 27 | 73 | 0 | 1.017 | 1.533 | 73
MRGNFG_6G | 0.021 | 1044 | F | WEST | YES | 66 | 66 | 66 | 0 | 0.99 | 1.386 | 66
MRGNEG_5G | 0.021 | 1043 | E | WEST | YES | 68 | 68 | 68 | 0 | 0.99 | 1.428 | 68
MRGNDG_4G | 0.021 | 1042 | D | WEST | YES | 70 | 69 | 70 | 0 | 0.99 | 1.47 | 70
MRGNCG_3G | 0.021 | 1041 | C | WEST | YES | 70 | 69 | 70 | 0 | 0.99 | 1.47 | 70
MRGNBG_2G | 0.021 | 1040 | B | WEST | YES | 71 | 70 | 71 | 0 | 0.99 | 1.491 | 71
MRGNAG_1G | 0.021 | 1039 | A | WEST | YES | 69 | 69 | 69 | 0 | 0.99 | 1.449 | 69
MORGAN5G_5G | 0.021 | 1037 | 5 | WEST | YES | 137 | 40 | 137 | 0 | 0.99 | 2.877 | 137
PB6GEN_7G | 0.021 | 1008 | 6 | WEST | YES | 515 | 130 | 515 | 0 | 1.022 | 10.815 | 515
TIEHVSG_2G | 0.021 | 11025 | 1 | WEST | YES | 211 | 63 | 211 | 0 | 1.017 | 4.431 | 211
TIEHVCG_4G | 0.021 | 11024 | 1 | WEST | YES | 149 | 103 | 149 | 0 | 1.017 | 3.129 | 149
TIEHVCG_3G | 0.021 | 11023 | 1 | WEST | YES | 132 | 103 | 132 | 0 | 1.017 | 2.772 | 132
TIEHVCG_2G | 0.021 | 11022 | 1 | WEST | YES | 132 | 103 | 132 | 0 | 1.017 | 2.772 | 132
TIEHVCG_1G | 0.021 | 11021 | 1 | WEST | YES | 145 | 103 | 145 | 0 | 1.017 | 3.045 | 145
TIEHVSG_1G | 0.021 | 11020 | 1 | WEST | YES | 211 | 63 | 211 | 0 | 1.017 | 4.431 | 211
NAV6ST | 0.021 | 11014 | 1 | WEST | YES | 115 | 40 | 115 | 0 | 1.017 | 2.415 | 115
NAV5CT | 0.021 | 11013 | 1 | WEST | YES | 80 | 18 | 80 | 0 | 1.017 | 1.68 | 80
NAV4CT | 0.021 | 11012 | 1 | WEST | YES | 80 | 18 | 80 | 0 | 1.017 | 1.68 | 80
NAV3ST | 0.021 | 11011 | 1 | WEST | YES | 115 | 40 | 115 | 0 | 1.017 | 2.415 | 115
NAV2CT | 0.021 | 11009 | 1 | WEST | YES | 80 | 18 | 80 | 0 | 1.017 | 1.68 | 80
PB5GEN_6G | 0.021 | 1007 | 5 | WEST | YES | 115 | 40 | 115 | 0 | 1.022 | 2.415 | 115
NAV1CT | 0.021 | 11001 | 1 | WEST | YES | 80 | 18 | 80 | 0 | 1.017 | 1.68 | 80
PBCTEGE_5G | 0.021 | 1006 | E | WEST | YES | 65 | 65 | 68 | 0 | 1.022 | 1.365 | 65
PBCTDGE_4G | 0.021 | 1005 | D | WEST | YES | 65 | 65 | 65 | 0 | 1.022 | 1.365 | 65
GRHAMSES_2G | 0.021 | 1432 | 2 | WEST | YES | 369 | 90 | 369 |  | 1.023 | 7.749 | 369
SWETWATR_4G | 0.021 | 1419 | 4 | WEST | YES | 61 | 36 | 61 | 0 | 1.039 | 1.281 | 61
SWETWATR_3G | 0.021 | 1418 | 3 | WEST | YES | 68 | 36 | 68 | 0 | 1.039 | 1.428 | 68
PBCTCGE_3G | 0.021 | 1004 | C | WEST | YES | 62 | 62 | 66 | 0 | 1.022 | 1.302 | 62
SWETWATR_2G | 0.021 | 1417 | 2 | WEST | YES | 72 | 36 | 72 | 0 | 1.039 | 1.512 | 72
PBCTBGE_2G | 0.021 | 1003 | B | WEST | YES | 65 | 65 | 66 | 0 | 1.022 | 1.365 | 65
SWETWATR_1G | 0.021 | 1416 | 1 | WEST | YES | 30 | 18 | 30 | 0 | 1.039 | 0.63 | 30
HORSH4 | 0.021 | 60072 | 1 | WEST | YES | 17.2 | 0 | 115 | 0 | 1.025 | 0.3612 | 17.2
HORSH3 | 0.021 | 60070 | 1 | WEST | YES | 33.6 | 0 | 224 | 0 | 1.025 | 0.7056 | 33.6
HORSH2 | 0.021 | 60068 | 1 | WEST | YES | 27.6 | 0 | 184 | 0 | 1.025 | 0.5796 | 27.6
HORSH1 | 0.021 | 60066 | 1 | WEST | YES | 33.3 | 0 | 222 | 0 | 1.005 | 0.6993 | 33.3
LOUIS1A | 0.021 | 60063 | 1 | WEST | YES | 25.5 | 0 | 170.2 | 0 | 1.02 | 0.5355 | 25.5
CIRELLO | 0.021 | 60060 | 1 | WEST | YES | 35 | 0 | 233 | 0 | 1 | 0.735 | 35
BUFGGEN | 0.021 | 60058 | 1 | WEST | YES | 18 | 0 | 120 |  | 1 | 0.378 | 18
NWPWRG1_1G | 0.021 | 1350 | 1 | WEST | YES | 3.4 | 0 | 34.3 |  | 1.02 | 0.0714 | 3.4
PBCTAGE_1G | 0.021 | 1002 | A | WEST | YES | 64 | 64 | 65 | 0 | 1.022 | 1.344 | 64
WESTXWIN_1G | 0.021 | 1349 | 1 | WEST | YES | 0.7 | 0 | 6.6 |  | 1.02 | 0.0147 | 0.7
KINDERMG_3G | 0.022 | 1071 | 1 | WEST | YES | 45.7 | 12 | 45.7 | 0 | 1.01
KINDERMG_2G | 0.022 | 1070 | 1 | WEST | YES | 45.7 | 12 | 45.7 | 0 | 1.01
KINDERMG_1G | 0.022 | 1069 | 1 | WEST | YES | 25 | 5 | 25 | 0 | 1.01
SCURRYCW_1G | 0.022 | 1068 | 1 | WEST | YES | 14.1 | 0 | 141 |  | 1.01 | 0.3102 | 14.1
CIELOGEN_2G | 0.022 | 1062 | 1 | WEST | YES | 6.1 | 0 | 61 |  | 1 | 0.1342 | 6.1
CIELOGEN_1G | 0.022 | 1061 | 1 | WEST | YES | 9.9 | 0 | 99 |  | 1 | 0.2178 | 9.9
SNYDERW1A | 0.022 | 6637 | 1 | WEST | YES | 6.3 | 0 | 63 | 0 | 1.025 | 0.1386 | 6.3
RDCNYNG1 | 0.022 | 36998 | 1 | WEST | YES | 8.4 | 0 | 84 | 0 | 1.01 | 0.1848 | 8.4
L_SWEETW1_4N | 0.022 | 71060 | 1 | WEST | YES | 15.7 | 0 | 105 | 0 | 1 | 0.3454 | 15.7
L_SWEETW1_3N | 0.022 | 71059 | 1 | WEST | YES | 17.8 | 0 | 119 | 0 | 1 | 0.3916 | 17.8
L_SWEETW1_2N | 0.022 | 71057 | 1 | WEST | YES | 20.3 | 0 | 135 | 0 | 1 | 0.4466 | 20.3
L_SWEETW1_1N | 0.022 | 71054 | 1 | WEST | YES | 16.1 | 0 | 107.5 | 0 | 1 | 0.3542 | 16.1
L_BITTCR1_1N | 0.022 | 71051 | 1 | WEST | YES | 5.6 | 0 | 37.5 |  | 1.01 | 0.1232 | 5.6
AEPWIND_8 | 0.022 | 1354 | 1 | WEST | YES | 15.2 | 0 | 101.2 |  | 1.01 | 0.3344 | 15.2
CALHN_G1 | 0.022 | 60057 | 1 | WEST | YES | 17.1 | 0 | 114 |  | 1.042 | 0.3762 | 17.1
TRENTIPP_8 | 0.022 | 1343 | 1 | WEST | YES | 22.5 | 0 | 150 |  | 1.014 | 0.495 | 22.5
MESQUITW_2G | 0.024 | 1438 | 1 | WEST | YES | 23.6 | 0 | 236 |  | 1.01 | 0.5664 | 23.6
MESQUITW_1G | 0.024 | 1437 | 1 | WEST | YES | 40 | 0 | 400 | 0 | 1.023 | 0.96 | 40
WHRLWIND1A | 0.027 | 60081 | 1 | WEST | YES | 6 | 0 | 60 | 0 | 1.03 | 0.162 | 6
GRHAMSES_1G | 0.029 | 1433 | 1 | WEST | YES | 242 | 60 | 242 | 0 | 1.038 | 7.018 | 242
WILDHRS11A | 0.029 | 60052 | 1 | WEST | YES | 12.6 | 0 | 126.5 | 0 | 1.005 | 0.3654 | 12.6
OKLAUN1G | 0.038 | 6752 | 1 | WEST | YES | 629 | 175 | 629 | 0 | 1.035
OKLA7A | 0.038 | 6100 | 1 | WEST | YES | 50 | -220 | 220 | 0 | 1.035 | 1.9 | 50
WFCOGEN_2G | 0.071 | 1482 | 2 | WEST | YES | 12 | 12 | 17 | 0 | 1 | 0.852 | 12
WFCOGEN_2G | 0.071 | 1482 | 1 | WEST | YES | 12 | 12 | 20 | 0 | 1 | 0.852 | 12
WFCOGEN_1G | 0.071 | 1479 | 2 | WEST | YES | 12 | 12 | 20 | 0 | 1 | 0.852 | 12
WFCOGEN_1G | 0.071 | 1479 | 1 | WEST | YES | 12 | 12 | 20 | 0 | 1 | 0.852 | 12

## Cr
Generator Sensitivities
Name of Bus | P Sensitivity of Bus | Number of Bus | ID | Area Name of Gen | AGC | Gen MW | Min MW | Max MW | V Sensitivity of Bus | Set Volt
SLSTR1PP_1G | 0.673 | 1643 | 1 | NORTH | YES | 6 | 0 | 60 | 0 | 1.022 | 4.038 | 6
GRHAMSES_1G | 0.059 | 1433 | 1 | WEST | YES | 242 | 60 | 242 | 0 | 1.038 | 14.278 | 242 | HOUSTON | -41.4759
TRENTIPP_8 | 0.052 | 1343 | 1 | WEST | YES | 22.5 | 0 | 150 |  | 1.014 | 1.17 | 22.5 | NORTH | -52.4199
AEPWIND_8 | 0.052 | 1354 | 1 | WEST | YES | 15.2 | 0 | 101.2 |  | 1.01 | 0.7904 | 15.2 | SOUTH | -44.0682
WILDHRS11A | 0.048 | 60052 | 1 | WEST | YES | 12.6 | 0 | 126.5 | 0 | 1.005 | 0.6048 | 12.6 | WEST | 171.2809
CALHN_G1 | 0.047 | 60057 | 1 | WEST | YES | 17.1 | 0 | 114 |  | 1.042 | 0.8037 | 17.1
WHRLWIND1A | 0.046 | 60081 | 1 | WEST | YES | 6 | 0 | 60 | 0 | 1.03 | 0.276 | 6
MESQUITW_2G | 0.04 | 1438 | 1 | WEST | YES | 23.6 | 0 | 236 |  | 1.01 | 0.944 | 23.6 | HOUSTON | 13825.2998
LOUIS1A | 0.04 | 60063 | 1 | WEST | YES | 25.5 | 0 | 170.2 | 0 | 1.02 | 1.02 | 25.5 | NORTH | 19200.9004
HORSH2 | 0.04 | 60068 | 1 | WEST | YES | 27.6 | 0 | 184 | 0 | 1.025 | 1.104 | 27.6 | SOUTH | 13890.7012
RDCNYNG1 | 0.04 | 36998 | 1 | WEST | YES | 8.4 | 0 | 84 | 0 | 1.01 | 0.336 | 8.4 | WEST | 4928.8999
HORSH1 | 0.04 | 60066 | 1 | WEST | YES | 33.3 | 0 | 222 | 0 | 1.005 | 1.332 | 33.3
CIRELLO | 0.04 | 60060 | 1 | WEST | YES | 35 | 0 | 233 | 0 | 1 | 1.4 | 35
MESQUITW_1G | 0.04 | 1437 | 1 | WEST | YES | 40 | 0 | 400 | 0 | 1.023 | 1.6 | 40 | HOUSTON | -0.003
HORSH4 | 0.04 | 60072 | 1 | WEST | YES | 17.2 | 0 | 115 | 0 | 1.025 | 0.688 | 17.2 | NORTH | -0.0027301
BUFGGEN | 0.04 | 60058 | 1 | WEST | YES | 18 | 0 | 120 |  | 1 | 0.72 | 18 | SOUTH | -0.0031725
HORSH3 | 0.04 | 60070 | 1 | WEST | YES | 33.6 | 0 | 224 | 0 | 1.025 | 1.344 | 33.6 | WEST | 0.03475
KINDERMG_2G | 0.039 | 1070 | 1 | WEST | YES | 45.7 | 12 | 45.7 | 0 | 1.01
KINDERMG_3G | 0.039 | 1071 | 1 | WEST | YES | 45.7 | 12 | 45.7 | 0 | 1.01
CIELOGEN_1G | 0.039 | 1061 | 1 | WEST | YES | 9.9 | 0 | 99 |  | 1 | 0.3861 | 9.9 | N to H | 0.00026993
CIELOGEN_2G | 0.039 | 1062 | 1 | WEST | YES | 6.1 | 0 | 61 |  | 1 | 0.2379 | 6.1 | N to S | 0.00044242
KINDERMG_1G | 0.039 | 1069 | 1 | WEST | YES | 25 | 5 | 25 | 0 | 1.01 |  |  | W to N | 0.03748
SCURRYCW_1G | 0.038 | 1068 | 1 | WEST | YES | 14.1 | 0 | 141 |  | 1.01 | 0.5358 | 14.1 |  | -0.00044242
SNYDERW1A | 0.038 | 6637 | 1 | WEST | YES | 6.3 | 0 | 63 | 0 | 1.025 | 0.2394 | 6.3 |  | -0.03748
L_SWEETW1_1N | 0.037 | 71054 | 1 | WEST | YES | 16.1 | 0 | 107.5 | 0 | 1 | 0.5957 | 16.1
L_SWEETW1_3N | 0.037 | 71059 | 1 | WEST | YES | 17.8 | 0 | 119 | 0 | 1 | 0.6586 | 17.8
L_SWEETW1_2N | 0.037 | 71057 | 1 | WEST | YES | 20.3 | 0 | 135 | 0 | 1 | 0.7511 | 20.3
L_BITTCR1_1N | 0.037 | 71051 | 1 | WEST | YES | 5.6 | 0 | 37.5 |  | 1.01 | 0.2072 | 5.6
L_SWEETW1_4N | 0.037 | 71060 | 1 | WEST | YES | 15.7 | 0 | 105 | 0 | 1 | 0.5809 | 15.7
MRGNEG_5G | 0.036 | 1043 | E | WEST | YES | 68 | 68 | 68 | 0 | 0.99 | 2.448 | 68
MRGNCG_3G | 0.036 | 1041 | C | WEST | YES | 70 | 69 | 70 | 0 | 0.99 | 2.52 | 70
BSP_1 | 0.036 | 1320 | 1 | WEST | YES | 25.8 | 2.9 | 25.8 |  | 1
MRGNDG_4G | 0.036 | 1042 | D | WEST | YES | 70 | 69 | 70 | 0 | 0.99 | 2.52 | 70
AIRTRICITY_8 | 0.036 | 1170 | 1 | WEST | YES | 18 | 0 | 180 | 0 | 1.01 | 0.648 | 18
NWPWRG1_1G | 0.036 | 1350 | 1 | WEST | YES | 3.4 | 0 | 34.3 |  | 1.02 | 0.1224 | 3.4
MORGAN5G_5G | 0.036 | 1037 | 5 | WEST | YES | 137 | 40 | 137 | 0 | 0.99 | 4.932 | 137
MCDDONAL_8 | 0.036 | 1333 | 1 | WEST | YES | 21.4 | 0 | 214.2 | 0 | 1.01 | 0.7704 | 21.4
WESTXWIN_1G | 0.036 | 1349 | 1 | WEST | YES | 0.7 | 0 | 6.6 |  | 1.02 | 0.0252 | 0.7
MRGNBG_2G | 0.036 | 1040 | B | WEST | YES | 71 | 70 | 71 | 0 | 0.99 | 2.556 | 71
MRGNFG_6G | 0.036 | 1044 | F | WEST | YES | 66 | 66 | 66 | 0 | 0.99 | 2.376 | 66
MRGNAG_1G | 0.036 | 1039 | A | WEST | YES | 69 | 69 | 69 | 0 | 0.99 | 2.484 | 69
OCOTILLO_1G | 0.035 | 1328 | 1 | WEST | YES | 5.8 | 0 | 58 |  | 0.99 | 0.203 | 5.8
STANTONW_8 | 0.035 | 1326 | 1 | WEST | YES | 10.1 | 0 | 100.5 | 0 | 1.01 | 0.3535 | 10.1
PBCTBGE_2G | 0.034 | 1003 | B | WEST | YES | 65 | 65 | 66 | 0 | 1.022 | 2.21 | 65
PBCTCGE_3G | 0.034 | 1004 | C | WEST | YES | 62 | 62 | 66 | 0 | 1.022 | 2.108 | 62
NAV1CT | 0.034 | 11001 | 1 | WEST | YES | 80 | 18 | 80 | 0 | 1.017 | 2.72 | 80
L_DELAWA1_1Y | 0.034 | 7038 | 2 | WEST | YES | 4.5 | 0 | 30 | 0 | 1 | 0.153 | 4.5
PBCTEGE_5G | 0.034 | 1006 | E | WEST | YES | 65 | 65 | 68 | 0 | 1.022 | 2.21 | 65
LONGSHORT_5 | 0.034 | 1058 | 1 | NORTH | YES | 15 | 0 | 149 |  | 0.95 | 0.51 | 15
NAV4CT | 0.034 | 11012 | 1 | WEST | YES | 80 | 18 | 80 | 0 | 1.017 | 2.72 | 80
TIEHVCG_4G | 0.034 | 11024 | 1 | WEST | YES | 149 | 103 | 149 | 0 | 1.017 | 5.066 | 149
NAV3ST | 0.034 | 11011 | 1 | WEST | YES | 115 | 40 | 115 | 0 | 1.017 | 3.91 | 115
TIEHVSG_2G | 0.034 | 11025 | 1 | WEST | YES | 211 | 63 | 211 | 0 | 1.017 | 7.174 | 211
NAV5CT | 0.034 | 11013 | 1 | WEST | YES | 80 | 18 | 80 | 0 | 1.017 | 2.72 | 80
TIEHVSG_1G | 0.034 | 11020 | 1 | WEST | YES | 211 | 63 | 211 | 0 | 1.017 | 7.174 | 211
TIEHVCG_2G | 0.034 | 11022 | 1 | WEST | YES | 132 | 103 | 132 | 0 | 1.017 | 4.488 | 132
CALENG2G_2G | 0.034 | 1046 | 2 | WEST | YES | 74 | 27 | 74 | 0 | 1.017 | 2.516 | 74
SWETWATR_2G | 0.034 | 1417 | 2 | WEST | YES | 72 | 36 | 72 | 0 | 1.039 | 2.448 | 72
PB6GEN_7G | 0.034 | 1008 | 6 | WEST | YES | 515 | 130 | 515 | 0 | 1.022 | 17.51 | 515
SWETWATR_4G | 0.034 | 1419 | 4 | WEST | YES | 61 | 36 | 61 | 0 | 1.039 | 2.074 | 61
SWETWATR_3G | 0.034 | 1418 | 3 | WEST | YES | 68 | 36 | 68 | 0 | 1.039 | 2.312 | 68
TIEHVCG_3G | 0.034 | 11023 | 1 | WEST | YES | 132 | 103 | 132 | 0 | 1.017 | 4.488 | 132
CALENG3G_3G | 0.034 | 1047 | 3 | WEST | YES | 69 | 27 | 69 | 0 | 1.017 | 2.346 | 69
SWETWATR_1G | 0.034 | 1416 | 1 | WEST | YES | 30 | 18 | 30 | 0 | 1.039 | 1.02 | 30
PBCTAGE_1G | 0.034 | 1002 | A | WEST | YES | 64 | 64 | 65 | 0 | 1.022 | 2.176 | 64
TIEHVCG_1G | 0.034 | 11021 | 1 | WEST | YES | 145 | 103 | 145 | 0 | 1.017 | 4.93 | 145
CALENG1G_1G | 0.034 | 1045 | 1 | WEST | YES | 73 | 27 | 73 | 0 | 1.017 | 2.482 | 73
L_DELAWA1_1Y | 0.034 | 7038 | 1 | WEST | YES | 5.2 | 0 | 35 | 0 | 1 | 0.1768 | 5.2
NAV6ST | 0.034 | 11014 | 1 | WEST | YES | 115 | 40 | 115 | 0 | 1.017 | 3.91 | 115
PB5GEN_6G | 0.034 | 1007 | 5 | WEST | YES | 115 | 40 | 115 | 0 | 1.022 | 3.91 | 115
PBCTDGE_4G | 0.034 | 1005 | D | WEST | YES | 65 | 65 | 65 | 0 | 1.022 | 2.21 | 65
NAV2CT | 0.034 | 11009 | 1 | WEST | YES | 80 | 18 | 80 | 0 | 1.017 | 2.72 | 80
ROSCOEW_5 | 0.033 | 1049 | 1 | WEST | YES | 20.9 | 0 | 209 |  | 0.99 | 0.6897 | 20.9
ROSCOEWI_5 | 0.033 | 1057 | 1 | WEST | YES | 12.6 | 0 | 126.5 |  | 0.99 | 0.4158 | 12.6
L_DIVIDE1_1N | 0.032 | 76091 | 1 | WEST | YES | 26.5 | 0 | 375 | 0 | 1 | 0.848 | 26.5
L_GASCCR1_1N | 0.032 | 76031 | 1 | WEST | YES | 15 | 0 | 150 | 0 | 1 | 0.48 | 15
KM NEP | 0.032 | 60003 | 1 | WEST | YES | 12 | 0 | 80 |  | 1.03 | 0.384 | 12
SWMESA | 0.032 | 6016 | 1 | WEST | YES | 11.2 | 0 | 75 |  | 1.03 | 0.3584 | 11.2
WDWDU1 | 0.032 | 60016 | 1 | WEST | YES | 12 | 0 | 80 |  | 1.033 | 0.384 | 12
KM SWP | 0.032 | 60007 | 1 | WEST | YES | 12 | 0 | 80 |  | 1.03 | 0.384 | 12
RIO_DRCS | 0.032 | 60201 | SC | WEST | YES | 0 | 0 | 0 | 0 | 1.04 | 0 | 0
KM SEP | 0.032 | 60005 | 1 | WEST | YES | 6 | 0 | 40 |  | 1.035 | 0.192 | 6
KM NWP | 0.032 | 60019 | 1 | WEST | YES | 12 | 0 | 80 |  | 1.03 | 0.384 | 12
TNWDWRDU2_8 | 0.032 | 38332 | 1 | WEST | YES | 12 | 0 | 80 |  | 1.0232 | 0.384 | 12
OKLAUN1G | 0.031 | 6752 | 1 | WEST | YES | 629 | 175 | 629 | 0 | 1.035
DSKY2 | 0.031 | 60000 | 1 | WEST | YES | 11.5 | 0 | 76.5 |  | 1.039 | 0.3565 | 11.5
ORNNWP1 | 0.031 | 60017 | 1 | WEST | YES | 12 | 0 | 80 |  | 1.027 | 0.372 | 12
OKLA7A | 0.031 | 6100 | 1 | WEST | YES | 50 | -220 | 220 | 0 | 1.035 | 1.55 | 50
DSKY1 | 0.031 | 60018 | 1 | WEST | YES | 12.6 | 0 | 84 | 0 | 1.032 | 0.3906 | 12.6
WFCOGEN_1G | 0.028 | 1479 | 1 | WEST | YES | 12 | 12 | 20 | 0 | 1 | 0.336 | 12
WFCOGEN_2G | 0.028 | 1482 | 2 | WEST | YES | 12 | 12 | 17 | 0 | 1 | 0.336 | 12
WFCOGEN_1G | 0.028 | 1479 | 2 | WEST | YES | 12 | 12 | 20 | 0 | 1 | 0.336 | 12
WFCOGEN_2G | 0.028 | 1482 | 1 | WEST | YES | 12 | 12 | 20 | 0 | 1 | 0.336 | 12
FRNDDRCS | 0.028 | 60202 | SC | WEST | YES | 0 | 0 | 0 | 0 | 1.0259 | 0 | 0
BARTNWND_1G | 0.021 | 1600 | 1 | WEST | YES | 12 | 0 | 120 | 0 | 1.022 | 0.252 | 12
GRHAMSES_2G | 0.02 | 1432 | 2 | WEST | YES | 369 | 90 | 369 |  | 1.023 | 7.38 | 369
MRSSHPRD | 0.012 | 344 | 1 | WEST | YES | 12 | 0 | 12 |  | 1.03 | 0.144 | 12
MRSSHPRD01 | 0.012 | 345 | 2 | WEST | YES | 12 | 0 | 12 |  | 1.03 | 0.144 | 12
WCPWRCO_2G | 0.01 | 1454 | 2 | NORTH | YES | 204 | 50 | 204 | 0 | 1.023 | 2.04 | 204
WCPWRCO_1G | 0.01 | 1453 | 1 | NORTH | YES | 204 | 50 | 204 | 0 | 1.023 | 2.04 | 204
WCPWRCO_3G | 0.01 | 1455 | 3 | NORTH | YES | 242 | 50 | 242 | 0 | 1.023 | 2.42 | 242
AMISTADHDRO1 | 0.008 | 8032 | 1 | SOUTH | YES | 16.5 | 13 | 33 | 0 | 1.035 | 0.132 | 16.5
AMISTADHDRO2 | 0.008 | 8033 | 2 | SOUTH | YES | 13 | 13 | 25 | 0 | 1.035 | 0.104 | 13
HAMILTON | 0.008 | 88253 | 1 | SOUTH | YES | 0 | 0 | 0 | 0 | 1.04 | 0 | 0
ELPS | 0.005 | 8262 | 1 | SOUTH | YES | 6 | 6 | 6 | 0 | 1.039 | 0.03 | 6
EPLVT1 | 0.004 | 80010 | F | SOUTH | YES | 0 | 0 | 0 | 0 | 1.0376 | 0 | 0
SPENCER_G5 | 0.003 | 924 | 1 | NORTH | YES | 52 | 20 | 64 | 0 | 1.03 | 0.156 | 52
SPENCER_G4 | 0.003 | 923 | 1 | NORTH | YES | 48 | 20 | 61 | 0 | 1.03 | 0.144 | 48
EAGLEMNT_3G | 0.002 | 1863 | MB | NORTH | YES | 0 | 50 | 378 |  | 1.033 | 0 | 0
EAGLEMNT_1G | 0.002 | 1861 | MB | NORTH | YES | 0 | 30 | 112 |  | 1.033 | 0 | 0
EAGLEMNT_2G | 0.002 | 1862 | MB | NORTH | YES | 0 | 40 | 100 |  | 1.033 | 0 | 0
JCKCNTY802 | 0.001 | 581 | 2 | NORTH | YES | 147 | 0 | 147 | 0 | 1.022 | 0.147 | 147
JCKCNTY803 | 0.001 | 582 | 3 | NORTH | YES | 147 | 0 | 147 | 0 | 1.022 | 0.147 | 147
JCKCNTY801 | 0.001 | 580 | 1 | NORTH | YES | 288 | 0 | 288 | 0 | 1.022 | 0.288 | 288
COLLIN_1G | 0.001 | 2371 | MB | NORTH | YES | 0 | 40 | 138 |  | 1.022 | 0 | 0
STEAM3 | 0 | 950 | 1 | NORTH | YES | 41 | 13 | 41 | 0 | 1.02 | 0 | 41
STEAM2 | 0 | 949 | 1 | NORTH | YES | 26 | 8 | 26 | 0 | 0.99 | 0 | 26
HANDLEY_4G | 0 | 1948 | 4 | NORTH | YES | 217.5 | 150 | 435 | 0 | 1.022 | 0 | 217.5
KMICHICT4_G | 0 | 11694 | 4 | NORTH | YES | 136 | 80 | 136 | 0 | 1.029 | 0 | 136
HANDLEY_2G | 0 | 1946 | MB | NORTH | YES | 0 | 30 | 68 |  | 1.003 | 0 | 0
OLINGER_G3 | 0 | 844 | 1 | NORTH | YES | 118.3 | 45 | 148 | 0 | 1.03 | 0 | 118.3
KMICHICT5_G | 0 | 11695 | 5 | NORTH | YES | 138 | 80 | 138 | 0 | 1.029 | 0 | 138
OLINGER_G2 | 0 | 843 | 1 | NORTH | YES | 86.7 | 25 | 105 | 0 | 1.03 | 0 | 86.7
VALLEY_3G | 0 | 1689 | 3 | NORTH | YES | 186.2 | 25 | 354 | 0 | 1.015 | 0 | 186.2
LAMARPWR_3G | 0 | 1680 | 3 | NORTH | YES | 199 | 129.1 | 199 | 0 | 1.031 | 0 | 199
DENISNDM | 0 | 6948 | 2 | NORTH | YES | 40 | 5 | 40 | 0 | 1.015 | 0 | 40
PEC_1G | 0 | 1675 | 1 | NORTH | YES | 80 | 35 | 80 | 0 | 1.022 | 0 | 80
OLINGER_G1 | 0 | 842 | 1 | NORTH | YES | 63.1 | 20 | 80 | 0 | 1.03 | 0 | 63.1
PEC_2G | 0 | 1676 | 2 | NORTH | YES | 84 | 35 | 84 | 0 | 1.022 | 0 | 84
PEC_3G | 0 | 1677 | 3 | NORTH | YES | 91 | 35 | 91 | 0 | 1.022 | 0 | 91
LAMARPWR_1G | 0 | 1678 | 1 | NORTH | YES | 154 | 67.7 | 154 | 0 | 1.031 | 0 | 154
VALLLEY_1G | 0 | 1687 | 1 | NORTH | YES | 140 | 15 | 175 | 0 | 1.036 | 0 | 140
LAMARPWR_2G | 0 | 1679 | 2 | NORTH | YES | 155 | 67.7 | 155 | 0 | 1.031 | 0 | 155
NEWMAN_G5 | 0 | 837 | 1 | NORTH | YES | 0 | 15 | 37 |  | 1.01 | 0 | 0
LAMARPWR_4G | 0 | 1681 | 4 | NORTH | YES | 164 | 67.7 | 164 | 0 | 1.031 | 0 | 164
VALLEY_2G | 0 | 1688 | 2 | NORTH | YES | 527 | 90 | 527 | 0 | 1.036 | 0 | 527
LAMARPWR_6G | 0 | 1683 | 6 | NORTH | YES | 199 | 129.1 | 199 | 0 | 1.031 | 0 | 199
DENISNDM | 0 | 6948 | 1 | NORTH | YES | 40 | 5 | 40 | 0 | 1.015 | 0 | 40
DCEAST | 0 | 5925 | 1 | NORTH | YES | 400.3 | -600 | 600 | 0 | 1.025 | 0 | 400.3
MOSES_2G | 0 | 1702 | 2 | NORTH | YES | 579 | 175 | 579 | 0 | 1.031
LAMARPWR_5G | 0 | 1682 | 5 | NORTH | YES | 163 | 67.7 | 163 | 0 | 1.031 | 0 | 163
MOSES_3G | 0 | 1703 | 3 | NORTH | YES | 808 | 463 | 808 | 0 | 1.031
KMICHIST6_G | 0 | 11696 | 6 | NORTH | YES | 303 | 60 | 303 | 0 | 1.029 | 0 | 303
MOSES_1G | 0 | 1701 | 1 | NORTH | YES | 560 | 175 | 560 | 0 | 1.031
KMICHIST3_G | 0 | 11693 | 3 | NORTH | YES | 310 | 60 | 310 | 0 | 1.029 | 0 | 310
KMICHICT2_G | 0 | 11692 | 2 | NORTH | YES | 144 | 80 | 144 | 0 | 1.029 | 0 | 144
KMICHICT1_G | 0 | 11691 | 1 | NORTH | YES | 142 | 80 | 142 | 0 | 1.029 | 0 | 142
OLINGER_G4 | 0 | 845 | 1 | NORTH | YES | 59.1 | 0 | 76 | 0 | 1.03 | 0 | 59.1
HANDLEY_1G | 0 | 1945 | MB | NORTH | YES | 0 | 25 | 36 |  | 1.003 | 0 | 0
STEAM1 | 0 | 948 | 1 | NORTH | YES | 0 | 12 | 20 |  | 1.02 | 0 | 0
HANDLEY_3G | 0 | 1947 | 3 | NORTH | YES | 353.4 | 100 | 392 | 0 | 1.03 | 0 | 353.4
HANDLEY_5G | 0 | 1949 | 5 | NORTH | YES | 0 | 150 | 435 |  | 1.03 | 0 | 0
NTHLK1_G | 0 | 2381 | 1 | NORTH | YES | 0 | 35 | 156 |  | 1.029 | 0 | 0
NTHLK3_G | 0 | 2383 | 3 | NORTH | YES | 247.4 | 50 | 329 | 0 | 1.029 | 0 | 247.4
NTHLK2_G | 0 | 2382 | 2 | NORTH | YES | 0 | 35 | 181 |  | 1.029 | 0 | 0
LAR_3 | -0.001 | 8288 | 3 | SOUTH | YES | 78.8 | 25 | 105 |  | 1.023 | -0.0788 | 78.8
LAR_2 | -0.001 | 8287 | 2 | SOUTH | YES | 9 | 9 | 32 |  | 1.023 | -0.009 | 9
CHAMPION_1G | -0.001 | 3348 | MB | NORTH | YES | 0 | 42 | 42 |  | 1 | 0 | 0
CIDINDUS | -0.001 | 86105 | 1 | SOUTH | YES | 0 | -500 | 500 | 0 | 1.01
MTCK7_G | -0.001 | 2414 | 7 | NORTH | YES | 0 | 30 | 114 |  | 1.029 | 0 | 0
FPLEFR2A_G | -0.001 | 12421 | 1 | NORTH | YES | 170 | 72 | 170 | 0 | 1 | -0.17 | 170
PEARSALLGEN2 | -0.001 | 5891 | 1 | SOUTH | YES | 6.2 | 6 | 24 | 0 | 1.01 | -0.0062 | 6.2
PEARSALLGEN1 | -0.001 | 5890 | 1 | SOUTH | YES | 6.2 | 6 | 24 | 0 | 1.01 | -0.0062 | 6.2
TGATEWAY_1G | -0.001 | 13116 | 1 | NORTH | YES | 149 | 30 | 149 | 0 | 1.035 | -0.149 | 149
PEARSALLGEN3 | -0.001 | 5892 | 1 | SOUTH | YES | 6.2 | 6 | 23 | 0 | 1.01 | -0.0062 | 6.2
TGATEWAY_4G | -0.001 | 13119 | 4 | NORTH | YES | 399 | 65 | 399 | 0 | 1.035 | -0.399 | 399
TGATEWAY_3G | -0.001 | 13118 | 3 | NORTH | YES | 146 | 30 | 146 | 0 | 1.035 | -0.146 | 146
TGATEWAY_2G | -0.001 | 13117 | 2 | NORTH | YES | 128 | 30 | 128 | 0 | 1.035 | -0.128 | 128
FPLEFR2S_G | -0.001 | 12424 | 4 | NORTH | YES | 412 | 191 | 412 | 0 | 1 | -0.412 | 412
FPLEFR2C_G | -0.001 | 12423 | 3 | NORTH | YES | 162 | 72 | 162 | 0 | 1 | -0.162 | 162
FPLEFR2B_G | -0.001 | 12422 | 2 | NORTH | YES | 160 | 72 | 160 | 0 | 1 | -0.16 | 160
FPLEFR1S_G | -0.001 | 12414 | 4 | NORTH | YES | 414 | 191 | 414 | 0 | 1 | -0.414 | 414
FPLEFR1C_G | -0.001 | 12413 | 3 | NORTH | YES | 159 | 72 | 159 | 0 | 1 | -0.159 | 159
FPLEFR1B_G | -0.001 | 12412 | 2 | NORTH | YES | 157 | 72 | 157 | 0 | 1 | -0.157 | 157
FPLEFR1A_G | -0.001 | 12411 | 1 | NORTH | YES | 170 | 72 | 170 | 0 | 1 | -0.17 | 170
LAR | -0.001 | 80012 | F | SOUTH | YES | 0 | 0 | 0 | 0 | 1.023 | 0 | 0
STRYKER_1G | -0.001 | 3107 | 1 | NORTH | YES | 140.5 | 45 | 182 | 0 | 1.029 | -0.1405 | 140.5
STRYKER_2G | -0.001 | 3108 | 2 | NORTH | YES | 484 | 75 | 484 | 0 | 1.029 | -0.484 | 484
MARTLAKE_3G | -0.001 | 3099 | 3 | NORTH | YES | 804 | 500 | 804 | 0 | 1.031
MARTLAKE_2G | -0.001 | 3098 | 2 | NORTH | YES | 795 | 461 | 795 | 0 | 1.031
MARTLAKE_1G | -0.001 | 3097 | 1 | NORTH | YES | 799 | 500 | 799 | 0 | 1.031
LKHB2_G | -0.001 | 2452 | 2 | NORTH | YES | 514 | 80 | 514 | 0 | 1.029 | -0.514 | 514
LKHB1_G | -0.001 | 2451 | 1 | NORTH | YES | 0 | 80 | 391 |  | 1.029 | 0 | 0
MTCK3_G | -0.001 | 2419 | MB | NORTH | YES | 0 | 10 | 63 |  | 0.9667 | 0 | 0
MTCK2_G | -0.001 | 2418 | 2 | NORTH | YES | 0 | 10 | 23 |  | 0.9667 | 0 | 0
LAR_1 | -0.001 | 8285 | 1 | SOUTH | YES | 16 | 9 | 32 | 0 | 1.038 | -0.016 | 16
MTCK8_G | -0.001 | 2417 | 8 | NORTH | YES | 477 | 60 | 556 | 0 | 1.029 | -0.477 | 477
MTCK6_G | -0.001 | 2413 | 6 | NORTH | YES | 0 | 30 | 118 |  | 1.029 | 0 | 0
COMCHEPK_2G | -0.002 | 1899 | 2 | NORTH | YES | 1164 | 1128 | 1164 | 0 | 1.031
WLFHOLW_2G | -0.002 | 1878 | 2 | NORTH | YES | 219 | 105 | 219 | 0 | 1.029 | -0.438 | 219
FALCONHYDRO3 | -0.002 | 5729 | 3 | SOUTH | YES | 2.8 | 0 | 11 | 0 | 1.02 | -0.0056 | 2.8
FALFURRI | -0.002 | 88508 | 1 | SOUTH | YES | 0 | 0 | 0 | 0 | 1.01 | 0 | 0
FALCONHYDRO2 | -0.002 | 5728 | 2 | SOUTH | YES | 3 | 0 | 12 | 0 | 1.02 | -0.006 | 3
CALFREST_6G | -0.002 | 13136 | 6 | NORTH | YES | 176 | 40 | 176 | 0 | 1.035 | -0.352 | 176
CALFREST_5G | -0.002 | 13135 | 5 | NORTH | YES | 157 | 57 | 157 | 0 | 1.035 | -0.314 | 157
CALFREST_4G | -0.002 | 13134 | 4 | NORTH | YES | 156 | 40 | 156 | 0 | 1.035 | -0.312 | 156
CALFREST_3G | -0.002 | 13133 | 3 | NORTH | YES | 174 | 40 | 174 | 0 | 1.035 | -0.348 | 174
CALFREST_2G | -0.002 | 13132 | 2 | NORTH | YES | 155 | 57 | 155 | 0 | 1.035 | -0.31 | 155
CALFREST_1G | -0.002 | 13131 | 1 | NORTH | YES | 152 | 40 | 152 | 0 | 1.035 | -0.304 | 152
ZAPATA | -0.002 | 88299 | 1 | SOUTH | YES | 0 | 0 | 0 | 0 | 1.024 | 0 | 0
WLFHOLW_1G | -0.002 | 1877 | 1 | NORTH | YES | 216 | 89.3 | 216 | 0 | 1.029 | -0.432 | 216
WLFHOLW_3G | -0.002 | 1879 | 3 | NORTH | YES | 268 | 89.3 | 268 | 0 | 1.029 | -0.536 | 268
BBRN_2G | -0.002 | 3382 | 2 | NORTH | YES | 610 | 225 | 610 | 0 | 1.0345
BBRN_1G | -0.002 | 3381 | 1 | NORTH | YES | 597 | 225 | 597 | 0 | 1.0345
MDLTHELP_5G | -0.002 | 1937 | 5 | NORTH | YES | 225 | 74 | 225 | 0 | 1.02 | -0.45 | 225
MDLTHELP_6G | -0.002 | 1938 | 6 | NORTH | YES | 229 | 74 | 229 | 0 | 1.02 | -0.458 | 229
COMCHEPK_1G | -0.002 | 1898 | 1 | NORTH | YES | 1164 | 1150 | 1164 | 0 | 1.031
MDLTHELP_3G | -0.002 | 1943 | 3 | NORTH | YES | 215 | 74 | 215 | 0 | 1.02 | -0.43 | 215
MDLTHELP_2G | -0.002 | 1942 | 2 | NORTH | YES | 215 | 74 | 215 | 0 | 1.02 | -0.43 | 215
MDLTHELP_4G | -0.002 | 1944 | 4 | NORTH | YES | 214 | 74 | 214 | 0 | 1.02 | -0.428 | 214
MDLTHELP_1G | -0.002 | 1941 | 1 | NORTH | YES | 215 | 74 | 215 | 0 | 1.02 | -0.43 | 215
FALCONHYDRO1 | -0.002 | 8048 | 1 | SOUTH | YES | 3 | 0 | 12 | 0 | 1.02 | -0.006 | 3
FOR_4 | -0.003 | 8154 | 4 | SOUTH | YES | 74.6 | 60 | 81 | 0 | 1.03 | -0.2238 | 74.6
DOW38200 | -0.003 | 49859 | 33 | HOUSTON | YES | 28 | 0 | 45 | 0 | 1
UCAR_1 | -0.003 | 8148 | 2 | SOUTH | YES | 7 | 0 | 7 | 0 | 1.01 | -0.021 | 7
FOR_2 | -0.003 | 8138 | 2 | SOUTH | YES | 65.8 | 45 | 80 | 0 | 1.03 | -0.1974 | 65.8
EXN943GT | -0.003 | 49830 | 12 | HOUSTON | YES | 19 | 5.4 | 20 | 0 | 1.0326 | -0.057 | 19
EXN942GT | -0.003 | 49829 | 11 | HOUSTON | YES | 20 | 5.4 | 21 | 0 | 1.0326 | -0.06 | 20
DUP1V_1 | -0.003 | 8066 | 1 | SOUTH | YES | 73 | 0 | 73 | 0 | 1.0031 | -0.219 | 73
EXN_16GT | -0.003 | 49804 | 2 | HOUSTON | YES | 32 | 8.3 | 34 |  | 1.0326 | -0.096 | 32
WAP_GN7_7 | -0.003 | 48927 | 7 | HOUSTON | YES | 567 | 277 | 567 |  | 1.035
L_RIONOG1S1Y | -0.003 | 7813 | 4 | SOUTH | YES | 293 | 0 | 293 | 0 | 1.02 | -0.879 | 293
L_RIONOG1G2Y | -0.003 | 7811 | 2 | SOUTH | YES | 148 | 0 | 148 | 0 | 1.02 | -0.444 | 148
L_RIONOG1G1Y | -0.003 | 7810 | 1 | SOUTH | YES | 147 | 0 | 147 | 0 | 1.02 | -0.441 | 147
TGF_GT1_8000 | -0.003 | 48911 | 1 | HOUSTON | YES | 69.2 | 0 | 69.2 | 0 | 1.029 | -0.2076 | 69.2
THW_5556 | -0.003 | 48887 | F | HOUSTON | YES | 16.4 | 5 | 57 |  | 1.0319 | -0.0492 | 16.4
DOW81000 | -0.003 | 49882 | 81 | HOUSTON | YES | 47 | 0 | 76 | 0 | 1
THW_5152 | -0.003 | 48885 | B | HOUSTON | YES | 0 | 5 | 55 |  | 1.0319 | 0 | 0
THW_4344 | -0.003 | 48881 | G | HOUSTON | YES | 58 | 5 | 58 | 0 | 1.0435 | -0.174 | 58
L_GUADGE1_5Y | -0.003 | 7804 | 5 | SOUTH | YES | 183 | 30 | 183 | 0 | 1.02 | -0.549 | 183
L_GUADGE1_4Y | -0.003 | 7803 | 4 | SOUTH | YES | 149 | 30 | 149 | 0 | 1.02 | -0.447 | 149
THW_3334 | -0.003 | 48877 | C | HOUSTON | YES | 58 | 5 | 58 | 0 | 1.0435 | -0.174 | 58
L_GUADGE1_3Y | -0.003 | 7802 | 3 | SOUTH | YES | 146 | 30 | 146 | 0 | 1.02 | -0.438 | 146
L_GUADGE1_2Y | -0.003 | 7801 | 2 | SOUTH | YES | 139 | 30 | 139 | 0 | 1.02 | -0.417 | 139
THW_4344 | -0.003 | 48881 | H | HOUSTON | YES | 58 | 5 | 58 | 0 | 1.0435 | -0.174 | 58
L_GUADGE1_6Y | -0.003 | 7805 | 6 | SOUTH | YES | 204 | 30 | 204 | 0 | 1.02 | -0.612 | 204
THW_5354 | -0.003 | 48886 | C | HOUSTON | YES | 16.4 | 5 | 57 |  | 1.0319 | -0.0492 | 16.4
THW_5354 | -0.003 | 48886 | D | HOUSTON | YES | 16.6 | 5 | 58 |  | 1.0319 | -0.0498 | 16.6
THW_ST4_ST_4 | -0.003 | 48874 | 4 | HOUSTON | YES | 108 | 19 | 108 | 0 | 1.0435 | -0.324 | 108
WAP_GN1_1 | -0.003 | 48921 | 1 | HOUSTON | YES | 124.5 | 37 | 166 | 0 | 1.0362 | -0.3735 | 124.5
WAP_GN3_3 | -0.003 | 48923 | 3 | HOUSTON | YES | 226 | 93 | 226 |  | 1.0362 | -0.678 | 226
L_RIONOG1G3Y | -0.003 | 7812 | 3 | SOUTH | YES | 150 | 0 | 150 | 0 | 1.02 | -0.45 | 150
WAP_GN8_8 | -0.003 | 48928 | 8 | HOUSTON | YES | 603 | 275 | 603 |  | 1.035
WAPGT21_GT1 | -0.003 | 48929 | B1 | HOUSTON | YES | 0 | 0 | 13 |  | 1.05 | 0 | 0
EXN_17GT | -0.003 | 49805 | 3 | HOUSTON | YES | 31 | 8.3 | 33 |  | 1.0326 | -0.093 | 31
EXN938GT | -0.003 | 49826 | 5 | HOUSTON | YES | 43 | 9.2 | 45.9 | 0 | 1.0326 | -0.129 | 43
THW_ST3_ST_3 | -0.003 | 48873 | 3 | HOUSTON | YES | 110 | 19 | 110 | 0 | 1.0435 | -0.33 | 110
FOR_1 | -0.003 | 8134 | 1 | SOUTH | YES | 56.4 | 45 | 79 | 0 | 1.03 | -0.1692 | 56.4
EXN_GT | -0.003 | 49837 | 4 | HOUSTON | YES | 81 | 21.3 | 86 | 0 | 1.0326 | -0.243 | 81
UCAR_2 | -0.003 | 8147 | 10 | SOUTH | YES | 21 | 0 | 28 | 0 | 1.0127 | -0.063 | 21
DOW38300 | -0.003 | 49860 | 32 | HOUSTON | YES | 63 | 0 | 101 |  | 1
FOR_3 | -0.003 | 8153 | 3 | SOUTH | YES | 65.8 | 45 | 73 | 0 | 1.03 | -0.1974 | 65.8
DOW41000 | -0.003 | 49865 | 41 | HOUSTON | YES | 31 | 0 | 50 |  | 1
FOR_5 | -0.003 | 8155 | 5 | SOUTH | YES | 67.5 | 60 | 74 | 0 | 1.03 | -0.2025 | 67.5
L_GUADGE1_1Y | -0.003 | 7800 | 1 | SOUTH | YES | 151 | 30 | 151 | 0 | 1.02 | -0.453 | 151
FOR_10 | -0.003 | 80053 | 10 | SOUTH | YES | 73 | 45 | 73 | 0 | 1.03 | -0.219 | 73
L_LAKEWO9_1Y | -0.003 | 7624 | 2 | SOUTH | YES | 0 | 0 | 2.4 |  | 1 | 0 | 0
SRB_GN3_3 | -0.003 | 48853 | 3 | HOUSTON | YES | 220 | 35 | 220 |  | 1.0326 | -0.66 | 220
L_LAKEWO9_1Y | -0.003 | 7624 | 1 | SOUTH | YES | 0 | 0 | 2.4 |  | 1 | 0 | 0
L_SCHUMA8_1Y | -0.003 | 7609 | 1 | SOUTH | YES | 0 | 0 | 4 |  | 1 | 0 | 0
SOL_GT1 | -0.003 | 48845 | 1 | HOUSTON | YES | 16.2 | 15.4 | 16.2 |  | 1.0326 | -0.0486 | 16.2
SJS_GT2_GT2 | -0.003 | 48842 | 2 | HOUSTON | YES | 49 | 49 | 81 | 0 | 1.0362 | -0.147 | 49
L_MCQUEE9_1Y | -0.003 | 7605 | 3 | SOUTH | YES | 0 | 0 | 2.8 |  | 1.025 | 0 | 0
L_MCQUEE9_1Y | -0.003 | 7605 | 2 | SOUTH | YES | 0 | 0 | 2.4 |  | 1.025 | 0 | 0
SHELLG2 | -0.003 | 48821 | 2 | HOUSTON | YES | 72 | 34.5 | 72 |  | 1.029 | -0.216 | 72
L_MCQUEE9_1Y | -0.003 | 7605 | 1 | SOUTH | YES | 0 | 0 | 2.4 |  | 1.025 | 0 | 0
CVC_GT4_8005 | -0.003 | 48815 | 4 | HOUSTON | YES | 165 | 91.8 | 165 | 0 | 1.0362 | -0.495 | 165
L_CANYHY8_1Y | -0.003 | 7487 | 1 | SOUTH | YES | 0 | 0 | 6 |  | 1 | 0 | 0
CVC_ST5_5040 | -0.003 | 48814 | 1 | HOUSTON | YES | 133 | 91.8 | 133 |  | 1.029 | -0.399 | 133
CVC_GT1_5035 | -0.003 | 48813 | 1 | HOUSTON | YES | 155 | 91.8 | 155 |  | 1.029 | -0.465 | 155
DOW82000 | -0.003 | 49884 | 82 | HOUSTON | YES | 51 | 0 | 80 | 0 | 1
DOW67000 | -0.003 | 49878 | 67 | HOUSTON | YES | 65 | 0 | 103 | 0 | 1
CVC_GT3_5045 | -0.003 | 48811 | 3 | HOUSTON | YES | 158 | 91.8 | 158 |  | 1.029 | -0.474 | 158
PSA_GN1_8165 | -0.003 | 48796 | 1 | HOUSTON | YES | 104 | 43.1 | 104 | 0 | 1.0362 | -0.312 | 104
L_WIRTZ_1G2Y | -0.003 | 7036 | 2 | SOUTH | YES | 18 | 0 | 30 |  | 1 | -0.054 | 18
L_WIRTZ_1G1Y | -0.003 | 7035 | 1 | SOUTH | YES | 0 | 0 | 29 |  | 1 | 0 | 0
PSA_GT3_8150 | -0.003 | 48793 | 3 | HOUSTON | YES | 70 | 20.3 | 70 | 0 | 1.0362 | -0.21 | 70
PSA_GT2_8155 | -0.003 | 48792 | 2 | HOUSTON | YES | 66 | 20.3 | 66 | 0 | 1.0362 | -0.198 | 66
PHR_GN2_2 | -0.003 | 48772 | MB | HOUSTON | YES | 0 | 72 | 459 |  | 1.0362
PSG_GT3_8060 | -0.003 | 48742 | 1 | HOUSTON | YES | 164 | 50 | 164 | 0 | 1.0326 | -0.492 | 164
VISTRONG2 | -0.003 | 80225 | 2 | SOUTH | YES | 23 | 0 | 23 | 0 | 1.01
L_MARBFA1_2Y | -0.003 | 7029 | 2 | SOUTH | YES | 13 | 0 | 18 |  | 1 | -0.039 | 13
CBE_ST34 | -0.003 | 48736 | 1 | HOUSTON | YES | 103.5 | 0 | 103.5 | 0 | 1.029 | -0.3105 | 103.5
CBE_GT4 | -0.003 | 48735 | 1 | HOUSTON | YES | 86 | 0 | 86 | 0 | 1.029 | -0.258 | 86
L_MARBFA1_1Y | -0.003 | 7028 | 1 | SOUTH | YES | 0 | 0 | 18 |  | 1 | 0 | 0
L_INKSDA1_1Y | -0.003 | 7026 | 1 | SOUTH | YES | 10 | 0 | 14 |  | 1 | -0.03 | 10
CBE_GT2 | -0.003 | 48732 | 1 | HOUSTON | YES | 86 | 0 | 86 | 0 | 1.029 | -0.258 | 86
CBE_GT1 | -0.003 | 48731 | 1 | HOUSTON | YES | 86 | 0 | 86 | 0 | 1.029 | -0.258 | 86
LEG_2___2 | -0.003 | 48722 | 2 | NORTH | YES | 853 | 357 | 853 | 0 | 1.0348
LEG_1___1 | -0.003 | 48721 | 1 | NORTH | YES | 836 | 357 | 836 | 0 | 1.0348
GBY_83841065 | -0.003 | 48693 | F | HOUSTON | YES | 20 | 20 | 52 | 0 | 1.0362 | -0.06 | 20
DECRDOVA_1G | -0.003 | 1889 | 1 | NORTH | YES | 779 | 255 | 779 | 0 | 1.022 | -2.337 | 779
GBY_81821075 | -0.003 | 48692 | D | HOUSTON | YES | 20 | 20 | 54 | 0 | 1.0362 | -0.06 | 20
GBY_81821075 | -0.003 | 48692 | C | HOUSTON | YES | 48 | 20 | 48 | 0 | 1.0362 | -0.144 | 48
GBY_73741085 | -0.003 | 48691 | B | HOUSTON | YES | 47 | 20 | 47 | 0 | 1.0362 | -0.141 | 47
L_HAYSEN1_4Y | -0.003 | 7017 | 4 | SOUTH | YES | 229 | 74 | 229 | 0 | 1.008 | -0.687 | 229
FTR_CN4_5095 | -0.003 | 48674 | 4 | NORTH | YES | 380 | 0 | 380 | 0 | 1.0319 | -1.14 | 380
FTR_GT3_5085 | -0.003 | 48673 | 3 | NORTH | YES | 158 | 0 | 158 | 0 | 1.0319 | -0.474 | 158
L_HAYSEN1_3Y | -0.003 | 7016 | 3 | SOUTH | YES | 226 | 74 | 226 | 0 | 1.008 | -0.678 | 226
VISTRONG1 | -0.003 | 80224 | 1 | SOUTH | YES | 15 | 0 | 15 | 0 | 1.01
L_HAYSEN1_2Y | -0.003 | 7015 | 2 | SOUTH | YES | 224 | 74 | 224 | 0 | 1.008 | -0.672 | 224
EP_1_2 | -0.003 | 48651 | 1 | HOUSTON | YES | 5 | 0 | 5 | 0 | 1.0362 | -0.015 | 5
L_HAYSEN1_1Y | -0.003 | 7014 | 1 | SOUTH | YES | 223 | 74 | 223 | 0 | 1.008 | -0.669 | 223
DPEC_GT45070 | -0.003 | 48644 | 4 | HOUSTON | YES | 158 | 98 | 158 | 0 | 1.0319 | -0.474 | 158
DPEC_GT35010 | -0.003 | 48643 | 3 | HOUSTON | YES | 160 | 98 | 160 | 0 | 1.0319 | -0.48 | 160
DPEC_GT25025 | -0.003 | 48642 | 2 | HOUSTON | YES | 156 | 98 | 156 | 0 | 1.0319 | -0.468 | 156
DIB_GT3_8090 | -0.003 | 48614 | 4 | HOUSTON | YES | 77.2 | 15 | 77.2 | 0 | 1.0326 | -0.2316 | 77.2
DIB_ST1_8085 | -0.003 | 48613 | 3 | HOUSTON | YES | 69 | 0 | 69 | 0 | 1.0326 | -0.207 | 69
DIB_GT2_8075 | -0.003 | 48612 | 2 | HOUSTON | YES | 65 | 0 | 65 | 0 | 1.0326 | -0.195 | 65
DIB_GT1_8080 | -0.003 | 48611 | 1 | HOUSTON | YES | 64 | 0 | 64 | 0 | 1.0326 | -0.192 | 64
BTE_ST1_8070 | -0.003 | 48598 | 4 | HOUSTON | YES | 234 | 60 | 234 | 0 | 1.0261 | -0.702 | 234
BTE_GT4_8055 | -0.003 | 48597 | 3 | HOUSTON | YES | 163 | 130 | 163 | 0 | 1.0261 | -0.489 | 163
BTE_GT3_8045 | -0.003 | 48596 | 2 | HOUSTON | YES | 158 | 130 | 158 | 0 | 1.0261 | -0.474 | 158
CHE_GN4_8025 | -0.003 | 48594 | 4 | HOUSTON | YES | 142 | 60 | 142 | 0 | 1.0362 | -0.426 | 142
CHE_GT1_8015 | -0.003 | 48593 | 1 | HOUSTON | YES | 173 | 50 | 173 | 0 | 1.0362 | -0.519 | 173
CHE_GT2_5030 | -0.003 | 48591 | 2 | HOUSTON | YES | 173 | 50 | 173 |  | 1.029 | -0.519 | 173
CBY_GN1_1 | -0.003 | 48581 | 1 | HOUSTON | YES | 748 | 108 | 748 | 0 | 1.0435 | -2.244 | 748
CTL_GN2_8155 | -0.003 | 48565 | 5 | HOUSTON | YES | 11 | 3.4 | 11 |  | 1.0362 | -0.033 | 11
CTL_GN1_8145 | -0.003 | 48564 | 4 | HOUSTON | YES | 55 | 12.9 | 55 |  | 1.0362 | -0.165 | 55
L_FERGUS1_1Y | -0.003 | 7000 | 1 | SOUTH | YES | 399 | 65 | 421 | 0 | 1.015 | -1.197 | 399
CTL_GT3_8135 | -0.003 | 48562 | 2 | HOUSTON | YES | 91 | 30.3 | 91 |  | 1.0362 | -0.273 | 91
CTL_GT2_8130 | -0.003 | 48561 | 1 | HOUSTON | YES | 103 | 30.3 | 103 |  | 1.0362 | -0.309 | 103
CAL_ST1_8000 | -0.003 | 48552 | 2 | HOUSTON | YES | 65 | 0 | 65 | 0 | 1.0326 | -0.195 | 65
CAL_GT1_8045 | -0.003 | 48551 | 1 | HOUSTON | YES | 152 | 0 | 152 | 0 | 1.0326 | -0.456 | 152
BYU_GT4_8065 | -0.003 | 48534 | 4 | HOUSTON | YES | 65 | 0 | 65 |  | 1.0362 | -0.195 | 65
BYU_GT3_8060 | -0.003 | 48533 | 3 | HOUSTON | YES | 67 | 0 | 67 |  | 1.0362 | -0.201 | 67
BYU_GT2_8055 | -0.003 | 48532 | 2 | HOUSTON | YES | 62 | 0 | 62 |  | 1.0362 | -0.186 | 62
BVE_ST1_GN1 | -0.003 | 48523 | 3 | HOUSTON | YES | 246 | 0 | 246 |  | 1.035 | -0.738 | 246
BVE_GT2_5035 | -0.003 | 48522 | 2 | HOUSTON | YES | 170 | 0 | 170 |  | 1.035 | -0.51 | 170
BVE_GT1_GT1 | -0.003 | 48521 | 1 | HOUSTON | YES | 172 | 0 | 172 |  | 1.035 | -0.516 | 172
SI_RAY10 | -0.003 | 5935 | 10 | SOUTH | YES | 47 | 10 | 47 |  | 1.025 | -0.141 | 47
LPE_GT4_8085 | -0.003 | 48514 | 4 | HOUSTON | YES | 41 | 0 | 41 | 0 | 1.0362 | -0.123 | 41
LPE_GT3_8080 | -0.003 | 48513 | 3 | HOUSTON | YES | 41 | 0 | 41 | 0 | 1.0362 | -0.123 | 41
SI_RAY5 | -0.003 | 5934 | 5 | SOUTH | YES | 10 | 10 | 15 | 0 | 1.025 | -0.03 | 10
SI_RAY6 | -0.003 | 5933 | 6 | SOUTH | YES | 19 | 10 | 19 | 0 | 1.025 | -0.057 | 19
APD_GT1_8005 | -0.003 | 48500 | 1 | HOUSTON | YES | 140 | 54.6 | 140 |  | 1.0362 | -0.42 | 140
SI_RAY9 | -0.003 | 5932 | 9 | SOUTH | YES | 38 | 32 | 38 | 0 | 1.025 | -0.114 | 38
TNTNPONE_18 | -0.003 | 39960 | 1 | NORTH | YES | 152 | 30 | 152 |  | 1.04
TNSCLP3___8 | -0.003 | 39790 | 1 | HOUSTON | YES | 111 | 20 | 111 | 0 | 1.027 | -0.333 | 111
TNSCLP4___8 | -0.003 | 39775 | 1 | HOUSTON | YES | 115 | 20 | 115 | 0 | 1.04 | -0.345 | 115
STP_GN2___2 | -0.003 | 5912 | 2 | SOUTH | YES | 1282 | 1249 | 1282 | 0 | 1.0406
STP_GN1___1 | -0.003 | 5911 | 1 | SOUTH | YES | 1282 | 1249 | 1282 | 0 | 1.0406
TNDOWCGNSG8 | -0.003 | 39470 | 1 | HOUSTON | YES | 32 | 10 | 32 | 0 | 1.0437 | -0.096 | 32
SANMIGUELGEN | -0.003 | 5903 | 1 | SOUTH | YES | 396 | 180 | 396 | 0 | 1.033
TNTXCTY4CG8 | -0.003 | 38714 | 1 | HOUSTON | YES | 103 | 59 | 103 | 0 | 1.044 | -0.309 | 103
TNTXCTY3CG8 | -0.003 | 38713 | 1 | HOUSTON | YES | 85 | 59 | 85 | 0 | 1.044 | -0.255 | 85
TNTXCTY2CG8 | -0.003 | 38712 | 1 | HOUSTON | YES | 102 | 59 | 102 | 0 | 1.044 | -0.306 | 102
TNBP_CGN4_8 | -0.003 | 38690 | 3 | HOUSTON | YES | 40 | 0 | 40 | 0 | 1.0435 | -0.12 | 40
TNBPAMCG4_8 | -0.003 | 38614 | 4 | HOUSTON | YES | 96 | 0 | 96 | 0 | 1.0435 | -0.288 | 96
TNBPAMCG3_8 | -0.003 | 38613 | 3 | HOUSTON | YES | 152 | 0 | 152 | 0 | 1.0435 | -0.456 | 152
TNBPAMCG2_8 | -0.003 | 38612 | 2 | HOUSTON | YES | 150 | 0 | 150 | 0 | 1.0435 | -0.45 | 150
TNBPAMCG1_8 | -0.003 | 38611 | 1 | HOUSTON | YES | 155 | 0 | 155 | 0 | 1.0435 | -0.465 | 155
TNBP_CGN3_8 | -0.003 | 38600 | 5 | HOUSTON | YES | 53 | 0 | 53 | 0 | 1.0435 | -0.159 | 53
TNBP_CGN2_8 | -0.003 | 38590 | 2 | HOUSTON | YES | 66 | 0 | 66 | 0 | 1.0435 | -0.198 | 66
RAYBURNCC8 | -0.003 | 5512 | 1 | SOUTH | YES | 50 | 18.2 | 50 | 0 | 1.02 | -0.15 | 50
TNBP_CGN1_8 | -0.003 | 38580 | 1 | HOUSTON | YES | 60 | 0 | 60 | 0 | 1.0435 | -0.18 | 60
RAYBURNCC7 | -0.003 | 5511 | 1 | SOUTH | YES | 49 | 18.2 | 49 | 0 | 1.02 | -0.147 | 49
TNTXCTY1CG8 | -0.003 | 38711 | 1 | HOUSTON | YES | 105 | 59 | 105 | 0 | 1.044 | -0.315 | 105
DANSBY14 | -0.003 | 32892 | 1 | NORTH | YES | 81 | 25 | 108 | 0 | 1.035 | -0.243 | 81
RAYBURNCC10 | -0.003 | 5509 | 1 | SOUTH | YES | 40 | 5.2 | 40 | 0 | 1.02 | -0.12 | 40
ATKINS5 | -0.003 | 32891 | MB | NORTH | YES | 0 | 5 | 25 |  | 1.031 | 0 | 0
TNSLCGN1__8 | -0.003 | 39190 | 1 | HOUSTON | YES | 30 | 10 | 30 |  | 1.025 | -0.09 | 30
ATKINS4 | -0.003 | 32890 | MB | NORTH | YES | 0 | 5 | 22 |  | 1.031 | 0 | 0
TNDOWCGNGG8 | -0.003 | 39480 | 1 | HOUSTON | YES | 30 | 10 | 30 | 0 | 1.0437 | -0.09 | 30
TNSCLP1___8 | -0.003 | 39760 | 1 | HOUSTON | YES | 116 | 20 | 116 | 0 | 1.04 | -0.348 | 116
TNSCLP2___8 | -0.003 | 39770 | 1 | HOUSTON | YES | 117 | 20 | 117 | 0 | 1.04 | -0.351 | 117
RAYBURNCC9 | -0.003 | 5508 | 1 | SOUTH | YES | 50 | 18.2 | 50 | 0 | 1.02 | -0.15 | 50
ATKINS7 | -0.003 | 32888 | 1 | NORTH | YES | 0 | 4 | 17 |  | 1.028 | 0 | 0
ATKINS6 | -0.003 | 32887 | MB | NORTH | YES | 0 | 12 | 51 |  | 1.028 | 0 | 0
TNTNPONE_28 | -0.003 | 39970 | 1 | NORTH | YES | 154 | 30 | 154 |  | 1.04
RAYBURNGEN2 | -0.003 | 5506 | 1 | SOUTH | YES | 0 | 1 | 11 |  | 1.015 | 0 | 0
AK_GT1__8040 | -0.003 | 48510 | 1 | HOUSTON | YES | 34 | 8.1 | 34 |  | 1.029 | -0.102 | 34
LPE_GT1_8070 | -0.003 | 48511 | 1 | HOUSTON | YES | 42 | 0 | 42 | 0 | 1.0362 | -0.126 | 42
LPE_GT2_8075 | -0.003 | 48512 | 2 | HOUSTON | YES | 42 | 0 | 42 | 0 | 1.0362 | -0.126 | 42
ATKINS3 | -0.003 | 32886 | MB | NORTH | YES | 0 | 5 | 12 |  | 1 | 0 | 0
DANSBY2 | -0.003 | 32884 | 1 | NORTH | YES | 46 | 2 | 46 | 0 | 1.015 | -0.138 | 46
BSF_GT1_8070 | -0.003 | 48520 | 1 | HOUSTON | YES | 72 | 0 | 72 | 0 | 1.0326 | -0.216 | 72
BSF_GT1_8070 | -0.003 | 48520 | 2 | HOUSTON | YES | 10 | 0 | 10 | 0 | 1.0326 | -0.03 | 10
RAYBURNGEN1 | -0.003 | 5505 | 1 | SOUTH | YES | 0 | 1 | 11 |  | 1.015 | 0 | 0
TAMUGEN1 | -0.003 | 32798 | 1 | NORTH | YES | 32 | 0 | 32 |  | 1.02 | -0.096 | 32
RAYBURNGEN3 | -0.003 | 5503 | 1 | SOUTH | YES | 6.2 | 6 | 22 | 0 | 1.015 | -0.0186 | 6.2
BYU_GT1_8075 | -0.003 | 48531 | 1 | HOUSTON | YES | 65 | 0 | 65 |  | 1.0362 | -0.195 | 65
AVR1_CT2 | -0.003 | 5478 | 1 | SOUTH | YES | 145 | 90 | 145 | 0 | 1.0232 | -0.435 | 145
AVR1_ST1 | -0.003 | 5477 | 1 | SOUTH | YES | 164 | 138 | 164 | 0 | 1.0232 | -0.492 | 164
AVR1_CT1 | -0.003 | 5476 | 1 | SOUTH | YES | 150 | 90 | 150 | 0 | 1.0232 | -0.45 | 150
WBT4 | -0.003 | 5439 | 4 | SOUTH | YES | 151 | 40 | 151 | 0 | 1.01 | -0.453 | 151
WBT3 | -0.003 | 5438 | 3 | SOUTH | YES | 96 | 25 | 96 | 0 | 1.01 | -0.288 | 96
WBT2 | -0.003 | 5437 | 2 | SOUTH | YES | 80 | 25 | 80 | 0 | 1.01 | -0.24 | 80
WBT1 | -0.003 | 5436 | 1 | SOUTH | YES | 25.5 | 20 | 51 | 0 | 1.01 | -0.0765 | 25.5
CTL_GT4_8140 | -0.003 | 48563 | 3 | HOUSTON | YES | 94 | 30.3 | 94 |  | 1.0362 | -0.282 | 94
JKS1 | -0.003 | 5401 | 1 | SOUTH | YES | 560 | 100 | 560 | 0 | 1.0222
ENNSTRAC_2G | -0.003 | 12323 | 2 | NORTH | YES | 116 | 100 | 116 | 0 | 1.043 | -0.348 | 116
OWS2 | -0.003 | 5397 | 2 | SOUTH | YES | 379 | 80 | 379 | 0 | 1.027 | -1.137 | 379
CBY_GN2_2 | -0.003 | 48582 | 2 | HOUSTON | YES | 751 | 110 | 751 | 0 | 1.0435 | -2.253 | 751
ENNSTRAC_1G | -0.003 | 12322 | 1 | NORTH | YES | 196 | 130 | 196 | 0 | 1.043 | -0.588 | 196
OWS1 | -0.003 | 5396 | 1 | SOUTH | YES | 417 | 80 | 417 | 0 | 1.027 | -1.251 | 417
BEEVILLE | -0.003 | 88198 | 1 | SOUTH | YES | 0 | 0 | 0 | 0 | 1.0068 | 0 | 0
BTE_GT2_8075 | -0.003 | 48595 | 1 | HOUSTON | YES | 163 | 130 | 163 | 0 | 1.0261 | -0.489 | 163
LCPCT4 | -0.003 | 5269 | 4 | SOUTH | YES | 45 | 23.1 | 45 | 0 | 1.0249 | -0.135 | 45
LCPCT3 | -0.003 | 5268 | 3 | SOUTH | YES | 44 | 23.1 | 44 | 0 | 1.0249 | -0.132 | 44
LCPCT2 | -0.003 | 5267 | 2 | SOUTH | YES | 46 | 23.1 | 46 | 0 | 1.0249 | -0.138 | 46
LCPCT1 | -0.003 | 5266 | 1 | SOUTH | YES | 45 | 23.1 | 45 | 0 | 1.0249 | -0.135 | 45
LCP4 | -0.003 | 5265 | 4 | SOUTH | YES | 95 | 25 | 95 | 0 | 1.0249 | -0.285 | 95
LCP3 | -0.003 | 5264 | 3 | SOUTH | YES | 58 | 20 | 58 | 0 | 1.0249 | -0.174 | 58
JTD2 | -0.003 | 5112 | 2 | SOUTH | YES | 406 | 80 | 406 | 0 | 1.0215
DPEC_GT15040 | -0.003 | 48641 | 1 | HOUSTON | YES | 162 | 98 | 162 | 0 | 1.0319 | -0.486 | 162
JTD1 | -0.003 | 5111 | 1 | SOUTH | YES | 403 | 80 | 403 | 0 | 1.0215
VHB3 | -0.003 | 5028 | 3 | SOUTH | YES | 397 | 60 | 397 | 0 | 1.0233 | -1.191 | 397
VHB2 | -0.003 | 5027 | 2 | SOUTH | YES | 220 | 40 | 220 | 0 | 1.0233 | -0.66 | 220
DPEC_ST55065 | -0.003 | 48645 | 5 | HOUSTON | YES | 282 | 0 | 282 | 0 | 1.0319 | -0.846 | 282
VHB1 | -0.003 | 5026 | 1 | SOUTH | YES | 206 | 40 | 206 | 0 | 1.0233 | -0.618 | 206
EP_1_2 | -0.003 | 48651 | 2 | HOUSTON | YES | 21 | 10 | 21 | 0 | 1.0362 | -0.063 | 21
FTR_GT1_5105 | -0.003 | 48671 | 1 | NORTH | YES | 156 | 0 | 156 | 0 | 1.0319 | -0.468 | 156
FTR_GT2_5110 | -0.003 | 48672 | 2 | NORTH | YES | 159 | 0 | 159 | 0 | 1.0319 | -0.477 | 159
CSDR56 | -0.003 | 80139 | 6 | SOUTH | YES | 39 | 0 | 39 | 0 | 1.01 | -0.117 | 39
CSDR7 | -0.003 | 80138 | 7 | SOUTH | YES | 7 | 0 | 7 | 0 | 1.014 | -0.021 | 7
GBY_GN5_5 | -0.003 | 48690 | 5 | HOUSTON | YES | 298.5 | 81 | 398 | 0 | 1.0362 | -0.8955 | 298.5
GBY_73741085 | -0.003 | 48691 | A | HOUSTON | YES | 48 | 20 | 48 | 0 | 1.0362 | -0.144 | 48
HECN3 | -0.003 | 8983 | 3 | SOUTH | YES | 169 | 0 | 169 | 0 | 1.0304 | -0.507 | 169
HECN2 | -0.003 | 8982 | 2 | SOUTH | YES | 148 | 0 | 148 | 0 | 1.0304 | -0.444 | 148
HECN1 | -0.003 | 8981 | 1 | SOUTH | YES | 148 | 0 | 148 | 0 | 1.0304 | -0.444 | 148
GBY_83841065 | -0.003 | 48693 | E | HOUSTON | YES | 20 | 20 | 56 | 0 | 1.0362 | -0.06 | 20
CSDR89 | -0.003 | 80137 | 8 | SOUTH | YES | 39 | 0 | 39 | 0 | 1.01 | -0.117 | 39
MVGN#3 | -0.003 | 8938 | 3 | SOUTH | YES | 257 | 0 | 257 | 0 | 1.0304 | -0.771 | 257
MVGN#2 | -0.003 | 8937 | 2 | SOUTH | YES | 205 | 0 | 205 | 0 | 1.0304 | -0.615 | 205
MNS_GT | -0.003 | 48730 | 1 | HOUSTON | YES | 46.1 | 0 | 46.1 | 0 | 1.029 | -0.1383 | 46.1
MVGN#1 | -0.003 | 8936 | 1 | SOUTH | YES | 210 | 0 | 210 | 0 | 1.0304 | -0.63 | 210
SLURR | -0.003 | 88241 | DC | SOUTH | YES | 0 | -150 | 150 |  | 1.03
CBE_ST12 | -0.003 | 48733 | 1 | HOUSTON | YES | 103.5 | 0 | 103.5 | 0 | 1.029 | -0.3105 | 103.5
CBE_GT3 | -0.003 | 48734 | 1 | HOUSTON | YES | 86 | 0 | 86 | 0 | 1.029 | -0.258 | 86
FGNTS201 | -0.003 | 8935 | 3 | SOUTH | YES | 172 | 0 | 172 | 0 | 1.03 | -0.516 | 172
FGNTS101 | -0.003 | 8934 | 2 | SOUTH | YES | 146 | 0 | 146 | 0 | 1.03 | -0.438 | 146
PSG_GN2_8050 | -0.003 | 48740 | 1 | HOUSTON | YES | 178 | 60 | 178 | 0 | 1.0326 | -0.534 | 178
PSG_GT2_8040 | -0.003 | 48741 | 1 | HOUSTON | YES | 164 | 50 | 164 | 0 | 1.0326 | -0.492 | 164
ALCOA_G | -0.003 | 80226 | 1 | SOUTH | YES | 48 | 5 | 48 | 0 | 1.014
PR_GT1__9040 | -0.003 | 48761 | 1 | HOUSTON | YES | 35 | 0 | 35 | 0 | 1 | -0.105 | 35
FGNTS001 | -0.003 | 8933 | 1 | SOUTH | YES | 142 | 0 | 142 | 0 | 1.03 | -0.426 | 142
PSA_GT1_8160 | -0.003 | 48791 | 1 | HOUSTON | YES | 65 | 20.8 | 65 | 0 | 1.0362 | -0.195 | 65
ICPGN#3 | -0.003 | 8932 | 3 | SOUTH | YES | 127 | 0 | 127 | 0 | 1.03 | -0.381 | 127
REYSHR_G | -0.003 | 80223 | 1 | SOUTH | YES | 12 | 0 | 12 | 0 | 1.032
PSA_GT4_8145 | -0.003 | 48794 | 4 | HOUSTON | YES | 66 | 20.3 | 66 | 0 | 1.0362 | -0.198 | 66
PSA_GT5_8140 | -0.003 | 48795 | 5 | HOUSTON | YES | 64 | 20.3 | 64 | 0 | 1.0362 | -0.192 | 64
CSDR11 | -0.003 | 80140 | 11 | SOUTH | YES | 39 | 0 | 39 | 0 | 1.0299 | -0.117 | 39
PSA_GT6_8135 | -0.003 | 48797 | 6 | HOUSTON | YES | 59 | 34.5 | 59 | 0 | 1.0362 | -0.177 | 59
ICPGN#2 | -0.003 | 8931 | 2 | SOUTH | YES | 150 | 0 | 150 | 0 | 1.03 | -0.45 | 150
CVC_GT2_5020 | -0.003 | 48812 | 2 | HOUSTON | YES | 159 | 91.8 | 159 |  | 1.029 | -0.477 | 159
TRINIDAD_6G | -0.003 | 3126 | 1 | NORTH | YES | 226 | 46 | 226 | 0 | 1 | -0.678 | 226
ICPGN#1 | -0.003 | 8930 | 1 | SOUTH | YES | 149 | 0 | 149 | 0 | 1.03 | -0.447 | 149
CSDR89 | -0.003 | 80137 | 9 | SOUTH | YES | 15 | 0 | 15 | 0 | 1.01 | -0.045 | 15
SHELLG1_3015 | -0.003 | 48820 | 1 | HOUSTON | YES | 71 | 34.5 | 71 |  | 1.029 | -0.213 | 71
LGEGN#3 | -0.003 | 8928 | 3 | SOUTH | YES | 91 | 0 | 100 | 0 | 1.03 | -0.273 | 91
SHELLG3_3020 | -0.003 | 48822 | 1 | HOUSTON | YES | 39 | 0 | 39 |  | 1.029 | -0.117 | 39
SHELLG3_3020 | -0.003 | 48822 | 2 | HOUSTON | YES | 30 | 0 | 30 |  | 1.029 | -0.09 | 30
SJS_GT1_GT1 | -0.003 | 48841 | 1 | HOUSTON | YES | 49 | 49 | 83 | 0 | 1.0362 | -0.147 | 49
LGEGN#2 | -0.003 | 8927 | 2 | SOUTH | YES | 153 | 0 | 153 | 0 | 1.03 | -0.459 | 153
FOR_9 | -0.003 | 80052 | 9 | SOUTH | YES | 32 | 5 | 32 | 0 | 1.03 | -0.096 | 32
SRB_GN1_1 | -0.003 | 48851 | 1 | HOUSTON | YES | 176 | 26 | 176 | 0 | 1.0217 | -0.528 | 176
SRB_GN2_2 | -0.003 | 48852 | 2 | HOUSTON | YES | 174 | 26 | 174 | 0 | 1.0217 | -0.522 | 174
FOR_8 | -0.003 | 80051 | 8 | SOUTH | YES | 28 | 28 | 28 | 0 | 1.015 | -0.084 | 28
SRB_GN4_4 | -0.003 | 48854 | 4 | HOUSTON | YES | 226 | 35 | 226 |  | 1.0326 | -0.678 | 226
SRB_GT211035 | -0.003 | 48855 | B1 | HOUSTON | YES | 0 | 0 | 17 |  | 1.014 | 0 | 0
SRB_GT211035 | -0.003 | 48855 | B2 | HOUSTON | YES | 0 | 0 | 12 |  | 1.014 | 0 | 0
LGEGN#1 | -0.003 | 8926 | 1 | SOUTH | YES | 158 | 0 | 158 | 0 | 1.03 | -0.474 | 158
CNOPST1 | -0.003 | 8562 | 3 | SOUTH | YES | 153 | 0 | 153 | 0 | 1.03 | -0.459 | 153
THW_3132 | -0.003 | 48875 | A | HOUSTON | YES | 57 | 5 | 57 | 0 | 1.0435 | -0.171 | 57
THW_3132 | -0.003 | 48875 | B | HOUSTON | YES | 57 | 5 | 57 | 0 | 1.0435 | -0.171 | 57
MILHWYS | -0.003 | 80003 | F | SOUTH | YES | 0 | 0 | 0 | 0 | 1.0168 | 0 | 0
THW_3334 | -0.003 | 48877 | D | HOUSTON | YES | 58 | 5 | 58 | 0 | 1.0435 | -0.174 | 58
THW_4142 | -0.003 | 48879 | E | HOUSTON | YES | 58 | 5 | 58 | 0 | 1.0435 | -0.174 | 58
THW_4142 | -0.003 | 48879 | F | HOUSTON | YES | 57 | 5 | 57 | 0 | 1.0435 | -0.171 | 57
CNOPGT2 | -0.003 | 8561 | 2 | SOUTH | YES | 165 | 0 | 165 | 0 | 1.03 | -0.495 | 165
CNOPGT1 | -0.003 | 8560 | 1 | SOUTH | YES | 164 | 0 | 164 | 0 | 1.03 | -0.492 | 164
THW_GT1_GT_1 | -0.003 | 48883 | B2 | HOUSTON | YES | 0 | 0 | 12 |  | 1.043 | 0 | 0
THW_5152 | -0.003 | 48885 | A | HOUSTON | YES | 16.4 | 5 | 57 |  | 1.0319 | -0.0492 | 16.4
CEL_B_1 | -0.003 | 8517 | 1 | SOUTH | YES | 29 | 0 | 29 | 0 | 1.02 | -0.087 | 29
STARCO_1 | -0.003 | 8511 | 1 | SOUTH | YES | 38 | 0 | 38 | 0 | 1.024 | -0.114 | 38
VAL_2 | -0.003 | 8507 | 2 | SOUTH | YES | 25 | 0 | 25 | 0 | 1.005 | -0.075 | 25
THW_5556 | -0.003 | 48887 | E | HOUSTON | YES | 16.6 | 5 | 58 |  | 1.0319 | -0.0498 | 16.6
VAL_1 | -0.003 | 8506 | 1 | SOUTH | YES | 25 | 0 | 25 | 0 | 1.005 | -0.075 | 25
KOCHREF2 | -0.003 | 8461 | 1 | SOUTH | YES | 38 | 0 | 38 | 0 | 1.014 | -0.114 | 38
DAV_2 | -0.003 | 8460 | 2 | SOUTH | YES | 340 | 50 | 340 | 0 | 1.0223 | -1.02 | 340
WAP_GN2_2 | -0.003 | 48922 | 2 | HOUSTON | YES | 122.2 | 37 | 163 | 0 | 1.0362 | -0.3666 | 122.2
DAV_1 | -0.003 | 8459 | 1 | SOUTH | YES | 339 | 50 | 339 | 0 | 1.0223 | -1.017 | 339
WAP_GN4_4 | -0.003 | 48924 | 4 | HOUSTON | YES | 544 | 217 | 544 |  | 1.0362 | -1.632 | 544
WAP_GN5_5 | -0.003 | 48925 | 5 | HOUSTON | YES | 245 | 278 | 657 | 0 | 1
WAP_GN6_6 | -0.003 | 48926 | 6 | HOUSTON | YES | 645 | 280 | 645 |  | 1.035
COSW_2 | -0.003 | 8457 | 2 | SOUTH | YES | 14 | 0 | 14 | 0 | 1.027 | -0.042 | 14
COSW_1 | -0.003 | 8456 | 1 | SOUTH | YES | 20 | 0 | 20 | 0 | 1.027 | -0.06 | 20
DOW84000 | -0.003 | 49886 | 84 | HOUSTON | YES | 107 | 0 | 171 | 0 | 0.98
EXN_15GT | -0.003 | 49803 | 1 | HOUSTON | YES | 33 | 8.3 | 35 |  | 1.0326 | -0.099 | 33
DOW83000 | -0.003 | 49885 | 83 | HOUSTON | YES | 51 | 0 | 80 | 0 | 1
CUECPL2A | -0.003 | 8189 | 1 | SOUTH | YES | 12 | 0 | 12 | 0 | 1.02 | -0.036 | 12
DOW66000 | -0.003 | 49877 | 66 | HOUSTON | YES | 61 | 0 | 97 | 0 | 1
EXN941GT | -0.003 | 49828 | 10 | HOUSTON | YES | 19 | 5.4 | 20 | 0 | 1.0326 | -0.057 | 19
CLO_1 | -0.003 | 8161 | 1 | SOUTH | YES | 633 | 200 | 633 | 0 | 1.03
DOW64000 | -0.003 | 49873 | 64 | HOUSTON | YES | 41 | 0 | 64.8 | 0 | 1
EXN944GT | -0.003 | 49831 | 13 | HOUSTON | YES | 33 | 5.4 | 35 | 0 | 1.0326 | -0.099 | 33
EXN945GT | -0.003 | 49832 | 9 | HOUSTON | YES | 19 | 9.2 | 20 | 0 | 1.0326 | -0.057 | 19
FOR_7 | -0.003 | 8157 | 7 | SOUTH | YES | 46 | 5 | 46 | 0 | 1.03 | -0.138 | 46
EXN_14GT | -0.003 | 49838 | 14 | HOUSTON | YES | 140 | 0 | 148 |  | 1.0326 | -0.42 | 140
DOW17000 | -0.003 | 49851 | 37 | HOUSTON | YES | 39 | 0 | 62 | 0 | 1
DOW38100 | -0.003 | 49858 | 31 | HOUSTON | YES | 45 | 0 | 71.4 |  | 1
DOW63000 | -0.003 | 49872 | 63 | HOUSTON | YES | 45 | 0 | 72 | 0 | 1
DOW62000 | -0.003 | 49871 | 62 | HOUSTON | YES | 40 | 0 | 63 | 0 | 1
DOW39100 | -0.003 | 49862 | 36 | HOUSTON | YES | 54 | 0 | 86 | 0 | 1
DOW39200 | -0.003 | 49863 | 35 | HOUSTON | YES | 55 | 0 | 88 | 0 | 1
FOR_6 | -0.003 | 8156 | 6 | SOUTH | YES | 26 | 5 | 26 | 0 | 1.03 | -0.078 | 26
DOW42000 | -0.003 | 49866 | 42 | HOUSTON | YES | 11 | 0 | 18 |  | 1
DOW49000 | -0.003 | 49869 | 45 | HOUSTON | YES | 59 | 0 | 94 |  | 1
DOW61000 | -0.003 | 49870 | 61 | HOUSTON | YES | 44 | 0 | 70 | 0 | 1
GIBN_CREK_G1 | -0.003 | 990 | 1 | NORTH | YES | 464 | 200 | 464 | 0 | 1.0275
AIRCO_G | -0.003 | 80227 | 1 | SOUTH | YES | 7.6 | 0 | 8 | 0 | 1.014
CSDR56 | -0.003 | 80139 | 5 | SOUTH | YES | 15 | 0 | 15 | 0 | 1.01 | -0.045 | 15
DOW65000 | -0.003 | 49876 | 65 | HOUSTON | YES | 63 | 0 | 101 | 0 | 1
L_BASTEN1_3Y | -0.004 | 7809 | 1 | SOUTH | YES | 227 | 42 | 227 | 0 | 1.004 | -0.908 | 227
L_BASTEN1_2Y | -0.004 | 7808 | 1 | SOUTH | YES | 146 | 83.5 | 146 | 0 | 1.004 | -0.584 | 146
L_BASTEN1_1Y | -0.004 | 7807 | 1 | SOUTH | YES | 147 | 83.5 | 147 | 0 | 1.004 | -0.588 | 147
L_MARSFO1G3Y | -0.004 | 7033 | 3 | SOUTH | YES | 22 | 0 | 36 | 0 | 1 | -0.088 | 22
L_MARSFO1G2Y | -0.004 | 7032 | 2 | SOUTH | YES | 16 | 0 | 35 | 0 | 1 | -0.064 | 16
L_MARSFO1G1Y | -0.004 | 7031 | 1 | SOUTH | YES | 22 | 0 | 36 | 0 | 1 | -0.088 | 22
L_BUCHAN1_3Y | -0.004 | 7024 | 3 | SOUTH | YES | 11 | 0 | 15 |  | 1 | -0.044 | 11
L_BUCHAN1_2Y | -0.004 | 7023 | 2 | SOUTH | YES | 0 | 0 | 18 |  | 1 | 0 | 0
L_BUCHAN1_1Y | -0.004 | 7022 | 1 | SOUTH | YES | 14 | 0 | 18 |  | 1 | -0.056 | 14
L_AUSTPL1_1Y | -0.004 | 7020 | 2 | SOUTH | YES | 7 | 0 | 8 |  | 1 | -0.028 | 7
L_AUSTPL1_1Y | -0.004 | 7020 | 1 | SOUTH | YES | 7 | 0 | 8 |  | 1 | -0.028 | 7
L_FPPYD21_3Y | -0.004 | 7012 | 3 | SOUTH | YES | 427.4 | 200 | 436 | 0 | 1.02
L_FPPYD11_2Y | -0.004 | 7011 | 2 | SOUTH | YES | 577.4 | 200 | 608 | 0 | 1.02
L_FPPYD11_1Y | -0.004 | 7010 | 1 | SOUTH | YES | 587.4 | 200 | 605 | 0 | 1.02
L_LOSTPI1_3Y | -0.004 | 7009 | 3 | SOUTH | YES | 173.9 | 72 | 184 | 0 | 1.015 | -0.6956 | 173.9
L_LOSTPI1_2Y | -0.004 | 7008 | 2 | SOUTH | YES | 157.7 | 107 | 164 | 0 | 1.015 | -0.6308 | 157.7
L_LOSTPI1_1Y | -0.004 | 7007 | 1 | SOUTH | YES | 158.7 | 110 | 167 | 0 | 1.015 | -0.6348 | 158.7
L_SIMGID1_3Y | -0.004 | 7006 | 3 | SOUTH | YES | 324.9 | 60 | 331 | 0 | 1.02 | -1.2996 | 324.9
L_SIMGID1_2Y | -0.004 | 7005 | 2 | SOUTH | YES | 133 | 32 | 139 | 0 | 1.02 | -0.532 | 133
L_SIMGID1_1Y | -0.004 | 7004 | 1 | SOUTH | YES | 133 | 40 | 137 | 0 | 1.02 | -0.532 | 133
SANDHG5C | -0.004 | 9021 | 5C | SOUTH | YES | 140 | 0 | 151 | 0 | 1.0175 | -0.56 | 140
SANDHG5A | -0.004 | 9020 | 5A | SOUTH | YES | 150 | 84 | 159 | 0 | 1.0175 | -0.6 | 150
SANDH_G4 | -0.004 | 9019 | 4 | SOUTH | YES | 45 | 2 | 47 | 0 | 1.0175 | -0.18 | 45
SANDH_G3 | -0.004 | 9018 | 3 | SOUTH | YES | 45 | 2 | 48 | 0 | 1.0175 | -0.18 | 45
SANDH_G2 | -0.004 | 9017 | 2 | SOUTH | YES | 45 | 2 | 47 | 0 | 1.0175 | -0.18 | 45
SANDH_G1 | -0.004 | 9016 | 1 | SOUTH | YES | 45 | 2 | 49 | 0 | 1.0175 | -0.18 | 45
DECKR_G6 | -0.004 | 9005 | 6 | SOUTH | YES | 44 | 24 | 47 | 0 | 1.015 | -0.176 | 44
SANDOW_4G | -0.004 | 3432 | 4 | SOUTH | YES | 534 | 460 | 534 | 0 | 1.029
DECKR_G5 | -0.004 | 9004 | 5 | SOUTH | YES | 44 | 24 | 44 | 0 | 1.015 | -0.176 | 44
DECKR_G4 | -0.004 | 9003 | 4 | SOUTH | YES | 44 | 24 | 44 | 0 | 1.015 | -0.176 | 44
DECKR_G3 | -0.004 | 9002 | 3 | SOUTH | YES | 0 | 24 | 42 |  | 1.015 | 0 | 0
DECKR_G2 | -0.004 | 9001 | 2 | SOUTH | YES | 400 | 50 | 427 | 0 | 1.015 | -1.6 | 400
DECKR_G1 | -0.004 | 9000 | 1 | SOUTH | YES | 320 | 50 | 326 | 0 | 1.015 | -1.28 | 320
THOUSE_2G | -0.005 | 3404 | 2 | NORTH | YES | 805 | 250 | 805 | 0 | 1.026 | -4.025 | 805
THOUSE_1G | -0.005 | 3403 | 1 | NORTH | YES | 563 | 200 | 563 | 0 | 1.026 | -2.815 | 563
LAKE_CRK2_G | -0.006 | 3417 | 2 | NORTH | YES | 227 | 40 | 227 | 0 | 1.029 | -1.362 | 227
LAKE_CRK1_G | -0.006 | 3416 | 1 | NORTH | YES | 35.4 | 33 | 75 | 0 | 1.043 | -0.2124 | 35.4
JNSNCNTY802 | -0.01 | 367 | 2 | NORTH | YES | 90 | 20 | 90 | 0 | 1.02 | -0.9 | 90
JNSNCNTY802 | -0.01 | 366 | 1 | NORTH | YES | 168 | 20 | 168 | 0 | 1.02 | -1.68 | 168
BOSQUESW502 | -0.01 | 239 | 1 | NORTH | YES | 149 | 0 | 149 | 0 | 1.03 | -1.49 | 149
BOSQUESW501 | -0.01 | 247 | 2 | NORTH | YES | 151 | 0 | 151 | 0 | 1.03 | -1.51 | 151
NTHTEXAS03 | -0.012 | 505 | 3 | NORTH | YES | 15 | 15 | 38 | 0 | 1.015 | -0.18 | 15
NTHTEXAS02 | -0.012 | 504 | 2 | NORTH | YES | 5 | 5 | 18 | 0 | 1.015 | -0.06 | 5
NTHTEXAS01 | -0.012 | 503 | 1 | NORTH | YES | 5 | 5 | 18 | 0 | 1.015 | -0.06 | 5
DECRDOVA_5G | -0.017 | 1895 | D | NORTH | YES | 65 | 65 | 70 | 0 | 1.029 | -1.105 | 65
DECRDOVA_4G | -0.017 | 1894 | C | NORTH | YES | 65 | 65 | 70 | 0 | 1.029 | -1.105 | 65
DECRDOVA_3G | -0.017 | 1893 | B | NORTH | YES | 65 | 65 | 70 | 0 | 1.029 | -1.105 | 65
DECRDOVA_2G | -0.017 | 1892 | A | NORTH | YES | 65 | 65 | 71 | 0 | 1.029 | -1.105 | 65
BOSQUESW804 | -0.018 | 253 | 2 | NORTH | YES | 83 | 0 | 83 | 0 | 1.032 | -1.494 | 83
BOSQUESW803 | -0.018 | 251 | 2 | NORTH | YES | 144 | 0 | 144 | 0 | 1.032 | -2.592 | 144
WHITNYDM02 | -0.019 | 245 | 2 | NORTH | YES | 15 | 0 | 15 | 0 | 1.035 | -0.285 | 15
WHITNYDM01 | -0.019 | 244 | 1 | NORTH | YES | 15 | 0 | 15 | 0 | 1.035 | -0.285 | 15
RWMILLER01 | -0.043 | 332 | 1 | NORTH | YES | 75 | 18.5 | 75 | 0 | 1.04 | -3.225 | 75
RWMILLER05 | -0.043 | 336 | 5 | NORTH | YES | 101 | 0 | 101 | 0 | 1.04 | -4.343 | 101
RWMILLER04 | -0.043 | 335 | 4 | NORTH | YES | 102 | 0 | 102 | 0 | 1.04 | -4.386 | 102
RWMILLER03 | -0.043 | 334 | 3 | NORTH | YES | 156 | 65 | 208 | 0 | 1.04 | -6.708 | 156
RWMILLER02 | -0.043 | 333 | 2 | NORTH | YES | 119 | 37 | 119 | 0 | 1.04 | -5.117 | 119

## Cs
Generator Sensitivities
Name of Bus | P Sensitivity of Bus | Number of Bus | ID | Area Name of Gen | AGC | Gen MW | Min MW | Max MW | V Sensitivity of Bus | Set Volt
BOSQUESW502 | 0 | 239 | 1 | NORTH | YES | 149 | 0 | 149 | 0 | 1.03 | 0 | 149
WHITNYDM01 | 0 | 244 | 1 | NORTH | YES | 15 | 0 | 15 | 0 | 1.035 | 0 | 15 | HOUSTON | 0
WHITNYDM02 | 0 | 245 | 2 | NORTH | YES | 15 | 0 | 15 | 0 | 1.035 | 0 | 15 | NORTH | 0
BOSQUESW501 | 0 | 247 | 2 | NORTH | YES | 151 | 0 | 151 | 0 | 1.03 | 0 | 151 | SOUTH | 0
BOSQUESW803 | 0 | 251 | 2 | NORTH | YES | 144 | 0 | 144 | 0 | 1.032 | 0 | 144 | WEST | 0
BOSQUESW804 | 0 | 253 | 2 | NORTH | YES | 83 | 0 | 83 | 0 | 1.032 | 0 | 83
RWMILLER01 | 0 | 332 | 1 | NORTH | YES | 75 | 18.5 | 75 | 0 | 1.04 | 0 | 75
RWMILLER02 | 0 | 333 | 2 | NORTH | YES | 119 | 37 | 119 | 0 | 1.04 | 0 | 119 | HOUSTON | 13825.3018
RWMILLER03 | 0 | 334 | 3 | NORTH | YES | 156 | 65 | 208 | 0 | 1.04 | 0 | 156 | NORTH | 19200.9023
RWMILLER04 | 0 | 335 | 4 | NORTH | YES | 102 | 0 | 102 | 0 | 1.04 | 0 | 102 | SOUTH | 13890.6992
RWMILLER05 | 0 | 336 | 5 | NORTH | YES | 101 | 0 | 101 | 0 | 1.04 | 0 | 101 | WEST | 4928.9004
MRSSHPRD | 0 | 344 | 1 | WEST | YES | 12 | 0 | 12 |  | 1.03 | 0 | 12
MRSSHPRD01 | 0 | 345 | 2 | WEST | YES | 12 | 0 | 12 |  | 1.03 | 0 | 12
JNSNCNTY802 | 0 | 366 | 1 | NORTH | YES | 168 | 20 | 168 | 0 | 1.02 | 0 | 168 | HOUSTON | 0
JNSNCNTY802 | 0 | 367 | 2 | NORTH | YES | 90 | 20 | 90 | 0 | 1.02 | 0 | 90 | NORTH | 0
NTHTEXAS01 | 0 | 503 | 1 | NORTH | YES | 5 | 5 | 18 | 0 | 1.015 | 0 | 5 | SOUTH | 0
NTHTEXAS02 | 0 | 504 | 2 | NORTH | YES | 5 | 5 | 18 | 0 | 1.015 | 0 | 5 | WEST | 0
NTHTEXAS03 | 0 | 505 | 3 | NORTH | YES | 15 | 15 | 38 | 0 | 1.015 | 0 | 15
JCKCNTY801 | 0 | 580 | 1 | NORTH | YES | 288 | 0 | 288 | 0 | 1.022 | 0 | 288
JCKCNTY802 | 0 | 581 | 2 | NORTH | YES | 147 | 0 | 147 | 0 | 1.022 | 0 | 147 | N to H | 0
JCKCNTY803 | 0 | 582 | 3 | NORTH | YES | 147 | 0 | 147 | 0 | 1.022 | 0 | 147 | N to S | 0
NEWMAN_G5 | 0 | 837 | 1 | NORTH | YES | 0 | 15 | 37 |  | 1.01 | 0 | 0 | W to N | 0
OLINGER_G1 | 0 | 842 | 1 | NORTH | YES | 63.1 | 20 | 80 | 0 | 1.03 | 0 | 63.1 |  | 0
OLINGER_G2 | 0 | 843 | 1 | NORTH | YES | 86.7 | 25 | 105 | 0 | 1.03 | 0 | 86.7 |  | 0
OLINGER_G3 | 0 | 844 | 1 | NORTH | YES | 118.3 | 45 | 148 | 0 | 1.03 | 0 | 118.3
OLINGER_G4 | 0 | 845 | 1 | NORTH | YES | 59.1 | 0 | 76 | 0 | 1.03 | 0 | 59.1
SPENCER_G4 | 0 | 923 | 1 | NORTH | YES | 48 | 20 | 61 | 0 | 1.03 | 0 | 48
SPENCER_G5 | 0 | 924 | 1 | NORTH | YES | 52 | 20 | 64 | 0 | 1.03 | 0 | 52
STEAM1 | 0 | 948 | 1 | NORTH | YES | 0 | 12 | 20 |  | 1.02 | 0 | 0
STEAM2 | 0 | 949 | 1 | NORTH | YES | 26 | 8 | 26 | 0 | 0.99 | 0 | 26
STEAM3 | 0 | 950 | 1 | NORTH | YES | 41 | 13 | 41 | 0 | 1.02 | 0 | 41
GIBN_CREK_G1 | 0 | 990 | 1 | NORTH | YES | 464 | 200 | 464 | 0 | 1.0275
PBCTAGE_1G | 0 | 1002 | A | WEST | YES | 64 | 64 | 65 | 0 | 1.022 | 0 | 64
PBCTBGE_2G | 0 | 1003 | B | WEST | YES | 65 | 65 | 66 | 0 | 1.022 | 0 | 65
PBCTCGE_3G | 0 | 1004 | C | WEST | YES | 62 | 62 | 66 | 0 | 1.022 | 0 | 62
PBCTDGE_4G | 0 | 1005 | D | WEST | YES | 65 | 65 | 65 | 0 | 1.022 | 0 | 65
PBCTEGE_5G | 0 | 1006 | E | WEST | YES | 65 | 65 | 68 | 0 | 1.022 | 0 | 65
PB5GEN_6G | 0 | 1007 | 5 | WEST | YES | 115 | 40 | 115 | 0 | 1.022 | 0 | 115
PB6GEN_7G | 0 | 1008 | 6 | WEST | YES | 515 | 130 | 515 | 0 | 1.022 | 0 | 515
MORGAN5G_5G | 0 | 1037 | 5 | WEST | YES | 137 | 40 | 137 | 0 | 0.99 | 0 | 137
MRGNAG_1G | 0 | 1039 | A | WEST | YES | 69 | 69 | 69 | 0 | 0.99 | 0 | 69
MRGNBG_2G | 0 | 1040 | B | WEST | YES | 71 | 70 | 71 | 0 | 0.99 | 0 | 71
MRGNCG_3G | 0 | 1041 | C | WEST | YES | 70 | 69 | 70 | 0 | 0.99 | 0 | 70
MRGNDG_4G | 0 | 1042 | D | WEST | YES | 70 | 69 | 70 | 0 | 0.99 | 0 | 70
MRGNEG_5G | 0 | 1043 | E | WEST | YES | 68 | 68 | 68 | 0 | 0.99 | 0 | 68
MRGNFG_6G | 0 | 1044 | F | WEST | YES | 66 | 66 | 66 | 0 | 0.99 | 0 | 66
CALENG1G_1G | 0 | 1045 | 1 | WEST | YES | 73 | 27 | 73 | 0 | 1.017 | 0 | 73
CALENG2G_2G | 0 | 1046 | 2 | WEST | YES | 74 | 27 | 74 | 0 | 1.017 | 0 | 74
CALENG3G_3G | 0 | 1047 | 3 | WEST | YES | 69 | 27 | 69 | 0 | 1.017 | 0 | 69
ROSCOEW_5 | 0 | 1049 | 1 | WEST | YES | 20.9 | 0 | 209 |  | 0.99 | 0 | 20.9
ROSCOEWI_5 | 0 | 1057 | 1 | WEST | YES | 12.6 | 0 | 126.5 |  | 0.99 | 0 | 12.6
LONGSHORT_5 | 0 | 1058 | 1 | NORTH | YES | 15 | 0 | 149 |  | 0.95 | 0 | 15
CIELOGEN_1G | 0 | 1061 | 1 | WEST | YES | 9.9 | 0 | 99 |  | 1 | 0 | 9.9
CIELOGEN_2G | 0 | 1062 | 1 | WEST | YES | 6.1 | 0 | 61 |  | 1 | 0 | 6.1
SCURRYCW_1G | 0 | 1068 | 1 | WEST | YES | 14.1 | 0 | 141 |  | 1.01 | 0 | 14.1
KINDERMG_1G | 0 | 1069 | 1 | WEST | YES | 25 | 5 | 25 | 0 | 1.01
KINDERMG_2G | 0 | 1070 | 1 | WEST | YES | 45.7 | 12 | 45.7 | 0 | 1.01
KINDERMG_3G | 0 | 1071 | 1 | WEST | YES | 45.7 | 12 | 45.7 | 0 | 1.01
AIRTRICITY_8 | 0 | 1170 | 1 | WEST | YES | 18 | 0 | 180 | 0 | 1.01 | 0 | 18
BSP_1 | 0 | 1320 | 1 | WEST | YES | 25.8 | 2.9 | 25.8 |  | 1
STANTONW_8 | 0 | 1326 | 1 | WEST | YES | 10.1 | 0 | 100.5 | 0 | 1.01 | 0 | 10.1
OCOTILLO_1G | 0 | 1328 | 1 | WEST | YES | 5.8 | 0 | 58 |  | 0.99 | 0 | 5.8
MCDDONAL_8 | 0 | 1333 | 1 | WEST | YES | 21.4 | 0 | 214.2 | 0 | 1.01 | 0 | 21.4
TRENTIPP_8 | 0 | 1343 | 1 | WEST | YES | 22.5 | 0 | 150 |  | 1.014 | 0 | 22.5
WESTXWIN_1G | 0 | 1349 | 1 | WEST | YES | 0.7 | 0 | 6.6 |  | 1.02 | 0 | 0.7
NWPWRG1_1G | 0 | 1350 | 1 | WEST | YES | 3.4 | 0 | 34.3 |  | 1.02 | 0 | 3.4
AEPWIND_8 | 0 | 1354 | 1 | WEST | YES | 15.2 | 0 | 101.2 |  | 1.01 | 0 | 15.2
SWETWATR_1G | 0 | 1416 | 1 | WEST | YES | 30 | 18 | 30 | 0 | 1.039 | 0 | 30
SWETWATR_2G | 0 | 1417 | 2 | WEST | YES | 72 | 36 | 72 | 0 | 1.039 | 0 | 72
SWETWATR_3G | 0 | 1418 | 3 | WEST | YES | 68 | 36 | 68 | 0 | 1.039 | 0 | 68
SWETWATR_4G | 0 | 1419 | 4 | WEST | YES | 61 | 36 | 61 | 0 | 1.039 | 0 | 61
GRHAMSES_2G | 0 | 1432 | 2 | WEST | YES | 369 | 90 | 369 |  | 1.023 | 0 | 369
GRHAMSES_1G | 0 | 1433 | 1 | WEST | YES | 242 | 60 | 242 | 0 | 1.038 | 0 | 242
MESQUITW_1G | 0 | 1437 | 1 | WEST | YES | 40 | 0 | 400 | 0 | 1.023 | 0 | 40
MESQUITW_2G | 0 | 1438 | 1 | WEST | YES | 23.6 | 0 | 236 |  | 1.01 | 0 | 23.6
WCPWRCO_1G | 0 | 1453 | 1 | NORTH | YES | 204 | 50 | 204 | 0 | 1.023 | 0 | 204
WCPWRCO_2G | 0 | 1454 | 2 | NORTH | YES | 204 | 50 | 204 | 0 | 1.023 | 0 | 204
WCPWRCO_3G | 0 | 1455 | 3 | NORTH | YES | 242 | 50 | 242 | 0 | 1.023 | 0 | 242
WFCOGEN_1G | 0 | 1479 | 1 | WEST | YES | 12 | 12 | 20 | 0 | 1 | 0 | 12
WFCOGEN_1G | 0 | 1479 | 2 | WEST | YES | 12 | 12 | 20 | 0 | 1 | 0 | 12
WFCOGEN_2G | 0 | 1482 | 1 | WEST | YES | 12 | 12 | 20 | 0 | 1 | 0 | 12
WFCOGEN_2G | 0 | 1482 | 2 | WEST | YES | 12 | 12 | 17 | 0 | 1 | 0 | 12
BARTNWND_1G | 0 | 1600 | 1 | WEST | YES | 12 | 0 | 120 | 0 | 1.022 | 0 | 12
SLSTR1PP_1G | 0 | 1643 | 1 | NORTH | YES | 6 | 0 | 60 | 0 | 1.022 | 0 | 6
PEC_1G | 0 | 1675 | 1 | NORTH | YES | 80 | 35 | 80 | 0 | 1.022 | 0 | 80
PEC_2G | 0 | 1676 | 2 | NORTH | YES | 84 | 35 | 84 | 0 | 1.022 | 0 | 84
PEC_3G | 0 | 1677 | 3 | NORTH | YES | 91 | 35 | 91 | 0 | 1.022 | 0 | 91
LAMARPWR_1G | 0 | 1678 | 1 | NORTH | YES | 154 | 67.7 | 154 | 0 | 1.031 | 0 | 154
LAMARPWR_2G | 0 | 1679 | 2 | NORTH | YES | 155 | 67.7 | 155 | 0 | 1.031 | 0 | 155
LAMARPWR_3G | 0 | 1680 | 3 | NORTH | YES | 199 | 129.1 | 199 | 0 | 1.031 | 0 | 199
LAMARPWR_4G | 0 | 1681 | 4 | NORTH | YES | 164 | 67.7 | 164 | 0 | 1.031 | 0 | 164
LAMARPWR_5G | 0 | 1682 | 5 | NORTH | YES | 163 | 67.7 | 163 | 0 | 1.031 | 0 | 163
LAMARPWR_6G | 0 | 1683 | 6 | NORTH | YES | 199 | 129.1 | 199 | 0 | 1.031 | 0 | 199
VALLLEY_1G | 0 | 1687 | 1 | NORTH | YES | 140 | 15 | 175 | 0 | 1.036 | 0 | 140
VALLEY_2G | 0 | 1688 | 2 | NORTH | YES | 527 | 90 | 527 | 0 | 1.036 | 0 | 527
VALLEY_3G | 0 | 1689 | 3 | NORTH | YES | 186.2 | 25 | 354 | 0 | 1.015 | 0 | 186.2
MOSES_1G | 0 | 1701 | 1 | NORTH | YES | 560 | 175 | 560 | 0 | 1.031
MOSES_2G | 0 | 1702 | 2 | NORTH | YES | 579 | 175 | 579 | 0 | 1.031
MOSES_3G | 0 | 1703 | 3 | NORTH | YES | 808 | 463 | 808 | 0 | 1.031
EAGLEMNT_1G | 0 | 1861 | MB | NORTH | YES | 0 | 30 | 112 |  | 1.033 | 0 | 0
EAGLEMNT_2G | 0 | 1862 | MB | NORTH | YES | 0 | 40 | 100 |  | 1.033 | 0 | 0
EAGLEMNT_3G | 0 | 1863 | MB | NORTH | YES | 0 | 50 | 378 |  | 1.033 | 0 | 0
WLFHOLW_1G | 0 | 1877 | 1 | NORTH | YES | 216 | 89.3 | 216 | 0 | 1.029 | 0 | 216
WLFHOLW_2G | 0 | 1878 | 2 | NORTH | YES | 219 | 105 | 219 | 0 | 1.029 | 0 | 219
WLFHOLW_3G | 0 | 1879 | 3 | NORTH | YES | 268 | 89.3 | 268 | 0 | 1.029 | 0 | 268
DECRDOVA_1G | 0 | 1889 | 1 | NORTH | YES | 779 | 255 | 779 | 0 | 1.022 | 0 | 779
DECRDOVA_2G | 0 | 1892 | A | NORTH | YES | 65 | 65 | 71 | 0 | 1.029 | 0 | 65
DECRDOVA_3G | 0 | 1893 | B | NORTH | YES | 65 | 65 | 70 | 0 | 1.029 | 0 | 65
DECRDOVA_4G | 0 | 1894 | C | NORTH | YES | 65 | 65 | 70 | 0 | 1.029 | 0 | 65
DECRDOVA_5G | 0 | 1895 | D | NORTH | YES | 65 | 65 | 70 | 0 | 1.029 | 0 | 65
COMCHEPK_1G | 0 | 1898 | 1 | NORTH | YES | 1164 | 1150 | 1164 | 0 | 1.031
COMCHEPK_2G | 0 | 1899 | 2 | NORTH | YES | 1164 | 1128 | 1164 | 0 | 1.031
MDLTHELP_5G | 0 | 1937 | 5 | NORTH | YES | 225 | 74 | 225 | 0 | 1.02 | 0 | 225
MDLTHELP_6G | 0 | 1938 | 6 | NORTH | YES | 229 | 74 | 229 | 0 | 1.02 | 0 | 229
MDLTHELP_1G | 0 | 1941 | 1 | NORTH | YES | 215 | 74 | 215 | 0 | 1.02 | 0 | 215
MDLTHELP_2G | 0 | 1942 | 2 | NORTH | YES | 215 | 74 | 215 | 0 | 1.02 | 0 | 215
MDLTHELP_3G | 0 | 1943 | 3 | NORTH | YES | 215 | 74 | 215 | 0 | 1.02 | 0 | 215
MDLTHELP_4G | 0 | 1944 | 4 | NORTH | YES | 214 | 74 | 214 | 0 | 1.02 | 0 | 214
HANDLEY_1G | 0 | 1945 | MB | NORTH | YES | 0 | 25 | 36 |  | 1.003 | 0 | 0
HANDLEY_2G | 0 | 1946 | MB | NORTH | YES | 0 | 30 | 68 |  | 1.003 | 0 | 0
HANDLEY_3G | 0 | 1947 | 3 | NORTH | YES | 353.4 | 100 | 392 | 0 | 1.03 | 0 | 353.4
HANDLEY_4G | 0 | 1948 | 4 | NORTH | YES | 217.5 | 150 | 435 | 0 | 1.022 | 0 | 217.5
HANDLEY_5G | 0 | 1949 | 5 | NORTH | YES | 0 | 150 | 435 |  | 1.03 | 0 | 0
COLLIN_1G | 0 | 2371 | MB | NORTH | YES | 0 | 40 | 138 |  | 1.022 | 0 | 0
NTHLK1_G | 0 | 2381 | 1 | NORTH | YES | 0 | 35 | 156 |  | 1.029 | 0 | 0
NTHLK2_G | 0 | 2382 | 2 | NORTH | YES | 0 | 35 | 181 |  | 1.029 | 0 | 0
NTHLK3_G | 0 | 2383 | 3 | NORTH | YES | 247.4 | 50 | 329 | 0 | 1.029 | 0 | 247.4
MTCK6_G | 0 | 2413 | 6 | NORTH | YES | 0 | 30 | 118 |  | 1.029 | 0 | 0
MTCK7_G | 0 | 2414 | 7 | NORTH | YES | 0 | 30 | 114 |  | 1.029 | 0 | 0
MTCK8_G | 0 | 2417 | 8 | NORTH | YES | 477 | 60 | 556 | 0 | 1.029 | 0 | 477
MTCK2_G | 0 | 2418 | 2 | NORTH | YES | 0 | 10 | 23 |  | 0.9667 | 0 | 0
MTCK3_G | 0 | 2419 | MB | NORTH | YES | 0 | 10 | 63 |  | 0.9667 | 0 | 0
LKHB1_G | 0 | 2451 | 1 | NORTH | YES | 0 | 80 | 391 |  | 1.029 | 0 | 0
LKHB2_G | 0 | 2452 | 2 | NORTH | YES | 514 | 80 | 514 | 0 | 1.029 | 0 | 514
MARTLAKE_1G | 0 | 3097 | 1 | NORTH | YES | 799 | 500 | 799 | 0 | 1.031
MARTLAKE_2G | 0 | 3098 | 2 | NORTH | YES | 795 | 461 | 795 | 0 | 1.031
MARTLAKE_3G | 0 | 3099 | 3 | NORTH | YES | 804 | 500 | 804 | 0 | 1.031
STRYKER_1G | 0 | 3107 | 1 | NORTH | YES | 140.5 | 45 | 182 | 0 | 1.029 | 0 | 140.5
STRYKER_2G | 0 | 3108 | 2 | NORTH | YES | 484 | 75 | 484 | 0 | 1.029 | 0 | 484
TRINIDAD_6G | 0 | 3126 | 1 | NORTH | YES | 226 | 46 | 226 | 0 | 1 | 0 | 226
CHAMPION_1G | 0 | 3348 | MB | NORTH | YES | 0 | 42 | 42 |  | 1 | 0 | 0
BBRN_1G | 0 | 3381 | 1 | NORTH | YES | 597 | 225 | 597 | 0 | 1.0345
BBRN_2G | 0 | 3382 | 2 | NORTH | YES | 610 | 225 | 610 | 0 | 1.0345
THOUSE_1G | 0 | 3403 | 1 | NORTH | YES | 563 | 200 | 563 | 0 | 1.026 | 0 | 563
THOUSE_2G | 0 | 3404 | 2 | NORTH | YES | 805 | 250 | 805 | 0 | 1.026 | 0 | 805
LAKE_CRK1_G | 0 | 3416 | 1 | NORTH | YES | 35.4 | 33 | 75 | 0 | 1.043 | 0 | 35.4
LAKE_CRK2_G | 0 | 3417 | 2 | NORTH | YES | 227 | 40 | 227 | 0 | 1.029 | 0 | 227
SANDOW_4G | 0 | 3432 | 4 | SOUTH | YES | 534 | 460 | 534 | 0 | 1.029
VHB1 | 0 | 5026 | 1 | SOUTH | YES | 206 | 40 | 206 | 0 | 1.0233 | 0 | 206
VHB2 | 0 | 5027 | 2 | SOUTH | YES | 220 | 40 | 220 | 0 | 1.0233 | 0 | 220
VHB3 | 0 | 5028 | 3 | SOUTH | YES | 397 | 60 | 397 | 0 | 1.0233 | 0 | 397
JTD1 | 0 | 5111 | 1 | SOUTH | YES | 403 | 80 | 403 | 0 | 1.0215
JTD2 | 0 | 5112 | 2 | SOUTH | YES | 406 | 80 | 406 | 0 | 1.0215
LCP3 | 0 | 5264 | 3 | SOUTH | YES | 58 | 20 | 58 | 0 | 1.0249 | 0 | 58
LCP4 | 0 | 5265 | 4 | SOUTH | YES | 95 | 25 | 95 | 0 | 1.0249 | 0 | 95
LCPCT1 | 0 | 5266 | 1 | SOUTH | YES | 45 | 23.1 | 45 | 0 | 1.0249 | 0 | 45
LCPCT2 | 0 | 5267 | 2 | SOUTH | YES | 46 | 23.1 | 46 | 0 | 1.0249 | 0 | 46
LCPCT3 | 0 | 5268 | 3 | SOUTH | YES | 44 | 23.1 | 44 | 0 | 1.0249 | 0 | 44
LCPCT4 | 0 | 5269 | 4 | SOUTH | YES | 45 | 23.1 | 45 | 0 | 1.0249 | 0 | 45
OWS1 | 0 | 5396 | 1 | SOUTH | YES | 417 | 80 | 417 | 0 | 1.027 | 0 | 417
OWS2 | 0 | 5397 | 2 | SOUTH | YES | 379 | 80 | 379 | 0 | 1.027 | 0 | 379
JKS1 | 0 | 5401 | 1 | SOUTH | YES | 560 | 100 | 560 | 0 | 1.0222
WBT1 | 0 | 5436 | 1 | SOUTH | YES | 25.5 | 20 | 51 | 0 | 1.01 | 0 | 25.5
WBT2 | 0 | 5437 | 2 | SOUTH | YES | 80 | 25 | 80 | 0 | 1.01 | 0 | 80
WBT3 | 0 | 5438 | 3 | SOUTH | YES | 96 | 25 | 96 | 0 | 1.01 | 0 | 96
WBT4 | 0 | 5439 | 4 | SOUTH | YES | 151 | 40 | 151 | 0 | 1.01 | 0 | 151
AVR1_CT1 | 0 | 5476 | 1 | SOUTH | YES | 150 | 90 | 150 | 0 | 1.0232 | 0 | 150
AVR1_ST1 | 0 | 5477 | 1 | SOUTH | YES | 164 | 138 | 164 | 0 | 1.0232 | 0 | 164
AVR1_CT2 | 0 | 5478 | 1 | SOUTH | YES | 145 | 90 | 145 | 0 | 1.0232 | 0 | 145
RAYBURNGEN3 | 0 | 5503 | 1 | SOUTH | YES | 6.2 | 6 | 22 | 0 | 1.015 | 0 | 6.2
RAYBURNGEN1 | 0 | 5505 | 1 | SOUTH | YES | 0 | 1 | 11 |  | 1.015 | 0 | 0
RAYBURNGEN2 | 0 | 5506 | 1 | SOUTH | YES | 0 | 1 | 11 |  | 1.015 | 0 | 0
RAYBURNCC9 | 0 | 5508 | 1 | SOUTH | YES | 50 | 18.2 | 50 | 0 | 1.02 | 0 | 50
RAYBURNCC10 | 0 | 5509 | 1 | SOUTH | YES | 40 | 5.2 | 40 | 0 | 1.02 | 0 | 40
RAYBURNCC7 | 0 | 5511 | 1 | SOUTH | YES | 49 | 18.2 | 49 | 0 | 1.02 | 0 | 49
RAYBURNCC8 | 0 | 5512 | 1 | SOUTH | YES | 50 | 18.2 | 50 | 0 | 1.02 | 0 | 50
FALCONHYDRO2 | 0 | 5728 | 2 | SOUTH | YES | 3 | 0 | 12 | 0 | 1.02 | 0 | 3
FALCONHYDRO3 | 0 | 5729 | 3 | SOUTH | YES | 2.8 | 0 | 11 | 0 | 1.02 | 0 | 2.8
PEARSALLGEN1 | 0 | 5890 | 1 | SOUTH | YES | 6.2 | 6 | 24 | 0 | 1.01 | 0 | 6.2
PEARSALLGEN2 | 0 | 5891 | 1 | SOUTH | YES | 6.2 | 6 | 24 | 0 | 1.01 | 0 | 6.2
PEARSALLGEN3 | 0 | 5892 | 1 | SOUTH | YES | 6.2 | 6 | 23 | 0 | 1.01 | 0 | 6.2
SANMIGUELGEN | 0 | 5903 | 1 | SOUTH | YES | 396 | 180 | 396 | 0 | 1.033
STP_GN1___1 | 0 | 5911 | 1 | SOUTH | YES | 1282 | 1249 | 1282 | 0 | 1.0406
STP_GN2___2 | 0 | 5912 | 2 | SOUTH | YES | 1282 | 1249 | 1282 | 0 | 1.0406
DCEAST | 0 | 5925 | 1 | NORTH | YES | 400.3 | -600 | 600 | 0 | 1.025 | 0 | 400.3
SI_RAY9 | 0 | 5932 | 9 | SOUTH | YES | 38 | 32 | 38 | 0 | 1.025 | 0 | 38
SI_RAY6 | 0 | 5933 | 6 | SOUTH | YES | 19 | 10 | 19 | 0 | 1.025 | 0 | 19
SI_RAY5 | 0 | 5934 | 5 | SOUTH | YES | 10 | 10 | 15 | 0 | 1.025 | 0 | 10
SI_RAY10 | 0 | 5935 | 10 | SOUTH | YES | 47 | 10 | 47 |  | 1.025 | 0 | 47
SWMESA | 0 | 6016 | 1 | WEST | YES | 11.2 | 0 | 75 |  | 1.03 | 0 | 11.2
OKLA7A | 0 | 6100 | 1 | WEST | YES | 50 | -220 | 220 | 0 | 1.035 | 0 | 50
SNYDERW1A | 0 | 6637 | 1 | WEST | YES | 6.3 | 0 | 63 | 0 | 1.025 | 0 | 6.3
OKLAUN1G | 0 | 6752 | 1 | WEST | YES | 629 | 175 | 629 | 0 | 1.035
DENISNDM | 0 | 6948 | 1 | NORTH | YES | 40 | 5 | 40 | 0 | 1.015 | 0 | 40
DENISNDM | 0 | 6948 | 2 | NORTH | YES | 40 | 5 | 40 | 0 | 1.015 | 0 | 40
L_FERGUS1_1Y | 0 | 7000 | 1 | SOUTH | YES | 399 | 65 | 421 | 0 | 1.015 | 0 | 399
L_SIMGID1_1Y | 0 | 7004 | 1 | SOUTH | YES | 133 | 40 | 137 | 0 | 1.02 | 0 | 133
L_SIMGID1_2Y | 0 | 7005 | 2 | SOUTH | YES | 133 | 32 | 139 | 0 | 1.02 | 0 | 133
L_SIMGID1_3Y | 0 | 7006 | 3 | SOUTH | YES | 324.9 | 60 | 331 | 0 | 1.02 | 0 | 324.9
L_LOSTPI1_1Y | 0 | 7007 | 1 | SOUTH | YES | 158.7 | 110 | 167 | 0 | 1.015 | 0 | 158.7
L_LOSTPI1_2Y | 0 | 7008 | 2 | SOUTH | YES | 157.7 | 107 | 164 | 0 | 1.015 | 0 | 157.7
L_LOSTPI1_3Y | 0 | 7009 | 3 | SOUTH | YES | 173.9 | 72 | 184 | 0 | 1.015 | 0 | 173.9
L_FPPYD11_1Y | 0 | 7010 | 1 | SOUTH | YES | 587.4 | 200 | 605 | 0 | 1.02
L_FPPYD11_2Y | 0 | 7011 | 2 | SOUTH | YES | 577.4 | 200 | 608 | 0 | 1.02
L_FPPYD21_3Y | 0 | 7012 | 3 | SOUTH | YES | 427.4 | 200 | 436 | 0 | 1.02
L_HAYSEN1_1Y | 0 | 7014 | 1 | SOUTH | YES | 223 | 74 | 223 | 0 | 1.008 | 0 | 223
L_HAYSEN1_2Y | 0 | 7015 | 2 | SOUTH | YES | 224 | 74 | 224 | 0 | 1.008 | 0 | 224
L_HAYSEN1_3Y | 0 | 7016 | 3 | SOUTH | YES | 226 | 74 | 226 | 0 | 1.008 | 0 | 226
L_HAYSEN1_4Y | 0 | 7017 | 4 | SOUTH | YES | 229 | 74 | 229 | 0 | 1.008 | 0 | 229
L_AUSTPL1_1Y | 0 | 7020 | 1 | SOUTH | YES | 7 | 0 | 8 |  | 1 | 0 | 7
L_AUSTPL1_1Y | 0 | 7020 | 2 | SOUTH | YES | 7 | 0 | 8 |  | 1 | 0 | 7
L_BUCHAN1_1Y | 0 | 7022 | 1 | SOUTH | YES | 14 | 0 | 18 |  | 1 | 0 | 14
L_BUCHAN1_2Y | 0 | 7023 | 2 | SOUTH | YES | 0 | 0 | 18 |  | 1 | 0 | 0
L_BUCHAN1_3Y | 0 | 7024 | 3 | SOUTH | YES | 11 | 0 | 15 |  | 1 | 0 | 11
L_INKSDA1_1Y | 0 | 7026 | 1 | SOUTH | YES | 10 | 0 | 14 |  | 1 | 0 | 10
L_MARBFA1_1Y | 0 | 7028 | 1 | SOUTH | YES | 0 | 0 | 18 |  | 1 | 0 | 0
L_MARBFA1_2Y | 0 | 7029 | 2 | SOUTH | YES | 13 | 0 | 18 |  | 1 | 0 | 13
L_MARSFO1G1Y | 0 | 7031 | 1 | SOUTH | YES | 22 | 0 | 36 | 0 | 1 | 0 | 22
L_MARSFO1G2Y | 0 | 7032 | 2 | SOUTH | YES | 16 | 0 | 35 | 0 | 1 | 0 | 16
L_MARSFO1G3Y | 0 | 7033 | 3 | SOUTH | YES | 22 | 0 | 36 | 0 | 1 | 0 | 22
L_WIRTZ_1G1Y | 0 | 7035 | 1 | SOUTH | YES | 0 | 0 | 29 |  | 1 | 0 | 0
L_WIRTZ_1G2Y | 0 | 7036 | 2 | SOUTH | YES | 18 | 0 | 30 |  | 1 | 0 | 18
L_DELAWA1_1Y | 0 | 7038 | 1 | WEST | YES | 5.2 | 0 | 35 | 0 | 1 | 0 | 5.2
L_DELAWA1_1Y | 0 | 7038 | 2 | WEST | YES | 4.5 | 0 | 30 | 0 | 1 | 0 | 4.5
L_CANYHY8_1Y | 0 | 7487 | 1 | SOUTH | YES | 0 | 0 | 6 |  | 1 | 0 | 0
L_MCQUEE9_1Y | 0 | 7605 | 1 | SOUTH | YES | 0 | 0 | 2.4 |  | 1.025 | 0 | 0
L_MCQUEE9_1Y | 0 | 7605 | 2 | SOUTH | YES | 0 | 0 | 2.4 |  | 1.025 | 0 | 0
L_MCQUEE9_1Y | 0 | 7605 | 3 | SOUTH | YES | 0 | 0 | 2.8 |  | 1.025 | 0 | 0
L_SCHUMA8_1Y | 0 | 7609 | 1 | SOUTH | YES | 0 | 0 | 4 |  | 1 | 0 | 0
L_LAKEWO9_1Y | 0 | 7624 | 1 | SOUTH | YES | 0 | 0 | 2.4 |  | 1 | 0 | 0
L_LAKEWO9_1Y | 0 | 7624 | 2 | SOUTH | YES | 0 | 0 | 2.4 |  | 1 | 0 | 0
L_GUADGE1_1Y | 0 | 7800 | 1 | SOUTH | YES | 151 | 30 | 151 | 0 | 1.02 | 0 | 151
L_GUADGE1_2Y | 0 | 7801 | 2 | SOUTH | YES | 139 | 30 | 139 | 0 | 1.02 | 0 | 139
L_GUADGE1_3Y | 0 | 7802 | 3 | SOUTH | YES | 146 | 30 | 146 | 0 | 1.02 | 0 | 146
L_GUADGE1_4Y | 0 | 7803 | 4 | SOUTH | YES | 149 | 30 | 149 | 0 | 1.02 | 0 | 149
L_GUADGE1_5Y | 0 | 7804 | 5 | SOUTH | YES | 183 | 30 | 183 | 0 | 1.02 | 0 | 183
L_GUADGE1_6Y | 0 | 7805 | 6 | SOUTH | YES | 204 | 30 | 204 | 0 | 1.02 | 0 | 204
L_BASTEN1_1Y | 0 | 7807 | 1 | SOUTH | YES | 147 | 83.5 | 147 | 0 | 1.004 | 0 | 147
L_BASTEN1_2Y | 0 | 7808 | 1 | SOUTH | YES | 146 | 83.5 | 146 | 0 | 1.004 | 0 | 146
L_BASTEN1_3Y | 0 | 7809 | 1 | SOUTH | YES | 227 | 42 | 227 | 0 | 1.004 | 0 | 227
L_RIONOG1G1Y | 0 | 7810 | 1 | SOUTH | YES | 147 | 0 | 147 | 0 | 1.02 | 0 | 147
L_RIONOG1G2Y | 0 | 7811 | 2 | SOUTH | YES | 148 | 0 | 148 | 0 | 1.02 | 0 | 148
L_RIONOG1G3Y | 0 | 7812 | 3 | SOUTH | YES | 150 | 0 | 150 | 0 | 1.02 | 0 | 150
L_RIONOG1S1Y | 0 | 7813 | 4 | SOUTH | YES | 293 | 0 | 293 | 0 | 1.02 | 0 | 293
AMISTADHDRO1 | 0 | 8032 | 1 | SOUTH | YES | 16.5 | 13 | 33 | 0 | 1.035 | 0 | 16.5
AMISTADHDRO2 | 0 | 8033 | 2 | SOUTH | YES | 13 | 13 | 25 | 0 | 1.035 | 0 | 13
FALCONHYDRO1 | 0 | 8048 | 1 | SOUTH | YES | 3 | 0 | 12 | 0 | 1.02 | 0 | 3
DUP1V_1 | 0 | 8066 | 1 | SOUTH | YES | 73 | 0 | 73 | 0 | 1.0031 | 0 | 73
FOR_1 | 0 | 8134 | 1 | SOUTH | YES | 56.4 | 45 | 79 | 0 | 1.03 | 0 | 56.4
FOR_2 | 0 | 8138 | 2 | SOUTH | YES | 65.8 | 45 | 80 | 0 | 1.03 | 0 | 65.8
UCAR_2 | 0 | 8147 | 10 | SOUTH | YES | 21 | 0 | 28 | 0 | 1.0127 | 0 | 21
UCAR_1 | 0 | 8148 | 2 | SOUTH | YES | 7 | 0 | 7 | 0 | 1.01 | 0 | 7
FOR_3 | 0 | 8153 | 3 | SOUTH | YES | 65.8 | 45 | 73 | 0 | 1.03 | 0 | 65.8
FOR_4 | 0 | 8154 | 4 | SOUTH | YES | 74.6 | 60 | 81 | 0 | 1.03 | 0 | 74.6
FOR_5 | 0 | 8155 | 5 | SOUTH | YES | 67.5 | 60 | 74 | 0 | 1.03 | 0 | 67.5
FOR_6 | 0 | 8156 | 6 | SOUTH | YES | 26 | 5 | 26 | 0 | 1.03 | 0 | 26
FOR_7 | 0 | 8157 | 7 | SOUTH | YES | 46 | 5 | 46 | 0 | 1.03 | 0 | 46
CLO_1 | 0 | 8161 | 1 | SOUTH | YES | 633 | 200 | 633 | 0 | 1.03
CUECPL2A | 0 | 8189 | 1 | SOUTH | YES | 12 | 0 | 12 | 0 | 1.02 | 0 | 12
ELPS | 0 | 8262 | 1 | SOUTH | YES | 6 | 6 | 6 | 0 | 1.039 | 0 | 6
LAR_1 | 0 | 8285 | 1 | SOUTH | YES | 16 | 9 | 32 | 0 | 1.038 | 0 | 16
LAR_2 | 0 | 8287 | 2 | SOUTH | YES | 9 | 9 | 32 |  | 1.023 | 0 | 9
LAR_3 | 0 | 8288 | 3 | SOUTH | YES | 78.8 | 25 | 105 |  | 1.023 | 0 | 78.8
COSW_1 | 0 | 8456 | 1 | SOUTH | YES | 20 | 0 | 20 | 0 | 1.027 | 0 | 20
COSW_2 | 0 | 8457 | 2 | SOUTH | YES | 14 | 0 | 14 | 0 | 1.027 | 0 | 14
DAV_1 | 0 | 8459 | 1 | SOUTH | YES | 339 | 50 | 339 | 0 | 1.0223 | 0 | 339
DAV_2 | 0 | 8460 | 2 | SOUTH | YES | 340 | 50 | 340 | 0 | 1.0223 | 0 | 340
KOCHREF2 | 0 | 8461 | 1 | SOUTH | YES | 38 | 0 | 38 | 0 | 1.014 | 0 | 38
VAL_1 | 0 | 8506 | 1 | SOUTH | YES | 25 | 0 | 25 | 0 | 1.005 | 0 | 25
VAL_2 | 0 | 8507 | 2 | SOUTH | YES | 25 | 0 | 25 | 0 | 1.005 | 0 | 25
STARCO_1 | 0 | 8511 | 1 | SOUTH | YES | 38 | 0 | 38 | 0 | 1.024 | 0 | 38
CEL_B_1 | 0 | 8517 | 1 | SOUTH | YES | 29 | 0 | 29 | 0 | 1.02 | 0 | 29
CNOPGT1 | 0 | 8560 | 1 | SOUTH | YES | 164 | 0 | 164 | 0 | 1.03 | 0 | 164
CNOPGT2 | 0 | 8561 | 2 | SOUTH | YES | 165 | 0 | 165 | 0 | 1.03 | 0 | 165
CNOPST1 | 0 | 8562 | 3 | SOUTH | YES | 153 | 0 | 153 | 0 | 1.03 | 0 | 153
LGEGN#1 | 0 | 8926 | 1 | SOUTH | YES | 158 | 0 | 158 | 0 | 1.03 | 0 | 158
LGEGN#2 | 0 | 8927 | 2 | SOUTH | YES | 153 | 0 | 153 | 0 | 1.03 | 0 | 153
LGEGN#3 | 0 | 8928 | 3 | SOUTH | YES | 91 | 0 | 100 | 0 | 1.03 | 0 | 91
ICPGN#1 | 0 | 8930 | 1 | SOUTH | YES | 149 | 0 | 149 | 0 | 1.03 | 0 | 149
ICPGN#2 | 0 | 8931 | 2 | SOUTH | YES | 150 | 0 | 150 | 0 | 1.03 | 0 | 150
ICPGN#3 | 0 | 8932 | 3 | SOUTH | YES | 127 | 0 | 127 | 0 | 1.03 | 0 | 127
FGNTS001 | 0 | 8933 | 1 | SOUTH | YES | 142 | 0 | 142 | 0 | 1.03 | 0 | 142
FGNTS101 | 0 | 8934 | 2 | SOUTH | YES | 146 | 0 | 146 | 0 | 1.03 | 0 | 146
FGNTS201 | 0 | 8935 | 3 | SOUTH | YES | 172 | 0 | 172 | 0 | 1.03 | 0 | 172
MVGN#1 | 0 | 8936 | 1 | SOUTH | YES | 210 | 0 | 210 | 0 | 1.0304 | 0 | 210
MVGN#2 | 0 | 8937 | 2 | SOUTH | YES | 205 | 0 | 205 | 0 | 1.0304 | 0 | 205
MVGN#3 | 0 | 8938 | 3 | SOUTH | YES | 257 | 0 | 257 | 0 | 1.0304 | 0 | 257
HECN1 | 0 | 8981 | 1 | SOUTH | YES | 148 | 0 | 148 | 0 | 1.0304 | 0 | 148
HECN2 | 0 | 8982 | 2 | SOUTH | YES | 148 | 0 | 148 | 0 | 1.0304 | 0 | 148
HECN3 | 0 | 8983 | 3 | SOUTH | YES | 169 | 0 | 169 | 0 | 1.0304 | 0 | 169
DECKR_G1 | 0 | 9000 | 1 | SOUTH | YES | 320 | 50 | 326 | 0 | 1.015 | 0 | 320
DECKR_G2 | 0 | 9001 | 2 | SOUTH | YES | 400 | 50 | 427 | 0 | 1.015 | 0 | 400
DECKR_G3 | 0 | 9002 | 3 | SOUTH | YES | 0 | 24 | 42 |  | 1.015 | 0 | 0
DECKR_G4 | 0 | 9003 | 4 | SOUTH | YES | 44 | 24 | 44 | 0 | 1.015 | 0 | 44
DECKR_G5 | 0 | 9004 | 5 | SOUTH | YES | 44 | 24 | 44 | 0 | 1.015 | 0 | 44
DECKR_G6 | 0 | 9005 | 6 | SOUTH | YES | 44 | 24 | 47 | 0 | 1.015 | 0 | 44
SANDH_G1 | 0 | 9016 | 1 | SOUTH | YES | 45 | 2 | 49 | 0 | 1.0175 | 0 | 45
SANDH_G2 | 0 | 9017 | 2 | SOUTH | YES | 45 | 2 | 47 | 0 | 1.0175 | 0 | 45
SANDH_G3 | 0 | 9018 | 3 | SOUTH | YES | 45 | 2 | 48 | 0 | 1.0175 | 0 | 45
SANDH_G4 | 0 | 9019 | 4 | SOUTH | YES | 45 | 2 | 47 | 0 | 1.0175 | 0 | 45
SANDHG5A | 0 | 9020 | 5A | SOUTH | YES | 150 | 84 | 159 | 0 | 1.0175 | 0 | 150
SANDHG5C | 0 | 9021 | 5C | SOUTH | YES | 140 | 0 | 151 | 0 | 1.0175 | 0 | 140
NAV1CT | 0 | 11001 | 1 | WEST | YES | 80 | 18 | 80 | 0 | 1.017 | 0 | 80
NAV2CT | 0 | 11009 | 1 | WEST | YES | 80 | 18 | 80 | 0 | 1.017 | 0 | 80
NAV3ST | 0 | 11011 | 1 | WEST | YES | 115 | 40 | 115 | 0 | 1.017 | 0 | 115
NAV4CT | 0 | 11012 | 1 | WEST | YES | 80 | 18 | 80 | 0 | 1.017 | 0 | 80
NAV5CT | 0 | 11013 | 1 | WEST | YES | 80 | 18 | 80 | 0 | 1.017 | 0 | 80
NAV6ST | 0 | 11014 | 1 | WEST | YES | 115 | 40 | 115 | 0 | 1.017 | 0 | 115
TIEHVSG_1G | 0 | 11020 | 1 | WEST | YES | 211 | 63 | 211 | 0 | 1.017 | 0 | 211
TIEHVCG_1G | 0 | 11021 | 1 | WEST | YES | 145 | 103 | 145 | 0 | 1.017 | 0 | 145
TIEHVCG_2G | 0 | 11022 | 1 | WEST | YES | 132 | 103 | 132 | 0 | 1.017 | 0 | 132
TIEHVCG_3G | 0 | 11023 | 1 | WEST | YES | 132 | 103 | 132 | 0 | 1.017 | 0 | 132
TIEHVCG_4G | 0 | 11024 | 1 | WEST | YES | 149 | 103 | 149 | 0 | 1.017 | 0 | 149
TIEHVSG_2G | 0 | 11025 | 1 | WEST | YES | 211 | 63 | 211 | 0 | 1.017 | 0 | 211
KMICHICT1_G | 0 | 11691 | 1 | NORTH | YES | 142 | 80 | 142 | 0 | 1.029 | 0 | 142
KMICHICT2_G | 0 | 11692 | 2 | NORTH | YES | 144 | 80 | 144 | 0 | 1.029 | 0 | 144
KMICHIST3_G | 0 | 11693 | 3 | NORTH | YES | 310 | 60 | 310 | 0 | 1.029 | 0 | 310
KMICHICT4_G | 0 | 11694 | 4 | NORTH | YES | 136 | 80 | 136 | 0 | 1.029 | 0 | 136
KMICHICT5_G | 0 | 11695 | 5 | NORTH | YES | 138 | 80 | 138 | 0 | 1.029 | 0 | 138
KMICHIST6_G | 0 | 11696 | 6 | NORTH | YES | 303 | 60 | 303 | 0 | 1.029 | 0 | 303
ENNSTRAC_1G | 0 | 12322 | 1 | NORTH | YES | 196 | 130 | 196 | 0 | 1.043 | 0 | 196
ENNSTRAC_2G | 0 | 12323 | 2 | NORTH | YES | 116 | 100 | 116 | 0 | 1.043 | 0 | 116
FPLEFR1A_G | 0 | 12411 | 1 | NORTH | YES | 170 | 72 | 170 | 0 | 1 | 0 | 170
FPLEFR1B_G | 0 | 12412 | 2 | NORTH | YES | 157 | 72 | 157 | 0 | 1 | 0 | 157
FPLEFR1C_G | 0 | 12413 | 3 | NORTH | YES | 159 | 72 | 159 | 0 | 1 | 0 | 159
FPLEFR1S_G | 0 | 12414 | 4 | NORTH | YES | 414 | 191 | 414 | 0 | 1 | 0 | 414
FPLEFR2A_G | 0 | 12421 | 1 | NORTH | YES | 170 | 72 | 170 | 0 | 1 | 0 | 170
FPLEFR2B_G | 0 | 12422 | 2 | NORTH | YES | 160 | 72 | 160 | 0 | 1 | 0 | 160
FPLEFR2C_G | 0 | 12423 | 3 | NORTH | YES | 162 | 72 | 162 | 0 | 1 | 0 | 162
FPLEFR2S_G | 0 | 12424 | 4 | NORTH | YES | 412 | 191 | 412 | 0 | 1 | 0 | 412
TGATEWAY_1G | 0 | 13116 | 1 | NORTH | YES | 149 | 30 | 149 | 0 | 1.035 | 0 | 149
TGATEWAY_2G | 0 | 13117 | 2 | NORTH | YES | 128 | 30 | 128 | 0 | 1.035 | 0 | 128
TGATEWAY_3G | 0 | 13118 | 3 | NORTH | YES | 146 | 30 | 146 | 0 | 1.035 | 0 | 146
TGATEWAY_4G | 0 | 13119 | 4 | NORTH | YES | 399 | 65 | 399 | 0 | 1.035 | 0 | 399
CALFREST_1G | 0 | 13131 | 1 | NORTH | YES | 152 | 40 | 152 | 0 | 1.035 | 0 | 152
CALFREST_2G | 0 | 13132 | 2 | NORTH | YES | 155 | 57 | 155 | 0 | 1.035 | 0 | 155
CALFREST_3G | 0 | 13133 | 3 | NORTH | YES | 174 | 40 | 174 | 0 | 1.035 | 0 | 174
CALFREST_4G | 0 | 13134 | 4 | NORTH | YES | 156 | 40 | 156 | 0 | 1.035 | 0 | 156
CALFREST_5G | 0 | 13135 | 5 | NORTH | YES | 157 | 57 | 157 | 0 | 1.035 | 0 | 157
CALFREST_6G | 0 | 13136 | 6 | NORTH | YES | 176 | 40 | 176 | 0 | 1.035 | 0 | 176
TAMUGEN1 | 0 | 32798 | 1 | NORTH | YES | 32 | 0 | 32 |  | 1.02 | 0 | 32
DANSBY2 | 0 | 32884 | 1 | NORTH | YES | 46 | 2 | 46 | 0 | 1.015 | 0 | 46
ATKINS3 | 0 | 32886 | MB | NORTH | YES | 0 | 5 | 12 |  | 1 | 0 | 0
ATKINS6 | 0 | 32887 | MB | NORTH | YES | 0 | 12 | 51 |  | 1.028 | 0 | 0
ATKINS7 | 0 | 32888 | 1 | NORTH | YES | 0 | 4 | 17 |  | 1.028 | 0 | 0
ATKINS4 | 0 | 32890 | MB | NORTH | YES | 0 | 5 | 22 |  | 1.031 | 0 | 0
ATKINS5 | 0 | 32891 | MB | NORTH | YES | 0 | 5 | 25 |  | 1.031 | 0 | 0
DANSBY14 | 0 | 32892 | 1 | NORTH | YES | 81 | 25 | 108 | 0 | 1.035 | 0 | 81
RDCNYNG1 | 0 | 36998 | 1 | WEST | YES | 8.4 | 0 | 84 | 0 | 1.01 | 0 | 8.4
TNWDWRDU2_8 | 0 | 38332 | 1 | WEST | YES | 12 | 0 | 80 |  | 1.0232 | 0 | 12
TNBP_CGN1_8 | 0 | 38580 | 1 | HOUSTON | YES | 60 | 0 | 60 | 0 | 1.0435 | 0 | 60
TNBP_CGN2_8 | 0 | 38590 | 2 | HOUSTON | YES | 66 | 0 | 66 | 0 | 1.0435 | 0 | 66
TNBP_CGN3_8 | 0 | 38600 | 5 | HOUSTON | YES | 53 | 0 | 53 | 0 | 1.0435 | 0 | 53
TNBPAMCG1_8 | 0 | 38611 | 1 | HOUSTON | YES | 155 | 0 | 155 | 0 | 1.0435 | 0 | 155
TNBPAMCG2_8 | 0 | 38612 | 2 | HOUSTON | YES | 150 | 0 | 150 | 0 | 1.0435 | 0 | 150
TNBPAMCG3_8 | 0 | 38613 | 3 | HOUSTON | YES | 152 | 0 | 152 | 0 | 1.0435 | 0 | 152
TNBPAMCG4_8 | 0 | 38614 | 4 | HOUSTON | YES | 96 | 0 | 96 | 0 | 1.0435 | 0 | 96
TNBP_CGN4_8 | 0 | 38690 | 3 | HOUSTON | YES | 40 | 0 | 40 | 0 | 1.0435 | 0 | 40
TNTXCTY1CG8 | 0 | 38711 | 1 | HOUSTON | YES | 105 | 59 | 105 | 0 | 1.044 | 0 | 105
TNTXCTY2CG8 | 0 | 38712 | 1 | HOUSTON | YES | 102 | 59 | 102 | 0 | 1.044 | 0 | 102
TNTXCTY3CG8 | 0 | 38713 | 1 | HOUSTON | YES | 85 | 59 | 85 | 0 | 1.044 | 0 | 85
TNTXCTY4CG8 | 0 | 38714 | 1 | HOUSTON | YES | 103 | 59 | 103 | 0 | 1.044 | 0 | 103
TNSLCGN1__8 | 0 | 39190 | 1 | HOUSTON | YES | 30 | 10 | 30 |  | 1.025 | 0 | 30
TNDOWCGNSG8 | 0 | 39470 | 1 | HOUSTON | YES | 32 | 10 | 32 | 0 | 1.0437 | 0 | 32
TNDOWCGNGG8 | 0 | 39480 | 1 | HOUSTON | YES | 30 | 10 | 30 | 0 | 1.0437 | 0 | 30
TNSCLP1___8 | 0 | 39760 | 1 | HOUSTON | YES | 116 | 20 | 116 | 0 | 1.04 | 0 | 116
TNSCLP2___8 | 0 | 39770 | 1 | HOUSTON | YES | 117 | 20 | 117 | 0 | 1.04 | 0 | 117
TNSCLP4___8 | 0 | 39775 | 1 | HOUSTON | YES | 115 | 20 | 115 | 0 | 1.04 | 0 | 115
TNSCLP3___8 | 0 | 39790 | 1 | HOUSTON | YES | 111 | 20 | 111 | 0 | 1.027 | 0 | 111
TNTNPONE_18 | 0 | 39960 | 1 | NORTH | YES | 152 | 30 | 152 |  | 1.04
TNTNPONE_28 | 0 | 39970 | 1 | NORTH | YES | 154 | 30 | 154 |  | 1.04
APD_GT1_8005 | 0 | 48500 | 1 | HOUSTON | YES | 140 | 54.6 | 140 |  | 1.0362 | 0 | 140
AK_GT1__8040 | 0 | 48510 | 1 | HOUSTON | YES | 34 | 8.1 | 34 |  | 1.029 | 0 | 34
LPE_GT1_8070 | 0 | 48511 | 1 | HOUSTON | YES | 42 | 0 | 42 | 0 | 1.0362 | 0 | 42
LPE_GT2_8075 | 0 | 48512 | 2 | HOUSTON | YES | 42 | 0 | 42 | 0 | 1.0362 | 0 | 42
LPE_GT3_8080 | 0 | 48513 | 3 | HOUSTON | YES | 41 | 0 | 41 | 0 | 1.0362 | 0 | 41
LPE_GT4_8085 | 0 | 48514 | 4 | HOUSTON | YES | 41 | 0 | 41 | 0 | 1.0362 | 0 | 41
BSF_GT1_8070 | 0 | 48520 | 1 | HOUSTON | YES | 72 | 0 | 72 | 0 | 1.0326 | 0 | 72
BSF_GT1_8070 | 0 | 48520 | 2 | HOUSTON | YES | 10 | 0 | 10 | 0 | 1.0326 | 0 | 10
BVE_GT1_GT1 | 0 | 48521 | 1 | HOUSTON | YES | 172 | 0 | 172 |  | 1.035 | 0 | 172
BVE_GT2_5035 | 0 | 48522 | 2 | HOUSTON | YES | 170 | 0 | 170 |  | 1.035 | 0 | 170
BVE_ST1_GN1 | 0 | 48523 | 3 | HOUSTON | YES | 246 | 0 | 246 |  | 1.035 | 0 | 246
BYU_GT1_8075 | 0 | 48531 | 1 | HOUSTON | YES | 65 | 0 | 65 |  | 1.0362 | 0 | 65
BYU_GT2_8055 | 0 | 48532 | 2 | HOUSTON | YES | 62 | 0 | 62 |  | 1.0362 | 0 | 62
BYU_GT3_8060 | 0 | 48533 | 3 | HOUSTON | YES | 67 | 0 | 67 |  | 1.0362 | 0 | 67
BYU_GT4_8065 | 0 | 48534 | 4 | HOUSTON | YES | 65 | 0 | 65 |  | 1.0362 | 0 | 65
CAL_GT1_8045 | 0 | 48551 | 1 | HOUSTON | YES | 152 | 0 | 152 | 0 | 1.0326 | 0 | 152
CAL_ST1_8000 | 0 | 48552 | 2 | HOUSTON | YES | 65 | 0 | 65 | 0 | 1.0326 | 0 | 65
CTL_GT2_8130 | 0 | 48561 | 1 | HOUSTON | YES | 103 | 30.3 | 103 |  | 1.0362 | 0 | 103
CTL_GT3_8135 | 0 | 48562 | 2 | HOUSTON | YES | 91 | 30.3 | 91 |  | 1.0362 | 0 | 91
CTL_GT4_8140 | 0 | 48563 | 3 | HOUSTON | YES | 94 | 30.3 | 94 |  | 1.0362 | 0 | 94
CTL_GN1_8145 | 0 | 48564 | 4 | HOUSTON | YES | 55 | 12.9 | 55 |  | 1.0362 | 0 | 55
CTL_GN2_8155 | 0 | 48565 | 5 | HOUSTON | YES | 11 | 3.4 | 11 |  | 1.0362 | 0 | 11
CBY_GN1_1 | 0 | 48581 | 1 | HOUSTON | YES | 748 | 108 | 748 | 0 | 1.0435 | 0 | 748
CBY_GN2_2 | 0 | 48582 | 2 | HOUSTON | YES | 751 | 110 | 751 | 0 | 1.0435 | 0 | 751
CHE_GT2_5030 | 0 | 48591 | 2 | HOUSTON | YES | 173 | 50 | 173 |  | 1.029 | 0 | 173
CHE_GT1_8015 | 0 | 48593 | 1 | HOUSTON | YES | 173 | 50 | 173 | 0 | 1.0362 | 0 | 173
CHE_GN4_8025 | 0 | 48594 | 4 | HOUSTON | YES | 142 | 60 | 142 | 0 | 1.0362 | 0 | 142
BTE_GT2_8075 | 0 | 48595 | 1 | HOUSTON | YES | 163 | 130 | 163 | 0 | 1.0261 | 0 | 163
BTE_GT3_8045 | 0 | 48596 | 2 | HOUSTON | YES | 158 | 130 | 158 | 0 | 1.0261 | 0 | 158
BTE_GT4_8055 | 0 | 48597 | 3 | HOUSTON | YES | 163 | 130 | 163 | 0 | 1.0261 | 0 | 163
BTE_ST1_8070 | 0 | 48598 | 4 | HOUSTON | YES | 234 | 60 | 234 | 0 | 1.0261 | 0 | 234
DIB_GT1_8080 | 0 | 48611 | 1 | HOUSTON | YES | 64 | 0 | 64 | 0 | 1.0326 | 0 | 64
DIB_GT2_8075 | 0 | 48612 | 2 | HOUSTON | YES | 65 | 0 | 65 | 0 | 1.0326 | 0 | 65
DIB_ST1_8085 | 0 | 48613 | 3 | HOUSTON | YES | 69 | 0 | 69 | 0 | 1.0326 | 0 | 69
DIB_GT3_8090 | 0 | 48614 | 4 | HOUSTON | YES | 77.2 | 15 | 77.2 | 0 | 1.0326 | 0 | 77.2
DPEC_GT15040 | 0 | 48641 | 1 | HOUSTON | YES | 162 | 98 | 162 | 0 | 1.0319 | 0 | 162
DPEC_GT25025 | 0 | 48642 | 2 | HOUSTON | YES | 156 | 98 | 156 | 0 | 1.0319 | 0 | 156
DPEC_GT35010 | 0 | 48643 | 3 | HOUSTON | YES | 160 | 98 | 160 | 0 | 1.0319 | 0 | 160
DPEC_GT45070 | 0 | 48644 | 4 | HOUSTON | YES | 158 | 98 | 158 | 0 | 1.0319 | 0 | 158
DPEC_ST55065 | 0 | 48645 | 5 | HOUSTON | YES | 282 | 0 | 282 | 0 | 1.0319 | 0 | 282
EP_1_2 | 0 | 48651 | 1 | HOUSTON | YES | 5 | 0 | 5 | 0 | 1.0362 | 0 | 5
EP_1_2 | 0 | 48651 | 2 | HOUSTON | YES | 21 | 10 | 21 | 0 | 1.0362 | 0 | 21
FTR_GT1_5105 | 0 | 48671 | 1 | NORTH | YES | 156 | 0 | 156 | 0 | 1.0319 | 0 | 156
FTR_GT2_5110 | 0 | 48672 | 2 | NORTH | YES | 159 | 0 | 159 | 0 | 1.0319 | 0 | 159
FTR_GT3_5085 | 0 | 48673 | 3 | NORTH | YES | 158 | 0 | 158 | 0 | 1.0319 | 0 | 158
FTR_CN4_5095 | 0 | 48674 | 4 | NORTH | YES | 380 | 0 | 380 | 0 | 1.0319 | 0 | 380
GBY_GN5_5 | 0 | 48690 | 5 | HOUSTON | YES | 298.5 | 81 | 398 | 0 | 1.0362 | 0 | 298.5
GBY_73741085 | 0 | 48691 | A | HOUSTON | YES | 48 | 20 | 48 | 0 | 1.0362 | 0 | 48
GBY_73741085 | 0 | 48691 | B | HOUSTON | YES | 47 | 20 | 47 | 0 | 1.0362 | 0 | 47
GBY_81821075 | 0 | 48692 | C | HOUSTON | YES | 48 | 20 | 48 | 0 | 1.0362 | 0 | 48
GBY_81821075 | 0 | 48692 | D | HOUSTON | YES | 20 | 20 | 54 | 0 | 1.0362 | 0 | 20
GBY_83841065 | 0 | 48693 | E | HOUSTON | YES | 20 | 20 | 56 | 0 | 1.0362 | 0 | 20
GBY_83841065 | 0 | 48693 | F | HOUSTON | YES | 20 | 20 | 52 | 0 | 1.0362 | 0 | 20
LEG_1___1 | 0 | 48721 | 1 | NORTH | YES | 836 | 357 | 836 | 0 | 1.0348
LEG_2___2 | 0 | 48722 | 2 | NORTH | YES | 853 | 357 | 853 | 0 | 1.0348
MNS_GT | 0 | 48730 | 1 | HOUSTON | YES | 46.1 | 0 | 46.1 | 0 | 1.029 | 0 | 46.1
CBE_GT1 | 0 | 48731 | 1 | HOUSTON | YES | 86 | 0 | 86 | 0 | 1.029 | 0 | 86
CBE_GT2 | 0 | 48732 | 1 | HOUSTON | YES | 86 | 0 | 86 | 0 | 1.029 | 0 | 86
CBE_ST12 | 0 | 48733 | 1 | HOUSTON | YES | 103.5 | 0 | 103.5 | 0 | 1.029 | 0 | 103.5
CBE_GT3 | 0 | 48734 | 1 | HOUSTON | YES | 86 | 0 | 86 | 0 | 1.029 | 0 | 86
CBE_GT4 | 0 | 48735 | 1 | HOUSTON | YES | 86 | 0 | 86 | 0 | 1.029 | 0 | 86
CBE_ST34 | 0 | 48736 | 1 | HOUSTON | YES | 103.5 | 0 | 103.5 | 0 | 1.029 | 0 | 103.5
PSG_GN2_8050 | 0 | 48740 | 1 | HOUSTON | YES | 178 | 60 | 178 | 0 | 1.0326 | 0 | 178
PSG_GT2_8040 | 0 | 48741 | 1 | HOUSTON | YES | 164 | 50 | 164 | 0 | 1.0326 | 0 | 164
PSG_GT3_8060 | 0 | 48742 | 1 | HOUSTON | YES | 164 | 50 | 164 | 0 | 1.0326 | 0 | 164
PR_GT1__9040 | 0 | 48761 | 1 | HOUSTON | YES | 35 | 0 | 35 | 0 | 1 | 0 | 35
PHR_GN2_2 | 0 | 48772 | MB | HOUSTON | YES | 0 | 72 | 459 |  | 1.0362
PSA_GT1_8160 | 0 | 48791 | 1 | HOUSTON | YES | 65 | 20.8 | 65 | 0 | 1.0362 | 0 | 65
PSA_GT2_8155 | 0 | 48792 | 2 | HOUSTON | YES | 66 | 20.3 | 66 | 0 | 1.0362 | 0 | 66
PSA_GT3_8150 | 0 | 48793 | 3 | HOUSTON | YES | 70 | 20.3 | 70 | 0 | 1.0362 | 0 | 70
PSA_GT4_8145 | 0 | 48794 | 4 | HOUSTON | YES | 66 | 20.3 | 66 | 0 | 1.0362 | 0 | 66
PSA_GT5_8140 | 0 | 48795 | 5 | HOUSTON | YES | 64 | 20.3 | 64 | 0 | 1.0362 | 0 | 64
PSA_GN1_8165 | 0 | 48796 | 1 | HOUSTON | YES | 104 | 43.1 | 104 | 0 | 1.0362 | 0 | 104
PSA_GT6_8135 | 0 | 48797 | 6 | HOUSTON | YES | 59 | 34.5 | 59 | 0 | 1.0362 | 0 | 59
CVC_GT3_5045 | 0 | 48811 | 3 | HOUSTON | YES | 158 | 91.8 | 158 |  | 1.029 | 0 | 158
CVC_GT2_5020 | 0 | 48812 | 2 | HOUSTON | YES | 159 | 91.8 | 159 |  | 1.029 | 0 | 159
CVC_GT1_5035 | 0 | 48813 | 1 | HOUSTON | YES | 155 | 91.8 | 155 |  | 1.029 | 0 | 155
CVC_ST5_5040 | 0 | 48814 | 1 | HOUSTON | YES | 133 | 91.8 | 133 |  | 1.029 | 0 | 133
CVC_GT4_8005 | 0 | 48815 | 4 | HOUSTON | YES | 165 | 91.8 | 165 | 0 | 1.0362 | 0 | 165
SHELLG1_3015 | 0 | 48820 | 1 | HOUSTON | YES | 71 | 34.5 | 71 |  | 1.029 | 0 | 71
SHELLG2 | 0 | 48821 | 2 | HOUSTON | YES | 72 | 34.5 | 72 |  | 1.029 | 0 | 72
SHELLG3_3020 | 0 | 48822 | 1 | HOUSTON | YES | 39 | 0 | 39 |  | 1.029 | 0 | 39
SHELLG3_3020 | 0 | 48822 | 2 | HOUSTON | YES | 30 | 0 | 30 |  | 1.029 | 0 | 30
SJS_GT1_GT1 | 0 | 48841 | 1 | HOUSTON | YES | 49 | 49 | 83 | 0 | 1.0362 | 0 | 49
SJS_GT2_GT2 | 0 | 48842 | 2 | HOUSTON | YES | 49 | 49 | 81 | 0 | 1.0362 | 0 | 49
SOL_GT1 | 0 | 48845 | 1 | HOUSTON | YES | 16.2 | 15.4 | 16.2 |  | 1.0326 | 0 | 16.2
SRB_GN1_1 | 0 | 48851 | 1 | HOUSTON | YES | 176 | 26 | 176 | 0 | 1.0217 | 0 | 176
SRB_GN2_2 | 0 | 48852 | 2 | HOUSTON | YES | 174 | 26 | 174 | 0 | 1.0217 | 0 | 174
SRB_GN3_3 | 0 | 48853 | 3 | HOUSTON | YES | 220 | 35 | 220 |  | 1.0326 | 0 | 220
SRB_GN4_4 | 0 | 48854 | 4 | HOUSTON | YES | 226 | 35 | 226 |  | 1.0326 | 0 | 226
SRB_GT211035 | 0 | 48855 | B1 | HOUSTON | YES | 0 | 0 | 17 |  | 1.014 | 0 | 0
SRB_GT211035 | 0 | 48855 | B2 | HOUSTON | YES | 0 | 0 | 12 |  | 1.014 | 0 | 0
THW_ST3_ST_3 | 0 | 48873 | 3 | HOUSTON | YES | 110 | 19 | 110 | 0 | 1.0435 | 0 | 110
THW_ST4_ST_4 | 0 | 48874 | 4 | HOUSTON | YES | 108 | 19 | 108 | 0 | 1.0435 | 0 | 108
THW_3132 | 0 | 48875 | A | HOUSTON | YES | 57 | 5 | 57 | 0 | 1.0435 | 0 | 57
THW_3132 | 0 | 48875 | B | HOUSTON | YES | 57 | 5 | 57 | 0 | 1.0435 | 0 | 57
THW_3334 | 0 | 48877 | C | HOUSTON | YES | 58 | 5 | 58 | 0 | 1.0435 | 0 | 58
THW_3334 | 0 | 48877 | D | HOUSTON | YES | 58 | 5 | 58 | 0 | 1.0435 | 0 | 58
THW_4142 | 0 | 48879 | E | HOUSTON | YES | 58 | 5 | 58 | 0 | 1.0435 | 0 | 58
THW_4142 | 0 | 48879 | F | HOUSTON | YES | 57 | 5 | 57 | 0 | 1.0435 | 0 | 57
THW_4344 | 0 | 48881 | G | HOUSTON | YES | 58 | 5 | 58 | 0 | 1.0435 | 0 | 58
THW_4344 | 0 | 48881 | H | HOUSTON | YES | 58 | 5 | 58 | 0 | 1.0435 | 0 | 58
THW_GT1_GT_1 | 0 | 48883 | B2 | HOUSTON | YES | 0 | 0 | 12 |  | 1.043 | 0 | 0
THW_5152 | 0 | 48885 | A | HOUSTON | YES | 16.4 | 5 | 57 |  | 1.0319 | 0 | 16.4
THW_5152 | 0 | 48885 | B | HOUSTON | YES | 0 | 5 | 55 |  | 1.0319 | 0 | 0
THW_5354 | 0 | 48886 | C | HOUSTON | YES | 16.4 | 5 | 57 |  | 1.0319 | 0 | 16.4
THW_5354 | 0 | 48886 | D | HOUSTON | YES | 16.6 | 5 | 58 |  | 1.0319 | 0 | 16.6
THW_5556 | 0 | 48887 | E | HOUSTON | YES | 16.6 | 5 | 58 |  | 1.0319 | 0 | 16.6
THW_5556 | 0 | 48887 | F | HOUSTON | YES | 16.4 | 5 | 57 |  | 1.0319 | 0 | 16.4
TGF_GT1_8000 | 0 | 48911 | 1 | HOUSTON | YES | 69.2 | 0 | 69.2 | 0 | 1.029 | 0 | 69.2
WAP_GN1_1 | 0 | 48921 | 1 | HOUSTON | YES | 124.5 | 37 | 166 | 0 | 1.0362 | 0 | 124.5
WAP_GN2_2 | 0 | 48922 | 2 | HOUSTON | YES | 122.2 | 37 | 163 | 0 | 1.0362 | 0 | 122.2
WAP_GN3_3 | 0 | 48923 | 3 | HOUSTON | YES | 226 | 93 | 226 |  | 1.0362 | 0 | 226
WAP_GN4_4 | 0 | 48924 | 4 | HOUSTON | YES | 544 | 217 | 544 |  | 1.0362 | 0 | 544
WAP_GN5_5 | 0 | 48925 | 5 | HOUSTON | YES | 245 | 278 | 657 | 0 | 1
WAP_GN6_6 | 0 | 48926 | 6 | HOUSTON | YES | 645 | 280 | 645 |  | 1.035
WAP_GN7_7 | 0 | 48927 | 7 | HOUSTON | YES | 567 | 277 | 567 |  | 1.035
WAP_GN8_8 | 0 | 48928 | 8 | HOUSTON | YES | 603 | 275 | 603 |  | 1.035
WAPGT21_GT1 | 0 | 48929 | B1 | HOUSTON | YES | 0 | 0 | 13 |  | 1.05 | 0 | 0
EXN_15GT | 0 | 49803 | 1 | HOUSTON | YES | 33 | 8.3 | 35 |  | 1.0326 | 0 | 33
EXN_16GT | 0 | 49804 | 2 | HOUSTON | YES | 32 | 8.3 | 34 |  | 1.0326 | 0 | 32
EXN_17GT | 0 | 49805 | 3 | HOUSTON | YES | 31 | 8.3 | 33 |  | 1.0326 | 0 | 31
EXN938GT | 0 | 49826 | 5 | HOUSTON | YES | 43 | 9.2 | 45.9 | 0 | 1.0326 | 0 | 43
EXN941GT | 0 | 49828 | 10 | HOUSTON | YES | 19 | 5.4 | 20 | 0 | 1.0326 | 0 | 19
EXN942GT | 0 | 49829 | 11 | HOUSTON | YES | 20 | 5.4 | 21 | 0 | 1.0326 | 0 | 20
EXN943GT | 0 | 49830 | 12 | HOUSTON | YES | 19 | 5.4 | 20 | 0 | 1.0326 | 0 | 19
EXN944GT | 0 | 49831 | 13 | HOUSTON | YES | 33 | 5.4 | 35 | 0 | 1.0326 | 0 | 33
EXN945GT | 0 | 49832 | 9 | HOUSTON | YES | 19 | 9.2 | 20 | 0 | 1.0326 | 0 | 19
EXN_GT | 0 | 49837 | 4 | HOUSTON | YES | 81 | 21.3 | 86 | 0 | 1.0326 | 0 | 81
EXN_14GT | 0 | 49838 | 14 | HOUSTON | YES | 140 | 0 | 148 |  | 1.0326 | 0 | 140
DOW17000 | 0 | 49851 | 37 | HOUSTON | YES | 39 | 0 | 62 | 0 | 1
DOW38100 | 0 | 49858 | 31 | HOUSTON | YES | 45 | 0 | 71.4 |  | 1
DOW38200 | 0 | 49859 | 33 | HOUSTON | YES | 28 | 0 | 45 | 0 | 1
DOW38300 | 0 | 49860 | 32 | HOUSTON | YES | 63 | 0 | 101 |  | 1
DOW39100 | 0 | 49862 | 36 | HOUSTON | YES | 54 | 0 | 86 | 0 | 1
DOW39200 | 0 | 49863 | 35 | HOUSTON | YES | 55 | 0 | 88 | 0 | 1
DOW41000 | 0 | 49865 | 41 | HOUSTON | YES | 31 | 0 | 50 |  | 1
DOW42000 | 0 | 49866 | 42 | HOUSTON | YES | 11 | 0 | 18 |  | 1
DOW49000 | 0 | 49869 | 45 | HOUSTON | YES | 59 | 0 | 94 |  | 1
DOW61000 | 0 | 49870 | 61 | HOUSTON | YES | 44 | 0 | 70 | 0 | 1
DOW62000 | 0 | 49871 | 62 | HOUSTON | YES | 40 | 0 | 63 | 0 | 1
DOW63000 | 0 | 49872 | 63 | HOUSTON | YES | 45 | 0 | 72 | 0 | 1
DOW64000 | 0 | 49873 | 64 | HOUSTON | YES | 41 | 0 | 64.8 | 0 | 1
DOW65000 | 0 | 49876 | 65 | HOUSTON | YES | 63 | 0 | 101 | 0 | 1
DOW66000 | 0 | 49877 | 66 | HOUSTON | YES | 61 | 0 | 97 | 0 | 1
DOW67000 | 0 | 49878 | 67 | HOUSTON | YES | 65 | 0 | 103 | 0 | 1
DOW81000 | 0 | 49882 | 81 | HOUSTON | YES | 47 | 0 | 76 | 0 | 1
DOW82000 | 0 | 49884 | 82 | HOUSTON | YES | 51 | 0 | 80 | 0 | 1
DOW83000 | 0 | 49885 | 83 | HOUSTON | YES | 51 | 0 | 80 | 0 | 1
DOW84000 | 0 | 49886 | 84 | HOUSTON | YES | 107 | 0 | 171 | 0 | 0.98
DSKY2 | 0 | 60000 | 1 | WEST | YES | 11.5 | 0 | 76.5 |  | 1.039 | 0 | 11.5
KM NEP | 0 | 60003 | 1 | WEST | YES | 12 | 0 | 80 |  | 1.03 | 0 | 12
KM SEP | 0 | 60005 | 1 | WEST | YES | 6 | 0 | 40 |  | 1.035 | 0 | 6
KM SWP | 0 | 60007 | 1 | WEST | YES | 12 | 0 | 80 |  | 1.03 | 0 | 12
WDWDU1 | 0 | 60016 | 1 | WEST | YES | 12 | 0 | 80 |  | 1.033 | 0 | 12
ORNNWP1 | 0 | 60017 | 1 | WEST | YES | 12 | 0 | 80 |  | 1.027 | 0 | 12
DSKY1 | 0 | 60018 | 1 | WEST | YES | 12.6 | 0 | 84 | 0 | 1.032 | 0 | 12.6
KM NWP | 0 | 60019 | 1 | WEST | YES | 12 | 0 | 80 |  | 1.03 | 0 | 12
WILDHRS11A | 0 | 60052 | 1 | WEST | YES | 12.6 | 0 | 126.5 | 0 | 1.005 | 0 | 12.6
CALHN_G1 | 0 | 60057 | 1 | WEST | YES | 17.1 | 0 | 114 |  | 1.042 | 0 | 17.1
BUFGGEN | 0 | 60058 | 1 | WEST | YES | 18 | 0 | 120 |  | 1 | 0 | 18
CIRELLO | 0 | 60060 | 1 | WEST | YES | 35 | 0 | 233 | 0 | 1 | 0 | 35
LOUIS1A | 0 | 60063 | 1 | WEST | YES | 25.5 | 0 | 170.2 | 0 | 1.02 | 0 | 25.5
HORSH1 | 0 | 60066 | 1 | WEST | YES | 33.3 | 0 | 222 | 0 | 1.005 | 0 | 33.3
HORSH2 | 0 | 60068 | 1 | WEST | YES | 27.6 | 0 | 184 | 0 | 1.025 | 0 | 27.6
HORSH3 | 0 | 60070 | 1 | WEST | YES | 33.6 | 0 | 224 | 0 | 1.025 | 0 | 33.6
HORSH4 | 0 | 60072 | 1 | WEST | YES | 17.2 | 0 | 115 | 0 | 1.025 | 0 | 17.2
WHRLWIND1A | 0 | 60081 | 1 | WEST | YES | 6 | 0 | 60 | 0 | 1.03 | 0 | 6
RIO_DRCS | 0 | 60201 | SC | WEST | YES | 0 | 0 | 0 | 0 | 1.04 | 0 | 0
FRNDDRCS | 0 | 60202 | SC | WEST | YES | 0 | 0 | 0 | 0 | 1.0259 | 0 | 0
L_BITTCR1_1N | 0 | 71051 | 1 | WEST | YES | 5.6 | 0 | 37.5 |  | 1.01 | 0 | 5.6
L_SWEETW1_1N | 0 | 71054 | 1 | WEST | YES | 16.1 | 0 | 107.5 | 0 | 1 | 0 | 16.1
L_SWEETW1_2N | 0 | 71057 | 1 | WEST | YES | 20.3 | 0 | 135 | 0 | 1 | 0 | 20.3
L_SWEETW1_3N | 0 | 71059 | 1 | WEST | YES | 17.8 | 0 | 119 | 0 | 1 | 0 | 17.8
L_SWEETW1_4N | 0 | 71060 | 1 | WEST | YES | 15.7 | 0 | 105 | 0 | 1 | 0 | 15.7
L_GASCCR1_1N | 0 | 76031 | 1 | WEST | YES | 15 | 0 | 150 | 0 | 1 | 0 | 15
L_DIVIDE1_1N | 0 | 76091 | 1 | WEST | YES | 26.5 | 0 | 375 | 0 | 1 | 0 | 26.5
MILHWYS | 0 | 80003 | F | SOUTH | YES | 0 | 0 | 0 | 0 | 1.0168 | 0 | 0
EPLVT1 | 0 | 80010 | F | SOUTH | YES | 0 | 0 | 0 | 0 | 1.0376 | 0 | 0
LAR | 0 | 80012 | F | SOUTH | YES | 0 | 0 | 0 | 0 | 1.023 | 0 | 0
FOR_8 | 0 | 80051 | 8 | SOUTH | YES | 28 | 28 | 28 | 0 | 1.015 | 0 | 28
FOR_9 | 0 | 80052 | 9 | SOUTH | YES | 32 | 5 | 32 | 0 | 1.03 | 0 | 32
FOR_10 | 0 | 80053 | 10 | SOUTH | YES | 73 | 45 | 73 | 0 | 1.03 | 0 | 73
CSDR89 | 0 | 80137 | 8 | SOUTH | YES | 39 | 0 | 39 | 0 | 1.01 | 0 | 39
CSDR89 | 0 | 80137 | 9 | SOUTH | YES | 15 | 0 | 15 | 0 | 1.01 | 0 | 15
CSDR7 | 0 | 80138 | 7 | SOUTH | YES | 7 | 0 | 7 | 0 | 1.014 | 0 | 7
CSDR56 | 0 | 80139 | 5 | SOUTH | YES | 15 | 0 | 15 | 0 | 1.01 | 0 | 15
CSDR56 | 0 | 80139 | 6 | SOUTH | YES | 39 | 0 | 39 | 0 | 1.01 | 0 | 39
CSDR11 | 0 | 80140 | 11 | SOUTH | YES | 39 | 0 | 39 | 0 | 1.0299 | 0 | 39
REYSHR_G | 0 | 80223 | 1 | SOUTH | YES | 12 | 0 | 12 | 0 | 1.032
VISTRONG1 | 0 | 80224 | 1 | SOUTH | YES | 15 | 0 | 15 | 0 | 1.01
VISTRONG2 | 0 | 80225 | 2 | SOUTH | YES | 23 | 0 | 23 | 0 | 1.01
ALCOA_G | 0 | 80226 | 1 | SOUTH | YES | 48 | 5 | 48 | 0 | 1.014
AIRCO_G | 0 | 80227 | 1 | SOUTH | YES | 7.6 | 0 | 8 | 0 | 1.014
CIDINDUS | 0 | 86105 | 1 | SOUTH | YES | 0 | -500 | 500 | 0 | 1.01
BEEVILLE | 0 | 88198 | 1 | SOUTH | YES | 0 | 0 | 0 | 0 | 1.0068 | 0 | 0
SLURR | 0 | 88241 | DC | SOUTH | YES | 0 | -150 | 150 |  | 1.03
HAMILTON | 0 | 88253 | 1 | SOUTH | YES | 0 | 0 | 0 | 0 | 1.04 | 0 | 0
ZAPATA | 0 | 88299 | 1 | SOUTH | YES | 0 | 0 | 0 | 0 | 1.024 | 0 | 0
FALFURRI | 0 | 88508 | 1 | SOUTH | YES | 0 | 0 | 0 | 0 | 1.01 | 0 | 0

## Ct
Generator Sensitivities
Name of Bus | P Sensitivity of Bus | Number of Bus | ID | Area Name of Gen | AGC | Gen MW | Min MW | Max MW | V Sensitivity of Bus | Set Volt
GRHAMSES_1G | -0.07 | 1433 | 1 | WEST | YES | 242 | 60 | 242 | 0 | 1.038 | -16.94 | 242
BARTNWND_1G | -0.04 | 1600 | 1 | WEST | YES | 12 | 0 | 120 | 0 | 1.022 | -0.48 | 12 | HOUSTON | -27.6506
MRSSHPRD | -0.022 | 344 | 1 | WEST | YES | 12 | 0 | 12 |  | 1.03 | -0.264 | 12 | NORTH | -91.4072
MRSSHPRD01 | -0.022 | 345 | 2 | WEST | YES | 12 | 0 | 12 |  | 1.03 | -0.264 | 12 | SOUTH | -7.5663
RWMILLER02 | -0.013 | 333 | 2 | NORTH | YES | 119 | 37 | 119 | 0 | 1.04 | -1.547 | 119 | WEST | 189.1425
NTHTEXAS01 | -0.013 | 503 | 1 | NORTH | YES | 5 | 5 | 18 | 0 | 1.015 | -0.065 | 5
RWMILLER03 | -0.013 | 334 | 3 | NORTH | YES | 156 | 65 | 208 | 0 | 1.04 | -2.028 | 156
NTHTEXAS02 | -0.013 | 504 | 2 | NORTH | YES | 5 | 5 | 18 | 0 | 1.015 | -0.065 | 5 | HOUSTON | 13825.2998
RWMILLER04 | -0.013 | 335 | 4 | NORTH | YES | 102 | 0 | 102 | 0 | 1.04 | -1.326 | 102 | NORTH | 19200.9004
NTHTEXAS03 | -0.013 | 505 | 3 | NORTH | YES | 15 | 15 | 38 | 0 | 1.015 | -0.195 | 15 | SOUTH | 13890.7002
RWMILLER05 | -0.013 | 336 | 5 | NORTH | YES | 101 | 0 | 101 | 0 | 1.04 | -1.313 | 101 | WEST | 4928.9004
RWMILLER01 | -0.013 | 332 | 1 | NORTH | YES | 75 | 18.5 | 75 | 0 | 1.04 | -0.975 | 75
WFCOGEN_1G | -0.012 | 1479 | 1 | WEST | YES | 12 | 12 | 20 | 0 | 1 | -0.144 | 12
WFCOGEN_2G | -0.012 | 1482 | 2 | WEST | YES | 12 | 12 | 17 | 0 | 1 | -0.144 | 12 | HOUSTON | -0.002
WFCOGEN_1G | -0.012 | 1479 | 2 | WEST | YES | 12 | 12 | 20 | 0 | 1 | -0.144 | 12 | NORTH | -0.0047606
WFCOGEN_2G | -0.012 | 1482 | 1 | WEST | YES | 12 | 12 | 20 | 0 | 1 | -0.144 | 12 | SOUTH | -0.0005447
JCKCNTY802 | -0.011 | 581 | 2 | NORTH | YES | 147 | 0 | 147 | 0 | 1.022 | -1.617 | 147 | WEST | 0.038374
JCKCNTY801 | -0.011 | 580 | 1 | NORTH | YES | 288 | 0 | 288 | 0 | 1.022 | -3.168 | 288
GRHAMSES_2G | -0.011 | 1432 | 2 | WEST | YES | 369 | 90 | 369 |  | 1.023 | -4.059 | 369
JCKCNTY803 | -0.011 | 582 | 3 | NORTH | YES | 147 | 0 | 147 | 0 | 1.022 | -1.617 | 147 | N to H | -0.0027606
WCPWRCO_3G | -0.007 | 1455 | 3 | NORTH | YES | 242 | 50 | 242 | 0 | 1.023 | -1.694 | 242 | N to S | -0.0042159
WCPWRCO_1G | -0.007 | 1453 | 1 | NORTH | YES | 204 | 50 | 204 | 0 | 1.023 | -1.428 | 204 | W to N | 0.043135
WCPWRCO_2G | -0.007 | 1454 | 2 | NORTH | YES | 204 | 50 | 204 | 0 | 1.023 | -1.428 | 204 |  | 0.0042159
SLSTR1PP_1G | -0.006 | 1643 | 1 | NORTH | YES | 6 | 0 | 60 | 0 | 1.022 | -0.036 | 6 |  | -0.043135
SPENCER_G4 | -0.006 | 923 | 1 | NORTH | YES | 48 | 20 | 61 | 0 | 1.03 | -0.288 | 48
EAGLEMNT_2G | -0.006 | 1862 | MB | NORTH | YES | 0 | 40 | 100 |  | 1.033 | 0 | 0
EAGLEMNT_1G | -0.006 | 1861 | MB | NORTH | YES | 0 | 30 | 112 |  | 1.033 | 0 | 0
EAGLEMNT_3G | -0.006 | 1863 | MB | NORTH | YES | 0 | 50 | 378 |  | 1.033 | 0 | 0
SPENCER_G5 | -0.006 | 924 | 1 | NORTH | YES | 52 | 20 | 64 | 0 | 1.03 | -0.312 | 52
FPLEFR2S_G | -0.005 | 12424 | 4 | NORTH | YES | 412 | 191 | 412 | 0 | 1 | -2.06 | 412
FPLEFR1B_G | -0.005 | 12412 | 2 | NORTH | YES | 157 | 72 | 157 | 0 | 1 | -0.785 | 157
FPLEFR1S_G | -0.005 | 12414 | 4 | NORTH | YES | 414 | 191 | 414 | 0 | 1 | -2.07 | 414
OLINGER_G1 | -0.005 | 842 | 1 | NORTH | YES | 63.1 | 20 | 80 | 0 | 1.03 | -0.3155 | 63.1
KMICHIST3_G | -0.005 | 11693 | 3 | NORTH | YES | 310 | 60 | 310 | 0 | 1.029 | -1.55 | 310
FPLEFR1A_G | -0.005 | 12411 | 1 | NORTH | YES | 170 | 72 | 170 | 0 | 1 | -0.85 | 170
HANDLEY_2G | -0.005 | 1946 | MB | NORTH | YES | 0 | 30 | 68 |  | 1.003 | 0 | 0
DCEAST | -0.005 | 5925 | 1 | NORTH | YES | 400.3 | -600 | 600 | 0 | 1.025 | -2.0015 | 400.3
PEC_3G | -0.005 | 1677 | 3 | NORTH | YES | 91 | 35 | 91 | 0 | 1.022 | -0.455 | 91
PEC_1G | -0.005 | 1675 | 1 | NORTH | YES | 80 | 35 | 80 | 0 | 1.022 | -0.4 | 80
LAMARPWR_5G | -0.005 | 1682 | 5 | NORTH | YES | 163 | 67.7 | 163 | 0 | 1.031 | -0.815 | 163
FPLEFR2C_G | -0.005 | 12423 | 3 | NORTH | YES | 162 | 72 | 162 | 0 | 1 | -0.81 | 162
KMICHIST6_G | -0.005 | 11696 | 6 | NORTH | YES | 303 | 60 | 303 | 0 | 1.029 | -1.515 | 303
VALLEY_3G | -0.005 | 1689 | 3 | NORTH | YES | 186.2 | 25 | 354 | 0 | 1.015 | -0.931 | 186.2
LAMARPWR_4G | -0.005 | 1681 | 4 | NORTH | YES | 164 | 67.7 | 164 | 0 | 1.031 | -0.82 | 164
OLINGER_G2 | -0.005 | 843 | 1 | NORTH | YES | 86.7 | 25 | 105 | 0 | 1.03 | -0.4335 | 86.7
LAMARPWR_2G | -0.005 | 1679 | 2 | NORTH | YES | 155 | 67.7 | 155 | 0 | 1.031 | -0.775 | 155
LAMARPWR_1G | -0.005 | 1678 | 1 | NORTH | YES | 154 | 67.7 | 154 | 0 | 1.031 | -0.77 | 154
NTHLK3_G | -0.005 | 2383 | 3 | NORTH | YES | 247.4 | 50 | 329 | 0 | 1.029 | -1.237 | 247.4
COLLIN_1G | -0.005 | 2371 | MB | NORTH | YES | 0 | 40 | 138 |  | 1.022 | 0 | 0
VALLLEY_1G | -0.005 | 1687 | 1 | NORTH | YES | 140 | 15 | 175 | 0 | 1.036 | -0.7 | 140
FPLEFR1C_G | -0.005 | 12413 | 3 | NORTH | YES | 159 | 72 | 159 | 0 | 1 | -0.795 | 159
KMICHICT5_G | -0.005 | 11695 | 5 | NORTH | YES | 138 | 80 | 138 | 0 | 1.029 | -0.69 | 138
KMICHICT1_G | -0.005 | 11691 | 1 | NORTH | YES | 142 | 80 | 142 | 0 | 1.029 | -0.71 | 142
LKHB2_G | -0.005 | 2452 | 2 | NORTH | YES | 514 | 80 | 514 | 0 | 1.029 | -2.57 | 514
LAMARPWR_3G | -0.005 | 1680 | 3 | NORTH | YES | 199 | 129.1 | 199 | 0 | 1.031 | -0.995 | 199
FPLEFR2B_G | -0.005 | 12422 | 2 | NORTH | YES | 160 | 72 | 160 | 0 | 1 | -0.8 | 160
MTCK8_G | -0.005 | 2417 | 8 | NORTH | YES | 477 | 60 | 556 | 0 | 1.029 | -2.385 | 477
NTHLK1_G | -0.005 | 2381 | 1 | NORTH | YES | 0 | 35 | 156 |  | 1.029 | 0 | 0
STEAM1 | -0.005 | 948 | 1 | NORTH | YES | 0 | 12 | 20 |  | 1.02 | 0 | 0
FPLEFR2A_G | -0.005 | 12421 | 1 | NORTH | YES | 170 | 72 | 170 | 0 | 1 | -0.85 | 170
LAMARPWR_6G | -0.005 | 1683 | 6 | NORTH | YES | 199 | 129.1 | 199 | 0 | 1.031 | -0.995 | 199
KMICHICT2_G | -0.005 | 11692 | 2 | NORTH | YES | 144 | 80 | 144 | 0 | 1.029 | -0.72 | 144
STEAM3 | -0.005 | 950 | 1 | NORTH | YES | 41 | 13 | 41 | 0 | 1.02 | -0.205 | 41
NEWMAN_G5 | -0.005 | 837 | 1 | NORTH | YES | 0 | 15 | 37 |  | 1.01 | 0 | 0
MOSES_2G | -0.005 | 1702 | 2 | NORTH | YES | 579 | 175 | 579 | 0 | 1.031
OLINGER_G3 | -0.005 | 844 | 1 | NORTH | YES | 118.3 | 45 | 148 | 0 | 1.03 | -0.5915 | 118.3
DENISNDM | -0.005 | 6948 | 1 | NORTH | YES | 40 | 5 | 40 | 0 | 1.015 | -0.2 | 40
HANDLEY_1G | -0.005 | 1945 | MB | NORTH | YES | 0 | 25 | 36 |  | 1.003 | 0 | 0
MTCK6_G | -0.005 | 2413 | 6 | NORTH | YES | 0 | 30 | 118 |  | 1.029 | 0 | 0
VALLEY_2G | -0.005 | 1688 | 2 | NORTH | YES | 527 | 90 | 527 | 0 | 1.036 | -2.635 | 527
STEAM2 | -0.005 | 949 | 1 | NORTH | YES | 26 | 8 | 26 | 0 | 0.99 | -0.13 | 26
HANDLEY_3G | -0.005 | 1947 | 3 | NORTH | YES | 353.4 | 100 | 392 | 0 | 1.03 | -1.767 | 353.4
HANDLEY_4G | -0.005 | 1948 | 4 | NORTH | YES | 217.5 | 150 | 435 | 0 | 1.022 | -1.0875 | 217.5
NTHLK2_G | -0.005 | 2382 | 2 | NORTH | YES | 0 | 35 | 181 |  | 1.029 | 0 | 0
MOSES_3G | -0.005 | 1703 | 3 | NORTH | YES | 808 | 463 | 808 | 0 | 1.031
MTCK3_G | -0.005 | 2419 | MB | NORTH | YES | 0 | 10 | 63 |  | 0.9667 | 0 | 0
MTCK7_G | -0.005 | 2414 | 7 | NORTH | YES | 0 | 30 | 114 |  | 1.029 | 0 | 0
MTCK2_G | -0.005 | 2418 | 2 | NORTH | YES | 0 | 10 | 23 |  | 0.9667 | 0 | 0
LKHB1_G | -0.005 | 2451 | 1 | NORTH | YES | 0 | 80 | 391 |  | 1.029 | 0 | 0
MOSES_1G | -0.005 | 1701 | 1 | NORTH | YES | 560 | 175 | 560 | 0 | 1.031
HANDLEY_5G | -0.005 | 1949 | 5 | NORTH | YES | 0 | 150 | 435 |  | 1.03 | 0 | 0
OLINGER_G4 | -0.005 | 845 | 1 | NORTH | YES | 59.1 | 0 | 76 | 0 | 1.03 | -0.2955 | 59.1
DENISNDM | -0.005 | 6948 | 2 | NORTH | YES | 40 | 5 | 40 | 0 | 1.015 | -0.2 | 40
KMICHICT4_G | -0.005 | 11694 | 4 | NORTH | YES | 136 | 80 | 136 | 0 | 1.029 | -0.68 | 136
PEC_2G | -0.005 | 1676 | 2 | NORTH | YES | 84 | 35 | 84 | 0 | 1.022 | -0.42 | 84
DECRDOVA_5G | -0.004 | 1895 | D | NORTH | YES | 65 | 65 | 70 | 0 | 1.029 | -0.26 | 65
TGATEWAY_4G | -0.004 | 13119 | 4 | NORTH | YES | 399 | 65 | 399 | 0 | 1.035 | -1.596 | 399
TGATEWAY_2G | -0.004 | 13117 | 2 | NORTH | YES | 128 | 30 | 128 | 0 | 1.035 | -0.512 | 128
CALFREST_4G | -0.004 | 13134 | 4 | NORTH | YES | 156 | 40 | 156 | 0 | 1.035 | -0.624 | 156
STRYKER_1G | -0.004 | 3107 | 1 | NORTH | YES | 140.5 | 45 | 182 | 0 | 1.029 | -0.562 | 140.5
CALFREST_6G | -0.004 | 13136 | 6 | NORTH | YES | 176 | 40 | 176 | 0 | 1.035 | -0.704 | 176
DECRDOVA_2G | -0.004 | 1892 | A | NORTH | YES | 65 | 65 | 71 | 0 | 1.029 | -0.26 | 65
MDLTHELP_4G | -0.004 | 1944 | 4 | NORTH | YES | 214 | 74 | 214 | 0 | 1.02 | -0.856 | 214
CALFREST_5G | -0.004 | 13135 | 5 | NORTH | YES | 157 | 57 | 157 | 0 | 1.035 | -0.628 | 157
CALFREST_1G | -0.004 | 13131 | 1 | NORTH | YES | 152 | 40 | 152 | 0 | 1.035 | -0.608 | 152
TGATEWAY_1G | -0.004 | 13116 | 1 | NORTH | YES | 149 | 30 | 149 | 0 | 1.035 | -0.596 | 149
CALFREST_3G | -0.004 | 13133 | 3 | NORTH | YES | 174 | 40 | 174 | 0 | 1.035 | -0.696 | 174
DECRDOVA_3G | -0.004 | 1893 | B | NORTH | YES | 65 | 65 | 70 | 0 | 1.029 | -0.26 | 65
TGATEWAY_3G | -0.004 | 13118 | 3 | NORTH | YES | 146 | 30 | 146 | 0 | 1.035 | -0.584 | 146
MDLTHELP_3G | -0.004 | 1943 | 3 | NORTH | YES | 215 | 74 | 215 | 0 | 1.02 | -0.86 | 215
CALFREST_2G | -0.004 | 13132 | 2 | NORTH | YES | 155 | 57 | 155 | 0 | 1.035 | -0.62 | 155
STRYKER_2G | -0.004 | 3108 | 2 | NORTH | YES | 484 | 75 | 484 | 0 | 1.029 | -1.936 | 484
MDLTHELP_2G | -0.004 | 1942 | 2 | NORTH | YES | 215 | 74 | 215 | 0 | 1.02 | -0.86 | 215
WHITNYDM02 | -0.004 | 245 | 2 | NORTH | YES | 15 | 0 | 15 | 0 | 1.035 | -0.06 | 15
DECRDOVA_4G | -0.004 | 1894 | C | NORTH | YES | 65 | 65 | 70 | 0 | 1.029 | -0.26 | 65
ENNSTRAC_2G | -0.004 | 12323 | 2 | NORTH | YES | 116 | 100 | 116 | 0 | 1.043 | -0.464 | 116
ENNSTRAC_1G | -0.004 | 12322 | 1 | NORTH | YES | 196 | 130 | 196 | 0 | 1.043 | -0.784 | 196
MDLTHELP_6G | -0.004 | 1938 | 6 | NORTH | YES | 229 | 74 | 229 | 0 | 1.02 | -0.916 | 229
WHITNYDM01 | -0.004 | 244 | 1 | NORTH | YES | 15 | 0 | 15 | 0 | 1.035 | -0.06 | 15
CHAMPION_1G | -0.004 | 3348 | MB | NORTH | YES | 0 | 42 | 42 |  | 1 | 0 | 0
BBRN_1G | -0.004 | 3381 | 1 | NORTH | YES | 597 | 225 | 597 | 0 | 1.0345
BBRN_2G | -0.004 | 3382 | 2 | NORTH | YES | 610 | 225 | 610 | 0 | 1.0345
MDLTHELP_1G | -0.004 | 1941 | 1 | NORTH | YES | 215 | 74 | 215 | 0 | 1.02 | -0.86 | 215
JNSNCNTY802 | -0.004 | 367 | 2 | NORTH | YES | 90 | 20 | 90 | 0 | 1.02 | -0.36 | 90
TRINIDAD_6G | -0.004 | 3126 | 1 | NORTH | YES | 226 | 46 | 226 | 0 | 1 | -0.904 | 226
MARTLAKE_2G | -0.004 | 3098 | 2 | NORTH | YES | 795 | 461 | 795 | 0 | 1.031
MARTLAKE_3G | -0.004 | 3099 | 3 | NORTH | YES | 804 | 500 | 804 | 0 | 1.031
MARTLAKE_1G | -0.004 | 3097 | 1 | NORTH | YES | 799 | 500 | 799 | 0 | 1.031
JNSNCNTY802 | -0.004 | 366 | 1 | NORTH | YES | 168 | 20 | 168 | 0 | 1.02 | -0.672 | 168
DECRDOVA_1G | -0.004 | 1889 | 1 | NORTH | YES | 779 | 255 | 779 | 0 | 1.022 | -3.116 | 779
MDLTHELP_5G | -0.004 | 1937 | 5 | NORTH | YES | 225 | 74 | 225 | 0 | 1.02 | -0.9 | 225
WLFHOLW_3G | -0.003 | 1879 | 3 | NORTH | YES | 268 | 89.3 | 268 | 0 | 1.029 | -0.804 | 268
LEG_1___1 | -0.003 | 48721 | 1 | NORTH | YES | 836 | 357 | 836 | 0 | 1.0348
WLFHOLW_2G | -0.003 | 1878 | 2 | NORTH | YES | 219 | 105 | 219 | 0 | 1.029 | -0.657 | 219
LEG_2___2 | -0.003 | 48722 | 2 | NORTH | YES | 853 | 357 | 853 | 0 | 1.0348
FTR_CN4_5095 | -0.003 | 48674 | 4 | NORTH | YES | 380 | 0 | 380 | 0 | 1.0319 | -1.14 | 380
ATKINS4 | -0.003 | 32890 | MB | NORTH | YES | 0 | 5 | 22 |  | 1.031 | 0 | 0
ATKINS3 | -0.003 | 32886 | MB | NORTH | YES | 0 | 5 | 12 |  | 1 | 0 | 0
TNTNPONE_18 | -0.003 | 39960 | 1 | NORTH | YES | 152 | 30 | 152 |  | 1.04
TNTNPONE_28 | -0.003 | 39970 | 1 | NORTH | YES | 154 | 30 | 154 |  | 1.04
DANSBY14 | -0.003 | 32892 | 1 | NORTH | YES | 81 | 25 | 108 | 0 | 1.035 | -0.243 | 81
ATKINS7 | -0.003 | 32888 | 1 | NORTH | YES | 0 | 4 | 17 |  | 1.028 | 0 | 0
ATKINS6 | -0.003 | 32887 | MB | NORTH | YES | 0 | 12 | 51 |  | 1.028 | 0 | 0
DANSBY2 | -0.003 | 32884 | 1 | NORTH | YES | 46 | 2 | 46 | 0 | 1.015 | -0.138 | 46
TAMUGEN1 | -0.003 | 32798 | 1 | NORTH | YES | 32 | 0 | 32 |  | 1.02 | -0.096 | 32
BOSQUESW803 | -0.003 | 251 | 2 | NORTH | YES | 144 | 0 | 144 | 0 | 1.032 | -0.432 | 144
COMCHEPK_2G | -0.003 | 1899 | 2 | NORTH | YES | 1164 | 1128 | 1164 | 0 | 1.031
COMCHEPK_1G | -0.003 | 1898 | 1 | NORTH | YES | 1164 | 1150 | 1164 | 0 | 1.031
LAKE_CRK2_G | -0.003 | 3417 | 2 | NORTH | YES | 227 | 40 | 227 | 0 | 1.029 | -0.681 | 227
BOSQUESW804 | -0.003 | 253 | 2 | NORTH | YES | 83 | 0 | 83 | 0 | 1.032 | -0.249 | 83
THOUSE_1G | -0.003 | 3403 | 1 | NORTH | YES | 563 | 200 | 563 | 0 | 1.026 | -1.689 | 563
LAKE_CRK1_G | -0.003 | 3416 | 1 | NORTH | YES | 35.4 | 33 | 75 | 0 | 1.043 | -0.1062 | 35.4
THOUSE_2G | -0.003 | 3404 | 2 | NORTH | YES | 805 | 250 | 805 | 0 | 1.026 | -2.415 | 805
BOSQUESW502 | -0.003 | 239 | 1 | NORTH | YES | 149 | 0 | 149 | 0 | 1.03 | -0.447 | 149
BOSQUESW501 | -0.003 | 247 | 2 | NORTH | YES | 151 | 0 | 151 | 0 | 1.03 | -0.453 | 151
WLFHOLW_1G | -0.003 | 1877 | 1 | NORTH | YES | 216 | 89.3 | 216 | 0 | 1.029 | -0.648 | 216
GIBN_CREK_G1 | -0.003 | 990 | 1 | NORTH | YES | 464 | 200 | 464 | 0 | 1.0275
FTR_GT2_5110 | -0.003 | 48672 | 2 | NORTH | YES | 159 | 0 | 159 | 0 | 1.0319 | -0.477 | 159
FTR_GT1_5105 | -0.003 | 48671 | 1 | NORTH | YES | 156 | 0 | 156 | 0 | 1.0319 | -0.468 | 156
FTR_GT3_5085 | -0.003 | 48673 | 3 | NORTH | YES | 158 | 0 | 158 | 0 | 1.0319 | -0.474 | 158
ATKINS5 | -0.003 | 32891 | MB | NORTH | YES | 0 | 5 | 25 |  | 1.031 | 0 | 0
DOW41000 | -0.002 | 49865 | 41 | HOUSTON | YES | 31 | 0 | 50 |  | 1
DOW39100 | -0.002 | 49862 | 36 | HOUSTON | YES | 54 | 0 | 86 | 0 | 1
DOW38200 | -0.002 | 49859 | 33 | HOUSTON | YES | 28 | 0 | 45 | 0 | 1
EXN_GT | -0.002 | 49837 | 4 | HOUSTON | YES | 81 | 21.3 | 86 | 0 | 1.0326 | -0.162 | 81
EXN944GT | -0.002 | 49831 | 13 | HOUSTON | YES | 33 | 5.4 | 35 | 0 | 1.0326 | -0.066 | 33
EXN942GT | -0.002 | 49829 | 11 | HOUSTON | YES | 20 | 5.4 | 21 | 0 | 1.0326 | -0.04 | 20
EXN_16GT | -0.002 | 49804 | 2 | HOUSTON | YES | 32 | 8.3 | 34 |  | 1.0326 | -0.064 | 32
WAP_GN7_7 | -0.002 | 48927 | 7 | HOUSTON | YES | 567 | 277 | 567 |  | 1.035
WAP_GN4_4 | -0.002 | 48924 | 4 | HOUSTON | YES | 544 | 217 | 544 |  | 1.0362 | -1.088 | 544
GBY_73741085 | -0.002 | 48691 | A | HOUSTON | YES | 48 | 20 | 48 | 0 | 1.0362 | -0.096 | 48
WAP_GN3_3 | -0.002 | 48923 | 3 | HOUSTON | YES | 226 | 93 | 226 |  | 1.0362 | -0.452 | 226
WAP_GN1_1 | -0.002 | 48921 | 1 | HOUSTON | YES | 124.5 | 37 | 166 | 0 | 1.0362 | -0.249 | 124.5
THW_5556 | -0.002 | 48887 | F | HOUSTON | YES | 16.4 | 5 | 57 |  | 1.0319 | -0.0328 | 16.4
THW_5152 | -0.002 | 48885 | B | HOUSTON | YES | 0 | 5 | 55 |  | 1.0319 | 0 | 0
THW_GT1_GT_1 | -0.002 | 48883 | B2 | HOUSTON | YES | 0 | 0 | 12 |  | 1.043 | 0 | 0
THW_4344 | -0.002 | 48881 | G | HOUSTON | YES | 58 | 5 | 58 | 0 | 1.0435 | -0.116 | 58
THW_3334 | -0.002 | 48877 | C | HOUSTON | YES | 58 | 5 | 58 | 0 | 1.0435 | -0.116 | 58
THW_3132 | -0.002 | 48875 | A | HOUSTON | YES | 57 | 5 | 57 | 0 | 1.0435 | -0.114 | 57
THW_ST4_ST_4 | -0.002 | 48874 | 4 | HOUSTON | YES | 108 | 19 | 108 | 0 | 1.0435 | -0.216 | 108
THW_ST3_ST_3 | -0.002 | 48873 | 3 | HOUSTON | YES | 110 | 19 | 110 | 0 | 1.0435 | -0.22 | 110
SRB_GN3_3 | -0.002 | 48853 | 3 | HOUSTON | YES | 220 | 35 | 220 |  | 1.0326 | -0.44 | 220
SRB_GN1_1 | -0.002 | 48851 | 1 | HOUSTON | YES | 176 | 26 | 176 | 0 | 1.0217 | -0.352 | 176
SJS_GT2_GT2 | -0.002 | 48842 | 2 | HOUSTON | YES | 49 | 49 | 81 | 0 | 1.0362 | -0.098 | 49
SHELLG2 | -0.002 | 48821 | 2 | HOUSTON | YES | 72 | 34.5 | 72 |  | 1.029 | -0.144 | 72
WAP_GN2_2 | -0.002 | 48922 | 2 | HOUSTON | YES | 122.2 | 37 | 163 | 0 | 1.0362 | -0.2444 | 122.2
CVC_GT4_8005 | -0.002 | 48815 | 4 | HOUSTON | YES | 165 | 91.8 | 165 | 0 | 1.0362 | -0.33 | 165
CVC_ST5_5040 | -0.002 | 48814 | 1 | HOUSTON | YES | 133 | 91.8 | 133 |  | 1.029 | -0.266 | 133
CVC_GT1_5035 | -0.002 | 48813 | 1 | HOUSTON | YES | 155 | 91.8 | 155 |  | 1.029 | -0.31 | 155
THW_3132 | -0.002 | 48875 | B | HOUSTON | YES | 57 | 5 | 57 | 0 | 1.0435 | -0.114 | 57
PSA_GT2_8155 | -0.002 | 48792 | 2 | HOUSTON | YES | 66 | 20.3 | 66 | 0 | 1.0362 | -0.132 | 66
SRB_GT211035 | -0.002 | 48855 | B1 | HOUSTON | YES | 0 | 0 | 17 |  | 1.014 | 0 | 0
PSG_GT3_8060 | -0.002 | 48742 | 1 | HOUSTON | YES | 164 | 50 | 164 | 0 | 1.0326 | -0.328 | 164
CBE_GT4 | -0.002 | 48735 | 1 | HOUSTON | YES | 86 | 0 | 86 | 0 | 1.029 | -0.172 | 86
SRB_GT211035 | -0.002 | 48855 | B2 | HOUSTON | YES | 0 | 0 | 12 |  | 1.014 | 0 | 0
GBY_83841065 | -0.002 | 48693 | E | HOUSTON | YES | 20 | 20 | 56 | 0 | 1.0362 | -0.04 | 20
WAP_GN6_6 | -0.002 | 48926 | 6 | HOUSTON | YES | 645 | 280 | 645 |  | 1.035
GBY_83841065 | -0.002 | 48693 | F | HOUSTON | YES | 20 | 20 | 52 | 0 | 1.0362 | -0.04 | 20
THW_5152 | -0.002 | 48885 | A | HOUSTON | YES | 16.4 | 5 | 57 |  | 1.0319 | -0.0328 | 16.4
GBY_81821075 | -0.002 | 48692 | D | HOUSTON | YES | 20 | 20 | 54 | 0 | 1.0362 | -0.04 | 20
GBY_73741085 | -0.002 | 48691 | B | HOUSTON | YES | 47 | 20 | 47 | 0 | 1.0362 | -0.094 | 47
GBY_GN5_5 | -0.002 | 48690 | 5 | HOUSTON | YES | 298.5 | 81 | 398 | 0 | 1.0362 | -0.597 | 298.5
THW_3334 | -0.002 | 48877 | D | HOUSTON | YES | 58 | 5 | 58 | 0 | 1.0435 | -0.116 | 58
TNTXCTY1CG8 | -0.002 | 38711 | 1 | HOUSTON | YES | 105 | 59 | 105 | 0 | 1.044 | -0.21 | 105
DPEC_GT45070 | -0.002 | 48644 | 4 | HOUSTON | YES | 158 | 98 | 158 | 0 | 1.0319 | -0.316 | 158
DPEC_GT25025 | -0.002 | 48642 | 2 | HOUSTON | YES | 156 | 98 | 156 | 0 | 1.0319 | -0.312 | 156
DIB_GT2_8075 | -0.002 | 48612 | 2 | HOUSTON | YES | 65 | 0 | 65 | 0 | 1.0326 | -0.13 | 65
TNSLCGN1__8 | -0.002 | 39190 | 1 | HOUSTON | YES | 30 | 10 | 30 |  | 1.025 | -0.06 | 30
BTE_ST1_8070 | -0.002 | 48598 | 4 | HOUSTON | YES | 234 | 60 | 234 | 0 | 1.0261 | -0.468 | 234
BTE_GT4_8055 | -0.002 | 48597 | 3 | HOUSTON | YES | 163 | 130 | 163 | 0 | 1.0261 | -0.326 | 163
BTE_GT3_8045 | -0.002 | 48596 | 2 | HOUSTON | YES | 158 | 130 | 158 | 0 | 1.0261 | -0.316 | 158
TNBPAMCG4_8 | -0.002 | 38614 | 4 | HOUSTON | YES | 96 | 0 | 96 | 0 | 1.0435 | -0.192 | 96
CHE_GN4_8025 | -0.002 | 48594 | 4 | HOUSTON | YES | 142 | 60 | 142 | 0 | 1.0362 | -0.284 | 142
CHE_GT2_5030 | -0.002 | 48591 | 2 | HOUSTON | YES | 173 | 50 | 173 |  | 1.029 | -0.346 | 173
EP_1_2 | -0.002 | 48651 | 1 | HOUSTON | YES | 5 | 0 | 5 | 0 | 1.0362 | -0.01 | 5
GBY_81821075 | -0.002 | 48692 | C | HOUSTON | YES | 48 | 20 | 48 | 0 | 1.0362 | -0.096 | 48
DOW38100 | -0.002 | 49858 | 31 | HOUSTON | YES | 45 | 0 | 71.4 |  | 1
CTL_GN2_8155 | -0.002 | 48565 | 5 | HOUSTON | YES | 11 | 3.4 | 11 |  | 1.0362 | -0.022 | 11
CTL_GN1_8145 | -0.002 | 48564 | 4 | HOUSTON | YES | 55 | 12.9 | 55 |  | 1.0362 | -0.11 | 55
CTL_GT3_8135 | -0.002 | 48562 | 2 | HOUSTON | YES | 91 | 30.3 | 91 |  | 1.0362 | -0.182 | 91
CTL_GT2_8130 | -0.002 | 48561 | 1 | HOUSTON | YES | 103 | 30.3 | 103 |  | 1.0362 | -0.206 | 103
DOW38300 | -0.002 | 49860 | 32 | HOUSTON | YES | 63 | 0 | 101 |  | 1
CBE_GT1 | -0.002 | 48731 | 1 | HOUSTON | YES | 86 | 0 | 86 | 0 | 1.029 | -0.172 | 86
CBE_ST12 | -0.002 | 48733 | 1 | HOUSTON | YES | 103.5 | 0 | 103.5 | 0 | 1.029 | -0.207 | 103.5
CBE_ST34 | -0.002 | 48736 | 1 | HOUSTON | YES | 103.5 | 0 | 103.5 | 0 | 1.029 | -0.207 | 103.5
PSG_GN2_8050 | -0.002 | 48740 | 1 | HOUSTON | YES | 178 | 60 | 178 | 0 | 1.0326 | -0.356 | 178
PR_GT1__9040 | -0.002 | 48761 | 1 | HOUSTON | YES | 35 | 0 | 35 | 0 | 1 | -0.07 | 35
PHR_GN2_2 | -0.002 | 48772 | MB | HOUSTON | YES | 0 | 72 | 459 |  | 1.0362
PSA_GT3_8150 | -0.002 | 48793 | 3 | HOUSTON | YES | 70 | 20.3 | 70 | 0 | 1.0362 | -0.14 | 70
PSA_GT4_8145 | -0.002 | 48794 | 4 | HOUSTON | YES | 66 | 20.3 | 66 | 0 | 1.0362 | -0.132 | 66
PSA_GN1_8165 | -0.002 | 48796 | 1 | HOUSTON | YES | 104 | 43.1 | 104 | 0 | 1.0362 | -0.208 | 104
CVC_GT3_5045 | -0.002 | 48811 | 3 | HOUSTON | YES | 158 | 91.8 | 158 |  | 1.029 | -0.316 | 158
CAL_ST1_8000 | -0.002 | 48552 | 2 | HOUSTON | YES | 65 | 0 | 65 | 0 | 1.0326 | -0.13 | 65
BYU_GT4_8065 | -0.002 | 48534 | 4 | HOUSTON | YES | 65 | 0 | 65 |  | 1.0362 | -0.13 | 65
BYU_GT3_8060 | -0.002 | 48533 | 3 | HOUSTON | YES | 67 | 0 | 67 |  | 1.0362 | -0.134 | 67
SHELLG3_3020 | -0.002 | 48822 | 2 | HOUSTON | YES | 30 | 0 | 30 |  | 1.029 | -0.06 | 30
BYU_GT2_8055 | -0.002 | 48532 | 2 | HOUSTON | YES | 62 | 0 | 62 |  | 1.0362 | -0.124 | 62
TNDOWCGNGG8 | -0.002 | 39480 | 1 | HOUSTON | YES | 30 | 10 | 30 | 0 | 1.0437 | -0.06 | 30
BVE_ST1_GN1 | -0.002 | 48523 | 3 | HOUSTON | YES | 246 | 0 | 246 |  | 1.035 | -0.492 | 246
BVE_GT1_GT1 | -0.002 | 48521 | 1 | HOUSTON | YES | 172 | 0 | 172 |  | 1.035 | -0.344 | 172
MNS_GT | -0.002 | 48730 | 1 | HOUSTON | YES | 46.1 | 0 | 46.1 | 0 | 1.029 | -0.0922 | 46.1
BSF_GT1_8070 | -0.002 | 48520 | 1 | HOUSTON | YES | 72 | 0 | 72 | 0 | 1.0326 | -0.144 | 72
LPE_GT3_8080 | -0.002 | 48513 | 3 | HOUSTON | YES | 41 | 0 | 41 | 0 | 1.0362 | -0.082 | 41
CBE_GT2 | -0.002 | 48732 | 1 | HOUSTON | YES | 86 | 0 | 86 | 0 | 1.029 | -0.172 | 86
LPE_GT1_8070 | -0.002 | 48511 | 1 | HOUSTON | YES | 42 | 0 | 42 | 0 | 1.0362 | -0.084 | 42
APD_GT1_8005 | -0.002 | 48500 | 1 | HOUSTON | YES | 140 | 54.6 | 140 |  | 1.0362 | -0.28 | 140
EXN943GT | -0.002 | 49830 | 12 | HOUSTON | YES | 19 | 5.4 | 20 | 0 | 1.0326 | -0.038 | 19
TNSCLP3___8 | -0.002 | 39790 | 1 | HOUSTON | YES | 111 | 20 | 111 | 0 | 1.027 | -0.222 | 111
TNSCLP4___8 | -0.002 | 39775 | 1 | HOUSTON | YES | 115 | 20 | 115 | 0 | 1.04 | -0.23 | 115
STP_GN2___2 | -0.002 | 5912 | 2 | SOUTH | YES | 1282 | 1249 | 1282 | 0 | 1.0406
STP_GN1___1 | -0.002 | 5911 | 1 | SOUTH | YES | 1282 | 1249 | 1282 | 0 | 1.0406
TNDOWCGNSG8 | -0.002 | 39470 | 1 | HOUSTON | YES | 32 | 10 | 32 | 0 | 1.0437 | -0.064 | 32
WAP_GN8_8 | -0.002 | 48928 | 8 | HOUSTON | YES | 603 | 275 | 603 |  | 1.035
WAPGT21_GT1 | -0.002 | 48929 | B1 | HOUSTON | YES | 0 | 0 | 13 |  | 1.05 | 0 | 0
TNTXCTY4CG8 | -0.002 | 38714 | 1 | HOUSTON | YES | 103 | 59 | 103 | 0 | 1.044 | -0.206 | 103
EXN938GT | -0.002 | 49826 | 5 | HOUSTON | YES | 43 | 9.2 | 45.9 | 0 | 1.0326 | -0.086 | 43
TNTXCTY3CG8 | -0.002 | 38713 | 1 | HOUSTON | YES | 85 | 59 | 85 | 0 | 1.044 | -0.17 | 85
TNTXCTY2CG8 | -0.002 | 38712 | 1 | HOUSTON | YES | 102 | 59 | 102 | 0 | 1.044 | -0.204 | 102
TNBP_CGN4_8 | -0.002 | 38690 | 3 | HOUSTON | YES | 40 | 0 | 40 | 0 | 1.0435 | -0.08 | 40
TNBPAMCG3_8 | -0.002 | 38613 | 3 | HOUSTON | YES | 152 | 0 | 152 | 0 | 1.0435 | -0.304 | 152
THW_4344 | -0.002 | 48881 | H | HOUSTON | YES | 58 | 5 | 58 | 0 | 1.0435 | -0.116 | 58
TNBPAMCG2_8 | -0.002 | 38612 | 2 | HOUSTON | YES | 150 | 0 | 150 | 0 | 1.0435 | -0.3 | 150
TNBPAMCG1_8 | -0.002 | 38611 | 1 | HOUSTON | YES | 155 | 0 | 155 | 0 | 1.0435 | -0.31 | 155
TNBP_CGN3_8 | -0.002 | 38600 | 5 | HOUSTON | YES | 53 | 0 | 53 | 0 | 1.0435 | -0.106 | 53
TNBP_CGN2_8 | -0.002 | 38590 | 2 | HOUSTON | YES | 66 | 0 | 66 | 0 | 1.0435 | -0.132 | 66
CBE_GT3 | -0.002 | 48734 | 1 | HOUSTON | YES | 86 | 0 | 86 | 0 | 1.029 | -0.172 | 86
TNBP_CGN1_8 | -0.002 | 38580 | 1 | HOUSTON | YES | 60 | 0 | 60 | 0 | 1.0435 | -0.12 | 60
LPE_GT4_8085 | -0.002 | 48514 | 4 | HOUSTON | YES | 41 | 0 | 41 | 0 | 1.0362 | -0.082 | 41
LPE_GT2_8075 | -0.002 | 48512 | 2 | HOUSTON | YES | 42 | 0 | 42 | 0 | 1.0362 | -0.084 | 42
PSG_GT2_8040 | -0.002 | 48741 | 1 | HOUSTON | YES | 164 | 50 | 164 | 0 | 1.0326 | -0.328 | 164
AK_GT1__8040 | -0.002 | 48510 | 1 | HOUSTON | YES | 34 | 8.1 | 34 |  | 1.029 | -0.068 | 34
PSA_GT1_8160 | -0.002 | 48791 | 1 | HOUSTON | YES | 65 | 20.8 | 65 | 0 | 1.0362 | -0.13 | 65
THW_4142 | -0.002 | 48879 | F | HOUSTON | YES | 57 | 5 | 57 | 0 | 1.0435 | -0.114 | 57
DOW39200 | -0.002 | 49863 | 35 | HOUSTON | YES | 55 | 0 | 88 | 0 | 1
TNSCLP2___8 | -0.002 | 39770 | 1 | HOUSTON | YES | 117 | 20 | 117 | 0 | 1.04 | -0.234 | 117
CVC_GT2_5020 | -0.002 | 48812 | 2 | HOUSTON | YES | 159 | 91.8 | 159 |  | 1.029 | -0.318 | 159
DOW67000 | -0.002 | 49878 | 67 | HOUSTON | YES | 65 | 0 | 103 | 0 | 1
DOW65000 | -0.002 | 49876 | 65 | HOUSTON | YES | 63 | 0 | 101 | 0 | 1
DOW83000 | -0.002 | 49885 | 83 | HOUSTON | YES | 51 | 0 | 80 | 0 | 1
DOW82000 | -0.002 | 49884 | 82 | HOUSTON | YES | 51 | 0 | 80 | 0 | 1
SHELLG1_3015 | -0.002 | 48820 | 1 | HOUSTON | YES | 71 | 34.5 | 71 |  | 1.029 | -0.142 | 71
DOW63000 | -0.002 | 49872 | 63 | HOUSTON | YES | 45 | 0 | 72 | 0 | 1
DOW81000 | -0.002 | 49882 | 81 | HOUSTON | YES | 47 | 0 | 76 | 0 | 1
PSA_GT6_8135 | -0.002 | 48797 | 6 | HOUSTON | YES | 59 | 34.5 | 59 | 0 | 1.0362 | -0.118 | 59
BVE_GT2_5035 | -0.002 | 48522 | 2 | HOUSTON | YES | 170 | 0 | 170 |  | 1.035 | -0.34 | 170
SJS_GT1_GT1 | -0.002 | 48841 | 1 | HOUSTON | YES | 49 | 49 | 83 | 0 | 1.0362 | -0.098 | 49
CAL_GT1_8045 | -0.002 | 48551 | 1 | HOUSTON | YES | 152 | 0 | 152 | 0 | 1.0326 | -0.304 | 152
SANDOW_4G | -0.002 | 3432 | 4 | SOUTH | YES | 534 | 460 | 534 | 0 | 1.029
CBY_GN1_1 | -0.002 | 48581 | 1 | HOUSTON | YES | 748 | 108 | 748 | 0 | 1.0435 | -1.496 | 748
THW_5354 | -0.002 | 48886 | D | HOUSTON | YES | 16.6 | 5 | 58 |  | 1.0319 | -0.0332 | 16.6
SOL_GT1 | -0.002 | 48845 | 1 | HOUSTON | YES | 16.2 | 15.4 | 16.2 |  | 1.0326 | -0.0324 | 16.2
SHELLG3_3020 | -0.002 | 48822 | 1 | HOUSTON | YES | 39 | 0 | 39 |  | 1.029 | -0.078 | 39
CTL_GT4_8140 | -0.002 | 48563 | 3 | HOUSTON | YES | 94 | 30.3 | 94 |  | 1.0362 | -0.188 | 94
BYU_GT1_8075 | -0.002 | 48531 | 1 | HOUSTON | YES | 65 | 0 | 65 |  | 1.0362 | -0.13 | 65
THW_4142 | -0.002 | 48879 | E | HOUSTON | YES | 58 | 5 | 58 | 0 | 1.0435 | -0.116 | 58
DOW61000 | -0.002 | 49870 | 61 | HOUSTON | YES | 44 | 0 | 70 | 0 | 1
WAP_GN5_5 | -0.002 | 48925 | 5 | HOUSTON | YES | 245 | 278 | 657 | 0 | 1
SRB_GN4_4 | -0.002 | 48854 | 4 | HOUSTON | YES | 226 | 35 | 226 |  | 1.0326 | -0.452 | 226
EXN_17GT | -0.002 | 49805 | 3 | HOUSTON | YES | 31 | 8.3 | 33 |  | 1.0326 | -0.062 | 31
BTE_GT2_8075 | -0.002 | 48595 | 1 | HOUSTON | YES | 163 | 130 | 163 | 0 | 1.0261 | -0.326 | 163
CHE_GT1_8015 | -0.002 | 48593 | 1 | HOUSTON | YES | 173 | 50 | 173 | 0 | 1.0362 | -0.346 | 173
DIB_GT1_8080 | -0.002 | 48611 | 1 | HOUSTON | YES | 64 | 0 | 64 | 0 | 1.0326 | -0.128 | 64
SRB_GN2_2 | -0.002 | 48852 | 2 | HOUSTON | YES | 174 | 26 | 174 | 0 | 1.0217 | -0.348 | 174
DIB_ST1_8085 | -0.002 | 48613 | 3 | HOUSTON | YES | 69 | 0 | 69 | 0 | 1.0326 | -0.138 | 69
DOW49000 | -0.002 | 49869 | 45 | HOUSTON | YES | 59 | 0 | 94 |  | 1
EXN_15GT | -0.002 | 49803 | 1 | HOUSTON | YES | 33 | 8.3 | 35 |  | 1.0326 | -0.066 | 33
THW_5354 | -0.002 | 48886 | C | HOUSTON | YES | 16.4 | 5 | 57 |  | 1.0319 | -0.0328 | 16.4
DOW17000 | -0.002 | 49851 | 37 | HOUSTON | YES | 39 | 0 | 62 | 0 | 1
DPEC_GT35010 | -0.002 | 48643 | 3 | HOUSTON | YES | 160 | 98 | 160 | 0 | 1.0319 | -0.32 | 160
EXN941GT | -0.002 | 49828 | 10 | HOUSTON | YES | 19 | 5.4 | 20 | 0 | 1.0326 | -0.038 | 19
DPEC_ST55065 | -0.002 | 48645 | 5 | HOUSTON | YES | 282 | 0 | 282 | 0 | 1.0319 | -0.564 | 282
EXN_14GT | -0.002 | 49838 | 14 | HOUSTON | YES | 140 | 0 | 148 |  | 1.0326 | -0.28 | 140
EP_1_2 | -0.002 | 48651 | 2 | HOUSTON | YES | 21 | 10 | 21 | 0 | 1.0362 | -0.042 | 21
DPEC_GT15040 | -0.002 | 48641 | 1 | HOUSTON | YES | 162 | 98 | 162 | 0 | 1.0319 | -0.324 | 162
DOW42000 | -0.002 | 49866 | 42 | HOUSTON | YES | 11 | 0 | 18 |  | 1
EXN945GT | -0.002 | 49832 | 9 | HOUSTON | YES | 19 | 9.2 | 20 | 0 | 1.0326 | -0.038 | 19
THW_5556 | -0.002 | 48887 | E | HOUSTON | YES | 16.6 | 5 | 58 |  | 1.0319 | -0.0332 | 16.6
DOW66000 | -0.002 | 49877 | 66 | HOUSTON | YES | 61 | 0 | 97 | 0 | 1
DOW64000 | -0.002 | 49873 | 64 | HOUSTON | YES | 41 | 0 | 64.8 | 0 | 1
DOW84000 | -0.002 | 49886 | 84 | HOUSTON | YES | 107 | 0 | 171 | 0 | 0.98
DOW62000 | -0.002 | 49871 | 62 | HOUSTON | YES | 40 | 0 | 63 | 0 | 1
TGF_GT1_8000 | -0.002 | 48911 | 1 | HOUSTON | YES | 69.2 | 0 | 69.2 | 0 | 1.029 | -0.1384 | 69.2
PSA_GT5_8140 | -0.002 | 48795 | 5 | HOUSTON | YES | 64 | 20.3 | 64 | 0 | 1.0362 | -0.128 | 64
DIB_GT3_8090 | -0.002 | 48614 | 4 | HOUSTON | YES | 77.2 | 15 | 77.2 | 0 | 1.0326 | -0.1544 | 77.2
CBY_GN2_2 | -0.002 | 48582 | 2 | HOUSTON | YES | 751 | 110 | 751 | 0 | 1.0435 | -1.502 | 751
BSF_GT1_8070 | -0.002 | 48520 | 2 | HOUSTON | YES | 10 | 0 | 10 | 0 | 1.0326 | -0.02 | 10
TNSCLP1___8 | -0.002 | 39760 | 1 | HOUSTON | YES | 116 | 20 | 116 | 0 | 1.04 | -0.232 | 116
FOR_5 | -0.001 | 8155 | 5 | SOUTH | YES | 67.5 | 60 | 74 | 0 | 1.03 | -0.0675 | 67.5
FOR_4 | -0.001 | 8154 | 4 | SOUTH | YES | 74.6 | 60 | 81 | 0 | 1.03 | -0.0746 | 74.6
FOR_3 | -0.001 | 8153 | 3 | SOUTH | YES | 65.8 | 45 | 73 | 0 | 1.03 | -0.0658 | 65.8
UCAR_1 | -0.001 | 8148 | 2 | SOUTH | YES | 7 | 0 | 7 | 0 | 1.01 | -0.007 | 7
UCAR_2 | -0.001 | 8147 | 10 | SOUTH | YES | 21 | 0 | 28 | 0 | 1.0127 | -0.021 | 21
FOR_2 | -0.001 | 8138 | 2 | SOUTH | YES | 65.8 | 45 | 80 | 0 | 1.03 | -0.0658 | 65.8
FOR_1 | -0.001 | 8134 | 1 | SOUTH | YES | 56.4 | 45 | 79 | 0 | 1.03 | -0.0564 | 56.4
DUP1V_1 | -0.001 | 8066 | 1 | SOUTH | YES | 73 | 0 | 73 | 0 | 1.0031 | -0.073 | 73
CSDR56 | -0.001 | 80139 | 5 | SOUTH | YES | 15 | 0 | 15 | 0 | 1.01 | -0.015 | 15
CSDR56 | -0.001 | 80139 | 6 | SOUTH | YES | 39 | 0 | 39 | 0 | 1.01 | -0.039 | 39
L_RIONOG1S1Y | -0.001 | 7813 | 4 | SOUTH | YES | 293 | 0 | 293 | 0 | 1.02 | -0.293 | 293
L_RIONOG1G3Y | -0.001 | 7812 | 3 | SOUTH | YES | 150 | 0 | 150 | 0 | 1.02 | -0.15 | 150
L_RIONOG1G2Y | -0.001 | 7811 | 2 | SOUTH | YES | 148 | 0 | 148 | 0 | 1.02 | -0.148 | 148
L_RIONOG1G1Y | -0.001 | 7810 | 1 | SOUTH | YES | 147 | 0 | 147 | 0 | 1.02 | -0.147 | 147
L_BASTEN1_3Y | -0.001 | 7809 | 1 | SOUTH | YES | 227 | 42 | 227 | 0 | 1.004 | -0.227 | 227
L_BASTEN1_2Y | -0.001 | 7808 | 1 | SOUTH | YES | 146 | 83.5 | 146 | 0 | 1.004 | -0.146 | 146
L_BASTEN1_1Y | -0.001 | 7807 | 1 | SOUTH | YES | 147 | 83.5 | 147 | 0 | 1.004 | -0.147 | 147
L_GUADGE1_6Y | -0.001 | 7805 | 6 | SOUTH | YES | 204 | 30 | 204 | 0 | 1.02 | -0.204 | 204
L_GUADGE1_5Y | -0.001 | 7804 | 5 | SOUTH | YES | 183 | 30 | 183 | 0 | 1.02 | -0.183 | 183
L_GUADGE1_4Y | -0.001 | 7803 | 4 | SOUTH | YES | 149 | 30 | 149 | 0 | 1.02 | -0.149 | 149
L_GUADGE1_3Y | -0.001 | 7802 | 3 | SOUTH | YES | 146 | 30 | 146 | 0 | 1.02 | -0.146 | 146
L_GUADGE1_2Y | -0.001 | 7801 | 2 | SOUTH | YES | 139 | 30 | 139 | 0 | 1.02 | -0.139 | 139
L_GUADGE1_1Y | -0.001 | 7800 | 1 | SOUTH | YES | 151 | 30 | 151 | 0 | 1.02 | -0.151 | 151
L_LAKEWO9_1Y | -0.001 | 7624 | 2 | SOUTH | YES | 0 | 0 | 2.4 |  | 1 | 0 | 0
L_LAKEWO9_1Y | -0.001 | 7624 | 1 | SOUTH | YES | 0 | 0 | 2.4 |  | 1 | 0 | 0
L_SCHUMA8_1Y | -0.001 | 7609 | 1 | SOUTH | YES | 0 | 0 | 4 |  | 1 | 0 | 0
L_MCQUEE9_1Y | -0.001 | 7605 | 3 | SOUTH | YES | 0 | 0 | 2.8 |  | 1.025 | 0 | 0
L_MCQUEE9_1Y | -0.001 | 7605 | 2 | SOUTH | YES | 0 | 0 | 2.4 |  | 1.025 | 0 | 0
L_MCQUEE9_1Y | -0.001 | 7605 | 1 | SOUTH | YES | 0 | 0 | 2.4 |  | 1.025 | 0 | 0
L_CANYHY8_1Y | -0.001 | 7487 | 1 | SOUTH | YES | 0 | 0 | 6 |  | 1 | 0 | 0
ALCOA_G | -0.001 | 80226 | 1 | SOUTH | YES | 48 | 5 | 48 | 0 | 1.014
L_AUSTPL1_1Y | -0.001 | 7020 | 2 | SOUTH | YES | 7 | 0 | 8 |  | 1 | -0.007 | 7
L_AUSTPL1_1Y | -0.001 | 7020 | 1 | SOUTH | YES | 7 | 0 | 8 |  | 1 | -0.007 | 7
L_HAYSEN1_4Y | -0.001 | 7017 | 4 | SOUTH | YES | 229 | 74 | 229 | 0 | 1.008 | -0.229 | 229
L_HAYSEN1_3Y | -0.001 | 7016 | 3 | SOUTH | YES | 226 | 74 | 226 | 0 | 1.008 | -0.226 | 226
L_HAYSEN1_2Y | -0.001 | 7015 | 2 | SOUTH | YES | 224 | 74 | 224 | 0 | 1.008 | -0.224 | 224
L_HAYSEN1_1Y | -0.001 | 7014 | 1 | SOUTH | YES | 223 | 74 | 223 | 0 | 1.008 | -0.223 | 223
L_FPPYD21_3Y | -0.001 | 7012 | 3 | SOUTH | YES | 427.4 | 200 | 436 | 0 | 1.02
L_FPPYD11_2Y | -0.001 | 7011 | 2 | SOUTH | YES | 577.4 | 200 | 608 | 0 | 1.02
L_FPPYD11_1Y | -0.001 | 7010 | 1 | SOUTH | YES | 587.4 | 200 | 605 | 0 | 1.02
L_LOSTPI1_3Y | -0.001 | 7009 | 3 | SOUTH | YES | 173.9 | 72 | 184 | 0 | 1.015 | -0.1739 | 173.9
L_LOSTPI1_2Y | -0.001 | 7008 | 2 | SOUTH | YES | 157.7 | 107 | 164 | 0 | 1.015 | -0.1577 | 157.7
L_LOSTPI1_1Y | -0.001 | 7007 | 1 | SOUTH | YES | 158.7 | 110 | 167 | 0 | 1.015 | -0.1587 | 158.7
L_SIMGID1_3Y | -0.001 | 7006 | 3 | SOUTH | YES | 324.9 | 60 | 331 | 0 | 1.02 | -0.3249 | 324.9
L_SIMGID1_2Y | -0.001 | 7005 | 2 | SOUTH | YES | 133 | 32 | 139 | 0 | 1.02 | -0.133 | 133
L_SIMGID1_1Y | -0.001 | 7004 | 1 | SOUTH | YES | 133 | 40 | 137 | 0 | 1.02 | -0.133 | 133
AIRCO_G | -0.001 | 80227 | 1 | SOUTH | YES | 7.6 | 0 | 8 | 0 | 1.014
FOR_10 | -0.001 | 80053 | 10 | SOUTH | YES | 73 | 45 | 73 | 0 | 1.03 | -0.073 | 73
FOR_9 | -0.001 | 80052 | 9 | SOUTH | YES | 32 | 5 | 32 | 0 | 1.03 | -0.032 | 32
RAYBURNCC8 | -0.001 | 5512 | 1 | SOUTH | YES | 50 | 18.2 | 50 | 0 | 1.02 | -0.05 | 50
CSDR89 | -0.001 | 80137 | 8 | SOUTH | YES | 39 | 0 | 39 | 0 | 1.01 | -0.039 | 39
RAYBURNCC7 | -0.001 | 5511 | 1 | SOUTH | YES | 49 | 18.2 | 49 | 0 | 1.02 | -0.049 | 49
RAYBURNCC10 | -0.001 | 5509 | 1 | SOUTH | YES | 40 | 5.2 | 40 | 0 | 1.02 | -0.04 | 40
REYSHR_G | -0.001 | 80223 | 1 | SOUTH | YES | 12 | 0 | 12 | 0 | 1.032
RAYBURNCC9 | -0.001 | 5508 | 1 | SOUTH | YES | 50 | 18.2 | 50 | 0 | 1.02 | -0.05 | 50
RAYBURNGEN2 | -0.001 | 5506 | 1 | SOUTH | YES | 0 | 1 | 11 |  | 1.015 | 0 | 0
CSDR7 | -0.001 | 80138 | 7 | SOUTH | YES | 7 | 0 | 7 | 0 | 1.014 | -0.007 | 7
RAYBURNGEN1 | -0.001 | 5505 | 1 | SOUTH | YES | 0 | 1 | 11 |  | 1.015 | 0 | 0
RAYBURNGEN3 | -0.001 | 5503 | 1 | SOUTH | YES | 6.2 | 6 | 22 | 0 | 1.015 | -0.0062 | 6.2
COSW_1 | -0.001 | 8456 | 1 | SOUTH | YES | 20 | 0 | 20 | 0 | 1.027 | -0.02 | 20
CNOPST1 | -0.001 | 8562 | 3 | SOUTH | YES | 153 | 0 | 153 | 0 | 1.03 | -0.153 | 153
SANDHG5C | -0.001 | 9021 | 5C | SOUTH | YES | 140 | 0 | 151 | 0 | 1.0175 | -0.14 | 140
SANDHG5A | -0.001 | 9020 | 5A | SOUTH | YES | 150 | 84 | 159 | 0 | 1.0175 | -0.15 | 150
SANDH_G4 | -0.001 | 9019 | 4 | SOUTH | YES | 45 | 2 | 47 | 0 | 1.0175 | -0.045 | 45
SANDH_G3 | -0.001 | 9018 | 3 | SOUTH | YES | 45 | 2 | 48 | 0 | 1.0175 | -0.045 | 45
SANDH_G2 | -0.001 | 9017 | 2 | SOUTH | YES | 45 | 2 | 47 | 0 | 1.0175 | -0.045 | 45
SANDH_G1 | -0.001 | 9016 | 1 | SOUTH | YES | 45 | 2 | 49 | 0 | 1.0175 | -0.045 | 45
DECKR_G6 | -0.001 | 9005 | 6 | SOUTH | YES | 44 | 24 | 47 | 0 | 1.015 | -0.044 | 44
DECKR_G5 | -0.001 | 9004 | 5 | SOUTH | YES | 44 | 24 | 44 | 0 | 1.015 | -0.044 | 44
DECKR_G4 | -0.001 | 9003 | 4 | SOUTH | YES | 44 | 24 | 44 | 0 | 1.015 | -0.044 | 44
DECKR_G3 | -0.001 | 9002 | 3 | SOUTH | YES | 0 | 24 | 42 |  | 1.015 | 0 | 0
DECKR_G2 | -0.001 | 9001 | 2 | SOUTH | YES | 400 | 50 | 427 | 0 | 1.015 | -0.4 | 400
DECKR_G1 | -0.001 | 9000 | 1 | SOUTH | YES | 320 | 50 | 326 | 0 | 1.015 | -0.32 | 320
DAV_2 | -0.001 | 8460 | 2 | SOUTH | YES | 340 | 50 | 340 | 0 | 1.0223 | -0.34 | 340
ICPGN#3 | -0.001 | 8932 | 3 | SOUTH | YES | 127 | 0 | 127 | 0 | 1.03 | -0.127 | 127
CSDR11 | -0.001 | 80140 | 11 | SOUTH | YES | 39 | 0 | 39 | 0 | 1.0299 | -0.039 | 39
ICPGN#2 | -0.001 | 8931 | 2 | SOUTH | YES | 150 | 0 | 150 | 0 | 1.03 | -0.15 | 150
ICPGN#1 | -0.001 | 8930 | 1 | SOUTH | YES | 149 | 0 | 149 | 0 | 1.03 | -0.149 | 149
CSDR89 | -0.001 | 80137 | 9 | SOUTH | YES | 15 | 0 | 15 | 0 | 1.01 | -0.015 | 15
LGEGN#3 | -0.001 | 8928 | 3 | SOUTH | YES | 91 | 0 | 100 | 0 | 1.03 | -0.091 | 91
LGEGN#2 | -0.001 | 8927 | 2 | SOUTH | YES | 153 | 0 | 153 | 0 | 1.03 | -0.153 | 153
FOR_8 | -0.001 | 80051 | 8 | SOUTH | YES | 28 | 28 | 28 | 0 | 1.015 | -0.028 | 28
LGEGN#1 | -0.001 | 8926 | 1 | SOUTH | YES | 158 | 0 | 158 | 0 | 1.03 | -0.158 | 158
VISTRONG2 | -0.001 | 80225 | 2 | SOUTH | YES | 23 | 0 | 23 | 0 | 1.01
STARCO_1 | -0.001 | 8511 | 1 | SOUTH | YES | 38 | 0 | 38 | 0 | 1.024 | -0.038 | 38
VAL_2 | -0.001 | 8507 | 2 | SOUTH | YES | 25 | 0 | 25 | 0 | 1.005 | -0.025 | 25
VAL_1 | -0.001 | 8506 | 1 | SOUTH | YES | 25 | 0 | 25 | 0 | 1.005 | -0.025 | 25
KOCHREF2 | -0.001 | 8461 | 1 | SOUTH | YES | 38 | 0 | 38 | 0 | 1.014 | -0.038 | 38
CNOPGT2 | -0.001 | 8561 | 2 | SOUTH | YES | 165 | 0 | 165 | 0 | 1.03 | -0.165 | 165
VISTRONG1 | -0.001 | 80224 | 1 | SOUTH | YES | 15 | 0 | 15 | 0 | 1.01
DAV_1 | -0.001 | 8459 | 1 | SOUTH | YES | 339 | 50 | 339 | 0 | 1.0223 | -0.339 | 339
COSW_2 | -0.001 | 8457 | 2 | SOUTH | YES | 14 | 0 | 14 | 0 | 1.027 | -0.014 | 14
CEL_B_1 | -0.001 | 8517 | 1 | SOUTH | YES | 29 | 0 | 29 | 0 | 1.02 | -0.029 | 29
CNOPGT1 | -0.001 | 8560 | 1 | SOUTH | YES | 164 | 0 | 164 | 0 | 1.03 | -0.164 | 164
CUECPL2A | -0.001 | 8189 | 1 | SOUTH | YES | 12 | 0 | 12 | 0 | 1.02 | -0.012 | 12
CLO_1 | -0.001 | 8161 | 1 | SOUTH | YES | 633 | 200 | 633 | 0 | 1.03
FOR_7 | -0.001 | 8157 | 7 | SOUTH | YES | 46 | 5 | 46 | 0 | 1.03 | -0.046 | 46
FOR_6 | -0.001 | 8156 | 6 | SOUTH | YES | 26 | 5 | 26 | 0 | 1.03 | -0.026 | 26
FALCONHYDRO1 | 0 | 8048 | 1 | SOUTH | YES | 3 | 0 | 12 | 0 | 1.02 | 0 | 3
MVGN#1 | 0 | 8936 | 1 | SOUTH | YES | 210 | 0 | 210 | 0 | 1.0304 | 0 | 210
BEEVILLE | 0 | 88198 | 1 | SOUTH | YES | 0 | 0 | 0 | 0 | 1.0068 | 0 | 0
L_MARSFO1G3Y | 0 | 7033 | 3 | SOUTH | YES | 22 | 0 | 36 | 0 | 1 | 0 | 22
L_MARSFO1G2Y | 0 | 7032 | 2 | SOUTH | YES | 16 | 0 | 35 | 0 | 1 | 0 | 16
L_MARSFO1G1Y | 0 | 7031 | 1 | SOUTH | YES | 22 | 0 | 36 | 0 | 1 | 0 | 22
FGNTS201 | 0 | 8935 | 3 | SOUTH | YES | 172 | 0 | 172 | 0 | 1.03 | 0 | 172
SI_RAY10 | 0 | 5935 | 10 | SOUTH | YES | 47 | 10 | 47 |  | 1.025 | 0 | 47
SI_RAY5 | 0 | 5934 | 5 | SOUTH | YES | 10 | 10 | 15 | 0 | 1.025 | 0 | 10
SI_RAY6 | 0 | 5933 | 6 | SOUTH | YES | 19 | 10 | 19 | 0 | 1.025 | 0 | 19
SI_RAY9 | 0 | 5932 | 9 | SOUTH | YES | 38 | 32 | 38 | 0 | 1.025 | 0 | 38
SANMIGUELGEN | 0 | 5903 | 1 | SOUTH | YES | 396 | 180 | 396 | 0 | 1.033
FALCONHYDRO3 | 0 | 5729 | 3 | SOUTH | YES | 2.8 | 0 | 11 | 0 | 1.02 | 0 | 2.8
FALCONHYDRO2 | 0 | 5728 | 2 | SOUTH | YES | 3 | 0 | 12 | 0 | 1.02 | 0 | 3
AVR1_CT2 | 0 | 5478 | 1 | SOUTH | YES | 145 | 90 | 145 | 0 | 1.0232 | 0 | 145
AVR1_ST1 | 0 | 5477 | 1 | SOUTH | YES | 164 | 138 | 164 | 0 | 1.0232 | 0 | 164
AVR1_CT1 | 0 | 5476 | 1 | SOUTH | YES | 150 | 90 | 150 | 0 | 1.0232 | 0 | 150
WBT4 | 0 | 5439 | 4 | SOUTH | YES | 151 | 40 | 151 | 0 | 1.01 | 0 | 151
WBT3 | 0 | 5438 | 3 | SOUTH | YES | 96 | 25 | 96 | 0 | 1.01 | 0 | 96
WBT2 | 0 | 5437 | 2 | SOUTH | YES | 80 | 25 | 80 | 0 | 1.01 | 0 | 80
WBT1 | 0 | 5436 | 1 | SOUTH | YES | 25.5 | 20 | 51 | 0 | 1.01 | 0 | 25.5
JKS1 | 0 | 5401 | 1 | SOUTH | YES | 560 | 100 | 560 | 0 | 1.0222
OWS2 | 0 | 5397 | 2 | SOUTH | YES | 379 | 80 | 379 | 0 | 1.027 | 0 | 379
OWS1 | 0 | 5396 | 1 | SOUTH | YES | 417 | 80 | 417 | 0 | 1.027 | 0 | 417
FALFURRI | 0 | 88508 | 1 | SOUTH | YES | 0 | 0 | 0 | 0 | 1.01 | 0 | 0
LCPCT4 | 0 | 5269 | 4 | SOUTH | YES | 45 | 23.1 | 45 | 0 | 1.0249 | 0 | 45
LCPCT3 | 0 | 5268 | 3 | SOUTH | YES | 44 | 23.1 | 44 | 0 | 1.0249 | 0 | 44
LCPCT2 | 0 | 5267 | 2 | SOUTH | YES | 46 | 23.1 | 46 | 0 | 1.0249 | 0 | 46
LCPCT1 | 0 | 5266 | 1 | SOUTH | YES | 45 | 23.1 | 45 | 0 | 1.0249 | 0 | 45
LCP4 | 0 | 5265 | 4 | SOUTH | YES | 95 | 25 | 95 | 0 | 1.0249 | 0 | 95
LCP3 | 0 | 5264 | 3 | SOUTH | YES | 58 | 20 | 58 | 0 | 1.0249 | 0 | 58
JTD2 | 0 | 5112 | 2 | SOUTH | YES | 406 | 80 | 406 | 0 | 1.0215
JTD1 | 0 | 5111 | 1 | SOUTH | YES | 403 | 80 | 403 | 0 | 1.0215
VHB3 | 0 | 5028 | 3 | SOUTH | YES | 397 | 60 | 397 | 0 | 1.0233 | 0 | 397
VHB2 | 0 | 5027 | 2 | SOUTH | YES | 220 | 40 | 220 | 0 | 1.0233 | 0 | 220
VHB1 | 0 | 5026 | 1 | SOUTH | YES | 206 | 40 | 206 | 0 | 1.0233 | 0 | 206
HECN3 | 0 | 8983 | 3 | SOUTH | YES | 169 | 0 | 169 | 0 | 1.0304 | 0 | 169
HECN2 | 0 | 8982 | 2 | SOUTH | YES | 148 | 0 | 148 | 0 | 1.0304 | 0 | 148
HECN1 | 0 | 8981 | 1 | SOUTH | YES | 148 | 0 | 148 | 0 | 1.0304 | 0 | 148
MVGN#3 | 0 | 8938 | 3 | SOUTH | YES | 257 | 0 | 257 | 0 | 1.0304 | 0 | 257
MVGN#2 | 0 | 8937 | 2 | SOUTH | YES | 205 | 0 | 205 | 0 | 1.0304 | 0 | 205
SLURR | 0 | 88241 | DC | SOUTH | YES | 0 | -150 | 150 |  | 1.03
FGNTS101 | 0 | 8934 | 2 | SOUTH | YES | 146 | 0 | 146 | 0 | 1.03 | 0 | 146
FGNTS001 | 0 | 8933 | 1 | SOUTH | YES | 142 | 0 | 142 | 0 | 1.03 | 0 | 142
MILHWYS | 0 | 80003 | F | SOUTH | YES | 0 | 0 | 0 | 0 | 1.0168 | 0 | 0
L_WIRTZ_1G2Y | 0.001 | 7036 | 2 | SOUTH | YES | 18 | 0 | 30 |  | 1 | 0.018 | 18
L_WIRTZ_1G1Y | 0.001 | 7035 | 1 | SOUTH | YES | 0 | 0 | 29 |  | 1 | 0 | 0
L_MARBFA1_2Y | 0.001 | 7029 | 2 | SOUTH | YES | 13 | 0 | 18 |  | 1 | 0.013 | 13
L_MARBFA1_1Y | 0.001 | 7028 | 1 | SOUTH | YES | 0 | 0 | 18 |  | 1 | 0 | 0
L_BUCHAN1_3Y | 0.001 | 7024 | 3 | SOUTH | YES | 11 | 0 | 15 |  | 1 | 0.011 | 11
L_BUCHAN1_2Y | 0.001 | 7023 | 2 | SOUTH | YES | 0 | 0 | 18 |  | 1 | 0 | 0
L_BUCHAN1_1Y | 0.001 | 7022 | 1 | SOUTH | YES | 14 | 0 | 18 |  | 1 | 0.014 | 14
L_FERGUS1_1Y | 0.001 | 7000 | 1 | SOUTH | YES | 399 | 65 | 421 | 0 | 1.015 | 0.399 | 399
PEARSALLGEN3 | 0.001 | 5892 | 1 | SOUTH | YES | 6.2 | 6 | 23 | 0 | 1.01 | 0.0062 | 6.2
PEARSALLGEN2 | 0.001 | 5891 | 1 | SOUTH | YES | 6.2 | 6 | 24 | 0 | 1.01 | 0.0062 | 6.2
PEARSALLGEN1 | 0.001 | 5890 | 1 | SOUTH | YES | 6.2 | 6 | 24 | 0 | 1.01 | 0.0062 | 6.2
ZAPATA | 0.001 | 88299 | 1 | SOUTH | YES | 0 | 0 | 0 | 0 | 1.024 | 0 | 0
LAR_1 | 0.001 | 8285 | 1 | SOUTH | YES | 16 | 9 | 32 | 0 | 1.038 | 0.016 | 16
L_INKSDA1_1Y | 0.002 | 7026 | 1 | SOUTH | YES | 10 | 0 | 14 |  | 1 | 0.02 | 10
LAR_3 | 0.002 | 8288 | 3 | SOUTH | YES | 78.8 | 25 | 105 |  | 1.023 | 0.1576 | 78.8
CIDINDUS | 0.002 | 86105 | 1 | SOUTH | YES | 0 | -500 | 500 | 0 | 1.01
LAR | 0.002 | 80012 | F | SOUTH | YES | 0 | 0 | 0 | 0 | 1.023 | 0 | 0
LAR_2 | 0.002 | 8287 | 2 | SOUTH | YES | 9 | 9 | 32 |  | 1.023 | 0.018 | 9
EPLVT1 | 0.009 | 80010 | F | SOUTH | YES | 0 | 0 | 0 | 0 | 1.0376 | 0 | 0
ELPS | 0.01 | 8262 | 1 | SOUTH | YES | 6 | 6 | 6 | 0 | 1.039 | 0.06 | 6
AMISTADHDRO2 | 0.014 | 8033 | 2 | SOUTH | YES | 13 | 13 | 25 | 0 | 1.035 | 0.182 | 13
AMISTADHDRO1 | 0.014 | 8032 | 1 | SOUTH | YES | 16.5 | 13 | 33 | 0 | 1.035 | 0.231 | 16.5
HAMILTON | 0.014 | 88253 | 1 | SOUTH | YES | 0 | 0 | 0 | 0 | 1.04 | 0 | 0
OKLAUN1G | 0.025 | 6752 | 1 | WEST | YES | 629 | 175 | 629 | 0 | 1.035
OKLA7A | 0.025 | 6100 | 1 | WEST | YES | 50 | -220 | 220 | 0 | 1.035 | 1.25 | 50
ROSCOEWI_5 | 0.04 | 1057 | 1 | WEST | YES | 12.6 | 0 | 126.5 |  | 0.99 | 0.504 | 12.6
ROSCOEW_5 | 0.04 | 1049 | 1 | WEST | YES | 20.9 | 0 | 209 |  | 0.99 | 0.836 | 20.9
FRNDDRCS | 0.04 | 60202 | SC | WEST | YES | 0 | 0 | 0 | 0 | 1.0259 | 0 | 0
L_DIVIDE1_1N | 0.044 | 76091 | 1 | WEST | YES | 26.5 | 0 | 375 | 0 | 1 | 1.166 | 26.5
DSKY1 | 0.044 | 60018 | 1 | WEST | YES | 12.6 | 0 | 84 | 0 | 1.032 | 0.5544 | 12.6
DSKY2 | 0.044 | 60000 | 1 | WEST | YES | 11.5 | 0 | 76.5 |  | 1.039 | 0.506 | 11.5
L_GASCCR1_1N | 0.045 | 76031 | 1 | WEST | YES | 15 | 0 | 150 | 0 | 1 | 0.675 | 15
ORNNWP1 | 0.045 | 60017 | 1 | WEST | YES | 12 | 0 | 80 |  | 1.027 | 0.54 | 12
SWMESA | 0.046 | 6016 | 1 | WEST | YES | 11.2 | 0 | 75 |  | 1.03 | 0.5152 | 11.2
TNWDWRDU2_8 | 0.046 | 38332 | 1 | WEST | YES | 12 | 0 | 80 |  | 1.0232 | 0.552 | 12
RIO_DRCS | 0.046 | 60201 | SC | WEST | YES | 0 | 0 | 0 | 0 | 1.04 | 0 | 0
KM NWP | 0.046 | 60019 | 1 | WEST | YES | 12 | 0 | 80 |  | 1.03 | 0.552 | 12
WDWDU1 | 0.046 | 60016 | 1 | WEST | YES | 12 | 0 | 80 |  | 1.033 | 0.552 | 12
KM SWP | 0.046 | 60007 | 1 | WEST | YES | 12 | 0 | 80 |  | 1.03 | 0.552 | 12
KM SEP | 0.046 | 60005 | 1 | WEST | YES | 6 | 0 | 40 |  | 1.035 | 0.276 | 6
KM NEP | 0.046 | 60003 | 1 | WEST | YES | 12 | 0 | 80 |  | 1.03 | 0.552 | 12
LONGSHORT_5 | 0.047 | 1058 | 1 | NORTH | YES | 15 | 0 | 149 |  | 0.95 | 0.705 | 15
CALENG3G_3G | 0.047 | 1047 | 3 | WEST | YES | 69 | 27 | 69 | 0 | 1.017 | 3.243 | 69
CALENG2G_2G | 0.047 | 1046 | 2 | WEST | YES | 74 | 27 | 74 | 0 | 1.017 | 3.478 | 74
CALENG1G_1G | 0.047 | 1045 | 1 | WEST | YES | 73 | 27 | 73 | 0 | 1.017 | 3.431 | 73
SWETWATR_4G | 0.047 | 1419 | 4 | WEST | YES | 61 | 36 | 61 | 0 | 1.039 | 2.867 | 61
SWETWATR_3G | 0.047 | 1418 | 3 | WEST | YES | 68 | 36 | 68 | 0 | 1.039 | 3.196 | 68
SWETWATR_2G | 0.047 | 1417 | 2 | WEST | YES | 72 | 36 | 72 | 0 | 1.039 | 3.384 | 72
SWETWATR_1G | 0.047 | 1416 | 1 | WEST | YES | 30 | 18 | 30 | 0 | 1.039 | 1.41 | 30
TIEHVSG_2G | 0.048 | 11025 | 1 | WEST | YES | 211 | 63 | 211 | 0 | 1.017 | 10.128 | 211
TIEHVCG_4G | 0.048 | 11024 | 1 | WEST | YES | 149 | 103 | 149 | 0 | 1.017 | 7.152 | 149
TIEHVCG_3G | 0.048 | 11023 | 1 | WEST | YES | 132 | 103 | 132 | 0 | 1.017 | 6.336 | 132
TIEHVCG_2G | 0.048 | 11022 | 1 | WEST | YES | 132 | 103 | 132 | 0 | 1.017 | 6.336 | 132
TIEHVCG_1G | 0.048 | 11021 | 1 | WEST | YES | 145 | 103 | 145 | 0 | 1.017 | 6.96 | 145
TIEHVSG_1G | 0.048 | 11020 | 1 | WEST | YES | 211 | 63 | 211 | 0 | 1.017 | 10.128 | 211
NAV6ST | 0.048 | 11014 | 1 | WEST | YES | 115 | 40 | 115 | 0 | 1.017 | 5.52 | 115
NAV5CT | 0.048 | 11013 | 1 | WEST | YES | 80 | 18 | 80 | 0 | 1.017 | 3.84 | 80
NAV4CT | 0.048 | 11012 | 1 | WEST | YES | 80 | 18 | 80 | 0 | 1.017 | 3.84 | 80
NAV3ST | 0.048 | 11011 | 1 | WEST | YES | 115 | 40 | 115 | 0 | 1.017 | 5.52 | 115
NAV2CT | 0.048 | 11009 | 1 | WEST | YES | 80 | 18 | 80 | 0 | 1.017 | 3.84 | 80
NAV1CT | 0.048 | 11001 | 1 | WEST | YES | 80 | 18 | 80 | 0 | 1.017 | 3.84 | 80
L_DELAWA1_1Y | 0.049 | 7038 | 2 | WEST | YES | 4.5 | 0 | 30 | 0 | 1 | 0.2205 | 4.5
L_DELAWA1_1Y | 0.049 | 7038 | 1 | WEST | YES | 5.2 | 0 | 35 | 0 | 1 | 0.2548 | 5.2
PB6GEN_7G | 0.049 | 1008 | 6 | WEST | YES | 515 | 130 | 515 | 0 | 1.022 | 25.235 | 515
PB5GEN_6G | 0.049 | 1007 | 5 | WEST | YES | 115 | 40 | 115 | 0 | 1.022 | 5.635 | 115
PBCTEGE_5G | 0.049 | 1006 | E | WEST | YES | 65 | 65 | 68 | 0 | 1.022 | 3.185 | 65
PBCTDGE_4G | 0.049 | 1005 | D | WEST | YES | 65 | 65 | 65 | 0 | 1.022 | 3.185 | 65
PBCTCGE_3G | 0.049 | 1004 | C | WEST | YES | 62 | 62 | 66 | 0 | 1.022 | 3.038 | 62
PBCTBGE_2G | 0.049 | 1003 | B | WEST | YES | 65 | 65 | 66 | 0 | 1.022 | 3.185 | 65
PBCTAGE_1G | 0.049 | 1002 | A | WEST | YES | 64 | 64 | 65 | 0 | 1.022 | 3.136 | 64
L_SWEETW1_4N | 0.05 | 71060 | 1 | WEST | YES | 15.7 | 0 | 105 | 0 | 1 | 0.785 | 15.7
L_SWEETW1_3N | 0.05 | 71059 | 1 | WEST | YES | 17.8 | 0 | 119 | 0 | 1 | 0.89 | 17.8
L_SWEETW1_2N | 0.05 | 71057 | 1 | WEST | YES | 20.3 | 0 | 135 | 0 | 1 | 1.015 | 20.3
L_SWEETW1_1N | 0.05 | 71054 | 1 | WEST | YES | 16.1 | 0 | 107.5 | 0 | 1 | 0.805 | 16.1
L_BITTCR1_1N | 0.05 | 71051 | 1 | WEST | YES | 5.6 | 0 | 37.5 |  | 1.01 | 0.28 | 5.6
OCOTILLO_1G | 0.052 | 1328 | 1 | WEST | YES | 5.8 | 0 | 58 |  | 0.99 | 0.3016 | 5.8
STANTONW_8 | 0.052 | 1326 | 1 | WEST | YES | 10.1 | 0 | 100.5 | 0 | 1.01 | 0.5252 | 10.1
MCDDONAL_8 | 0.053 | 1333 | 1 | WEST | YES | 21.4 | 0 | 214.2 | 0 | 1.01 | 1.1342 | 21.4
MESQUITW_2G | 0.053 | 1438 | 1 | WEST | YES | 23.6 | 0 | 236 |  | 1.01 | 1.2508 | 23.6
MESQUITW_1G | 0.053 | 1437 | 1 | WEST | YES | 40 | 0 | 400 | 0 | 1.023 | 2.12 | 40
HORSH4 | 0.053 | 60072 | 1 | WEST | YES | 17.2 | 0 | 115 | 0 | 1.025 | 0.9116 | 17.2
HORSH3 | 0.053 | 60070 | 1 | WEST | YES | 33.6 | 0 | 224 | 0 | 1.025 | 1.7808 | 33.6
HORSH2 | 0.053 | 60068 | 1 | WEST | YES | 27.6 | 0 | 184 | 0 | 1.025 | 1.4628 | 27.6
HORSH1 | 0.053 | 60066 | 1 | WEST | YES | 33.3 | 0 | 222 | 0 | 1.005 | 1.7649 | 33.3
LOUIS1A | 0.053 | 60063 | 1 | WEST | YES | 25.5 | 0 | 170.2 | 0 | 1.02 | 1.3515 | 25.5
CIRELLO | 0.053 | 60060 | 1 | WEST | YES | 35 | 0 | 233 | 0 | 1 | 1.855 | 35
BUFGGEN | 0.053 | 60058 | 1 | WEST | YES | 18 | 0 | 120 |  | 1 | 0.954 | 18
NWPWRG1_1G | 0.054 | 1350 | 1 | WEST | YES | 3.4 | 0 | 34.3 |  | 1.02 | 0.1836 | 3.4
WESTXWIN_1G | 0.054 | 1349 | 1 | WEST | YES | 0.7 | 0 | 6.6 |  | 1.02 | 0.0378 | 0.7
MRGNFG_6G | 0.055 | 1044 | F | WEST | YES | 66 | 66 | 66 | 0 | 0.99 | 3.63 | 66
MRGNEG_5G | 0.055 | 1043 | E | WEST | YES | 68 | 68 | 68 | 0 | 0.99 | 3.74 | 68
MRGNDG_4G | 0.055 | 1042 | D | WEST | YES | 70 | 69 | 70 | 0 | 0.99 | 3.85 | 70
MRGNCG_3G | 0.055 | 1041 | C | WEST | YES | 70 | 69 | 70 | 0 | 0.99 | 3.85 | 70
MRGNBG_2G | 0.055 | 1040 | B | WEST | YES | 71 | 70 | 71 | 0 | 0.99 | 3.905 | 71
MRGNAG_1G | 0.055 | 1039 | A | WEST | YES | 69 | 69 | 69 | 0 | 0.99 | 3.795 | 69
MORGAN5G_5G | 0.055 | 1037 | 5 | WEST | YES | 137 | 40 | 137 | 0 | 0.99 | 7.535 | 137
BSP_1 | 0.056 | 1320 | 1 | WEST | YES | 25.8 | 2.9 | 25.8 |  | 1
AIRTRICITY_8 | 0.059 | 1170 | 1 | WEST | YES | 18 | 0 | 180 | 0 | 1.01 | 1.062 | 18
SNYDERW1A | 0.068 | 6637 | 1 | WEST | YES | 6.3 | 0 | 63 | 0 | 1.025 | 0.4284 | 6.3
CALHN_G1 | 0.069 | 60057 | 1 | WEST | YES | 17.1 | 0 | 114 |  | 1.042 | 1.1799 | 17.1
AEPWIND_8 | 0.07 | 1354 | 1 | WEST | YES | 15.2 | 0 | 101.2 |  | 1.01 | 1.064 | 15.2
TRENTIPP_8 | 0.07 | 1343 | 1 | WEST | YES | 22.5 | 0 | 150 |  | 1.014 | 1.575 | 22.5
SCURRYCW_1G | 0.071 | 1068 | 1 | WEST | YES | 14.1 | 0 | 141 |  | 1.01 | 1.0011 | 14.1
KINDERMG_3G | 0.072 | 1071 | 1 | WEST | YES | 45.7 | 12 | 45.7 | 0 | 1.01
KINDERMG_2G | 0.072 | 1070 | 1 | WEST | YES | 45.7 | 12 | 45.7 | 0 | 1.01
KINDERMG_1G | 0.072 | 1069 | 1 | WEST | YES | 25 | 5 | 25 | 0 | 1.01
CIELOGEN_2G | 0.072 | 1062 | 1 | WEST | YES | 6.1 | 0 | 61 |  | 1 | 0.4392 | 6.1
CIELOGEN_1G | 0.072 | 1061 | 1 | WEST | YES | 9.9 | 0 | 99 |  | 1 | 0.7128 | 9.9
RDCNYNG1 | 0.081 | 36998 | 1 | WEST | YES | 8.4 | 0 | 84 | 0 | 1.01 | 0.6804 | 8.4
WHRLWIND1A | 0.135 | 60081 | 1 | WEST | YES | 6 | 0 | 60 | 0 | 1.03 | 0.81 | 6
WILDHRS11A | 0.155 | 60052 | 1 | WEST | YES | 12.6 | 0 | 126.5 | 0 | 1.005 | 1.953 | 12.6

## Cu
Generator Sensitivities
Name of Bus | P Sensitivity of Bus | Number of Bus | ID | Area Name of Gen | AGC | Gen MW | Min MW | Max MW | V Sensitivity of Bus | Set Volt
WFCOGEN_2G | -0.101 | 1482 | 1 | WEST | YES | 12 | 12 | 20 | 0 | 1 | -1.212 | 12
WFCOGEN_1G | -0.101 | 1479 | 1 | WEST | YES | 12 | 12 | 20 | 0 | 1 | -1.212 | 12 | HOUSTON | -88.6737
WFCOGEN_2G | -0.101 | 1482 | 2 | WEST | YES | 12 | 12 | 17 | 0 | 1 | -1.212 | 12 | NORTH | -288.5866
WFCOGEN_1G | -0.101 | 1479 | 2 | WEST | YES | 12 | 12 | 20 | 0 | 1 | -1.212 | 12 | SOUTH | 4.4919
GRHAMSES_2G | -0.04 | 1432 | 2 | WEST | YES | 369 | 90 | 369 |  | 1.023 | -14.76 | 369 | WEST | 739.3824
WCPWRCO_2G | -0.039 | 1454 | 2 | NORTH | YES | 204 | 50 | 204 | 0 | 1.023 | -7.956 | 204
WCPWRCO_1G | -0.039 | 1453 | 1 | NORTH | YES | 204 | 50 | 204 | 0 | 1.023 | -7.956 | 204
WCPWRCO_3G | -0.039 | 1455 | 3 | NORTH | YES | 242 | 50 | 242 | 0 | 1.023 | -9.438 | 242 | HOUSTON | 13825.3008
JCKCNTY803 | -0.028 | 582 | 3 | NORTH | YES | 147 | 0 | 147 | 0 | 1.022 | -4.116 | 147 | NORTH | 19200.9004
JCKCNTY801 | -0.028 | 580 | 1 | NORTH | YES | 288 | 0 | 288 | 0 | 1.022 | -8.064 | 288 | SOUTH | 13890.7002
JCKCNTY802 | -0.028 | 581 | 2 | NORTH | YES | 147 | 0 | 147 | 0 | 1.022 | -4.116 | 147 | WEST | 4928.9004
SPENCER_G4 | -0.024 | 923 | 1 | NORTH | YES | 48 | 20 | 61 | 0 | 1.03 | -1.152 | 48
SPENCER_G5 | -0.024 | 924 | 1 | NORTH | YES | 52 | 20 | 64 | 0 | 1.03 | -1.248 | 52
EAGLEMNT_2G | -0.021 | 1862 | MB | NORTH | YES | 0 | 40 | 100 |  | 1.033 | 0 | 0 | HOUSTON | -0.0064139
EAGLEMNT_1G | -0.021 | 1861 | MB | NORTH | YES | 0 | 30 | 112 |  | 1.033 | 0 | 0 | NORTH | -0.01503
EAGLEMNT_3G | -0.021 | 1863 | MB | NORTH | YES | 0 | 50 | 378 |  | 1.033 | 0 | 0 | SOUTH | 0.00032337
GRHAMSES_1G | -0.019 | 1433 | 1 | WEST | YES | 242 | 60 | 242 | 0 | 1.038 | -4.598 | 242 | WEST | 0.15001
DENISNDM | -0.019 | 6948 | 1 | NORTH | YES | 40 | 5 | 40 | 0 | 1.015 | -0.76 | 40
COLLIN_1G | -0.019 | 2371 | MB | NORTH | YES | 0 | 40 | 138 |  | 1.022 | 0 | 0
DENISNDM | -0.019 | 6948 | 2 | NORTH | YES | 40 | 5 | 40 | 0 | 1.015 | -0.76 | 40 | N to H | -0.008616
KMICHICT1_G | -0.018 | 11691 | 1 | NORTH | YES | 142 | 80 | 142 | 0 | 1.029 | -2.556 | 142 | N to S | -0.015353
KMICHICT4_G | -0.018 | 11694 | 4 | NORTH | YES | 136 | 80 | 136 | 0 | 1.029 | -2.448 | 136 | W to N | 0.16504
KMICHIST6_G | -0.018 | 11696 | 6 | NORTH | YES | 303 | 60 | 303 | 0 | 1.029 | -5.454 | 303 |  | 0.015353
VALLEY_2G | -0.018 | 1688 | 2 | NORTH | YES | 527 | 90 | 527 | 0 | 1.036 | -9.486 | 527 |  | -0.16504
PEC_2G | -0.018 | 1676 | 2 | NORTH | YES | 84 | 35 | 84 | 0 | 1.022 | -1.512 | 84
NTHLK3_G | -0.018 | 2383 | 3 | NORTH | YES | 247.4 | 50 | 329 | 0 | 1.029 | -4.4532 | 247.4
LAMARPWR_3G | -0.018 | 1680 | 3 | NORTH | YES | 199 | 129.1 | 199 | 0 | 1.031 | -3.582 | 199
LAMARPWR_1G | -0.018 | 1678 | 1 | NORTH | YES | 154 | 67.7 | 154 | 0 | 1.031 | -2.772 | 154
PEC_1G | -0.018 | 1675 | 1 | NORTH | YES | 80 | 35 | 80 | 0 | 1.022 | -1.44 | 80
KMICHICT2_G | -0.018 | 11692 | 2 | NORTH | YES | 144 | 80 | 144 | 0 | 1.029 | -2.592 | 144
VALLLEY_1G | -0.018 | 1687 | 1 | NORTH | YES | 140 | 15 | 175 | 0 | 1.036 | -2.52 | 140
NTHLK2_G | -0.018 | 2382 | 2 | NORTH | YES | 0 | 35 | 181 |  | 1.029 | 0 | 0
LAMARPWR_5G | -0.018 | 1682 | 5 | NORTH | YES | 163 | 67.7 | 163 | 0 | 1.031 | -2.934 | 163
LAMARPWR_2G | -0.018 | 1679 | 2 | NORTH | YES | 155 | 67.7 | 155 | 0 | 1.031 | -2.79 | 155
LAMARPWR_6G | -0.018 | 1683 | 6 | NORTH | YES | 199 | 129.1 | 199 | 0 | 1.031 | -3.582 | 199
NTHLK1_G | -0.018 | 2381 | 1 | NORTH | YES | 0 | 35 | 156 |  | 1.029 | 0 | 0
KMICHICT5_G | -0.018 | 11695 | 5 | NORTH | YES | 138 | 80 | 138 | 0 | 1.029 | -2.484 | 138
KMICHIST3_G | -0.018 | 11693 | 3 | NORTH | YES | 310 | 60 | 310 | 0 | 1.029 | -5.58 | 310
LAMARPWR_4G | -0.018 | 1681 | 4 | NORTH | YES | 164 | 67.7 | 164 | 0 | 1.031 | -2.952 | 164
VALLEY_3G | -0.018 | 1689 | 3 | NORTH | YES | 186.2 | 25 | 354 | 0 | 1.015 | -3.3516 | 186.2
PEC_3G | -0.018 | 1677 | 3 | NORTH | YES | 91 | 35 | 91 | 0 | 1.022 | -1.638 | 91
MOSES_3G | -0.017 | 1703 | 3 | NORTH | YES | 808 | 463 | 808 | 0 | 1.031
NTHTEXAS03 | -0.017 | 505 | 3 | NORTH | YES | 15 | 15 | 38 | 0 | 1.015 | -0.255 | 15
MOSES_1G | -0.017 | 1701 | 1 | NORTH | YES | 560 | 175 | 560 | 0 | 1.031
MOSES_2G | -0.017 | 1702 | 2 | NORTH | YES | 579 | 175 | 579 | 0 | 1.031
NTHTEXAS01 | -0.017 | 503 | 1 | NORTH | YES | 5 | 5 | 18 | 0 | 1.015 | -0.085 | 5
HANDLEY_5G | -0.017 | 1949 | 5 | NORTH | YES | 0 | 150 | 435 |  | 1.03 | 0 | 0
OLINGER_G2 | -0.017 | 843 | 1 | NORTH | YES | 86.7 | 25 | 105 | 0 | 1.03 | -1.4739 | 86.7
NTHTEXAS02 | -0.017 | 504 | 2 | NORTH | YES | 5 | 5 | 18 | 0 | 1.015 | -0.085 | 5
OLINGER_G1 | -0.017 | 842 | 1 | NORTH | YES | 63.1 | 20 | 80 | 0 | 1.03 | -1.0727 | 63.1
HANDLEY_4G | -0.017 | 1948 | 4 | NORTH | YES | 217.5 | 150 | 435 | 0 | 1.022 | -3.6975 | 217.5
HANDLEY_1G | -0.017 | 1945 | MB | NORTH | YES | 0 | 25 | 36 |  | 1.003 | 0 | 0
STEAM2 | -0.017 | 949 | 1 | NORTH | YES | 26 | 8 | 26 | 0 | 0.99 | -0.442 | 26
STEAM3 | -0.017 | 950 | 1 | NORTH | YES | 41 | 13 | 41 | 0 | 1.02 | -0.697 | 41
STEAM1 | -0.017 | 948 | 1 | NORTH | YES | 0 | 12 | 20 |  | 1.02 | 0 | 0
NEWMAN_G5 | -0.017 | 837 | 1 | NORTH | YES | 0 | 15 | 37 |  | 1.01 | 0 | 0
HANDLEY_3G | -0.017 | 1947 | 3 | NORTH | YES | 353.4 | 100 | 392 | 0 | 1.03 | -6.0078 | 353.4
DCEAST | -0.017 | 5925 | 1 | NORTH | YES | 400.3 | -600 | 600 | 0 | 1.025 | -6.8051 | 400.3
OLINGER_G3 | -0.017 | 844 | 1 | NORTH | YES | 118.3 | 45 | 148 | 0 | 1.03 | -2.0111 | 118.3
HANDLEY_2G | -0.017 | 1946 | MB | NORTH | YES | 0 | 30 | 68 |  | 1.003 | 0 | 0
OLINGER_G4 | -0.017 | 845 | 1 | NORTH | YES | 59.1 | 0 | 76 | 0 | 1.03 | -1.0047 | 59.1
BARTNWND_1G | -0.016 | 1600 | 1 | WEST | YES | 12 | 0 | 120 | 0 | 1.022 | -0.192 | 12
FPLEFR1A_G | -0.016 | 12411 | 1 | NORTH | YES | 170 | 72 | 170 | 0 | 1 | -2.72 | 170
FPLEFR1S_G | -0.016 | 12414 | 4 | NORTH | YES | 414 | 191 | 414 | 0 | 1 | -6.624 | 414
FPLEFR2B_G | -0.016 | 12422 | 2 | NORTH | YES | 160 | 72 | 160 | 0 | 1 | -2.56 | 160
FPLEFR1C_G | -0.016 | 12413 | 3 | NORTH | YES | 159 | 72 | 159 | 0 | 1 | -2.544 | 159
LKHB1_G | -0.016 | 2451 | 1 | NORTH | YES | 0 | 80 | 391 |  | 1.029 | 0 | 0
FPLEFR2S_G | -0.016 | 12424 | 4 | NORTH | YES | 412 | 191 | 412 | 0 | 1 | -6.592 | 412
LKHB2_G | -0.016 | 2452 | 2 | NORTH | YES | 514 | 80 | 514 | 0 | 1.029 | -8.224 | 514
MTCK2_G | -0.016 | 2418 | 2 | NORTH | YES | 0 | 10 | 23 |  | 0.9667 | 0 | 0
MTCK6_G | -0.016 | 2413 | 6 | NORTH | YES | 0 | 30 | 118 |  | 1.029 | 0 | 0
FPLEFR1B_G | -0.016 | 12412 | 2 | NORTH | YES | 157 | 72 | 157 | 0 | 1 | -2.512 | 157
FPLEFR2A_G | -0.016 | 12421 | 1 | NORTH | YES | 170 | 72 | 170 | 0 | 1 | -2.72 | 170
MTCK7_G | -0.016 | 2414 | 7 | NORTH | YES | 0 | 30 | 114 |  | 1.029 | 0 | 0
FPLEFR2C_G | -0.016 | 12423 | 3 | NORTH | YES | 162 | 72 | 162 | 0 | 1 | -2.592 | 162
MTCK8_G | -0.016 | 2417 | 8 | NORTH | YES | 477 | 60 | 556 | 0 | 1.029 | -7.632 | 477
MTCK3_G | -0.016 | 2419 | MB | NORTH | YES | 0 | 10 | 63 |  | 0.9667 | 0 | 0
MARTLAKE_2G | -0.015 | 3098 | 2 | NORTH | YES | 795 | 461 | 795 | 0 | 1.031
MARTLAKE_3G | -0.015 | 3099 | 3 | NORTH | YES | 804 | 500 | 804 | 0 | 1.031
TGATEWAY_1G | -0.015 | 13116 | 1 | NORTH | YES | 149 | 30 | 149 | 0 | 1.035 | -2.235 | 149
STRYKER_1G | -0.015 | 3107 | 1 | NORTH | YES | 140.5 | 45 | 182 | 0 | 1.029 | -2.1075 | 140.5
MARTLAKE_1G | -0.015 | 3097 | 1 | NORTH | YES | 799 | 500 | 799 | 0 | 1.031
TGATEWAY_4G | -0.015 | 13119 | 4 | NORTH | YES | 399 | 65 | 399 | 0 | 1.035 | -5.985 | 399
TGATEWAY_2G | -0.015 | 13117 | 2 | NORTH | YES | 128 | 30 | 128 | 0 | 1.035 | -1.92 | 128
TGATEWAY_3G | -0.015 | 13118 | 3 | NORTH | YES | 146 | 30 | 146 | 0 | 1.035 | -2.19 | 146
STRYKER_2G | -0.015 | 3108 | 2 | NORTH | YES | 484 | 75 | 484 | 0 | 1.029 | -7.26 | 484
CHAMPION_1G | -0.015 | 3348 | MB | NORTH | YES | 0 | 42 | 42 |  | 1 | 0 | 0
MDLTHELP_4G | -0.014 | 1944 | 4 | NORTH | YES | 214 | 74 | 214 | 0 | 1.02 | -2.996 | 214
MDLTHELP_5G | -0.014 | 1937 | 5 | NORTH | YES | 225 | 74 | 225 | 0 | 1.02 | -3.15 | 225
MDLTHELP_1G | -0.014 | 1941 | 1 | NORTH | YES | 215 | 74 | 215 | 0 | 1.02 | -3.01 | 215
ENNSTRAC_2G | -0.014 | 12323 | 2 | NORTH | YES | 116 | 100 | 116 | 0 | 1.043 | -1.624 | 116
ENNSTRAC_1G | -0.014 | 12322 | 1 | NORTH | YES | 196 | 130 | 196 | 0 | 1.043 | -2.744 | 196
MDLTHELP_3G | -0.014 | 1943 | 3 | NORTH | YES | 215 | 74 | 215 | 0 | 1.02 | -3.01 | 215
TRINIDAD_6G | -0.014 | 3126 | 1 | NORTH | YES | 226 | 46 | 226 | 0 | 1 | -3.164 | 226
MDLTHELP_6G | -0.014 | 1938 | 6 | NORTH | YES | 229 | 74 | 229 | 0 | 1.02 | -3.206 | 229
MDLTHELP_2G | -0.014 | 1942 | 2 | NORTH | YES | 215 | 74 | 215 | 0 | 1.02 | -3.01 | 215
CALFREST_2G | -0.013 | 13132 | 2 | NORTH | YES | 155 | 57 | 155 | 0 | 1.035 | -2.015 | 155
CALFREST_3G | -0.013 | 13133 | 3 | NORTH | YES | 174 | 40 | 174 | 0 | 1.035 | -2.262 | 174
BBRN_2G | -0.013 | 3382 | 2 | NORTH | YES | 610 | 225 | 610 | 0 | 1.0345
CALFREST_6G | -0.013 | 13136 | 6 | NORTH | YES | 176 | 40 | 176 | 0 | 1.035 | -2.288 | 176
CALFREST_4G | -0.013 | 13134 | 4 | NORTH | YES | 156 | 40 | 156 | 0 | 1.035 | -2.028 | 156
CALFREST_5G | -0.013 | 13135 | 5 | NORTH | YES | 157 | 57 | 157 | 0 | 1.035 | -2.041 | 157
CALFREST_1G | -0.013 | 13131 | 1 | NORTH | YES | 152 | 40 | 152 | 0 | 1.035 | -1.976 | 152
BBRN_1G | -0.013 | 3381 | 1 | NORTH | YES | 597 | 225 | 597 | 0 | 1.0345
DECRDOVA_1G | -0.012 | 1889 | 1 | NORTH | YES | 779 | 255 | 779 | 0 | 1.022 | -9.348 | 779
MRSSHPRD | -0.011 | 344 | 1 | WEST | YES | 12 | 0 | 12 |  | 1.03 | -0.132 | 12
LEG_2___2 | -0.011 | 48722 | 2 | NORTH | YES | 853 | 357 | 853 | 0 | 1.0348
TNTNPONE_28 | -0.011 | 39970 | 1 | NORTH | YES | 154 | 30 | 154 |  | 1.04
TNTNPONE_18 | -0.011 | 39960 | 1 | NORTH | YES | 152 | 30 | 152 |  | 1.04
LEG_1___1 | -0.011 | 48721 | 1 | NORTH | YES | 836 | 357 | 836 | 0 | 1.0348
MRSSHPRD01 | -0.011 | 345 | 2 | WEST | YES | 12 | 0 | 12 |  | 1.03 | -0.132 | 12
JNSNCNTY802 | -0.01 | 366 | 1 | NORTH | YES | 168 | 20 | 168 | 0 | 1.02 | -1.68 | 168
JNSNCNTY802 | -0.01 | 367 | 2 | NORTH | YES | 90 | 20 | 90 | 0 | 1.02 | -0.9 | 90
DECRDOVA_2G | -0.01 | 1892 | A | NORTH | YES | 65 | 65 | 71 | 0 | 1.029 | -0.65 | 65
DECRDOVA_3G | -0.01 | 1893 | B | NORTH | YES | 65 | 65 | 70 | 0 | 1.029 | -0.65 | 65
DECRDOVA_5G | -0.01 | 1895 | D | NORTH | YES | 65 | 65 | 70 | 0 | 1.029 | -0.65 | 65
DECRDOVA_4G | -0.01 | 1894 | C | NORTH | YES | 65 | 65 | 70 | 0 | 1.029 | -0.65 | 65
LAKE_CRK2_G | -0.009 | 3417 | 2 | NORTH | YES | 227 | 40 | 227 | 0 | 1.029 | -2.043 | 227
ATKINS3 | -0.009 | 32886 | MB | NORTH | YES | 0 | 5 | 12 |  | 1 | 0 | 0
ATKINS5 | -0.009 | 32891 | MB | NORTH | YES | 0 | 5 | 25 |  | 1.031 | 0 | 0
WLFHOLW_2G | -0.009 | 1878 | 2 | NORTH | YES | 219 | 105 | 219 | 0 | 1.029 | -1.971 | 219
THOUSE_1G | -0.009 | 3403 | 1 | NORTH | YES | 563 | 200 | 563 | 0 | 1.026 | -5.067 | 563
ATKINS4 | -0.009 | 32890 | MB | NORTH | YES | 0 | 5 | 22 |  | 1.031 | 0 | 0
DANSBY14 | -0.009 | 32892 | 1 | NORTH | YES | 81 | 25 | 108 | 0 | 1.035 | -0.729 | 81
ATKINS7 | -0.009 | 32888 | 1 | NORTH | YES | 0 | 4 | 17 |  | 1.028 | 0 | 0
ATKINS6 | -0.009 | 32887 | MB | NORTH | YES | 0 | 12 | 51 |  | 1.028 | 0 | 0
DANSBY2 | -0.009 | 32884 | 1 | NORTH | YES | 46 | 2 | 46 | 0 | 1.015 | -0.414 | 46
TAMUGEN1 | -0.009 | 32798 | 1 | NORTH | YES | 32 | 0 | 32 |  | 1.02 | -0.288 | 32
GIBN_CREK_G1 | -0.009 | 990 | 1 | NORTH | YES | 464 | 200 | 464 | 0 | 1.0275
LAKE_CRK1_G | -0.009 | 3416 | 1 | NORTH | YES | 35.4 | 33 | 75 | 0 | 1.043 | -0.3186 | 35.4
THOUSE_2G | -0.009 | 3404 | 2 | NORTH | YES | 805 | 250 | 805 | 0 | 1.026 | -7.245 | 805
BOSQUESW502 | -0.009 | 239 | 1 | NORTH | YES | 149 | 0 | 149 | 0 | 1.03 | -1.341 | 149
BOSQUESW501 | -0.009 | 247 | 2 | NORTH | YES | 151 | 0 | 151 | 0 | 1.03 | -1.359 | 151
WLFHOLW_1G | -0.009 | 1877 | 1 | NORTH | YES | 216 | 89.3 | 216 | 0 | 1.029 | -1.944 | 216
FTR_GT2_5110 | -0.009 | 48672 | 2 | NORTH | YES | 159 | 0 | 159 | 0 | 1.0319 | -1.431 | 159
WLFHOLW_3G | -0.009 | 1879 | 3 | NORTH | YES | 268 | 89.3 | 268 | 0 | 1.029 | -2.412 | 268
FTR_CN4_5095 | -0.009 | 48674 | 4 | NORTH | YES | 380 | 0 | 380 | 0 | 1.0319 | -3.42 | 380
FTR_GT3_5085 | -0.009 | 48673 | 3 | NORTH | YES | 158 | 0 | 158 | 0 | 1.0319 | -1.422 | 158
FTR_GT1_5105 | -0.009 | 48671 | 1 | NORTH | YES | 156 | 0 | 156 | 0 | 1.0319 | -1.404 | 156
WHITNYDM01 | -0.008 | 244 | 1 | NORTH | YES | 15 | 0 | 15 | 0 | 1.035 | -0.12 | 15
WHITNYDM02 | -0.008 | 245 | 2 | NORTH | YES | 15 | 0 | 15 | 0 | 1.035 | -0.12 | 15
COMCHEPK_2G | -0.008 | 1899 | 2 | NORTH | YES | 1164 | 1128 | 1164 | 0 | 1.031
COMCHEPK_1G | -0.008 | 1898 | 1 | NORTH | YES | 1164 | 1150 | 1164 | 0 | 1.031
EXN_GT | -0.007 | 49837 | 4 | HOUSTON | YES | 81 | 21.3 | 86 | 0 | 1.0326 | -0.567 | 81
EXN942GT | -0.007 | 49829 | 11 | HOUSTON | YES | 20 | 5.4 | 21 | 0 | 1.0326 | -0.14 | 20
RWMILLER02 | -0.007 | 333 | 2 | NORTH | YES | 119 | 37 | 119 | 0 | 1.04 | -0.833 | 119
EXN_16GT | -0.007 | 49804 | 2 | HOUSTON | YES | 32 | 8.3 | 34 |  | 1.0326 | -0.224 | 32
SRB_GN3_3 | -0.007 | 48853 | 3 | HOUSTON | YES | 220 | 35 | 220 |  | 1.0326 | -1.54 | 220
CBY_GN2_2 | -0.007 | 48582 | 2 | HOUSTON | YES | 751 | 110 | 751 | 0 | 1.0435 | -5.257 | 751
THW_5152 | -0.007 | 48885 | B | HOUSTON | YES | 0 | 5 | 55 |  | 1.0319 | 0 | 0
THW_4344 | -0.007 | 48881 | G | HOUSTON | YES | 58 | 5 | 58 | 0 | 1.0435 | -0.406 | 58
EXN_14GT | -0.007 | 49838 | 14 | HOUSTON | YES | 140 | 0 | 148 |  | 1.0326 | -0.98 | 140
THW_3132 | -0.007 | 48875 | A | HOUSTON | YES | 57 | 5 | 57 | 0 | 1.0435 | -0.399 | 57
THW_ST4_ST_4 | -0.007 | 48874 | 4 | HOUSTON | YES | 108 | 19 | 108 | 0 | 1.0435 | -0.756 | 108
THW_ST3_ST_3 | -0.007 | 48873 | 3 | HOUSTON | YES | 110 | 19 | 110 | 0 | 1.0435 | -0.77 | 110
CAL_GT1_8045 | -0.007 | 48551 | 1 | HOUSTON | YES | 152 | 0 | 152 | 0 | 1.0326 | -1.064 | 152
CHE_GT1_8015 | -0.007 | 48593 | 1 | HOUSTON | YES | 173 | 50 | 173 | 0 | 1.0362 | -1.211 | 173
SHELLG2 | -0.007 | 48821 | 2 | HOUSTON | YES | 72 | 34.5 | 72 |  | 1.029 | -0.504 | 72
CVC_GT4_8005 | -0.007 | 48815 | 4 | HOUSTON | YES | 165 | 91.8 | 165 | 0 | 1.0362 | -1.155 | 165
CVC_GT1_5035 | -0.007 | 48813 | 1 | HOUSTON | YES | 155 | 91.8 | 155 |  | 1.029 | -1.085 | 155
RWMILLER01 | -0.007 | 332 | 1 | NORTH | YES | 75 | 18.5 | 75 | 0 | 1.04 | -0.525 | 75
THW_3334 | -0.007 | 48877 | C | HOUSTON | YES | 58 | 5 | 58 | 0 | 1.0435 | -0.406 | 58
PSA_GN1_8165 | -0.007 | 48796 | 1 | HOUSTON | YES | 104 | 43.1 | 104 | 0 | 1.0362 | -0.728 | 104
PSA_GT2_8155 | -0.007 | 48792 | 2 | HOUSTON | YES | 66 | 20.3 | 66 | 0 | 1.0362 | -0.462 | 66
SOL_GT1 | -0.007 | 48845 | 1 | HOUSTON | YES | 16.2 | 15.4 | 16.2 |  | 1.0326 | -0.1134 | 16.2
PSG_GT3_8060 | -0.007 | 48742 | 1 | HOUSTON | YES | 164 | 50 | 164 | 0 | 1.0326 | -1.148 | 164
PSG_GN2_8050 | -0.007 | 48740 | 1 | HOUSTON | YES | 178 | 60 | 178 | 0 | 1.0326 | -1.246 | 178
THW_3334 | -0.007 | 48877 | D | HOUSTON | YES | 58 | 5 | 58 | 0 | 1.0435 | -0.406 | 58
EXN_17GT | -0.007 | 49805 | 3 | HOUSTON | YES | 31 | 8.3 | 33 |  | 1.0326 | -0.217 | 31
EP_1_2 | -0.007 | 48651 | 1 | HOUSTON | YES | 5 | 0 | 5 | 0 | 1.0362 | -0.035 | 5
EXN944GT | -0.007 | 49831 | 13 | HOUSTON | YES | 33 | 5.4 | 35 | 0 | 1.0326 | -0.231 | 33
DIB_GT2_8075 | -0.007 | 48612 | 2 | HOUSTON | YES | 65 | 0 | 65 | 0 | 1.0326 | -0.455 | 65
BTE_ST1_8070 | -0.007 | 48598 | 4 | HOUSTON | YES | 234 | 60 | 234 | 0 | 1.0261 | -1.638 | 234
BTE_GT4_8055 | -0.007 | 48597 | 3 | HOUSTON | YES | 163 | 130 | 163 | 0 | 1.0261 | -1.141 | 163
BTE_GT3_8045 | -0.007 | 48596 | 2 | HOUSTON | YES | 158 | 130 | 158 | 0 | 1.0261 | -1.106 | 158
CHE_GN4_8025 | -0.007 | 48594 | 4 | HOUSTON | YES | 142 | 60 | 142 | 0 | 1.0362 | -0.994 | 142
CHE_GT2_5030 | -0.007 | 48591 | 2 | HOUSTON | YES | 173 | 50 | 173 |  | 1.029 | -1.211 | 173
CBY_GN1_1 | -0.007 | 48581 | 1 | HOUSTON | YES | 748 | 108 | 748 | 0 | 1.0435 | -5.236 | 748
CAL_ST1_8000 | -0.007 | 48552 | 2 | HOUSTON | YES | 65 | 0 | 65 | 0 | 1.0326 | -0.455 | 65
BOSQUESW804 | -0.007 | 253 | 2 | NORTH | YES | 83 | 0 | 83 | 0 | 1.032 | -0.581 | 83
EXN938GT | -0.007 | 49826 | 5 | HOUSTON | YES | 43 | 9.2 | 45.9 | 0 | 1.0326 | -0.301 | 43
DIB_GT1_8080 | -0.007 | 48611 | 1 | HOUSTON | YES | 64 | 0 | 64 | 0 | 1.0326 | -0.448 | 64
LPE_GT3_8080 | -0.007 | 48513 | 3 | HOUSTON | YES | 41 | 0 | 41 | 0 | 1.0362 | -0.287 | 41
RWMILLER05 | -0.007 | 336 | 5 | NORTH | YES | 101 | 0 | 101 | 0 | 1.04 | -0.707 | 101
APD_GT1_8005 | -0.007 | 48500 | 1 | HOUSTON | YES | 140 | 54.6 | 140 |  | 1.0362 | -0.98 | 140
SRB_GN4_4 | -0.007 | 48854 | 4 | HOUSTON | YES | 226 | 35 | 226 |  | 1.0326 | -1.582 | 226
THW_4344 | -0.007 | 48881 | H | HOUSTON | YES | 58 | 5 | 58 | 0 | 1.0435 | -0.406 | 58
BTE_GT2_8075 | -0.007 | 48595 | 1 | HOUSTON | YES | 163 | 130 | 163 | 0 | 1.0261 | -1.141 | 163
THW_5556 | -0.007 | 48887 | F | HOUSTON | YES | 16.4 | 5 | 57 |  | 1.0319 | -0.1148 | 16.4
RWMILLER04 | -0.007 | 335 | 4 | NORTH | YES | 102 | 0 | 102 | 0 | 1.04 | -0.714 | 102
THW_3132 | -0.007 | 48875 | B | HOUSTON | YES | 57 | 5 | 57 | 0 | 1.0435 | -0.399 | 57
PSG_GT2_8040 | -0.007 | 48741 | 1 | HOUSTON | YES | 164 | 50 | 164 | 0 | 1.0326 | -1.148 | 164
THW_5152 | -0.007 | 48885 | A | HOUSTON | YES | 16.4 | 5 | 57 |  | 1.0319 | -0.1148 | 16.4
RWMILLER03 | -0.007 | 334 | 3 | NORTH | YES | 156 | 65 | 208 | 0 | 1.04 | -1.092 | 156
CVC_ST5_5040 | -0.007 | 48814 | 1 | HOUSTON | YES | 133 | 91.8 | 133 |  | 1.029 | -0.931 | 133
PSA_GT5_8140 | -0.007 | 48795 | 5 | HOUSTON | YES | 64 | 20.3 | 64 | 0 | 1.0362 | -0.448 | 64
THW_GT1_GT_1 | -0.007 | 48883 | B2 | HOUSTON | YES | 0 | 0 | 12 |  | 1.043 | 0 | 0
THW_4142 | -0.007 | 48879 | F | HOUSTON | YES | 57 | 5 | 57 | 0 | 1.0435 | -0.399 | 57
THW_5354 | -0.007 | 48886 | D | HOUSTON | YES | 16.6 | 5 | 58 |  | 1.0319 | -0.1162 | 16.6
CVC_GT2_5020 | -0.007 | 48812 | 2 | HOUSTON | YES | 159 | 91.8 | 159 |  | 1.029 | -1.113 | 159
SHELLG1_3015 | -0.007 | 48820 | 1 | HOUSTON | YES | 71 | 34.5 | 71 |  | 1.029 | -0.497 | 71
BOSQUESW803 | -0.007 | 251 | 2 | NORTH | YES | 144 | 0 | 144 | 0 | 1.032 | -1.008 | 144
THW_5556 | -0.007 | 48887 | E | HOUSTON | YES | 16.6 | 5 | 58 |  | 1.0319 | -0.1162 | 16.6
SHELLG3_3020 | -0.007 | 48822 | 2 | HOUSTON | YES | 30 | 0 | 30 |  | 1.029 | -0.21 | 30
EP_1_2 | -0.007 | 48651 | 2 | HOUSTON | YES | 21 | 10 | 21 | 0 | 1.0362 | -0.147 | 21
THW_5354 | -0.007 | 48886 | C | HOUSTON | YES | 16.4 | 5 | 57 |  | 1.0319 | -0.1148 | 16.4
DIB_GT3_8090 | -0.007 | 48614 | 4 | HOUSTON | YES | 77.2 | 15 | 77.2 | 0 | 1.0326 | -0.5404 | 77.2
SHELLG3_3020 | -0.007 | 48822 | 1 | HOUSTON | YES | 39 | 0 | 39 |  | 1.029 | -0.273 | 39
LPE_GT4_8085 | -0.007 | 48514 | 4 | HOUSTON | YES | 41 | 0 | 41 | 0 | 1.0362 | -0.287 | 41
LPE_GT2_8075 | -0.007 | 48512 | 2 | HOUSTON | YES | 42 | 0 | 42 | 0 | 1.0362 | -0.294 | 42
GBY_GN5_5 | -0.007 | 48690 | 5 | HOUSTON | YES | 298.5 | 81 | 398 | 0 | 1.0362 | -2.0895 | 298.5
EXN943GT | -0.007 | 49830 | 12 | HOUSTON | YES | 19 | 5.4 | 20 | 0 | 1.0326 | -0.133 | 19
EXN_15GT | -0.007 | 49803 | 1 | HOUSTON | YES | 33 | 8.3 | 35 |  | 1.0326 | -0.231 | 33
EXN945GT | -0.007 | 49832 | 9 | HOUSTON | YES | 19 | 9.2 | 20 | 0 | 1.0326 | -0.133 | 19
EXN941GT | -0.007 | 49828 | 10 | HOUSTON | YES | 19 | 5.4 | 20 | 0 | 1.0326 | -0.133 | 19
THW_4142 | -0.007 | 48879 | E | HOUSTON | YES | 58 | 5 | 58 | 0 | 1.0435 | -0.406 | 58
DIB_ST1_8085 | -0.007 | 48613 | 3 | HOUSTON | YES | 69 | 0 | 69 | 0 | 1.0326 | -0.483 | 69
LPE_GT1_8070 | -0.007 | 48511 | 1 | HOUSTON | YES | 42 | 0 | 42 | 0 | 1.0362 | -0.294 | 42
PSA_GT3_8150 | -0.007 | 48793 | 3 | HOUSTON | YES | 70 | 20.3 | 70 | 0 | 1.0362 | -0.49 | 70
PSA_GT4_8145 | -0.007 | 48794 | 4 | HOUSTON | YES | 66 | 20.3 | 66 | 0 | 1.0362 | -0.462 | 66
PSA_GT6_8135 | -0.007 | 48797 | 6 | HOUSTON | YES | 59 | 34.5 | 59 | 0 | 1.0362 | -0.413 | 59
CVC_GT3_5045 | -0.007 | 48811 | 3 | HOUSTON | YES | 158 | 91.8 | 158 |  | 1.029 | -1.106 | 158
PSA_GT1_8160 | -0.007 | 48791 | 1 | HOUSTON | YES | 65 | 20.8 | 65 | 0 | 1.0362 | -0.455 | 65
BYU_GT1_8075 | -0.006 | 48531 | 1 | HOUSTON | YES | 65 | 0 | 65 |  | 1.0362 | -0.39 | 65
WAPGT21_GT1 | -0.006 | 48929 | B1 | HOUSTON | YES | 0 | 0 | 13 |  | 1.05 | 0 | 0
WAP_GN7_7 | -0.006 | 48927 | 7 | HOUSTON | YES | 567 | 277 | 567 |  | 1.035
WAP_GN4_4 | -0.006 | 48924 | 4 | HOUSTON | YES | 544 | 217 | 544 |  | 1.0362 | -3.264 | 544
WAP_GN3_3 | -0.006 | 48923 | 3 | HOUSTON | YES | 226 | 93 | 226 |  | 1.0362 | -1.356 | 226
WAP_GN2_2 | -0.006 | 48922 | 2 | HOUSTON | YES | 122.2 | 37 | 163 | 0 | 1.0362 | -0.7332 | 122.2
WAP_GN1_1 | -0.006 | 48921 | 1 | HOUSTON | YES | 124.5 | 37 | 166 | 0 | 1.0362 | -0.747 | 124.5
CTL_GT4_8140 | -0.006 | 48563 | 3 | HOUSTON | YES | 94 | 30.3 | 94 |  | 1.0362 | -0.564 | 94
SRB_GN1_1 | -0.006 | 48851 | 1 | HOUSTON | YES | 176 | 26 | 176 | 0 | 1.0217 | -1.056 | 176
SJS_GT2_GT2 | -0.006 | 48842 | 2 | HOUSTON | YES | 49 | 49 | 81 | 0 | 1.0362 | -0.294 | 49
SJS_GT1_GT1 | -0.006 | 48841 | 1 | HOUSTON | YES | 49 | 49 | 83 | 0 | 1.0362 | -0.294 | 49
SRB_GT211035 | -0.006 | 48855 | B1 | HOUSTON | YES | 0 | 0 | 17 |  | 1.014 | 0 | 0
PHR_GN2_2 | -0.006 | 48772 | MB | HOUSTON | YES | 0 | 72 | 459 |  | 1.0362
PR_GT1__9040 | -0.006 | 48761 | 1 | HOUSTON | YES | 35 | 0 | 35 | 0 | 1 | -0.21 | 35
SRB_GT211035 | -0.006 | 48855 | B2 | HOUSTON | YES | 0 | 0 | 12 |  | 1.014 | 0 | 0
MNS_GT | -0.006 | 48730 | 1 | HOUSTON | YES | 46.1 | 0 | 46.1 | 0 | 1.029 | -0.2766 | 46.1
GBY_83841065 | -0.006 | 48693 | F | HOUSTON | YES | 20 | 20 | 52 | 0 | 1.0362 | -0.12 | 20
GBY_81821075 | -0.006 | 48692 | D | HOUSTON | YES | 20 | 20 | 54 | 0 | 1.0362 | -0.12 | 20
GBY_73741085 | -0.006 | 48691 | B | HOUSTON | YES | 47 | 20 | 47 | 0 | 1.0362 | -0.282 | 47
GBY_73741085 | -0.006 | 48691 | A | HOUSTON | YES | 48 | 20 | 48 | 0 | 1.0362 | -0.288 | 48
GBY_83841065 | -0.006 | 48693 | E | HOUSTON | YES | 20 | 20 | 56 | 0 | 1.0362 | -0.12 | 20
DPEC_GT25025 | -0.006 | 48642 | 2 | HOUSTON | YES | 156 | 98 | 156 | 0 | 1.0319 | -0.936 | 156
CTL_GN2_8155 | -0.006 | 48565 | 5 | HOUSTON | YES | 11 | 3.4 | 11 |  | 1.0362 | -0.066 | 11
CTL_GN1_8145 | -0.006 | 48564 | 4 | HOUSTON | YES | 55 | 12.9 | 55 |  | 1.0362 | -0.33 | 55
CTL_GT3_8135 | -0.006 | 48562 | 2 | HOUSTON | YES | 91 | 30.3 | 91 |  | 1.0362 | -0.546 | 91
CTL_GT2_8130 | -0.006 | 48561 | 1 | HOUSTON | YES | 103 | 30.3 | 103 |  | 1.0362 | -0.618 | 103
BYU_GT4_8065 | -0.006 | 48534 | 4 | HOUSTON | YES | 65 | 0 | 65 |  | 1.0362 | -0.39 | 65
BYU_GT3_8060 | -0.006 | 48533 | 3 | HOUSTON | YES | 67 | 0 | 67 |  | 1.0362 | -0.402 | 67
BYU_GT2_8055 | -0.006 | 48532 | 2 | HOUSTON | YES | 62 | 0 | 62 |  | 1.0362 | -0.372 | 62
BVE_ST1_GN1 | -0.006 | 48523 | 3 | HOUSTON | YES | 246 | 0 | 246 |  | 1.035 | -1.476 | 246
BVE_GT2_5035 | -0.006 | 48522 | 2 | HOUSTON | YES | 170 | 0 | 170 |  | 1.035 | -1.02 | 170
BVE_GT1_GT1 | -0.006 | 48521 | 1 | HOUSTON | YES | 172 | 0 | 172 |  | 1.035 | -1.032 | 172
AK_GT1__8040 | -0.006 | 48510 | 1 | HOUSTON | YES | 34 | 8.1 | 34 |  | 1.029 | -0.204 | 34
TNDOWCGNSG8 | -0.006 | 39470 | 1 | HOUSTON | YES | 32 | 10 | 32 | 0 | 1.0437 | -0.192 | 32
TNTXCTY4CG8 | -0.006 | 38714 | 1 | HOUSTON | YES | 103 | 59 | 103 | 0 | 1.044 | -0.618 | 103
TNTXCTY3CG8 | -0.006 | 38713 | 1 | HOUSTON | YES | 85 | 59 | 85 | 0 | 1.044 | -0.51 | 85
TNTXCTY2CG8 | -0.006 | 38712 | 1 | HOUSTON | YES | 102 | 59 | 102 | 0 | 1.044 | -0.612 | 102
TNBP_CGN4_8 | -0.006 | 38690 | 3 | HOUSTON | YES | 40 | 0 | 40 | 0 | 1.0435 | -0.24 | 40
TNBPAMCG4_8 | -0.006 | 38614 | 4 | HOUSTON | YES | 96 | 0 | 96 | 0 | 1.0435 | -0.576 | 96
TNBPAMCG3_8 | -0.006 | 38613 | 3 | HOUSTON | YES | 152 | 0 | 152 | 0 | 1.0435 | -0.912 | 152
TNBPAMCG1_8 | -0.006 | 38611 | 1 | HOUSTON | YES | 155 | 0 | 155 | 0 | 1.0435 | -0.93 | 155
TNBP_CGN3_8 | -0.006 | 38600 | 5 | HOUSTON | YES | 53 | 0 | 53 | 0 | 1.0435 | -0.318 | 53
TNBP_CGN2_8 | -0.006 | 38590 | 2 | HOUSTON | YES | 66 | 0 | 66 | 0 | 1.0435 | -0.396 | 66
TNBP_CGN1_8 | -0.006 | 38580 | 1 | HOUSTON | YES | 60 | 0 | 60 | 0 | 1.0435 | -0.36 | 60
TNTXCTY1CG8 | -0.006 | 38711 | 1 | HOUSTON | YES | 105 | 59 | 105 | 0 | 1.044 | -0.63 | 105
WAP_GN5_5 | -0.006 | 48925 | 5 | HOUSTON | YES | 245 | 278 | 657 | 0 | 1
TNBPAMCG2_8 | -0.006 | 38612 | 2 | HOUSTON | YES | 150 | 0 | 150 | 0 | 1.0435 | -0.9 | 150
TNDOWCGNGG8 | -0.006 | 39480 | 1 | HOUSTON | YES | 30 | 10 | 30 | 0 | 1.0437 | -0.18 | 30
TNSLCGN1__8 | -0.006 | 39190 | 1 | HOUSTON | YES | 30 | 10 | 30 |  | 1.025 | -0.18 | 30
SRB_GN2_2 | -0.006 | 48852 | 2 | HOUSTON | YES | 174 | 26 | 174 | 0 | 1.0217 | -1.044 | 174
WAP_GN6_6 | -0.006 | 48926 | 6 | HOUSTON | YES | 645 | 280 | 645 |  | 1.035
DPEC_GT15040 | -0.006 | 48641 | 1 | HOUSTON | YES | 162 | 98 | 162 | 0 | 1.0319 | -0.972 | 162
DPEC_GT35010 | -0.006 | 48643 | 3 | HOUSTON | YES | 160 | 98 | 160 | 0 | 1.0319 | -0.96 | 160
DPEC_ST55065 | -0.006 | 48645 | 5 | HOUSTON | YES | 282 | 0 | 282 | 0 | 1.0319 | -1.692 | 282
WAP_GN8_8 | -0.006 | 48928 | 8 | HOUSTON | YES | 603 | 275 | 603 |  | 1.035
DPEC_GT45070 | -0.006 | 48644 | 4 | HOUSTON | YES | 158 | 98 | 158 | 0 | 1.0319 | -0.948 | 158
GBY_81821075 | -0.006 | 48692 | C | HOUSTON | YES | 48 | 20 | 48 | 0 | 1.0362 | -0.288 | 48
DOW41000 | -0.005 | 49865 | 41 | HOUSTON | YES | 31 | 0 | 50 |  | 1
DOW39100 | -0.005 | 49862 | 36 | HOUSTON | YES | 54 | 0 | 86 | 0 | 1
DOW38200 | -0.005 | 49859 | 33 | HOUSTON | YES | 28 | 0 | 45 | 0 | 1
DOW17000 | -0.005 | 49851 | 37 | HOUSTON | YES | 39 | 0 | 62 | 0 | 1
DOW64000 | -0.005 | 49873 | 64 | HOUSTON | YES | 41 | 0 | 64.8 | 0 | 1
BSF_GT1_8070 | -0.005 | 48520 | 2 | HOUSTON | YES | 10 | 0 | 10 | 0 | 1.0326 | -0.05 | 10
BSF_GT1_8070 | -0.005 | 48520 | 1 | HOUSTON | YES | 72 | 0 | 72 | 0 | 1.0326 | -0.36 | 72
TNSCLP3___8 | -0.005 | 39790 | 1 | HOUSTON | YES | 111 | 20 | 111 | 0 | 1.027 | -0.555 | 111
TNSCLP4___8 | -0.005 | 39775 | 1 | HOUSTON | YES | 115 | 20 | 115 | 0 | 1.04 | -0.575 | 115
TNSCLP2___8 | -0.005 | 39770 | 1 | HOUSTON | YES | 117 | 20 | 117 | 0 | 1.04 | -0.585 | 117
TNSCLP1___8 | -0.005 | 39760 | 1 | HOUSTON | YES | 116 | 20 | 116 | 0 | 1.04 | -0.58 | 116
DOW42000 | -0.005 | 49866 | 42 | HOUSTON | YES | 11 | 0 | 18 |  | 1
DOW39200 | -0.005 | 49863 | 35 | HOUSTON | YES | 55 | 0 | 88 | 0 | 1
DOW49000 | -0.005 | 49869 | 45 | HOUSTON | YES | 59 | 0 | 94 |  | 1
DOW63000 | -0.005 | 49872 | 63 | HOUSTON | YES | 45 | 0 | 72 | 0 | 1
DOW65000 | -0.005 | 49876 | 65 | HOUSTON | YES | 63 | 0 | 101 | 0 | 1
DOW67000 | -0.005 | 49878 | 67 | HOUSTON | YES | 65 | 0 | 103 | 0 | 1
DOW61000 | -0.005 | 49870 | 61 | HOUSTON | YES | 44 | 0 | 70 | 0 | 1
DOW83000 | -0.005 | 49885 | 83 | HOUSTON | YES | 51 | 0 | 80 | 0 | 1
DOW82000 | -0.005 | 49884 | 82 | HOUSTON | YES | 51 | 0 | 80 | 0 | 1
DOW38300 | -0.005 | 49860 | 32 | HOUSTON | YES | 63 | 0 | 101 |  | 1
DOW84000 | -0.005 | 49886 | 84 | HOUSTON | YES | 107 | 0 | 171 | 0 | 0.98
DOW38100 | -0.005 | 49858 | 31 | HOUSTON | YES | 45 | 0 | 71.4 |  | 1
DOW81000 | -0.005 | 49882 | 81 | HOUSTON | YES | 47 | 0 | 76 | 0 | 1
DOW66000 | -0.005 | 49877 | 66 | HOUSTON | YES | 61 | 0 | 97 | 0 | 1
DOW62000 | -0.005 | 49871 | 62 | HOUSTON | YES | 40 | 0 | 63 | 0 | 1
TGF_GT1_8000 | -0.004 | 48911 | 1 | HOUSTON | YES | 69.2 | 0 | 69.2 | 0 | 1.029 | -0.2768 | 69.2
CBE_ST34 | -0.004 | 48736 | 1 | HOUSTON | YES | 103.5 | 0 | 103.5 | 0 | 1.029 | -0.414 | 103.5
CBE_GT4 | -0.004 | 48735 | 1 | HOUSTON | YES | 86 | 0 | 86 | 0 | 1.029 | -0.344 | 86
CBE_ST12 | -0.004 | 48733 | 1 | HOUSTON | YES | 103.5 | 0 | 103.5 | 0 | 1.029 | -0.414 | 103.5
CBE_GT2 | -0.004 | 48732 | 1 | HOUSTON | YES | 86 | 0 | 86 | 0 | 1.029 | -0.344 | 86
CBE_GT1 | -0.004 | 48731 | 1 | HOUSTON | YES | 86 | 0 | 86 | 0 | 1.029 | -0.344 | 86
STP_GN2___2 | -0.004 | 5912 | 2 | SOUTH | YES | 1282 | 1249 | 1282 | 0 | 1.0406
STP_GN1___1 | -0.004 | 5911 | 1 | SOUTH | YES | 1282 | 1249 | 1282 | 0 | 1.0406
CBE_GT3 | -0.004 | 48734 | 1 | HOUSTON | YES | 86 | 0 | 86 | 0 | 1.029 | -0.344 | 86
SANDOW_4G | -0.004 | 3432 | 4 | SOUTH | YES | 534 | 460 | 534 | 0 | 1.029
L_FPPYD21_3Y | -0.003 | 7012 | 3 | SOUTH | YES | 427.4 | 200 | 436 | 0 | 1.02
L_FPPYD11_2Y | -0.003 | 7011 | 2 | SOUTH | YES | 577.4 | 200 | 608 | 0 | 1.02
L_FPPYD11_1Y | -0.003 | 7010 | 1 | SOUTH | YES | 587.4 | 200 | 605 | 0 | 1.02
L_BASTEN1_3Y | -0.002 | 7809 | 1 | SOUTH | YES | 227 | 42 | 227 | 0 | 1.004 | -0.454 | 227
L_BASTEN1_2Y | -0.002 | 7808 | 1 | SOUTH | YES | 146 | 83.5 | 146 | 0 | 1.004 | -0.292 | 146
L_BASTEN1_1Y | -0.002 | 7807 | 1 | SOUTH | YES | 147 | 83.5 | 147 | 0 | 1.004 | -0.294 | 147
L_LOSTPI1_3Y | -0.002 | 7009 | 3 | SOUTH | YES | 173.9 | 72 | 184 | 0 | 1.015 | -0.3478 | 173.9
L_LOSTPI1_2Y | -0.002 | 7008 | 2 | SOUTH | YES | 157.7 | 107 | 164 | 0 | 1.015 | -0.3154 | 157.7
L_LOSTPI1_1Y | -0.002 | 7007 | 1 | SOUTH | YES | 158.7 | 110 | 167 | 0 | 1.015 | -0.3174 | 158.7
L_SIMGID1_3Y | -0.002 | 7006 | 3 | SOUTH | YES | 324.9 | 60 | 331 | 0 | 1.02 | -0.6498 | 324.9
L_SIMGID1_2Y | -0.002 | 7005 | 2 | SOUTH | YES | 133 | 32 | 139 | 0 | 1.02 | -0.266 | 133
L_SIMGID1_1Y | -0.002 | 7004 | 1 | SOUTH | YES | 133 | 40 | 137 | 0 | 1.02 | -0.266 | 133
FOR_5 | -0.001 | 8155 | 5 | SOUTH | YES | 67.5 | 60 | 74 | 0 | 1.03 | -0.0675 | 67.5
FOR_4 | -0.001 | 8154 | 4 | SOUTH | YES | 74.6 | 60 | 81 | 0 | 1.03 | -0.0746 | 74.6
FOR_3 | -0.001 | 8153 | 3 | SOUTH | YES | 65.8 | 45 | 73 | 0 | 1.03 | -0.0658 | 65.8
UCAR_1 | -0.001 | 8148 | 2 | SOUTH | YES | 7 | 0 | 7 | 0 | 1.01 | -0.007 | 7
UCAR_2 | -0.001 | 8147 | 10 | SOUTH | YES | 21 | 0 | 28 | 0 | 1.0127 | -0.021 | 21
FOR_2 | -0.001 | 8138 | 2 | SOUTH | YES | 65.8 | 45 | 80 | 0 | 1.03 | -0.0658 | 65.8
FOR_1 | -0.001 | 8134 | 1 | SOUTH | YES | 56.4 | 45 | 79 | 0 | 1.03 | -0.0564 | 56.4
DUP1V_1 | -0.001 | 8066 | 1 | SOUTH | YES | 73 | 0 | 73 | 0 | 1.0031 | -0.073 | 73
L_LAKEWO9_1Y | -0.001 | 7624 | 2 | SOUTH | YES | 0 | 0 | 2.4 |  | 1 | 0 | 0
L_LAKEWO9_1Y | -0.001 | 7624 | 1 | SOUTH | YES | 0 | 0 | 2.4 |  | 1 | 0 | 0
CSDR11 | -0.001 | 80140 | 11 | SOUTH | YES | 39 | 0 | 39 | 0 | 1.0299 | -0.039 | 39
CSDR89 | -0.001 | 80137 | 8 | SOUTH | YES | 39 | 0 | 39 | 0 | 1.01 | -0.039 | 39
CSDR56 | -0.001 | 80139 | 6 | SOUTH | YES | 39 | 0 | 39 | 0 | 1.01 | -0.039 | 39
CSDR7 | -0.001 | 80138 | 7 | SOUTH | YES | 7 | 0 | 7 | 0 | 1.014 | -0.007 | 7
L_AUSTPL1_1Y | -0.001 | 7020 | 2 | SOUTH | YES | 7 | 0 | 8 |  | 1 | -0.007 | 7
L_AUSTPL1_1Y | -0.001 | 7020 | 1 | SOUTH | YES | 7 | 0 | 8 |  | 1 | -0.007 | 7
L_HAYSEN1_4Y | -0.001 | 7017 | 4 | SOUTH | YES | 229 | 74 | 229 | 0 | 1.008 | -0.229 | 229
L_HAYSEN1_3Y | -0.001 | 7016 | 3 | SOUTH | YES | 226 | 74 | 226 | 0 | 1.008 | -0.226 | 226
L_HAYSEN1_2Y | -0.001 | 7015 | 2 | SOUTH | YES | 224 | 74 | 224 | 0 | 1.008 | -0.224 | 224
L_HAYSEN1_1Y | -0.001 | 7014 | 1 | SOUTH | YES | 223 | 74 | 223 | 0 | 1.008 | -0.223 | 223
VISTRONG2 | -0.001 | 80225 | 2 | SOUTH | YES | 23 | 0 | 23 | 0 | 1.01
RAYBURNCC8 | -0.001 | 5512 | 1 | SOUTH | YES | 50 | 18.2 | 50 | 0 | 1.02 | -0.05 | 50
ALCOA_G | -0.001 | 80226 | 1 | SOUTH | YES | 48 | 5 | 48 | 0 | 1.014
RAYBURNCC7 | -0.001 | 5511 | 1 | SOUTH | YES | 49 | 18.2 | 49 | 0 | 1.02 | -0.049 | 49
RAYBURNCC10 | -0.001 | 5509 | 1 | SOUTH | YES | 40 | 5.2 | 40 | 0 | 1.02 | -0.04 | 40
RAYBURNCC9 | -0.001 | 5508 | 1 | SOUTH | YES | 50 | 18.2 | 50 | 0 | 1.02 | -0.05 | 50
RAYBURNGEN2 | -0.001 | 5506 | 1 | SOUTH | YES | 0 | 1 | 11 |  | 1.015 | 0 | 0
RAYBURNGEN1 | -0.001 | 5505 | 1 | SOUTH | YES | 0 | 1 | 11 |  | 1.015 | 0 | 0
RAYBURNGEN3 | -0.001 | 5503 | 1 | SOUTH | YES | 6.2 | 6 | 22 | 0 | 1.015 | -0.0062 | 6.2
AIRCO_G | -0.001 | 80227 | 1 | SOUTH | YES | 7.6 | 0 | 8 | 0 | 1.014
SANDHG5C | -0.001 | 9021 | 5C | SOUTH | YES | 140 | 0 | 151 | 0 | 1.0175 | -0.14 | 140
SANDHG5A | -0.001 | 9020 | 5A | SOUTH | YES | 150 | 84 | 159 | 0 | 1.0175 | -0.15 | 150
SANDH_G4 | -0.001 | 9019 | 4 | SOUTH | YES | 45 | 2 | 47 | 0 | 1.0175 | -0.045 | 45
SANDH_G3 | -0.001 | 9018 | 3 | SOUTH | YES | 45 | 2 | 48 | 0 | 1.0175 | -0.045 | 45
SANDH_G2 | -0.001 | 9017 | 2 | SOUTH | YES | 45 | 2 | 47 | 0 | 1.0175 | -0.045 | 45
SANDH_G1 | -0.001 | 9016 | 1 | SOUTH | YES | 45 | 2 | 49 | 0 | 1.0175 | -0.045 | 45
DECKR_G6 | -0.001 | 9005 | 6 | SOUTH | YES | 44 | 24 | 47 | 0 | 1.015 | -0.044 | 44
DECKR_G5 | -0.001 | 9004 | 5 | SOUTH | YES | 44 | 24 | 44 | 0 | 1.015 | -0.044 | 44
DECKR_G4 | -0.001 | 9003 | 4 | SOUTH | YES | 44 | 24 | 44 | 0 | 1.015 | -0.044 | 44
DECKR_G3 | -0.001 | 9002 | 3 | SOUTH | YES | 0 | 24 | 42 |  | 1.015 | 0 | 0
DECKR_G2 | -0.001 | 9001 | 2 | SOUTH | YES | 400 | 50 | 427 | 0 | 1.015 | -0.4 | 400
DECKR_G1 | -0.001 | 9000 | 1 | SOUTH | YES | 320 | 50 | 326 | 0 | 1.015 | -0.32 | 320
VISTRONG1 | -0.001 | 80224 | 1 | SOUTH | YES | 15 | 0 | 15 | 0 | 1.01
CSDR89 | -0.001 | 80137 | 9 | SOUTH | YES | 15 | 0 | 15 | 0 | 1.01 | -0.015 | 15
CSDR56 | -0.001 | 80139 | 5 | SOUTH | YES | 15 | 0 | 15 | 0 | 1.01 | -0.015 | 15
FOR_8 | -0.001 | 80051 | 8 | SOUTH | YES | 28 | 28 | 28 | 0 | 1.015 | -0.028 | 28
FOR_10 | -0.001 | 80053 | 10 | SOUTH | YES | 73 | 45 | 73 | 0 | 1.03 | -0.073 | 73
FOR_9 | -0.001 | 80052 | 9 | SOUTH | YES | 32 | 5 | 32 | 0 | 1.03 | -0.032 | 32
CUECPL2A | -0.001 | 8189 | 1 | SOUTH | YES | 12 | 0 | 12 | 0 | 1.02 | -0.012 | 12
FOR_7 | -0.001 | 8157 | 7 | SOUTH | YES | 46 | 5 | 46 | 0 | 1.03 | -0.046 | 46
FOR_6 | -0.001 | 8156 | 6 | SOUTH | YES | 26 | 5 | 26 | 0 | 1.03 | -0.026 | 26
L_RIONOG1S1Y | 0 | 7813 | 4 | SOUTH | YES | 293 | 0 | 293 | 0 | 1.02 | 0 | 293
L_RIONOG1G3Y | 0 | 7812 | 3 | SOUTH | YES | 150 | 0 | 150 | 0 | 1.02 | 0 | 150
L_RIONOG1G2Y | 0 | 7811 | 2 | SOUTH | YES | 148 | 0 | 148 | 0 | 1.02 | 0 | 148
L_RIONOG1G1Y | 0 | 7810 | 1 | SOUTH | YES | 147 | 0 | 147 | 0 | 1.02 | 0 | 147
L_GUADGE1_6Y | 0 | 7805 | 6 | SOUTH | YES | 204 | 30 | 204 | 0 | 1.02 | 0 | 204
L_GUADGE1_5Y | 0 | 7804 | 5 | SOUTH | YES | 183 | 30 | 183 | 0 | 1.02 | 0 | 183
MILHWYS | 0 | 80003 | F | SOUTH | YES | 0 | 0 | 0 | 0 | 1.0168 | 0 | 0
L_GUADGE1_4Y | 0 | 7803 | 4 | SOUTH | YES | 149 | 30 | 149 | 0 | 1.02 | 0 | 149
L_GUADGE1_3Y | 0 | 7802 | 3 | SOUTH | YES | 146 | 30 | 146 | 0 | 1.02 | 0 | 146
L_GUADGE1_2Y | 0 | 7801 | 2 | SOUTH | YES | 139 | 30 | 139 | 0 | 1.02 | 0 | 139
L_GUADGE1_1Y | 0 | 7800 | 1 | SOUTH | YES | 151 | 30 | 151 | 0 | 1.02 | 0 | 151
L_SCHUMA8_1Y | 0 | 7609 | 1 | SOUTH | YES | 0 | 0 | 4 |  | 1 | 0 | 0
L_MCQUEE9_1Y | 0 | 7605 | 3 | SOUTH | YES | 0 | 0 | 2.8 |  | 1.025 | 0 | 0
L_MCQUEE9_1Y | 0 | 7605 | 2 | SOUTH | YES | 0 | 0 | 2.4 |  | 1.025 | 0 | 0
L_MCQUEE9_1Y | 0 | 7605 | 1 | SOUTH | YES | 0 | 0 | 2.4 |  | 1.025 | 0 | 0
L_CANYHY8_1Y | 0 | 7487 | 1 | SOUTH | YES | 0 | 0 | 6 |  | 1 | 0 | 0
CNOPST1 | 0 | 8562 | 3 | SOUTH | YES | 153 | 0 | 153 | 0 | 1.03 | 0 | 153
SI_RAY10 | 0 | 5935 | 10 | SOUTH | YES | 47 | 10 | 47 |  | 1.025 | 0 | 47
SI_RAY5 | 0 | 5934 | 5 | SOUTH | YES | 10 | 10 | 15 | 0 | 1.025 | 0 | 10
SI_RAY6 | 0 | 5933 | 6 | SOUTH | YES | 19 | 10 | 19 | 0 | 1.025 | 0 | 19
SI_RAY9 | 0 | 5932 | 9 | SOUTH | YES | 38 | 32 | 38 | 0 | 1.025 | 0 | 38
JKS1 | 0 | 5401 | 1 | SOUTH | YES | 560 | 100 | 560 | 0 | 1.0222
ICPGN#3 | 0 | 8932 | 3 | SOUTH | YES | 127 | 0 | 127 | 0 | 1.03 | 0 | 127
REYSHR_G | 0 | 80223 | 1 | SOUTH | YES | 12 | 0 | 12 | 0 | 1.032
ICPGN#2 | 0 | 8931 | 2 | SOUTH | YES | 150 | 0 | 150 | 0 | 1.03 | 0 | 150
ICPGN#1 | 0 | 8930 | 1 | SOUTH | YES | 149 | 0 | 149 | 0 | 1.03 | 0 | 149
LGEGN#3 | 0 | 8928 | 3 | SOUTH | YES | 91 | 0 | 100 | 0 | 1.03 | 0 | 91
LGEGN#2 | 0 | 8927 | 2 | SOUTH | YES | 153 | 0 | 153 | 0 | 1.03 | 0 | 153
LGEGN#1 | 0 | 8926 | 1 | SOUTH | YES | 158 | 0 | 158 | 0 | 1.03 | 0 | 158
CNOPGT2 | 0 | 8561 | 2 | SOUTH | YES | 165 | 0 | 165 | 0 | 1.03 | 0 | 165
CNOPGT1 | 0 | 8560 | 1 | SOUTH | YES | 164 | 0 | 164 | 0 | 1.03 | 0 | 164
CEL_B_1 | 0 | 8517 | 1 | SOUTH | YES | 29 | 0 | 29 | 0 | 1.02 | 0 | 29
STARCO_1 | 0 | 8511 | 1 | SOUTH | YES | 38 | 0 | 38 | 0 | 1.024 | 0 | 38
VAL_2 | 0 | 8507 | 2 | SOUTH | YES | 25 | 0 | 25 | 0 | 1.005 | 0 | 25
VAL_1 | 0 | 8506 | 1 | SOUTH | YES | 25 | 0 | 25 | 0 | 1.005 | 0 | 25
KOCHREF2 | 0 | 8461 | 1 | SOUTH | YES | 38 | 0 | 38 | 0 | 1.014 | 0 | 38
DAV_2 | 0 | 8460 | 2 | SOUTH | YES | 340 | 50 | 340 | 0 | 1.0223 | 0 | 340
DAV_1 | 0 | 8459 | 1 | SOUTH | YES | 339 | 50 | 339 | 0 | 1.0223 | 0 | 339
COSW_2 | 0 | 8457 | 2 | SOUTH | YES | 14 | 0 | 14 | 0 | 1.027 | 0 | 14
COSW_1 | 0 | 8456 | 1 | SOUTH | YES | 20 | 0 | 20 | 0 | 1.027 | 0 | 20
CLO_1 | 0 | 8161 | 1 | SOUTH | YES | 633 | 200 | 633 | 0 | 1.03
L_MARSFO1G3Y | 0.001 | 7033 | 3 | SOUTH | YES | 22 | 0 | 36 | 0 | 1 | 0.022 | 22
L_MARSFO1G2Y | 0.001 | 7032 | 2 | SOUTH | YES | 16 | 0 | 35 | 0 | 1 | 0.016 | 16
L_MARSFO1G1Y | 0.001 | 7031 | 1 | SOUTH | YES | 22 | 0 | 36 | 0 | 1 | 0.022 | 22
SANMIGUELGEN | 0.001 | 5903 | 1 | SOUTH | YES | 396 | 180 | 396 | 0 | 1.033
AVR1_CT2 | 0.001 | 5478 | 1 | SOUTH | YES | 145 | 90 | 145 | 0 | 1.0232 | 0.145 | 145
AVR1_ST1 | 0.001 | 5477 | 1 | SOUTH | YES | 164 | 138 | 164 | 0 | 1.0232 | 0.164 | 164
AVR1_CT1 | 0.001 | 5476 | 1 | SOUTH | YES | 150 | 90 | 150 | 0 | 1.0232 | 0.15 | 150
WBT4 | 0.001 | 5439 | 4 | SOUTH | YES | 151 | 40 | 151 | 0 | 1.01 | 0.151 | 151
WBT3 | 0.001 | 5438 | 3 | SOUTH | YES | 96 | 25 | 96 | 0 | 1.01 | 0.096 | 96
WBT2 | 0.001 | 5437 | 2 | SOUTH | YES | 80 | 25 | 80 | 0 | 1.01 | 0.08 | 80
WBT1 | 0.001 | 5436 | 1 | SOUTH | YES | 25.5 | 20 | 51 | 0 | 1.01 | 0.0255 | 25.5
OWS2 | 0.001 | 5397 | 2 | SOUTH | YES | 379 | 80 | 379 | 0 | 1.027 | 0.379 | 379
OWS1 | 0.001 | 5396 | 1 | SOUTH | YES | 417 | 80 | 417 | 0 | 1.027 | 0.417 | 417
LCPCT4 | 0.001 | 5269 | 4 | SOUTH | YES | 45 | 23.1 | 45 | 0 | 1.0249 | 0.045 | 45
LCPCT3 | 0.001 | 5268 | 3 | SOUTH | YES | 44 | 23.1 | 44 | 0 | 1.0249 | 0.044 | 44
LCPCT2 | 0.001 | 5267 | 2 | SOUTH | YES | 46 | 23.1 | 46 | 0 | 1.0249 | 0.046 | 46
LCPCT1 | 0.001 | 5266 | 1 | SOUTH | YES | 45 | 23.1 | 45 | 0 | 1.0249 | 0.045 | 45
LCP4 | 0.001 | 5265 | 4 | SOUTH | YES | 95 | 25 | 95 | 0 | 1.0249 | 0.095 | 95
LCP3 | 0.001 | 5264 | 3 | SOUTH | YES | 58 | 20 | 58 | 0 | 1.0249 | 0.058 | 58
JTD2 | 0.001 | 5112 | 2 | SOUTH | YES | 406 | 80 | 406 | 0 | 1.0215
JTD1 | 0.001 | 5111 | 1 | SOUTH | YES | 403 | 80 | 403 | 0 | 1.0215
VHB3 | 0.001 | 5028 | 3 | SOUTH | YES | 397 | 60 | 397 | 0 | 1.0233 | 0.397 | 397
VHB2 | 0.001 | 5027 | 2 | SOUTH | YES | 220 | 40 | 220 | 0 | 1.0233 | 0.22 | 220
MVGN#1 | 0.001 | 8936 | 1 | SOUTH | YES | 210 | 0 | 210 | 0 | 1.0304 | 0.21 | 210
VHB1 | 0.001 | 5026 | 1 | SOUTH | YES | 206 | 40 | 206 | 0 | 1.0233 | 0.206 | 206
HECN3 | 0.001 | 8983 | 3 | SOUTH | YES | 169 | 0 | 169 | 0 | 1.0304 | 0.169 | 169
HECN2 | 0.001 | 8982 | 2 | SOUTH | YES | 148 | 0 | 148 | 0 | 1.0304 | 0.148 | 148
HECN1 | 0.001 | 8981 | 1 | SOUTH | YES | 148 | 0 | 148 | 0 | 1.0304 | 0.148 | 148
MVGN#3 | 0.001 | 8938 | 3 | SOUTH | YES | 257 | 0 | 257 | 0 | 1.0304 | 0.257 | 257
MVGN#2 | 0.001 | 8937 | 2 | SOUTH | YES | 205 | 0 | 205 | 0 | 1.0304 | 0.205 | 205
SLURR | 0.001 | 88241 | DC | SOUTH | YES | 0 | -150 | 150 |  | 1.03
FGNTS101 | 0.001 | 8934 | 2 | SOUTH | YES | 146 | 0 | 146 | 0 | 1.03 | 0.146 | 146
FGNTS001 | 0.001 | 8933 | 1 | SOUTH | YES | 142 | 0 | 142 | 0 | 1.03 | 0.142 | 142
BEEVILLE | 0.001 | 88198 | 1 | SOUTH | YES | 0 | 0 | 0 | 0 | 1.0068 | 0 | 0
FGNTS201 | 0.001 | 8935 | 3 | SOUTH | YES | 172 | 0 | 172 | 0 | 1.03 | 0.172 | 172
FALFURRI | 0.002 | 88508 | 1 | SOUTH | YES | 0 | 0 | 0 | 0 | 1.01 | 0 | 0
FALCONHYDRO1 | 0.003 | 8048 | 1 | SOUTH | YES | 3 | 0 | 12 | 0 | 1.02 | 0.009 | 3
FALCONHYDRO3 | 0.003 | 5729 | 3 | SOUTH | YES | 2.8 | 0 | 11 | 0 | 1.02 | 0.0084 | 2.8
FALCONHYDRO2 | 0.003 | 5728 | 2 | SOUTH | YES | 3 | 0 | 12 | 0 | 1.02 | 0.009 | 3
ZAPATA | 0.005 | 88299 | 1 | SOUTH | YES | 0 | 0 | 0 | 0 | 1.024 | 0 | 0
L_MARBFA1_2Y | 0.006 | 7029 | 2 | SOUTH | YES | 13 | 0 | 18 |  | 1 | 0.078 | 13
L_MARBFA1_1Y | 0.006 | 7028 | 1 | SOUTH | YES | 0 | 0 | 18 |  | 1 | 0 | 0
L_WIRTZ_1G2Y | 0.007 | 7036 | 2 | SOUTH | YES | 18 | 0 | 30 |  | 1 | 0.126 | 18
L_WIRTZ_1G1Y | 0.007 | 7035 | 1 | SOUTH | YES | 0 | 0 | 29 |  | 1 | 0 | 0
L_BUCHAN1_3Y | 0.008 | 7024 | 3 | SOUTH | YES | 11 | 0 | 15 |  | 1 | 0.088 | 11
L_BUCHAN1_2Y | 0.008 | 7023 | 2 | SOUTH | YES | 0 | 0 | 18 |  | 1 | 0 | 0
L_BUCHAN1_1Y | 0.008 | 7022 | 1 | SOUTH | YES | 14 | 0 | 18 |  | 1 | 0.112 | 14
L_FERGUS1_1Y | 0.008 | 7000 | 1 | SOUTH | YES | 399 | 65 | 421 | 0 | 1.015 | 3.192 | 399
PEARSALLGEN3 | 0.008 | 5892 | 1 | SOUTH | YES | 6.2 | 6 | 23 | 0 | 1.01 | 0.0496 | 6.2
PEARSALLGEN2 | 0.008 | 5891 | 1 | SOUTH | YES | 6.2 | 6 | 24 | 0 | 1.01 | 0.0496 | 6.2
PEARSALLGEN1 | 0.008 | 5890 | 1 | SOUTH | YES | 6.2 | 6 | 24 | 0 | 1.01 | 0.0496 | 6.2
LAR | 0.008 | 80012 | F | SOUTH | YES | 0 | 0 | 0 | 0 | 1.023 | 0 | 0
LAR_3 | 0.008 | 8288 | 3 | SOUTH | YES | 78.8 | 25 | 105 |  | 1.023 | 0.6304 | 78.8
CIDINDUS | 0.008 | 86105 | 1 | SOUTH | YES | 0 | -500 | 500 | 0 | 1.01
LAR_2 | 0.008 | 8287 | 2 | SOUTH | YES | 9 | 9 | 32 |  | 1.023 | 0.072 | 9
LAR_1 | 0.008 | 8285 | 1 | SOUTH | YES | 16 | 9 | 32 | 0 | 1.038 | 0.128 | 16
L_INKSDA1_1Y | 0.011 | 7026 | 1 | SOUTH | YES | 10 | 0 | 14 |  | 1 | 0.11 | 10
SLSTR1PP_1G | 0.026 | 1643 | 1 | NORTH | YES | 6 | 0 | 60 | 0 | 1.022 | 0.156 | 6
EPLVT1 | 0.035 | 80010 | F | SOUTH | YES | 0 | 0 | 0 | 0 | 1.0376 | 0 | 0
ELPS | 0.039 | 8262 | 1 | SOUTH | YES | 6 | 6 | 6 | 0 | 1.039 | 0.234 | 6
AMISTADHDRO2 | 0.053 | 8033 | 2 | SOUTH | YES | 13 | 13 | 25 | 0 | 1.035 | 0.689 | 13
AMISTADHDRO1 | 0.053 | 8032 | 1 | SOUTH | YES | 16.5 | 13 | 33 | 0 | 1.035 | 0.8745 | 16.5
HAMILTON | 0.053 | 88253 | 1 | SOUTH | YES | 0 | 0 | 0 | 0 | 1.04 | 0 | 0
ROSCOEWI_5 | 0.144 | 1057 | 1 | WEST | YES | 12.6 | 0 | 126.5 |  | 0.99 | 1.8144 | 12.6
ROSCOEW_5 | 0.144 | 1049 | 1 | WEST | YES | 20.9 | 0 | 209 |  | 0.99 | 3.0096 | 20.9
FRNDDRCS | 0.148 | 60202 | SC | WEST | YES | 0 | 0 | 0 | 0 | 1.0259 | 0 | 0
DSKY1 | 0.159 | 60018 | 1 | WEST | YES | 12.6 | 0 | 84 | 0 | 1.032 | 2.0034 | 12.6
ORNNWP1 | 0.16 | 60017 | 1 | WEST | YES | 12 | 0 | 80 |  | 1.027 | 1.92 | 12
DSKY2 | 0.16 | 60000 | 1 | WEST | YES | 11.5 | 0 | 76.5 |  | 1.039 | 1.84 | 11.5
RIO_DRCS | 0.162 | 60201 | SC | WEST | YES | 0 | 0 | 0 | 0 | 1.04 | 0 | 0
SWMESA | 0.163 | 6016 | 1 | WEST | YES | 11.2 | 0 | 75 |  | 1.03 | 1.8256 | 11.2
TNWDWRDU2_8 | 0.163 | 38332 | 1 | WEST | YES | 12 | 0 | 80 |  | 1.0232 | 1.956 | 12
KM NWP | 0.163 | 60019 | 1 | WEST | YES | 12 | 0 | 80 |  | 1.03 | 1.956 | 12
WDWDU1 | 0.163 | 60016 | 1 | WEST | YES | 12 | 0 | 80 |  | 1.033 | 1.956 | 12
KM SWP | 0.163 | 60007 | 1 | WEST | YES | 12 | 0 | 80 |  | 1.03 | 1.956 | 12
KM SEP | 0.163 | 60005 | 1 | WEST | YES | 6 | 0 | 40 |  | 1.035 | 0.978 | 6
KM NEP | 0.163 | 60003 | 1 | WEST | YES | 12 | 0 | 80 |  | 1.03 | 1.956 | 12
L_DIVIDE1_1N | 0.168 | 76091 | 1 | WEST | YES | 26.5 | 0 | 375 | 0 | 1 | 4.452 | 26.5
L_GASCCR1_1N | 0.168 | 76031 | 1 | WEST | YES | 15 | 0 | 150 | 0 | 1 | 2.52 | 15
L_DELAWA1_1Y | 0.17 | 7038 | 2 | WEST | YES | 4.5 | 0 | 30 | 0 | 1 | 0.765 | 4.5
L_DELAWA1_1Y | 0.17 | 7038 | 1 | WEST | YES | 5.2 | 0 | 35 | 0 | 1 | 0.884 | 5.2
TIEHVSG_2G | 0.17 | 11025 | 1 | WEST | YES | 211 | 63 | 211 | 0 | 1.017 | 35.87 | 211
TIEHVCG_4G | 0.17 | 11024 | 1 | WEST | YES | 149 | 103 | 149 | 0 | 1.017 | 25.33 | 149
TIEHVCG_3G | 0.17 | 11023 | 1 | WEST | YES | 132 | 103 | 132 | 0 | 1.017 | 22.44 | 132
PB6GEN_7G | 0.17 | 1008 | 6 | WEST | YES | 515 | 130 | 515 | 0 | 1.022 | 87.55 | 515
TIEHVCG_2G | 0.17 | 11022 | 1 | WEST | YES | 132 | 103 | 132 | 0 | 1.017 | 22.44 | 132
TIEHVCG_1G | 0.17 | 11021 | 1 | WEST | YES | 145 | 103 | 145 | 0 | 1.017 | 24.65 | 145
TIEHVSG_1G | 0.17 | 11020 | 1 | WEST | YES | 211 | 63 | 211 | 0 | 1.017 | 35.87 | 211
NAV6ST | 0.17 | 11014 | 1 | WEST | YES | 115 | 40 | 115 | 0 | 1.017 | 19.55 | 115
NAV5CT | 0.17 | 11013 | 1 | WEST | YES | 80 | 18 | 80 | 0 | 1.017 | 13.6 | 80
NAV4CT | 0.17 | 11012 | 1 | WEST | YES | 80 | 18 | 80 | 0 | 1.017 | 13.6 | 80
NAV3ST | 0.17 | 11011 | 1 | WEST | YES | 115 | 40 | 115 | 0 | 1.017 | 19.55 | 115
NAV2CT | 0.17 | 11009 | 1 | WEST | YES | 80 | 18 | 80 | 0 | 1.017 | 13.6 | 80
PB5GEN_6G | 0.17 | 1007 | 5 | WEST | YES | 115 | 40 | 115 | 0 | 1.022 | 19.55 | 115
NAV1CT | 0.17 | 11001 | 1 | WEST | YES | 80 | 18 | 80 | 0 | 1.017 | 13.6 | 80
PBCTEGE_5G | 0.17 | 1006 | E | WEST | YES | 65 | 65 | 68 | 0 | 1.022 | 11.05 | 65
PBCTDGE_4G | 0.17 | 1005 | D | WEST | YES | 65 | 65 | 65 | 0 | 1.022 | 11.05 | 65
PBCTCGE_3G | 0.17 | 1004 | C | WEST | YES | 62 | 62 | 66 | 0 | 1.022 | 10.54 | 62
PBCTBGE_2G | 0.17 | 1003 | B | WEST | YES | 65 | 65 | 66 | 0 | 1.022 | 11.05 | 65
PBCTAGE_1G | 0.17 | 1002 | A | WEST | YES | 64 | 64 | 65 | 0 | 1.022 | 10.88 | 64
LONGSHORT_5 | 0.171 | 1058 | 1 | NORTH | YES | 15 | 0 | 149 |  | 0.95 | 2.565 | 15
CALENG3G_3G | 0.171 | 1047 | 3 | WEST | YES | 69 | 27 | 69 | 0 | 1.017 | 11.799 | 69
CALENG2G_2G | 0.171 | 1046 | 2 | WEST | YES | 74 | 27 | 74 | 0 | 1.017 | 12.654 | 74
CALENG1G_1G | 0.171 | 1045 | 1 | WEST | YES | 73 | 27 | 73 | 0 | 1.017 | 12.483 | 73
SWETWATR_4G | 0.171 | 1419 | 4 | WEST | YES | 61 | 36 | 61 | 0 | 1.039 | 10.431 | 61
SWETWATR_3G | 0.171 | 1418 | 3 | WEST | YES | 68 | 36 | 68 | 0 | 1.039 | 11.628 | 68
SWETWATR_2G | 0.171 | 1417 | 2 | WEST | YES | 72 | 36 | 72 | 0 | 1.039 | 12.312 | 72
SWETWATR_1G | 0.171 | 1416 | 1 | WEST | YES | 30 | 18 | 30 | 0 | 1.039 | 5.13 | 30
MCDDONAL_8 | 0.172 | 1333 | 1 | WEST | YES | 21.4 | 0 | 214.2 | 0 | 1.01 | 3.6808 | 21.4
OCOTILLO_1G | 0.172 | 1328 | 1 | WEST | YES | 5.8 | 0 | 58 |  | 0.99 | 0.9976 | 5.8
STANTONW_8 | 0.172 | 1326 | 1 | WEST | YES | 10.1 | 0 | 100.5 | 0 | 1.01 | 1.7372 | 10.1
NWPWRG1_1G | 0.173 | 1350 | 1 | WEST | YES | 3.4 | 0 | 34.3 |  | 1.02 | 0.5882 | 3.4
WESTXWIN_1G | 0.173 | 1349 | 1 | WEST | YES | 0.7 | 0 | 6.6 |  | 1.02 | 0.1211 | 0.7
BSP_1 | 0.174 | 1320 | 1 | WEST | YES | 25.8 | 2.9 | 25.8 |  | 1
AIRTRICITY_8 | 0.174 | 1170 | 1 | WEST | YES | 18 | 0 | 180 | 0 | 1.01 | 3.132 | 18
MRGNFG_6G | 0.174 | 1044 | F | WEST | YES | 66 | 66 | 66 | 0 | 0.99 | 11.484 | 66
MRGNEG_5G | 0.174 | 1043 | E | WEST | YES | 68 | 68 | 68 | 0 | 0.99 | 11.832 | 68
MRGNDG_4G | 0.174 | 1042 | D | WEST | YES | 70 | 69 | 70 | 0 | 0.99 | 12.18 | 70
MRGNCG_3G | 0.174 | 1041 | C | WEST | YES | 70 | 69 | 70 | 0 | 0.99 | 12.18 | 70
MRGNBG_2G | 0.174 | 1040 | B | WEST | YES | 71 | 70 | 71 | 0 | 0.99 | 12.354 | 71
MRGNAG_1G | 0.174 | 1039 | A | WEST | YES | 69 | 69 | 69 | 0 | 0.99 | 12.006 | 69
MORGAN5G_5G | 0.174 | 1037 | 5 | WEST | YES | 137 | 40 | 137 | 0 | 0.99 | 23.838 | 137
SCURRYCW_1G | 0.178 | 1068 | 1 | WEST | YES | 14.1 | 0 | 141 |  | 1.01 | 2.5098 | 14.1
SNYDERW1A | 0.178 | 6637 | 1 | WEST | YES | 6.3 | 0 | 63 | 0 | 1.025 | 1.1214 | 6.3
KINDERMG_3G | 0.179 | 1071 | 1 | WEST | YES | 45.7 | 12 | 45.7 | 0 | 1.01
KINDERMG_2G | 0.179 | 1070 | 1 | WEST | YES | 45.7 | 12 | 45.7 | 0 | 1.01
KINDERMG_1G | 0.179 | 1069 | 1 | WEST | YES | 25 | 5 | 25 | 0 | 1.01
CIELOGEN_2G | 0.179 | 1062 | 1 | WEST | YES | 6.1 | 0 | 61 |  | 1 | 1.0919 | 6.1
CIELOGEN_1G | 0.179 | 1061 | 1 | WEST | YES | 9.9 | 0 | 99 |  | 1 | 1.7721 | 9.9
RDCNYNG1 | 0.181 | 36998 | 1 | WEST | YES | 8.4 | 0 | 84 | 0 | 1.01 | 1.5204 | 8.4
AEPWIND_8 | 0.194 | 1354 | 1 | WEST | YES | 15.2 | 0 | 101.2 |  | 1.01 | 2.9488 | 15.2
TRENTIPP_8 | 0.194 | 1343 | 1 | WEST | YES | 22.5 | 0 | 150 |  | 1.014 | 4.365 | 22.5
CALHN_G1 | 0.207 | 60057 | 1 | WEST | YES | 17.1 | 0 | 114 |  | 1.042 | 3.5397 | 17.1
L_SWEETW1_4N | 0.213 | 71060 | 1 | WEST | YES | 15.7 | 0 | 105 | 0 | 1 | 3.3441 | 15.7
L_SWEETW1_3N | 0.213 | 71059 | 1 | WEST | YES | 17.8 | 0 | 119 | 0 | 1 | 3.7914 | 17.8
L_SWEETW1_2N | 0.213 | 71057 | 1 | WEST | YES | 20.3 | 0 | 135 | 0 | 1 | 4.3239 | 20.3
L_SWEETW1_1N | 0.213 | 71054 | 1 | WEST | YES | 16.1 | 0 | 107.5 | 0 | 1 | 3.4293 | 16.1
L_BITTCR1_1N | 0.213 | 71051 | 1 | WEST | YES | 5.6 | 0 | 37.5 |  | 1.01 | 1.1928 | 5.6
HORSH4 | 0.215 | 60072 | 1 | WEST | YES | 17.2 | 0 | 115 | 0 | 1.025 | 3.698 | 17.2
HORSH3 | 0.215 | 60070 | 1 | WEST | YES | 33.6 | 0 | 224 | 0 | 1.025 | 7.224 | 33.6
HORSH2 | 0.215 | 60068 | 1 | WEST | YES | 27.6 | 0 | 184 | 0 | 1.025 | 5.934 | 27.6
HORSH1 | 0.215 | 60066 | 1 | WEST | YES | 33.3 | 0 | 222 | 0 | 1.005 | 7.1595 | 33.3
LOUIS1A | 0.215 | 60063 | 1 | WEST | YES | 25.5 | 0 | 170.2 | 0 | 1.02 | 5.4825 | 25.5
CIRELLO | 0.215 | 60060 | 1 | WEST | YES | 35 | 0 | 233 | 0 | 1 | 7.525 | 35
BUFGGEN | 0.215 | 60058 | 1 | WEST | YES | 18 | 0 | 120 |  | 1 | 3.87 | 18
WHRLWIND1A | 0.238 | 60081 | 1 | WEST | YES | 6 | 0 | 60 | 0 | 1.03 | 1.428 | 6
MESQUITW_2G | 0.254 | 1438 | 1 | WEST | YES | 23.6 | 0 | 236 |  | 1.01 | 5.9944 | 23.6
MESQUITW_1G | 0.254 | 1437 | 1 | WEST | YES | 40 | 0 | 400 | 0 | 1.023 | 10.16 | 40
WILDHRS11A | 0.261 | 60052 | 1 | WEST | YES | 12.6 | 0 | 126.5 | 0 | 1.005 | 3.2886 | 12.6
OKLAUN1G | 0.624 | 6752 | 1 | WEST | YES | 629 | 175 | 629 | 0 | 1.035
OKLA7A | 0.624 | 6100 | 1 | WEST | YES | 50 | -220 | 220 | 0 | 1.035 | 31.2 | 50

## Cv
Generator Sensitivities
Name of Bus | P Sensitivity of Bus | Number of Bus | ID | Area Name of Gen | AGC | Gen MW | Min MW | Max MW | V Sensitivity of Bus | Set Volt
MRSSHPRD01 | -0.14 | 345 | 2 | WEST | YES | 12 | 0 | 12 |  | 1.03 | -1.68 | 12
MRSSHPRD | -0.14 | 344 | 1 | WEST | YES | 12 | 0 | 12 |  | 1.03 | -1.68 | 12 | HOUSTON | -12.6641
RWMILLER02 | -0.125 | 333 | 2 | NORTH | YES | 119 | 37 | 119 | 0 | 1.04 | -14.875 | 119 | NORTH | -119.4842
RWMILLER01 | -0.125 | 332 | 1 | NORTH | YES | 75 | 18.5 | 75 | 0 | 1.04 | -9.375 | 75 | SOUTH | 0.8682
RWMILLER05 | -0.125 | 336 | 5 | NORTH | YES | 101 | 0 | 101 | 0 | 1.04 | -12.625 | 101 | WEST | 165.4579
RWMILLER03 | -0.125 | 334 | 3 | NORTH | YES | 156 | 65 | 208 | 0 | 1.04 | -19.5 | 156
RWMILLER04 | -0.125 | 335 | 4 | NORTH | YES | 102 | 0 | 102 | 0 | 1.04 | -12.75 | 102
NTHTEXAS02 | -0.106 | 504 | 2 | NORTH | YES | 5 | 5 | 18 | 0 | 1.015 | -0.53 | 5 | HOUSTON | 13825.2998
NTHTEXAS01 | -0.106 | 503 | 1 | NORTH | YES | 5 | 5 | 18 | 0 | 1.015 | -0.53 | 5 | NORTH | 19200.8984
NTHTEXAS03 | -0.106 | 505 | 3 | NORTH | YES | 15 | 15 | 38 | 0 | 1.015 | -1.59 | 15 | SOUTH | 13890.7002
JCKCNTY802 | -0.059 | 581 | 2 | NORTH | YES | 147 | 0 | 147 | 0 | 1.022 | -8.673 | 147 | WEST | 4928.9004
JCKCNTY801 | -0.059 | 580 | 1 | NORTH | YES | 288 | 0 | 288 | 0 | 1.022 | -16.992 | 288
JCKCNTY803 | -0.059 | 582 | 3 | NORTH | YES | 147 | 0 | 147 | 0 | 1.022 | -8.673 | 147
EAGLEMNT_2G | -0.012 | 1862 | MB | NORTH | YES | 0 | 40 | 100 |  | 1.033 | 0 | 0 | HOUSTON | -0.00091601
EAGLEMNT_3G | -0.012 | 1863 | MB | NORTH | YES | 0 | 50 | 378 |  | 1.033 | 0 | 0 | NORTH | -0.0062228
EAGLEMNT_1G | -0.012 | 1861 | MB | NORTH | YES | 0 | 30 | 112 |  | 1.033 | 0 | 0 | SOUTH | 6.2502e-05
JNSNCNTY802 | -0.01 | 366 | 1 | NORTH | YES | 168 | 20 | 168 | 0 | 1.02 | -1.68 | 168 | WEST | 0.033569
JNSNCNTY802 | -0.01 | 367 | 2 | NORTH | YES | 90 | 20 | 90 | 0 | 1.02 | -0.9 | 90
DECRDOVA_2G | -0.009 | 1892 | A | NORTH | YES | 65 | 65 | 71 | 0 | 1.029 | -0.585 | 65
DECRDOVA_4G | -0.009 | 1894 | C | NORTH | YES | 65 | 65 | 70 | 0 | 1.029 | -0.585 | 65 | N to H | -0.0053068
DECRDOVA_3G | -0.009 | 1893 | B | NORTH | YES | 65 | 65 | 70 | 0 | 1.029 | -0.585 | 65 | N to S | -0.0062853
DECRDOVA_5G | -0.009 | 1895 | D | NORTH | YES | 65 | 65 | 70 | 0 | 1.029 | -0.585 | 65 | W to N | 0.039792
WHITNYDM01 | -0.009 | 244 | 1 | NORTH | YES | 15 | 0 | 15 | 0 | 1.035 | -0.135 | 15 |  | 0.0062853
WHITNYDM02 | -0.009 | 245 | 2 | NORTH | YES | 15 | 0 | 15 | 0 | 1.035 | -0.135 | 15 |  | -0.039792
BOSQUESW803 | -0.005 | 251 | 2 | NORTH | YES | 144 | 0 | 144 | 0 | 1.032 | -0.72 | 144
BOSQUESW804 | -0.005 | 253 | 2 | NORTH | YES | 83 | 0 | 83 | 0 | 1.032 | -0.415 | 83
HANDLEY_2G | -0.003 | 1946 | MB | NORTH | YES | 0 | 30 | 68 |  | 1.003 | 0 | 0
BOSQUESW501 | -0.003 | 247 | 2 | NORTH | YES | 151 | 0 | 151 | 0 | 1.03 | -0.453 | 151
BOSQUESW502 | -0.003 | 239 | 1 | NORTH | YES | 149 | 0 | 149 | 0 | 1.03 | -0.447 | 149
HANDLEY_1G | -0.003 | 1945 | MB | NORTH | YES | 0 | 25 | 36 |  | 1.003 | 0 | 0
VALLEY_2G | -0.002 | 1688 | 2 | NORTH | YES | 527 | 90 | 527 | 0 | 1.036 | -1.054 | 527
VALLLEY_1G | -0.002 | 1687 | 1 | NORTH | YES | 140 | 15 | 175 | 0 | 1.036 | -0.28 | 140
DENISNDM | -0.002 | 6948 | 2 | NORTH | YES | 40 | 5 | 40 | 0 | 1.015 | -0.08 | 40
HANDLEY_5G | -0.002 | 1949 | 5 | NORTH | YES | 0 | 150 | 435 |  | 1.03 | 0 | 0
ENNSTRAC_1G | -0.002 | 12322 | 1 | NORTH | YES | 196 | 130 | 196 | 0 | 1.043 | -0.392 | 196
LAKE_CRK1_G | -0.002 | 3416 | 1 | NORTH | YES | 35.4 | 33 | 75 | 0 | 1.043 | -0.0708 | 35.4
DENISNDM | -0.002 | 6948 | 1 | NORTH | YES | 40 | 5 | 40 | 0 | 1.015 | -0.08 | 40
ENNSTRAC_2G | -0.002 | 12323 | 2 | NORTH | YES | 116 | 100 | 116 | 0 | 1.043 | -0.232 | 116
SPENCER_G4 | -0.002 | 923 | 1 | NORTH | YES | 48 | 20 | 61 | 0 | 1.03 | -0.096 | 48
LAKE_CRK2_G | -0.002 | 3417 | 2 | NORTH | YES | 227 | 40 | 227 | 0 | 1.029 | -0.454 | 227
HANDLEY_3G | -0.002 | 1947 | 3 | NORTH | YES | 353.4 | 100 | 392 | 0 | 1.03 | -0.7068 | 353.4
SPENCER_G5 | -0.002 | 924 | 1 | NORTH | YES | 52 | 20 | 64 | 0 | 1.03 | -0.104 | 52
TRINIDAD_6G | -0.002 | 3126 | 1 | NORTH | YES | 226 | 46 | 226 | 0 | 1 | -0.452 | 226
HANDLEY_4G | -0.002 | 1948 | 4 | NORTH | YES | 217.5 | 150 | 435 | 0 | 1.022 | -0.435 | 217.5
WAP_GN8_8 | -0.001 | 48928 | 8 | HOUSTON | YES | 603 | 275 | 603 |  | 1.035
THW_3334 | -0.001 | 48877 | C | HOUSTON | YES | 58 | 5 | 58 | 0 | 1.0435 | -0.058 | 58
MTCK2_G | -0.001 | 2418 | 2 | NORTH | YES | 0 | 10 | 23 |  | 0.9667 | 0 | 0
SANDOW_4G | -0.001 | 3432 | 4 | SOUTH | YES | 534 | 460 | 534 | 0 | 1.029
MTCK3_G | -0.001 | 2419 | MB | NORTH | YES | 0 | 10 | 63 |  | 0.9667 | 0 | 0
BTE_GT2_8075 | -0.001 | 48595 | 1 | HOUSTON | YES | 163 | 130 | 163 | 0 | 1.0261 | -0.163 | 163
BBRN_2G | -0.001 | 3382 | 2 | NORTH | YES | 610 | 225 | 610 | 0 | 1.0345
EXN_14GT | -0.001 | 49838 | 14 | HOUSTON | YES | 140 | 0 | 148 |  | 1.0326 | -0.14 | 140
EXN942GT | -0.001 | 49829 | 11 | HOUSTON | YES | 20 | 5.4 | 21 | 0 | 1.0326 | -0.02 | 20
SHELLG2 | -0.001 | 48821 | 2 | HOUSTON | YES | 72 | 34.5 | 72 |  | 1.029 | -0.072 | 72
CVC_GT1_5035 | -0.001 | 48813 | 1 | HOUSTON | YES | 155 | 91.8 | 155 |  | 1.029 | -0.155 | 155
CHE_GT1_8015 | -0.001 | 48593 | 1 | HOUSTON | YES | 173 | 50 | 173 | 0 | 1.0362 | -0.173 | 173
MDLTHELP_2G | -0.001 | 1942 | 2 | NORTH | YES | 215 | 74 | 215 | 0 | 1.02 | -0.215 | 215
THW_ST4_ST_4 | -0.001 | 48874 | 4 | HOUSTON | YES | 108 | 19 | 108 | 0 | 1.0435 | -0.108 | 108
FTR_CN4_5095 | -0.001 | 48674 | 4 | NORTH | YES | 380 | 0 | 380 | 0 | 1.0319 | -0.38 | 380
EXN_17GT | -0.001 | 49805 | 3 | HOUSTON | YES | 31 | 8.3 | 33 |  | 1.0326 | -0.031 | 31
GBY_83841065 | -0.001 | 48693 | F | HOUSTON | YES | 20 | 20 | 52 | 0 | 1.0362 | -0.02 | 20
SJS_GT1_GT1 | -0.001 | 48841 | 1 | HOUSTON | YES | 49 | 49 | 83 | 0 | 1.0362 | -0.049 | 49
SHELLG3_3020 | -0.001 | 48822 | 2 | HOUSTON | YES | 30 | 0 | 30 |  | 1.029 | -0.03 | 30
FTR_GT3_5085 | -0.001 | 48673 | 3 | NORTH | YES | 158 | 0 | 158 | 0 | 1.0319 | -0.158 | 158
SHELLG3_3020 | -0.001 | 48822 | 1 | HOUSTON | YES | 39 | 0 | 39 |  | 1.029 | -0.039 | 39
KMICHIST3_G | -0.001 | 11693 | 3 | NORTH | YES | 310 | 60 | 310 | 0 | 1.029 | -0.31 | 310
FPLEFR1C_G | -0.001 | 12413 | 3 | NORTH | YES | 159 | 72 | 159 | 0 | 1 | -0.159 | 159
EXN938GT | -0.001 | 49826 | 5 | HOUSTON | YES | 43 | 9.2 | 45.9 | 0 | 1.0326 | -0.043 | 43
FPLEFR1S_G | -0.001 | 12414 | 4 | NORTH | YES | 414 | 191 | 414 | 0 | 1 | -0.414 | 414
PSA_GT5_8140 | -0.001 | 48795 | 5 | HOUSTON | YES | 64 | 20.3 | 64 | 0 | 1.0362 | -0.064 | 64
BYU_GT3_8060 | -0.001 | 48533 | 3 | HOUSTON | YES | 67 | 0 | 67 |  | 1.0362 | -0.067 | 67
BYU_GT2_8055 | -0.001 | 48532 | 2 | HOUSTON | YES | 62 | 0 | 62 |  | 1.0362 | -0.062 | 62
OLINGER_G2 | -0.001 | 843 | 1 | NORTH | YES | 86.7 | 25 | 105 | 0 | 1.03 | -0.0867 | 86.7
FPLEFR2C_G | -0.001 | 12423 | 3 | NORTH | YES | 162 | 72 | 162 | 0 | 1 | -0.162 | 162
PHR_GN2_2 | -0.001 | 48772 | MB | HOUSTON | YES | 0 | 72 | 459 |  | 1.0362
CALFREST_2G | -0.001 | 13132 | 2 | NORTH | YES | 155 | 57 | 155 | 0 | 1.035 | -0.155 | 155
CALFREST_4G | -0.001 | 13134 | 4 | NORTH | YES | 156 | 40 | 156 | 0 | 1.035 | -0.156 | 156
TGATEWAY_3G | -0.001 | 13118 | 3 | NORTH | YES | 146 | 30 | 146 | 0 | 1.035 | -0.146 | 146
ATKINS3 | -0.001 | 32886 | MB | NORTH | YES | 0 | 5 | 12 |  | 1 | 0 | 0
THW_4142 | -0.001 | 48879 | E | HOUSTON | YES | 58 | 5 | 58 | 0 | 1.0435 | -0.058 | 58
SRB_GN3_3 | -0.001 | 48853 | 3 | HOUSTON | YES | 220 | 35 | 220 |  | 1.0326 | -0.22 | 220
DANSBY2 | -0.001 | 32884 | 1 | NORTH | YES | 46 | 2 | 46 | 0 | 1.015 | -0.046 | 46
PEC_3G | -0.001 | 1677 | 3 | NORTH | YES | 91 | 35 | 91 | 0 | 1.022 | -0.091 | 91
TNBP_CGN1_8 | -0.001 | 38580 | 1 | HOUSTON | YES | 60 | 0 | 60 | 0 | 1.0435 | -0.06 | 60
DANSBY14 | -0.001 | 32892 | 1 | NORTH | YES | 81 | 25 | 108 | 0 | 1.035 | -0.081 | 81
TNBP_CGN3_8 | -0.001 | 38600 | 5 | HOUSTON | YES | 53 | 0 | 53 | 0 | 1.0435 | -0.053 | 53
NEWMAN_G5 | -0.001 | 837 | 1 | NORTH | YES | 0 | 15 | 37 |  | 1.01 | 0 | 0
SRB_GN4_4 | -0.001 | 48854 | 4 | HOUSTON | YES | 226 | 35 | 226 |  | 1.0326 | -0.226 | 226
SRB_GT211035 | -0.001 | 48855 | B1 | HOUSTON | YES | 0 | 0 | 17 |  | 1.014 | 0 | 0
ATKINS6 | -0.001 | 32887 | MB | NORTH | YES | 0 | 12 | 51 |  | 1.028 | 0 | 0
TAMUGEN1 | -0.001 | 32798 | 1 | NORTH | YES | 32 | 0 | 32 |  | 1.02 | -0.032 | 32
CALFREST_5G | -0.001 | 13135 | 5 | NORTH | YES | 157 | 57 | 157 | 0 | 1.035 | -0.157 | 157
LPE_GT3_8080 | -0.001 | 48513 | 3 | HOUSTON | YES | 41 | 0 | 41 | 0 | 1.0362 | -0.041 | 41
CALFREST_1G | -0.001 | 13131 | 1 | NORTH | YES | 152 | 40 | 152 | 0 | 1.035 | -0.152 | 152
VALLEY_3G | -0.001 | 1689 | 3 | NORTH | YES | 186.2 | 25 | 354 | 0 | 1.015 | -0.1862 | 186.2
MOSES_1G | -0.001 | 1701 | 1 | NORTH | YES | 560 | 175 | 560 | 0 | 1.031
MOSES_2G | -0.001 | 1702 | 2 | NORTH | YES | 579 | 175 | 579 | 0 | 1.031
CVC_GT3_5045 | -0.001 | 48811 | 3 | HOUSTON | YES | 158 | 91.8 | 158 |  | 1.029 | -0.158 | 158
BTE_GT3_8045 | -0.001 | 48596 | 2 | HOUSTON | YES | 158 | 130 | 158 | 0 | 1.0261 | -0.158 | 158
FPLEFR2A_G | -0.001 | 12421 | 1 | NORTH | YES | 170 | 72 | 170 | 0 | 1 | -0.17 | 170
DPEC_GT25025 | -0.001 | 48642 | 2 | HOUSTON | YES | 156 | 98 | 156 | 0 | 1.0319 | -0.156 | 156
FPLEFR1A_G | -0.001 | 12411 | 1 | NORTH | YES | 170 | 72 | 170 | 0 | 1 | -0.17 | 170
EXN941GT | -0.001 | 49828 | 10 | HOUSTON | YES | 19 | 5.4 | 20 | 0 | 1.0326 | -0.019 | 19
KMICHICT4_G | -0.001 | 11694 | 4 | NORTH | YES | 136 | 80 | 136 | 0 | 1.029 | -0.136 | 136
SOL_GT1 | -0.001 | 48845 | 1 | HOUSTON | YES | 16.2 | 15.4 | 16.2 |  | 1.0326 | -0.0162 | 16.2
LPE_GT2_8075 | -0.001 | 48512 | 2 | HOUSTON | YES | 42 | 0 | 42 | 0 | 1.0362 | -0.042 | 42
PSG_GN2_8050 | -0.001 | 48740 | 1 | HOUSTON | YES | 178 | 60 | 178 | 0 | 1.0326 | -0.178 | 178
NTHLK3_G | -0.001 | 2383 | 3 | NORTH | YES | 247.4 | 50 | 329 | 0 | 1.029 | -0.2474 | 247.4
CVC_ST5_5040 | -0.001 | 48814 | 1 | HOUSTON | YES | 133 | 91.8 | 133 |  | 1.029 | -0.133 | 133
GIBN_CREK_G1 | -0.001 | 990 | 1 | NORTH | YES | 464 | 200 | 464 | 0 | 1.0275
CVC_GT4_8005 | -0.001 | 48815 | 4 | HOUSTON | YES | 165 | 91.8 | 165 | 0 | 1.0362 | -0.165 | 165
MDLTHELP_5G | -0.001 | 1937 | 5 | NORTH | YES | 225 | 74 | 225 | 0 | 1.02 | -0.225 | 225
MDLTHELP_6G | -0.001 | 1938 | 6 | NORTH | YES | 229 | 74 | 229 | 0 | 1.02 | -0.229 | 229
CHE_GT2_5030 | -0.001 | 48591 | 2 | HOUSTON | YES | 173 | 50 | 173 |  | 1.029 | -0.173 | 173
STEAM1 | -0.001 | 948 | 1 | NORTH | YES | 0 | 12 | 20 |  | 1.02 | 0 | 0
MDLTHELP_3G | -0.001 | 1943 | 3 | NORTH | YES | 215 | 74 | 215 | 0 | 1.02 | -0.215 | 215
MDLTHELP_4G | -0.001 | 1944 | 4 | NORTH | YES | 214 | 74 | 214 | 0 | 1.02 | -0.214 | 214
THW_5152 | -0.001 | 48885 | B | HOUSTON | YES | 0 | 5 | 55 |  | 1.0319 | 0 | 0
PSA_GT6_8135 | -0.001 | 48797 | 6 | HOUSTON | YES | 59 | 34.5 | 59 | 0 | 1.0362 | -0.059 | 59
THW_5152 | -0.001 | 48885 | A | HOUSTON | YES | 16.4 | 5 | 57 |  | 1.0319 | -0.0164 | 16.4
WAP_GN7_7 | -0.001 | 48927 | 7 | HOUSTON | YES | 567 | 277 | 567 |  | 1.035
MARTLAKE_2G | -0.001 | 3098 | 2 | NORTH | YES | 795 | 461 | 795 | 0 | 1.031
LKHB1_G | -0.001 | 2451 | 1 | NORTH | YES | 0 | 80 | 391 |  | 1.029 | 0 | 0
GBY_83841065 | -0.001 | 48693 | E | HOUSTON | YES | 20 | 20 | 56 | 0 | 1.0362 | -0.02 | 20
LEG_2___2 | -0.001 | 48722 | 2 | NORTH | YES | 853 | 357 | 853 | 0 | 1.0348
EXN944GT | -0.001 | 49831 | 13 | HOUSTON | YES | 33 | 5.4 | 35 | 0 | 1.0326 | -0.033 | 33
TNBP_CGN2_8 | -0.001 | 38590 | 2 | HOUSTON | YES | 66 | 0 | 66 | 0 | 1.0435 | -0.066 | 66
ATKINS5 | -0.001 | 32891 | MB | NORTH | YES | 0 | 5 | 25 |  | 1.031 | 0 | 0
TNBPAMCG4_8 | -0.001 | 38614 | 4 | HOUSTON | YES | 96 | 0 | 96 | 0 | 1.0435 | -0.096 | 96
TNTXCTY1CG8 | -0.001 | 38711 | 1 | HOUSTON | YES | 105 | 59 | 105 | 0 | 1.044 | -0.105 | 105
TNBPAMCG3_8 | -0.001 | 38613 | 3 | HOUSTON | YES | 152 | 0 | 152 | 0 | 1.0435 | -0.152 | 152
TNTXCTY4CG8 | -0.001 | 38714 | 1 | HOUSTON | YES | 103 | 59 | 103 | 0 | 1.044 | -0.103 | 103
KMICHIST6_G | -0.001 | 11696 | 6 | NORTH | YES | 303 | 60 | 303 | 0 | 1.029 | -0.303 | 303
SRB_GN2_2 | -0.001 | 48852 | 2 | HOUSTON | YES | 174 | 26 | 174 | 0 | 1.0217 | -0.174 | 174
TNTXCTY3CG8 | -0.001 | 38713 | 1 | HOUSTON | YES | 85 | 59 | 85 | 0 | 1.044 | -0.085 | 85
TNBPAMCG2_8 | -0.001 | 38612 | 2 | HOUSTON | YES | 150 | 0 | 150 | 0 | 1.0435 | -0.15 | 150
TGATEWAY_1G | -0.001 | 13116 | 1 | NORTH | YES | 149 | 30 | 149 | 0 | 1.035 | -0.149 | 149
TNTNPONE_18 | -0.001 | 39960 | 1 | NORTH | YES | 152 | 30 | 152 |  | 1.04
THW_5556 | -0.001 | 48887 | E | HOUSTON | YES | 16.6 | 5 | 58 |  | 1.0319 | -0.0166 | 16.6
AK_GT1__8040 | -0.001 | 48510 | 1 | HOUSTON | YES | 34 | 8.1 | 34 |  | 1.029 | -0.034 | 34
LPE_GT4_8085 | -0.001 | 48514 | 4 | HOUSTON | YES | 41 | 0 | 41 | 0 | 1.0362 | -0.041 | 41
EXN_GT | -0.001 | 49837 | 4 | HOUSTON | YES | 81 | 21.3 | 86 | 0 | 1.0326 | -0.081 | 81
THW_5354 | -0.001 | 48886 | D | HOUSTON | YES | 16.6 | 5 | 58 |  | 1.0319 | -0.0166 | 16.6
BYU_GT1_8075 | -0.001 | 48531 | 1 | HOUSTON | YES | 65 | 0 | 65 |  | 1.0362 | -0.065 | 65
CTL_GT2_8130 | -0.001 | 48561 | 1 | HOUSTON | YES | 103 | 30.3 | 103 |  | 1.0362 | -0.103 | 103
CTL_GT4_8140 | -0.001 | 48563 | 3 | HOUSTON | YES | 94 | 30.3 | 94 |  | 1.0362 | -0.094 | 94
CAL_GT1_8045 | -0.001 | 48551 | 1 | HOUSTON | YES | 152 | 0 | 152 | 0 | 1.0326 | -0.152 | 152
CBY_GN2_2 | -0.001 | 48582 | 2 | HOUSTON | YES | 751 | 110 | 751 | 0 | 1.0435 | -0.751 | 751
CHE_GN4_8025 | -0.001 | 48594 | 4 | HOUSTON | YES | 142 | 60 | 142 | 0 | 1.0362 | -0.142 | 142
CBY_GN1_1 | -0.001 | 48581 | 1 | HOUSTON | YES | 748 | 108 | 748 | 0 | 1.0435 | -0.748 | 748
BYU_GT4_8065 | -0.001 | 48534 | 4 | HOUSTON | YES | 65 | 0 | 65 |  | 1.0362 | -0.065 | 65
MTCK6_G | -0.001 | 2413 | 6 | NORTH | YES | 0 | 30 | 118 |  | 1.029 | 0 | 0
BVE_GT2_5035 | -0.001 | 48522 | 2 | HOUSTON | YES | 170 | 0 | 170 |  | 1.035 | -0.17 | 170
LKHB2_G | -0.001 | 2452 | 2 | NORTH | YES | 514 | 80 | 514 | 0 | 1.029 | -0.514 | 514
NTHLK2_G | -0.001 | 2382 | 2 | NORTH | YES | 0 | 35 | 181 |  | 1.029 | 0 | 0
LPE_GT1_8070 | -0.001 | 48511 | 1 | HOUSTON | YES | 42 | 0 | 42 | 0 | 1.0362 | -0.042 | 42
APD_GT1_8005 | -0.001 | 48500 | 1 | HOUSTON | YES | 140 | 54.6 | 140 |  | 1.0362 | -0.14 | 140
TNTNPONE_28 | -0.001 | 39970 | 1 | NORTH | YES | 154 | 30 | 154 |  | 1.04
BTE_ST1_8070 | -0.001 | 48598 | 4 | HOUSTON | YES | 234 | 60 | 234 | 0 | 1.0261 | -0.234 | 234
THW_5556 | -0.001 | 48887 | F | HOUSTON | YES | 16.4 | 5 | 57 |  | 1.0319 | -0.0164 | 16.4
FPLEFR1B_G | -0.001 | 12412 | 2 | NORTH | YES | 157 | 72 | 157 | 0 | 1 | -0.157 | 157
TNSLCGN1__8 | -0.001 | 39190 | 1 | HOUSTON | YES | 30 | 10 | 30 |  | 1.025 | -0.03 | 30
FPLEFR2B_G | -0.001 | 12422 | 2 | NORTH | YES | 160 | 72 | 160 | 0 | 1 | -0.16 | 160
TNTXCTY2CG8 | -0.001 | 38712 | 1 | HOUSTON | YES | 102 | 59 | 102 | 0 | 1.044 | -0.102 | 102
TGATEWAY_2G | -0.001 | 13117 | 2 | NORTH | YES | 128 | 30 | 128 | 0 | 1.035 | -0.128 | 128
TGATEWAY_4G | -0.001 | 13119 | 4 | NORTH | YES | 399 | 65 | 399 | 0 | 1.035 | -0.399 | 399
BBRN_1G | -0.001 | 3381 | 1 | NORTH | YES | 597 | 225 | 597 | 0 | 1.0345
CHAMPION_1G | -0.001 | 3348 | MB | NORTH | YES | 0 | 42 | 42 |  | 1 | 0 | 0
PEC_1G | -0.001 | 1675 | 1 | NORTH | YES | 80 | 35 | 80 | 0 | 1.022 | -0.08 | 80
TNBPAMCG1_8 | -0.001 | 38611 | 1 | HOUSTON | YES | 155 | 0 | 155 | 0 | 1.0435 | -0.155 | 155
PEC_2G | -0.001 | 1676 | 2 | NORTH | YES | 84 | 35 | 84 | 0 | 1.022 | -0.084 | 84
ATKINS4 | -0.001 | 32890 | MB | NORTH | YES | 0 | 5 | 22 |  | 1.031 | 0 | 0
MARTLAKE_1G | -0.001 | 3097 | 1 | NORTH | YES | 799 | 500 | 799 | 0 | 1.031
BTE_GT4_8055 | -0.001 | 48597 | 3 | HOUSTON | YES | 163 | 130 | 163 | 0 | 1.0261 | -0.163 | 163
DIB_GT3_8090 | -0.001 | 48614 | 4 | HOUSTON | YES | 77.2 | 15 | 77.2 | 0 | 1.0326 | -0.0772 | 77.2
LAMARPWR_1G | -0.001 | 1678 | 1 | NORTH | YES | 154 | 67.7 | 154 | 0 | 1.031 | -0.154 | 154
LAMARPWR_2G | -0.001 | 1679 | 2 | NORTH | YES | 155 | 67.7 | 155 | 0 | 1.031 | -0.155 | 155
TNBP_CGN4_8 | -0.001 | 38690 | 3 | HOUSTON | YES | 40 | 0 | 40 | 0 | 1.0435 | -0.04 | 40
LAMARPWR_3G | -0.001 | 1680 | 3 | NORTH | YES | 199 | 129.1 | 199 | 0 | 1.031 | -0.199 | 199
SRB_GT211035 | -0.001 | 48855 | B2 | HOUSTON | YES | 0 | 0 | 12 |  | 1.014 | 0 | 0
LAMARPWR_4G | -0.001 | 1681 | 4 | NORTH | YES | 164 | 67.7 | 164 | 0 | 1.031 | -0.164 | 164
ATKINS7 | -0.001 | 32888 | 1 | NORTH | YES | 0 | 4 | 17 |  | 1.028 | 0 | 0
LAMARPWR_5G | -0.001 | 1682 | 5 | NORTH | YES | 163 | 67.7 | 163 | 0 | 1.031 | -0.163 | 163
DCEAST | -0.001 | 5925 | 1 | NORTH | YES | 400.3 | -600 | 600 | 0 | 1.025 | -0.4003 | 400.3
LAMARPWR_6G | -0.001 | 1683 | 6 | NORTH | YES | 199 | 129.1 | 199 | 0 | 1.031 | -0.199 | 199
CALFREST_6G | -0.001 | 13136 | 6 | NORTH | YES | 176 | 40 | 176 | 0 | 1.035 | -0.176 | 176
THOUSE_1G | -0.001 | 3403 | 1 | NORTH | YES | 563 | 200 | 563 | 0 | 1.026 | -0.563 | 563
CALFREST_3G | -0.001 | 13133 | 3 | NORTH | YES | 174 | 40 | 174 | 0 | 1.035 | -0.174 | 174
OLINGER_G1 | -0.001 | 842 | 1 | NORTH | YES | 63.1 | 20 | 80 | 0 | 1.03 | -0.0631 | 63.1
BVE_ST1_GN1 | -0.001 | 48523 | 3 | HOUSTON | YES | 246 | 0 | 246 |  | 1.035 | -0.246 | 246
THW_5354 | -0.001 | 48886 | C | HOUSTON | YES | 16.4 | 5 | 57 |  | 1.0319 | -0.0164 | 16.4
DIB_ST1_8085 | -0.001 | 48613 | 3 | HOUSTON | YES | 69 | 0 | 69 | 0 | 1.0326 | -0.069 | 69
CAL_ST1_8000 | -0.001 | 48552 | 2 | HOUSTON | YES | 65 | 0 | 65 | 0 | 1.0326 | -0.065 | 65
CTL_GT3_8135 | -0.001 | 48562 | 2 | HOUSTON | YES | 91 | 30.3 | 91 |  | 1.0362 | -0.091 | 91
CTL_GN1_8145 | -0.001 | 48564 | 4 | HOUSTON | YES | 55 | 12.9 | 55 |  | 1.0362 | -0.055 | 55
MARTLAKE_3G | -0.001 | 3099 | 3 | NORTH | YES | 804 | 500 | 804 | 0 | 1.031
MOSES_3G | -0.001 | 1703 | 3 | NORTH | YES | 808 | 463 | 808 | 0 | 1.031
THW_4344 | -0.001 | 48881 | G | HOUSTON | YES | 58 | 5 | 58 | 0 | 1.0435 | -0.058 | 58
TNDOWCGNGG8 | -0.001 | 39480 | 1 | HOUSTON | YES | 30 | 10 | 30 | 0 | 1.0437 | -0.03 | 30
OLINGER_G3 | -0.001 | 844 | 1 | NORTH | YES | 118.3 | 45 | 148 | 0 | 1.03 | -0.1183 | 118.3
DIB_GT2_8075 | -0.001 | 48612 | 2 | HOUSTON | YES | 65 | 0 | 65 | 0 | 1.0326 | -0.065 | 65
DPEC_ST55065 | -0.001 | 48645 | 5 | HOUSTON | YES | 282 | 0 | 282 | 0 | 1.0319 | -0.282 | 282
EP_1_2 | -0.001 | 48651 | 2 | HOUSTON | YES | 21 | 10 | 21 | 0 | 1.0362 | -0.021 | 21
STRYKER_2G | -0.001 | 3108 | 2 | NORTH | YES | 484 | 75 | 484 | 0 | 1.029 | -0.484 | 484
EP_1_2 | -0.001 | 48651 | 1 | HOUSTON | YES | 5 | 0 | 5 | 0 | 1.0362 | -0.005 | 5
DPEC_GT45070 | -0.001 | 48644 | 4 | HOUSTON | YES | 158 | 98 | 158 | 0 | 1.0319 | -0.158 | 158
GBY_GN5_5 | -0.001 | 48690 | 5 | HOUSTON | YES | 298.5 | 81 | 398 | 0 | 1.0362 | -0.2985 | 298.5
GBY_73741085 | -0.001 | 48691 | A | HOUSTON | YES | 48 | 20 | 48 | 0 | 1.0362 | -0.048 | 48
CVC_GT2_5020 | -0.001 | 48812 | 2 | HOUSTON | YES | 159 | 91.8 | 159 |  | 1.029 | -0.159 | 159
KMICHICT5_G | -0.001 | 11695 | 5 | NORTH | YES | 138 | 80 | 138 | 0 | 1.029 | -0.138 | 138
FTR_GT2_5110 | -0.001 | 48672 | 2 | NORTH | YES | 159 | 0 | 159 | 0 | 1.0319 | -0.159 | 159
OLINGER_G4 | -0.001 | 845 | 1 | NORTH | YES | 59.1 | 0 | 76 | 0 | 1.03 | -0.0591 | 59.1
KMICHICT2_G | -0.001 | 11692 | 2 | NORTH | YES | 144 | 80 | 144 | 0 | 1.029 | -0.144 | 144
KMICHICT1_G | -0.001 | 11691 | 1 | NORTH | YES | 142 | 80 | 142 | 0 | 1.029 | -0.142 | 142
DPEC_GT35010 | -0.001 | 48643 | 3 | HOUSTON | YES | 160 | 98 | 160 | 0 | 1.0319 | -0.16 | 160
GBY_81821075 | -0.001 | 48692 | D | HOUSTON | YES | 20 | 20 | 54 | 0 | 1.0362 | -0.02 | 20
PSG_GT3_8060 | -0.001 | 48742 | 1 | HOUSTON | YES | 164 | 50 | 164 | 0 | 1.0326 | -0.164 | 164
BVE_GT1_GT1 | -0.001 | 48521 | 1 | HOUSTON | YES | 172 | 0 | 172 |  | 1.035 | -0.172 | 172
LEG_1___1 | -0.001 | 48721 | 1 | NORTH | YES | 836 | 357 | 836 | 0 | 1.0348
PSA_GT4_8145 | -0.001 | 48794 | 4 | HOUSTON | YES | 66 | 20.3 | 66 | 0 | 1.0362 | -0.066 | 66
PSA_GN1_8165 | -0.001 | 48796 | 1 | HOUSTON | YES | 104 | 43.1 | 104 | 0 | 1.0362 | -0.104 | 104
SHELLG1_3015 | -0.001 | 48820 | 1 | HOUSTON | YES | 71 | 34.5 | 71 |  | 1.029 | -0.071 | 71
GBY_81821075 | -0.001 | 48692 | C | HOUSTON | YES | 48 | 20 | 48 | 0 | 1.0362 | -0.048 | 48
SJS_GT2_GT2 | -0.001 | 48842 | 2 | HOUSTON | YES | 49 | 49 | 81 | 0 | 1.0362 | -0.049 | 49
WAP_GN4_4 | -0.001 | 48924 | 4 | HOUSTON | YES | 544 | 217 | 544 |  | 1.0362 | -0.544 | 544
THW_4344 | -0.001 | 48881 | H | HOUSTON | YES | 58 | 5 | 58 | 0 | 1.0435 | -0.058 | 58
THW_3132 | -0.001 | 48875 | B | HOUSTON | YES | 57 | 5 | 57 | 0 | 1.0435 | -0.057 | 57
SRB_GN1_1 | -0.001 | 48851 | 1 | HOUSTON | YES | 176 | 26 | 176 | 0 | 1.0217 | -0.176 | 176
MDLTHELP_1G | -0.001 | 1941 | 1 | NORTH | YES | 215 | 74 | 215 | 0 | 1.02 | -0.215 | 215
CTL_GN2_8155 | -0.001 | 48565 | 5 | HOUSTON | YES | 11 | 3.4 | 11 |  | 1.0362 | -0.011 | 11
MNS_GT | -0.001 | 48730 | 1 | HOUSTON | YES | 46.1 | 0 | 46.1 | 0 | 1.029 | -0.0461 | 46.1
GBY_73741085 | -0.001 | 48691 | B | HOUSTON | YES | 47 | 20 | 47 | 0 | 1.0362 | -0.047 | 47
PSG_GT2_8040 | -0.001 | 48741 | 1 | HOUSTON | YES | 164 | 50 | 164 | 0 | 1.0326 | -0.164 | 164
DIB_GT1_8080 | -0.001 | 48611 | 1 | HOUSTON | YES | 64 | 0 | 64 | 0 | 1.0326 | -0.064 | 64
WAP_GN6_6 | -0.001 | 48926 | 6 | HOUSTON | YES | 645 | 280 | 645 |  | 1.035
THW_GT1_GT_1 | -0.001 | 48883 | B2 | HOUSTON | YES | 0 | 0 | 12 |  | 1.043 | 0 | 0
PR_GT1__9040 | -0.001 | 48761 | 1 | HOUSTON | YES | 35 | 0 | 35 | 0 | 1 | -0.035 | 35
THOUSE_2G | -0.001 | 3404 | 2 | NORTH | YES | 805 | 250 | 805 | 0 | 1.026 | -0.805 | 805
STEAM2 | -0.001 | 949 | 1 | NORTH | YES | 26 | 8 | 26 | 0 | 0.99 | -0.026 | 26
WAP_GN1_1 | -0.001 | 48921 | 1 | HOUSTON | YES | 124.5 | 37 | 166 | 0 | 1.0362 | -0.1245 | 124.5
WAP_GN3_3 | -0.001 | 48923 | 3 | HOUSTON | YES | 226 | 93 | 226 |  | 1.0362 | -0.226 | 226
FTR_GT1_5105 | -0.001 | 48671 | 1 | NORTH | YES | 156 | 0 | 156 | 0 | 1.0319 | -0.156 | 156
WAP_GN5_5 | -0.001 | 48925 | 5 | HOUSTON | YES | 245 | 278 | 657 | 0 | 1
WAPGT21_GT1 | -0.001 | 48929 | B1 | HOUSTON | YES | 0 | 0 | 13 |  | 1.05 | 0 | 0
EXN_16GT | -0.001 | 49804 | 2 | HOUSTON | YES | 32 | 8.3 | 34 |  | 1.0326 | -0.032 | 32
STRYKER_1G | -0.001 | 3107 | 1 | NORTH | YES | 140.5 | 45 | 182 | 0 | 1.029 | -0.1405 | 140.5
COLLIN_1G | -0.001 | 2371 | MB | NORTH | YES | 0 | 40 | 138 |  | 1.022 | 0 | 0
STEAM3 | -0.001 | 950 | 1 | NORTH | YES | 41 | 13 | 41 | 0 | 1.02 | -0.041 | 41
NTHLK1_G | -0.001 | 2381 | 1 | NORTH | YES | 0 | 35 | 156 |  | 1.029 | 0 | 0
THW_4142 | -0.001 | 48879 | F | HOUSTON | YES | 57 | 5 | 57 | 0 | 1.0435 | -0.057 | 57
EXN945GT | -0.001 | 49832 | 9 | HOUSTON | YES | 19 | 9.2 | 20 | 0 | 1.0326 | -0.019 | 19
WAP_GN2_2 | -0.001 | 48922 | 2 | HOUSTON | YES | 122.2 | 37 | 163 | 0 | 1.0362 | -0.1222 | 122.2
PSA_GT2_8155 | -0.001 | 48792 | 2 | HOUSTON | YES | 66 | 20.3 | 66 | 0 | 1.0362 | -0.066 | 66
THW_ST3_ST_3 | -0.001 | 48873 | 3 | HOUSTON | YES | 110 | 19 | 110 | 0 | 1.0435 | -0.11 | 110
THW_3334 | -0.001 | 48877 | D | HOUSTON | YES | 58 | 5 | 58 | 0 | 1.0435 | -0.058 | 58
THW_3132 | -0.001 | 48875 | A | HOUSTON | YES | 57 | 5 | 57 | 0 | 1.0435 | -0.057 | 57
PSA_GT3_8150 | -0.001 | 48793 | 3 | HOUSTON | YES | 70 | 20.3 | 70 | 0 | 1.0362 | -0.07 | 70
PSA_GT1_8160 | -0.001 | 48791 | 1 | HOUSTON | YES | 65 | 20.8 | 65 | 0 | 1.0362 | -0.065 | 65
EXN_15GT | -0.001 | 49803 | 1 | HOUSTON | YES | 33 | 8.3 | 35 |  | 1.0326 | -0.033 | 33
EXN943GT | -0.001 | 49830 | 12 | HOUSTON | YES | 19 | 5.4 | 20 | 0 | 1.0326 | -0.019 | 19
MTCK8_G | -0.001 | 2417 | 8 | NORTH | YES | 477 | 60 | 556 | 0 | 1.029 | -0.477 | 477
MTCK7_G | -0.001 | 2414 | 7 | NORTH | YES | 0 | 30 | 114 |  | 1.029 | 0 | 0
DPEC_GT15040 | -0.001 | 48641 | 1 | HOUSTON | YES | 162 | 98 | 162 | 0 | 1.0319 | -0.162 | 162
TNDOWCGNSG8 | -0.001 | 39470 | 1 | HOUSTON | YES | 32 | 10 | 32 | 0 | 1.0437 | -0.032 | 32
FPLEFR2S_G | -0.001 | 12424 | 4 | NORTH | YES | 412 | 191 | 412 | 0 | 1 | -0.412 | 412
FOR_5 | 0 | 8155 | 5 | SOUTH | YES | 67.5 | 60 | 74 | 0 | 1.03 | 0 | 67.5
DOW41000 | 0 | 49865 | 41 | HOUSTON | YES | 31 | 0 | 50 |  | 1
FOR_4 | 0 | 8154 | 4 | SOUTH | YES | 74.6 | 60 | 81 | 0 | 1.03 | 0 | 74.6
FOR_3 | 0 | 8153 | 3 | SOUTH | YES | 65.8 | 45 | 73 | 0 | 1.03 | 0 | 65.8
DOW38200 | 0 | 49859 | 33 | HOUSTON | YES | 28 | 0 | 45 | 0 | 1
UCAR_1 | 0 | 8148 | 2 | SOUTH | YES | 7 | 0 | 7 | 0 | 1.01 | 0 | 7
DAV_2 | 0 | 8460 | 2 | SOUTH | YES | 340 | 50 | 340 | 0 | 1.0223 | 0 | 340
UCAR_2 | 0 | 8147 | 10 | SOUTH | YES | 21 | 0 | 28 | 0 | 1.0127 | 0 | 21
FOR_2 | 0 | 8138 | 2 | SOUTH | YES | 65.8 | 45 | 80 | 0 | 1.03 | 0 | 65.8
FOR_1 | 0 | 8134 | 1 | SOUTH | YES | 56.4 | 45 | 79 | 0 | 1.03 | 0 | 56.4
DUP1V_1 | 0 | 8066 | 1 | SOUTH | YES | 73 | 0 | 73 | 0 | 1.0031 | 0 | 73
L_RIONOG1S1Y | 0 | 7813 | 4 | SOUTH | YES | 293 | 0 | 293 | 0 | 1.02 | 0 | 293
L_RIONOG1G3Y | 0 | 7812 | 3 | SOUTH | YES | 150 | 0 | 150 | 0 | 1.02 | 0 | 150
L_RIONOG1G2Y | 0 | 7811 | 2 | SOUTH | YES | 148 | 0 | 148 | 0 | 1.02 | 0 | 148
L_RIONOG1G1Y | 0 | 7810 | 1 | SOUTH | YES | 147 | 0 | 147 | 0 | 1.02 | 0 | 147
TGF_GT1_8000 | 0 | 48911 | 1 | HOUSTON | YES | 69.2 | 0 | 69.2 | 0 | 1.029 | 0 | 69.2
L_BASTEN1_3Y | 0 | 7809 | 1 | SOUTH | YES | 227 | 42 | 227 | 0 | 1.004 | 0 | 227
L_BASTEN1_2Y | 0 | 7808 | 1 | SOUTH | YES | 146 | 83.5 | 146 | 0 | 1.004 | 0 | 146
L_BASTEN1_1Y | 0 | 7807 | 1 | SOUTH | YES | 147 | 83.5 | 147 | 0 | 1.004 | 0 | 147
L_GUADGE1_6Y | 0 | 7805 | 6 | SOUTH | YES | 204 | 30 | 204 | 0 | 1.02 | 0 | 204
L_GUADGE1_5Y | 0 | 7804 | 5 | SOUTH | YES | 183 | 30 | 183 | 0 | 1.02 | 0 | 183
CSDR89 | 0 | 80137 | 8 | SOUTH | YES | 39 | 0 | 39 | 0 | 1.01 | 0 | 39
L_GUADGE1_4Y | 0 | 7803 | 4 | SOUTH | YES | 149 | 30 | 149 | 0 | 1.02 | 0 | 149
L_GUADGE1_3Y | 0 | 7802 | 3 | SOUTH | YES | 146 | 30 | 146 | 0 | 1.02 | 0 | 146
L_GUADGE1_2Y | 0 | 7801 | 2 | SOUTH | YES | 139 | 30 | 139 | 0 | 1.02 | 0 | 139
L_GUADGE1_1Y | 0 | 7800 | 1 | SOUTH | YES | 151 | 30 | 151 | 0 | 1.02 | 0 | 151
FOR_10 | 0 | 80053 | 10 | SOUTH | YES | 73 | 45 | 73 | 0 | 1.03 | 0 | 73
L_LAKEWO9_1Y | 0 | 7624 | 2 | SOUTH | YES | 0 | 0 | 2.4 |  | 1 | 0 | 0
L_LAKEWO9_1Y | 0 | 7624 | 1 | SOUTH | YES | 0 | 0 | 2.4 |  | 1 | 0 | 0
L_SCHUMA8_1Y | 0 | 7609 | 1 | SOUTH | YES | 0 | 0 | 4 |  | 1 | 0 | 0
L_MCQUEE9_1Y | 0 | 7605 | 3 | SOUTH | YES | 0 | 0 | 2.8 |  | 1.025 | 0 | 0
L_MCQUEE9_1Y | 0 | 7605 | 2 | SOUTH | YES | 0 | 0 | 2.4 |  | 1.025 | 0 | 0
L_MCQUEE9_1Y | 0 | 7605 | 1 | SOUTH | YES | 0 | 0 | 2.4 |  | 1.025 | 0 | 0
L_CANYHY8_1Y | 0 | 7487 | 1 | SOUTH | YES | 0 | 0 | 6 |  | 1 | 0 | 0
FOR_9 | 0 | 80052 | 9 | SOUTH | YES | 32 | 5 | 32 | 0 | 1.03 | 0 | 32
VISTRONG2 | 0 | 80225 | 2 | SOUTH | YES | 23 | 0 | 23 | 0 | 1.01
L_MARSFO1G3Y | 0 | 7033 | 3 | SOUTH | YES | 22 | 0 | 36 | 0 | 1 | 0 | 22
CSDR56 | 0 | 80139 | 5 | SOUTH | YES | 15 | 0 | 15 | 0 | 1.01 | 0 | 15
L_MARSFO1G2Y | 0 | 7032 | 2 | SOUTH | YES | 16 | 0 | 35 | 0 | 1 | 0 | 16
L_MARSFO1G1Y | 0 | 7031 | 1 | SOUTH | YES | 22 | 0 | 36 | 0 | 1 | 0 | 22
CBE_ST34 | 0 | 48736 | 1 | HOUSTON | YES | 103.5 | 0 | 103.5 | 0 | 1.029 | 0 | 103.5
CBE_GT4 | 0 | 48735 | 1 | HOUSTON | YES | 86 | 0 | 86 | 0 | 1.029 | 0 | 86
CBE_ST12 | 0 | 48733 | 1 | HOUSTON | YES | 103.5 | 0 | 103.5 | 0 | 1.029 | 0 | 103.5
CBE_GT2 | 0 | 48732 | 1 | HOUSTON | YES | 86 | 0 | 86 | 0 | 1.029 | 0 | 86
CBE_GT1 | 0 | 48731 | 1 | HOUSTON | YES | 86 | 0 | 86 | 0 | 1.029 | 0 | 86
DECRDOVA_1G | 0 | 1889 | 1 | NORTH | YES | 779 | 255 | 779 | 0 | 1.022 | 0 | 779
L_AUSTPL1_1Y | 0 | 7020 | 2 | SOUTH | YES | 7 | 0 | 8 |  | 1 | 0 | 7
L_AUSTPL1_1Y | 0 | 7020 | 1 | SOUTH | YES | 7 | 0 | 8 |  | 1 | 0 | 7
CSDR7 | 0 | 80138 | 7 | SOUTH | YES | 7 | 0 | 7 | 0 | 1.014 | 0 | 7
L_HAYSEN1_4Y | 0 | 7017 | 4 | SOUTH | YES | 229 | 74 | 229 | 0 | 1.008 | 0 | 229
L_HAYSEN1_3Y | 0 | 7016 | 3 | SOUTH | YES | 226 | 74 | 226 | 0 | 1.008 | 0 | 226
L_HAYSEN1_2Y | 0 | 7015 | 2 | SOUTH | YES | 224 | 74 | 224 | 0 | 1.008 | 0 | 224
L_HAYSEN1_1Y | 0 | 7014 | 1 | SOUTH | YES | 223 | 74 | 223 | 0 | 1.008 | 0 | 223
L_FPPYD21_3Y | 0 | 7012 | 3 | SOUTH | YES | 427.4 | 200 | 436 | 0 | 1.02
L_FPPYD11_2Y | 0 | 7011 | 2 | SOUTH | YES | 577.4 | 200 | 608 | 0 | 1.02
L_FPPYD11_1Y | 0 | 7010 | 1 | SOUTH | YES | 587.4 | 200 | 605 | 0 | 1.02
L_LOSTPI1_3Y | 0 | 7009 | 3 | SOUTH | YES | 173.9 | 72 | 184 | 0 | 1.015 | 0 | 173.9
L_LOSTPI1_2Y | 0 | 7008 | 2 | SOUTH | YES | 157.7 | 107 | 164 | 0 | 1.015 | 0 | 157.7
L_LOSTPI1_1Y | 0 | 7007 | 1 | SOUTH | YES | 158.7 | 110 | 167 | 0 | 1.015 | 0 | 158.7
L_SIMGID1_3Y | 0 | 7006 | 3 | SOUTH | YES | 324.9 | 60 | 331 | 0 | 1.02 | 0 | 324.9
L_SIMGID1_2Y | 0 | 7005 | 2 | SOUTH | YES | 133 | 32 | 139 | 0 | 1.02 | 0 | 133
L_SIMGID1_1Y | 0 | 7004 | 1 | SOUTH | YES | 133 | 40 | 137 | 0 | 1.02 | 0 | 133
COSW_2 | 0 | 8457 | 2 | SOUTH | YES | 14 | 0 | 14 | 0 | 1.027 | 0 | 14
VAL_1 | 0 | 8506 | 1 | SOUTH | YES | 25 | 0 | 25 | 0 | 1.005 | 0 | 25
BSF_GT1_8070 | 0 | 48520 | 1 | HOUSTON | YES | 72 | 0 | 72 | 0 | 1.0326 | 0 | 72
SI_RAY10 | 0 | 5935 | 10 | SOUTH | YES | 47 | 10 | 47 |  | 1.025 | 0 | 47
SI_RAY5 | 0 | 5934 | 5 | SOUTH | YES | 10 | 10 | 15 | 0 | 1.025 | 0 | 10
SI_RAY6 | 0 | 5933 | 6 | SOUTH | YES | 19 | 10 | 19 | 0 | 1.025 | 0 | 19
SI_RAY9 | 0 | 5932 | 9 | SOUTH | YES | 38 | 32 | 38 | 0 | 1.025 | 0 | 38
TNSCLP3___8 | 0 | 39790 | 1 | HOUSTON | YES | 111 | 20 | 111 | 0 | 1.027 | 0 | 111
TNSCLP4___8 | 0 | 39775 | 1 | HOUSTON | YES | 115 | 20 | 115 | 0 | 1.04 | 0 | 115
STP_GN2___2 | 0 | 5912 | 2 | SOUTH | YES | 1282 | 1249 | 1282 | 0 | 1.0406
STP_GN1___1 | 0 | 5911 | 1 | SOUTH | YES | 1282 | 1249 | 1282 | 0 | 1.0406
SANMIGUELGEN | 0 | 5903 | 1 | SOUTH | YES | 396 | 180 | 396 | 0 | 1.033
BEEVILLE | 0 | 88198 | 1 | SOUTH | YES | 0 | 0 | 0 | 0 | 1.0068 | 0 | 0
VAL_2 | 0 | 8507 | 2 | SOUTH | YES | 25 | 0 | 25 | 0 | 1.005 | 0 | 25
RAYBURNCC8 | 0 | 5512 | 1 | SOUTH | YES | 50 | 18.2 | 50 | 0 | 1.02 | 0 | 50
RAYBURNCC7 | 0 | 5511 | 1 | SOUTH | YES | 49 | 18.2 | 49 | 0 | 1.02 | 0 | 49
RAYBURNCC10 | 0 | 5509 | 1 | SOUTH | YES | 40 | 5.2 | 40 | 0 | 1.02 | 0 | 40
RAYBURNCC9 | 0 | 5508 | 1 | SOUTH | YES | 50 | 18.2 | 50 | 0 | 1.02 | 0 | 50
RAYBURNGEN2 | 0 | 5506 | 1 | SOUTH | YES | 0 | 1 | 11 |  | 1.015 | 0 | 0
RAYBURNGEN1 | 0 | 5505 | 1 | SOUTH | YES | 0 | 1 | 11 |  | 1.015 | 0 | 0
RAYBURNGEN3 | 0 | 5503 | 1 | SOUTH | YES | 6.2 | 6 | 22 | 0 | 1.015 | 0 | 6.2
AVR1_CT2 | 0 | 5478 | 1 | SOUTH | YES | 145 | 90 | 145 | 0 | 1.0232 | 0 | 145
AVR1_ST1 | 0 | 5477 | 1 | SOUTH | YES | 164 | 138 | 164 | 0 | 1.0232 | 0 | 164
AVR1_CT1 | 0 | 5476 | 1 | SOUTH | YES | 150 | 90 | 150 | 0 | 1.0232 | 0 | 150
WBT4 | 0 | 5439 | 4 | SOUTH | YES | 151 | 40 | 151 | 0 | 1.01 | 0 | 151
WBT3 | 0 | 5438 | 3 | SOUTH | YES | 96 | 25 | 96 | 0 | 1.01 | 0 | 96
WBT2 | 0 | 5437 | 2 | SOUTH | YES | 80 | 25 | 80 | 0 | 1.01 | 0 | 80
AIRCO_G | 0 | 80227 | 1 | SOUTH | YES | 7.6 | 0 | 8 | 0 | 1.014
WBT1 | 0 | 5436 | 1 | SOUTH | YES | 25.5 | 20 | 51 | 0 | 1.01 | 0 | 25.5
JKS1 | 0 | 5401 | 1 | SOUTH | YES | 560 | 100 | 560 | 0 | 1.0222
OWS2 | 0 | 5397 | 2 | SOUTH | YES | 379 | 80 | 379 | 0 | 1.027 | 0 | 379
OWS1 | 0 | 5396 | 1 | SOUTH | YES | 417 | 80 | 417 | 0 | 1.027 | 0 | 417
FGNTS201 | 0 | 8935 | 3 | SOUTH | YES | 172 | 0 | 172 | 0 | 1.03 | 0 | 172
ALCOA_G | 0 | 80226 | 1 | SOUTH | YES | 48 | 5 | 48 | 0 | 1.014
LCPCT4 | 0 | 5269 | 4 | SOUTH | YES | 45 | 23.1 | 45 | 0 | 1.0249 | 0 | 45
LCPCT3 | 0 | 5268 | 3 | SOUTH | YES | 44 | 23.1 | 44 | 0 | 1.0249 | 0 | 44
DOW38100 | 0 | 49858 | 31 | HOUSTON | YES | 45 | 0 | 71.4 |  | 1
TNSCLP1___8 | 0 | 39760 | 1 | HOUSTON | YES | 116 | 20 | 116 | 0 | 1.04 | 0 | 116
TNSCLP2___8 | 0 | 39770 | 1 | HOUSTON | YES | 117 | 20 | 117 | 0 | 1.04 | 0 | 117
LCPCT2 | 0 | 5267 | 2 | SOUTH | YES | 46 | 23.1 | 46 | 0 | 1.0249 | 0 | 46
DOW38300 | 0 | 49860 | 32 | HOUSTON | YES | 63 | 0 | 101 |  | 1
LCPCT1 | 0 | 5266 | 1 | SOUTH | YES | 45 | 23.1 | 45 | 0 | 1.0249 | 0 | 45
DOW17000 | 0 | 49851 | 37 | HOUSTON | YES | 39 | 0 | 62 | 0 | 1
DOW42000 | 0 | 49866 | 42 | HOUSTON | YES | 11 | 0 | 18 |  | 1
LCP4 | 0 | 5265 | 4 | SOUTH | YES | 95 | 25 | 95 | 0 | 1.0249 | 0 | 95
DOW49000 | 0 | 49869 | 45 | HOUSTON | YES | 59 | 0 | 94 |  | 1
LCP3 | 0 | 5264 | 3 | SOUTH | YES | 58 | 20 | 58 | 0 | 1.0249 | 0 | 58
DOW39200 | 0 | 49863 | 35 | HOUSTON | YES | 55 | 0 | 88 | 0 | 1
JTD2 | 0 | 5112 | 2 | SOUTH | YES | 406 | 80 | 406 | 0 | 1.0215
JTD1 | 0 | 5111 | 1 | SOUTH | YES | 403 | 80 | 403 | 0 | 1.0215
BSF_GT1_8070 | 0 | 48520 | 2 | HOUSTON | YES | 10 | 0 | 10 | 0 | 1.0326 | 0 | 10
DOW61000 | 0 | 49870 | 61 | HOUSTON | YES | 44 | 0 | 70 | 0 | 1
DOW39100 | 0 | 49862 | 36 | HOUSTON | YES | 54 | 0 | 86 | 0 | 1
VHB3 | 0 | 5028 | 3 | SOUTH | YES | 397 | 60 | 397 | 0 | 1.0233 | 0 | 397
SANDHG5C | 0 | 9021 | 5C | SOUTH | YES | 140 | 0 | 151 | 0 | 1.0175 | 0 | 140
FALFURRI | 0 | 88508 | 1 | SOUTH | YES | 0 | 0 | 0 | 0 | 1.01 | 0 | 0
SANDHG5A | 0 | 9020 | 5A | SOUTH | YES | 150 | 84 | 159 | 0 | 1.0175 | 0 | 150
SANDH_G4 | 0 | 9019 | 4 | SOUTH | YES | 45 | 2 | 47 | 0 | 1.0175 | 0 | 45
VHB2 | 0 | 5027 | 2 | SOUTH | YES | 220 | 40 | 220 | 0 | 1.0233 | 0 | 220
DOW65000 | 0 | 49876 | 65 | HOUSTON | YES | 63 | 0 | 101 | 0 | 1
SANDH_G3 | 0 | 9018 | 3 | SOUTH | YES | 45 | 2 | 48 | 0 | 1.0175 | 0 | 45
SANDH_G2 | 0 | 9017 | 2 | SOUTH | YES | 45 | 2 | 47 | 0 | 1.0175 | 0 | 45
VHB1 | 0 | 5026 | 1 | SOUTH | YES | 206 | 40 | 206 | 0 | 1.0233 | 0 | 206
SANDH_G1 | 0 | 9016 | 1 | SOUTH | YES | 45 | 2 | 49 | 0 | 1.0175 | 0 | 45
DECKR_G6 | 0 | 9005 | 6 | SOUTH | YES | 44 | 24 | 47 | 0 | 1.015 | 0 | 44
REYSHR_G | 0 | 80223 | 1 | SOUTH | YES | 12 | 0 | 12 | 0 | 1.032
DOW64000 | 0 | 49873 | 64 | HOUSTON | YES | 41 | 0 | 64.8 | 0 | 1
DECKR_G5 | 0 | 9004 | 5 | SOUTH | YES | 44 | 24 | 44 | 0 | 1.015 | 0 | 44
DECKR_G4 | 0 | 9003 | 4 | SOUTH | YES | 44 | 24 | 44 | 0 | 1.015 | 0 | 44
DECKR_G3 | 0 | 9002 | 3 | SOUTH | YES | 0 | 24 | 42 |  | 1.015 | 0 | 0
DECKR_G2 | 0 | 9001 | 2 | SOUTH | YES | 400 | 50 | 427 | 0 | 1.015 | 0 | 400
DECKR_G1 | 0 | 9000 | 1 | SOUTH | YES | 320 | 50 | 326 | 0 | 1.015 | 0 | 320
HECN3 | 0 | 8983 | 3 | SOUTH | YES | 169 | 0 | 169 | 0 | 1.0304 | 0 | 169
HECN2 | 0 | 8982 | 2 | SOUTH | YES | 148 | 0 | 148 | 0 | 1.0304 | 0 | 148
HECN1 | 0 | 8981 | 1 | SOUTH | YES | 148 | 0 | 148 | 0 | 1.0304 | 0 | 148
CSDR56 | 0 | 80139 | 6 | SOUTH | YES | 39 | 0 | 39 | 0 | 1.01 | 0 | 39
MVGN#3 | 0 | 8938 | 3 | SOUTH | YES | 257 | 0 | 257 | 0 | 1.0304 | 0 | 257
MVGN#2 | 0 | 8937 | 2 | SOUTH | YES | 205 | 0 | 205 | 0 | 1.0304 | 0 | 205
DOW82000 | 0 | 49884 | 82 | HOUSTON | YES | 51 | 0 | 80 | 0 | 1
SLURR | 0 | 88241 | DC | SOUTH | YES | 0 | -150 | 150 |  | 1.03
DOW81000 | 0 | 49882 | 81 | HOUSTON | YES | 47 | 0 | 76 | 0 | 1
FGNTS101 | 0 | 8934 | 2 | SOUTH | YES | 146 | 0 | 146 | 0 | 1.03 | 0 | 146
FGNTS001 | 0 | 8933 | 1 | SOUTH | YES | 142 | 0 | 142 | 0 | 1.03 | 0 | 142
DOW83000 | 0 | 49885 | 83 | HOUSTON | YES | 51 | 0 | 80 | 0 | 1
ICPGN#3 | 0 | 8932 | 3 | SOUTH | YES | 127 | 0 | 127 | 0 | 1.03 | 0 | 127
CSDR11 | 0 | 80140 | 11 | SOUTH | YES | 39 | 0 | 39 | 0 | 1.0299 | 0 | 39
ICPGN#2 | 0 | 8931 | 2 | SOUTH | YES | 150 | 0 | 150 | 0 | 1.03 | 0 | 150
ICPGN#1 | 0 | 8930 | 1 | SOUTH | YES | 149 | 0 | 149 | 0 | 1.03 | 0 | 149
CSDR89 | 0 | 80137 | 9 | SOUTH | YES | 15 | 0 | 15 | 0 | 1.01 | 0 | 15
LGEGN#3 | 0 | 8928 | 3 | SOUTH | YES | 91 | 0 | 100 | 0 | 1.03 | 0 | 91
LGEGN#2 | 0 | 8927 | 2 | SOUTH | YES | 153 | 0 | 153 | 0 | 1.03 | 0 | 153
FOR_8 | 0 | 80051 | 8 | SOUTH | YES | 28 | 28 | 28 | 0 | 1.015 | 0 | 28
LGEGN#1 | 0 | 8926 | 1 | SOUTH | YES | 158 | 0 | 158 | 0 | 1.03 | 0 | 158
DOW84000 | 0 | 49886 | 84 | HOUSTON | YES | 107 | 0 | 171 | 0 | 0.98
CNOPGT2 | 0 | 8561 | 2 | SOUTH | YES | 165 | 0 | 165 | 0 | 1.03 | 0 | 165
DOW67000 | 0 | 49878 | 67 | HOUSTON | YES | 65 | 0 | 103 | 0 | 1
MILHWYS | 0 | 80003 | F | SOUTH | YES | 0 | 0 | 0 | 0 | 1.0168 | 0 | 0
CEL_B_1 | 0 | 8517 | 1 | SOUTH | YES | 29 | 0 | 29 | 0 | 1.02 | 0 | 29
CNOPGT1 | 0 | 8560 | 1 | SOUTH | YES | 164 | 0 | 164 | 0 | 1.03 | 0 | 164
STARCO_1 | 0 | 8511 | 1 | SOUTH | YES | 38 | 0 | 38 | 0 | 1.024 | 0 | 38
VISTRONG1 | 0 | 80224 | 1 | SOUTH | YES | 15 | 0 | 15 | 0 | 1.01
KOCHREF2 | 0 | 8461 | 1 | SOUTH | YES | 38 | 0 | 38 | 0 | 1.014 | 0 | 38
CBE_GT3 | 0 | 48734 | 1 | HOUSTON | YES | 86 | 0 | 86 | 0 | 1.029 | 0 | 86
DAV_1 | 0 | 8459 | 1 | SOUTH | YES | 339 | 50 | 339 | 0 | 1.0223 | 0 | 339
MVGN#1 | 0 | 8936 | 1 | SOUTH | YES | 210 | 0 | 210 | 0 | 1.0304 | 0 | 210
COSW_1 | 0 | 8456 | 1 | SOUTH | YES | 20 | 0 | 20 | 0 | 1.027 | 0 | 20
CNOPST1 | 0 | 8562 | 3 | SOUTH | YES | 153 | 0 | 153 | 0 | 1.03 | 0 | 153
CUECPL2A | 0 | 8189 | 1 | SOUTH | YES | 12 | 0 | 12 | 0 | 1.02 | 0 | 12
DOW66000 | 0 | 49877 | 66 | HOUSTON | YES | 61 | 0 | 97 | 0 | 1
CLO_1 | 0 | 8161 | 1 | SOUTH | YES | 633 | 200 | 633 | 0 | 1.03
FOR_7 | 0 | 8157 | 7 | SOUTH | YES | 46 | 5 | 46 | 0 | 1.03 | 0 | 46
DOW63000 | 0 | 49872 | 63 | HOUSTON | YES | 45 | 0 | 72 | 0 | 1
DOW62000 | 0 | 49871 | 62 | HOUSTON | YES | 40 | 0 | 63 | 0 | 1
FOR_6 | 0 | 8156 | 6 | SOUTH | YES | 26 | 5 | 26 | 0 | 1.03 | 0 | 26
FALCONHYDRO1 | 0.001 | 8048 | 1 | SOUTH | YES | 3 | 0 | 12 | 0 | 1.02 | 0.003 | 3
COMCHEPK_2G | 0.001 | 1899 | 2 | NORTH | YES | 1164 | 1128 | 1164 | 0 | 1.031
COMCHEPK_1G | 0.001 | 1898 | 1 | NORTH | YES | 1164 | 1150 | 1164 | 0 | 1.031
L_WIRTZ_1G2Y | 0.001 | 7036 | 2 | SOUTH | YES | 18 | 0 | 30 |  | 1 | 0.018 | 18
L_WIRTZ_1G1Y | 0.001 | 7035 | 1 | SOUTH | YES | 0 | 0 | 29 |  | 1 | 0 | 0
L_MARBFA1_2Y | 0.001 | 7029 | 2 | SOUTH | YES | 13 | 0 | 18 |  | 1 | 0.013 | 13
L_MARBFA1_1Y | 0.001 | 7028 | 1 | SOUTH | YES | 0 | 0 | 18 |  | 1 | 0 | 0
L_INKSDA1_1Y | 0.001 | 7026 | 1 | SOUTH | YES | 10 | 0 | 14 |  | 1 | 0.01 | 10
L_BUCHAN1_3Y | 0.001 | 7024 | 3 | SOUTH | YES | 11 | 0 | 15 |  | 1 | 0.011 | 11
L_BUCHAN1_2Y | 0.001 | 7023 | 2 | SOUTH | YES | 0 | 0 | 18 |  | 1 | 0 | 0
L_BUCHAN1_1Y | 0.001 | 7022 | 1 | SOUTH | YES | 14 | 0 | 18 |  | 1 | 0.014 | 14
WLFHOLW_3G | 0.001 | 1879 | 3 | NORTH | YES | 268 | 89.3 | 268 | 0 | 1.029 | 0.268 | 268
WLFHOLW_2G | 0.001 | 1878 | 2 | NORTH | YES | 219 | 105 | 219 | 0 | 1.029 | 0.219 | 219
WLFHOLW_1G | 0.001 | 1877 | 1 | NORTH | YES | 216 | 89.3 | 216 | 0 | 1.029 | 0.216 | 216
L_FERGUS1_1Y | 0.001 | 7000 | 1 | SOUTH | YES | 399 | 65 | 421 | 0 | 1.015 | 0.399 | 399
PEARSALLGEN3 | 0.001 | 5892 | 1 | SOUTH | YES | 6.2 | 6 | 23 | 0 | 1.01 | 0.0062 | 6.2
PEARSALLGEN2 | 0.001 | 5891 | 1 | SOUTH | YES | 6.2 | 6 | 24 | 0 | 1.01 | 0.0062 | 6.2
PEARSALLGEN1 | 0.001 | 5890 | 1 | SOUTH | YES | 6.2 | 6 | 24 | 0 | 1.01 | 0.0062 | 6.2
FALCONHYDRO3 | 0.001 | 5729 | 3 | SOUTH | YES | 2.8 | 0 | 11 | 0 | 1.02 | 0.0028 | 2.8
FALCONHYDRO2 | 0.001 | 5728 | 2 | SOUTH | YES | 3 | 0 | 12 | 0 | 1.02 | 0.003 | 3
LAR | 0.001 | 80012 | F | SOUTH | YES | 0 | 0 | 0 | 0 | 1.023 | 0 | 0
ZAPATA | 0.001 | 88299 | 1 | SOUTH | YES | 0 | 0 | 0 | 0 | 1.024 | 0 | 0
CIDINDUS | 0.001 | 86105 | 1 | SOUTH | YES | 0 | -500 | 500 | 0 | 1.01
LAR_3 | 0.001 | 8288 | 3 | SOUTH | YES | 78.8 | 25 | 105 |  | 1.023 | 0.0788 | 78.8
LAR_2 | 0.001 | 8287 | 2 | SOUTH | YES | 9 | 9 | 32 |  | 1.023 | 0.009 | 9
LAR_1 | 0.001 | 8285 | 1 | SOUTH | YES | 16 | 9 | 32 | 0 | 1.038 | 0.016 | 16
SLSTR1PP_1G | 0.002 | 1643 | 1 | NORTH | YES | 6 | 0 | 60 | 0 | 1.022 | 0.012 | 6
EPLVT1 | 0.005 | 80010 | F | SOUTH | YES | 0 | 0 | 0 | 0 | 1.0376 | 0 | 0
ELPS | 0.006 | 8262 | 1 | SOUTH | YES | 6 | 6 | 6 | 0 | 1.039 | 0.036 | 6
AMISTADHDRO2 | 0.008 | 8033 | 2 | SOUTH | YES | 13 | 13 | 25 | 0 | 1.035 | 0.104 | 13
AMISTADHDRO1 | 0.008 | 8032 | 1 | SOUTH | YES | 16.5 | 13 | 33 | 0 | 1.035 | 0.132 | 16.5
HAMILTON | 0.008 | 88253 | 1 | SOUTH | YES | 0 | 0 | 0 | 0 | 1.04 | 0 | 0
WCPWRCO_3G | 0.015 | 1455 | 3 | NORTH | YES | 242 | 50 | 242 | 0 | 1.023 | 3.63 | 242
WCPWRCO_2G | 0.015 | 1454 | 2 | NORTH | YES | 204 | 50 | 204 | 0 | 1.023 | 3.06 | 204
WCPWRCO_1G | 0.015 | 1453 | 1 | NORTH | YES | 204 | 50 | 204 | 0 | 1.023 | 3.06 | 204
FRNDDRCS | 0.023 | 60202 | SC | WEST | YES | 0 | 0 | 0 | 0 | 1.0259 | 0 | 0
SWMESA | 0.026 | 6016 | 1 | WEST | YES | 11.2 | 0 | 75 |  | 1.03 | 0.2912 | 11.2
TNWDWRDU2_8 | 0.026 | 38332 | 1 | WEST | YES | 12 | 0 | 80 |  | 1.0232 | 0.312 | 12
L_DIVIDE1_1N | 0.026 | 76091 | 1 | WEST | YES | 26.5 | 0 | 375 | 0 | 1 | 0.689 | 26.5
L_GASCCR1_1N | 0.026 | 76031 | 1 | WEST | YES | 15 | 0 | 150 | 0 | 1 | 0.39 | 15
RIO_DRCS | 0.026 | 60201 | SC | WEST | YES | 0 | 0 | 0 | 0 | 1.04 | 0 | 0
ORNNWP1 | 0.026 | 60017 | 1 | WEST | YES | 12 | 0 | 80 |  | 1.027 | 0.312 | 12
KM NWP | 0.026 | 60019 | 1 | WEST | YES | 12 | 0 | 80 |  | 1.03 | 0.312 | 12
DSKY1 | 0.026 | 60018 | 1 | WEST | YES | 12.6 | 0 | 84 | 0 | 1.032 | 0.3276 | 12.6
WDWDU1 | 0.026 | 60016 | 1 | WEST | YES | 12 | 0 | 80 |  | 1.033 | 0.312 | 12
KM SWP | 0.026 | 60007 | 1 | WEST | YES | 12 | 0 | 80 |  | 1.03 | 0.312 | 12
KM SEP | 0.026 | 60005 | 1 | WEST | YES | 6 | 0 | 40 |  | 1.035 | 0.156 | 6
KM NEP | 0.026 | 60003 | 1 | WEST | YES | 12 | 0 | 80 |  | 1.03 | 0.312 | 12
DSKY2 | 0.026 | 60000 | 1 | WEST | YES | 11.5 | 0 | 76.5 |  | 1.039 | 0.299 | 11.5
L_DELAWA1_1Y | 0.028 | 7038 | 2 | WEST | YES | 4.5 | 0 | 30 | 0 | 1 | 0.126 | 4.5
L_DELAWA1_1Y | 0.028 | 7038 | 1 | WEST | YES | 5.2 | 0 | 35 | 0 | 1 | 0.1456 | 5.2
LONGSHORT_5 | 0.028 | 1058 | 1 | NORTH | YES | 15 | 0 | 149 |  | 0.95 | 0.42 | 15
CALENG3G_3G | 0.028 | 1047 | 3 | WEST | YES | 69 | 27 | 69 | 0 | 1.017 | 1.932 | 69
CALENG2G_2G | 0.028 | 1046 | 2 | WEST | YES | 74 | 27 | 74 | 0 | 1.017 | 2.072 | 74
CALENG1G_1G | 0.028 | 1045 | 1 | WEST | YES | 73 | 27 | 73 | 0 | 1.017 | 2.044 | 73
PB6GEN_7G | 0.028 | 1008 | 6 | WEST | YES | 515 | 130 | 515 | 0 | 1.022 | 14.42 | 515
TIEHVSG_2G | 0.028 | 11025 | 1 | WEST | YES | 211 | 63 | 211 | 0 | 1.017 | 5.908 | 211
TIEHVCG_4G | 0.028 | 11024 | 1 | WEST | YES | 149 | 103 | 149 | 0 | 1.017 | 4.172 | 149
TIEHVCG_3G | 0.028 | 11023 | 1 | WEST | YES | 132 | 103 | 132 | 0 | 1.017 | 3.696 | 132
TIEHVCG_2G | 0.028 | 11022 | 1 | WEST | YES | 132 | 103 | 132 | 0 | 1.017 | 3.696 | 132
TIEHVCG_1G | 0.028 | 11021 | 1 | WEST | YES | 145 | 103 | 145 | 0 | 1.017 | 4.06 | 145
TIEHVSG_1G | 0.028 | 11020 | 1 | WEST | YES | 211 | 63 | 211 | 0 | 1.017 | 5.908 | 211
NAV6ST | 0.028 | 11014 | 1 | WEST | YES | 115 | 40 | 115 | 0 | 1.017 | 3.22 | 115
NAV5CT | 0.028 | 11013 | 1 | WEST | YES | 80 | 18 | 80 | 0 | 1.017 | 2.24 | 80
NAV4CT | 0.028 | 11012 | 1 | WEST | YES | 80 | 18 | 80 | 0 | 1.017 | 2.24 | 80
NAV3ST | 0.028 | 11011 | 1 | WEST | YES | 115 | 40 | 115 | 0 | 1.017 | 3.22 | 115
NAV2CT | 0.028 | 11009 | 1 | WEST | YES | 80 | 18 | 80 | 0 | 1.017 | 2.24 | 80
PB5GEN_6G | 0.028 | 1007 | 5 | WEST | YES | 115 | 40 | 115 | 0 | 1.022 | 3.22 | 115
NAV1CT | 0.028 | 11001 | 1 | WEST | YES | 80 | 18 | 80 | 0 | 1.017 | 2.24 | 80
PBCTEGE_5G | 0.028 | 1006 | E | WEST | YES | 65 | 65 | 68 | 0 | 1.022 | 1.82 | 65
PBCTDGE_4G | 0.028 | 1005 | D | WEST | YES | 65 | 65 | 65 | 0 | 1.022 | 1.82 | 65
SWETWATR_4G | 0.028 | 1419 | 4 | WEST | YES | 61 | 36 | 61 | 0 | 1.039 | 1.708 | 61
SWETWATR_3G | 0.028 | 1418 | 3 | WEST | YES | 68 | 36 | 68 | 0 | 1.039 | 1.904 | 68
PBCTCGE_3G | 0.028 | 1004 | C | WEST | YES | 62 | 62 | 66 | 0 | 1.022 | 1.736 | 62
SWETWATR_2G | 0.028 | 1417 | 2 | WEST | YES | 72 | 36 | 72 | 0 | 1.039 | 2.016 | 72
PBCTBGE_2G | 0.028 | 1003 | B | WEST | YES | 65 | 65 | 66 | 0 | 1.022 | 1.82 | 65
SWETWATR_1G | 0.028 | 1416 | 1 | WEST | YES | 30 | 18 | 30 | 0 | 1.039 | 0.84 | 30
HORSH4 | 0.028 | 60072 | 1 | WEST | YES | 17.2 | 0 | 115 | 0 | 1.025 | 0.4816 | 17.2
HORSH3 | 0.028 | 60070 | 1 | WEST | YES | 33.6 | 0 | 224 | 0 | 1.025 | 0.9408 | 33.6
HORSH2 | 0.028 | 60068 | 1 | WEST | YES | 27.6 | 0 | 184 | 0 | 1.025 | 0.7728 | 27.6
HORSH1 | 0.028 | 60066 | 1 | WEST | YES | 33.3 | 0 | 222 | 0 | 1.005 | 0.9324 | 33.3
LOUIS1A | 0.028 | 60063 | 1 | WEST | YES | 25.5 | 0 | 170.2 | 0 | 1.02 | 0.714 | 25.5
CIRELLO | 0.028 | 60060 | 1 | WEST | YES | 35 | 0 | 233 | 0 | 1 | 0.98 | 35
BUFGGEN | 0.028 | 60058 | 1 | WEST | YES | 18 | 0 | 120 |  | 1 | 0.504 | 18
NWPWRG1_1G | 0.028 | 1350 | 1 | WEST | YES | 3.4 | 0 | 34.3 |  | 1.02 | 0.0952 | 3.4
PBCTAGE_1G | 0.028 | 1002 | A | WEST | YES | 64 | 64 | 65 | 0 | 1.022 | 1.792 | 64
WESTXWIN_1G | 0.028 | 1349 | 1 | WEST | YES | 0.7 | 0 | 6.6 |  | 1.02 | 0.0196 | 0.7
MCDDONAL_8 | 0.029 | 1333 | 1 | WEST | YES | 21.4 | 0 | 214.2 | 0 | 1.01 | 0.6206 | 21.4
OCOTILLO_1G | 0.029 | 1328 | 1 | WEST | YES | 5.8 | 0 | 58 |  | 0.99 | 0.1682 | 5.8
STANTONW_8 | 0.029 | 1326 | 1 | WEST | YES | 10.1 | 0 | 100.5 | 0 | 1.01 | 0.2929 | 10.1
BSP_1 | 0.029 | 1320 | 1 | WEST | YES | 25.8 | 2.9 | 25.8 |  | 1
ROSCOEWI_5 | 0.029 | 1057 | 1 | WEST | YES | 12.6 | 0 | 126.5 |  | 0.99 | 0.3654 | 12.6
ROSCOEW_5 | 0.029 | 1049 | 1 | WEST | YES | 20.9 | 0 | 209 |  | 0.99 | 0.6061 | 20.9
MRGNFG_6G | 0.029 | 1044 | F | WEST | YES | 66 | 66 | 66 | 0 | 0.99 | 1.914 | 66
MRGNEG_5G | 0.029 | 1043 | E | WEST | YES | 68 | 68 | 68 | 0 | 0.99 | 1.972 | 68
MRGNDG_4G | 0.029 | 1042 | D | WEST | YES | 70 | 69 | 70 | 0 | 0.99 | 2.03 | 70
MRGNCG_3G | 0.029 | 1041 | C | WEST | YES | 70 | 69 | 70 | 0 | 0.99 | 2.03 | 70
MRGNBG_2G | 0.029 | 1040 | B | WEST | YES | 71 | 70 | 71 | 0 | 0.99 | 2.059 | 71
MRGNAG_1G | 0.029 | 1039 | A | WEST | YES | 69 | 69 | 69 | 0 | 0.99 | 2.001 | 69
MORGAN5G_5G | 0.029 | 1037 | 5 | WEST | YES | 137 | 40 | 137 | 0 | 0.99 | 3.973 | 137
L_SWEETW1_4N | 0.029 | 71060 | 1 | WEST | YES | 15.7 | 0 | 105 | 0 | 1 | 0.4553 | 15.7
L_SWEETW1_3N | 0.029 | 71059 | 1 | WEST | YES | 17.8 | 0 | 119 | 0 | 1 | 0.5162 | 17.8
L_SWEETW1_2N | 0.029 | 71057 | 1 | WEST | YES | 20.3 | 0 | 135 | 0 | 1 | 0.5887 | 20.3
L_SWEETW1_1N | 0.029 | 71054 | 1 | WEST | YES | 16.1 | 0 | 107.5 | 0 | 1 | 0.4669 | 16.1
L_BITTCR1_1N | 0.029 | 71051 | 1 | WEST | YES | 5.6 | 0 | 37.5 |  | 1.01 | 0.1624 | 5.6
AIRTRICITY_8 | 0.03 | 1170 | 1 | WEST | YES | 18 | 0 | 180 | 0 | 1.01 | 0.54 | 18
MESQUITW_2G | 0.03 | 1438 | 1 | WEST | YES | 23.6 | 0 | 236 |  | 1.01 | 0.708 | 23.6
MESQUITW_1G | 0.03 | 1437 | 1 | WEST | YES | 40 | 0 | 400 | 0 | 1.023 | 1.2 | 40
CALHN_G1 | 0.03 | 60057 | 1 | WEST | YES | 17.1 | 0 | 114 |  | 1.042 | 0.513 | 17.1
KINDERMG_3G | 0.031 | 1071 | 1 | WEST | YES | 45.7 | 12 | 45.7 | 0 | 1.01
KINDERMG_2G | 0.031 | 1070 | 1 | WEST | YES | 45.7 | 12 | 45.7 | 0 | 1.01
KINDERMG_1G | 0.031 | 1069 | 1 | WEST | YES | 25 | 5 | 25 | 0 | 1.01
SCURRYCW_1G | 0.031 | 1068 | 1 | WEST | YES | 14.1 | 0 | 141 |  | 1.01 | 0.4371 | 14.1
CIELOGEN_2G | 0.031 | 1062 | 1 | WEST | YES | 6.1 | 0 | 61 |  | 1 | 0.1891 | 6.1
CIELOGEN_1G | 0.031 | 1061 | 1 | WEST | YES | 9.9 | 0 | 99 |  | 1 | 0.3069 | 9.9
SNYDERW1A | 0.031 | 6637 | 1 | WEST | YES | 6.3 | 0 | 63 | 0 | 1.025 | 0.1953 | 6.3
GRHAMSES_2G | 0.032 | 1432 | 2 | WEST | YES | 369 | 90 | 369 |  | 1.023 | 11.808 | 369
AEPWIND_8 | 0.032 | 1354 | 1 | WEST | YES | 15.2 | 0 | 101.2 |  | 1.01 | 0.4864 | 15.2
TRENTIPP_8 | 0.032 | 1343 | 1 | WEST | YES | 22.5 | 0 | 150 |  | 1.014 | 0.72 | 22.5
RDCNYNG1 | 0.033 | 36998 | 1 | WEST | YES | 8.4 | 0 | 84 | 0 | 1.01 | 0.2772 | 8.4
OKLAUN1G | 0.034 | 6752 | 1 | WEST | YES | 629 | 175 | 629 | 0 | 1.035
OKLA7A | 0.034 | 6100 | 1 | WEST | YES | 50 | -220 | 220 | 0 | 1.035 | 1.7 | 50
WHRLWIND1A | 0.041 | 60081 | 1 | WEST | YES | 6 | 0 | 60 | 0 | 1.03 | 0.246 | 6
WFCOGEN_2G | 0.043 | 1482 | 2 | WEST | YES | 12 | 12 | 17 | 0 | 1 | 0.516 | 12
WFCOGEN_2G | 0.043 | 1482 | 1 | WEST | YES | 12 | 12 | 20 | 0 | 1 | 0.516 | 12
WFCOGEN_1G | 0.043 | 1479 | 2 | WEST | YES | 12 | 12 | 20 | 0 | 1 | 0.516 | 12
WFCOGEN_1G | 0.043 | 1479 | 1 | WEST | YES | 12 | 12 | 20 | 0 | 1 | 0.516 | 12
WILDHRS11A | 0.044 | 60052 | 1 | WEST | YES | 12.6 | 0 | 126.5 | 0 | 1.005 | 0.5544 | 12.6
GRHAMSES_1G | 0.119 | 1433 | 1 | WEST | YES | 242 | 60 | 242 | 0 | 1.038 | 28.798 | 242
BARTNWND_1G | 0.511 | 1600 | 1 | WEST | YES | 12 | 0 | 120 | 0 | 1.022 | 6.132 | 12

## Cw
Generator Sensitivities
Name of Bus | P Sensitivity of Bus | Number of Bus | ID | Area Name of Gen | AGC | Gen MW | Min MW | Max MW | V Sensitivity of Bus | Set Volt
COMCHEPK_2G | -0.025 | 1899 | 2 | NORTH | YES | 1164 | 1128 | 1164 | 0 | 1.031
COMCHEPK_1G | -0.025 | 1898 | 1 | NORTH | YES | 1164 | 1150 | 1164 | 0 | 1.031 |  |  | HOUSTON | -109.4412
WLFHOLW_3G | -0.024 | 1879 | 3 | NORTH | YES | 268 | 89.3 | 268 | 0 | 1.029 | -6.432 | 268 | NORTH | 240.2122
WLFHOLW_1G | -0.024 | 1877 | 1 | NORTH | YES | 216 | 89.3 | 216 | 0 | 1.029 | -5.184 | 216 | SOUTH | -61.1386
WLFHOLW_2G | -0.024 | 1878 | 2 | NORTH | YES | 219 | 105 | 219 | 0 | 1.029 | -5.256 | 219 | WEST | 589.6058
DECRDOVA_1G | -0.022 | 1889 | 1 | NORTH | YES | 779 | 255 | 779 | 0 | 1.022 | -17.138 | 779
HANDLEY_4G | -0.016 | 1948 | 4 | NORTH | YES | 217.5 | 150 | 435 | 0 | 1.022 | -3.48 | 217.5
HANDLEY_1G | -0.016 | 1945 | MB | NORTH | YES | 0 | 25 | 36 |  | 1.003 | 0 | 0 | HOUSTON | 13825.2998
HANDLEY_3G | -0.016 | 1947 | 3 | NORTH | YES | 353.4 | 100 | 392 | 0 | 1.03 | -5.6544 | 353.4 | NORTH | 19200.9004
HANDLEY_2G | -0.016 | 1946 | MB | NORTH | YES | 0 | 30 | 68 |  | 1.003 | 0 | 0 | SOUTH | 13890.7002
MDLTHELP_4G | -0.016 | 1944 | 4 | NORTH | YES | 214 | 74 | 214 | 0 | 1.02 | -3.424 | 214 | WEST | 4928.9009
HANDLEY_5G | -0.016 | 1949 | 5 | NORTH | YES | 0 | 150 | 435 |  | 1.03 | 0 | 0
MDLTHELP_3G | -0.016 | 1943 | 3 | NORTH | YES | 215 | 74 | 215 | 0 | 1.02 | -3.44 | 215
EAGLEMNT_1G | -0.015 | 1861 | MB | NORTH | YES | 0 | 30 | 112 |  | 1.033 | 0 | 0 | HOUSTON | -0.007916
EAGLEMNT_2G | -0.015 | 1862 | MB | NORTH | YES | 0 | 40 | 100 |  | 1.033 | 0 | 0 | NORTH | 0.01251
EAGLEMNT_3G | -0.015 | 1863 | MB | NORTH | YES | 0 | 50 | 378 |  | 1.033 | 0 | 0 | SOUTH | -0.0044014
MDLTHELP_5G | -0.014 | 1937 | 5 | NORTH | YES | 225 | 74 | 225 | 0 | 1.02 | -3.15 | 225 | WEST | 0.11962
MDLTHELP_2G | -0.014 | 1942 | 2 | NORTH | YES | 215 | 74 | 215 | 0 | 1.02 | -3.01 | 215
MDLTHELP_6G | -0.014 | 1938 | 6 | NORTH | YES | 229 | 74 | 229 | 0 | 1.02 | -3.206 | 229
DECRDOVA_4G | -0.014 | 1894 | C | NORTH | YES | 65 | 65 | 70 | 0 | 1.029 | -0.91 | 65 | N to H | 0.020426
DECRDOVA_5G | -0.014 | 1895 | D | NORTH | YES | 65 | 65 | 70 | 0 | 1.029 | -0.91 | 65 | N to S | 0.016912
DECRDOVA_2G | -0.014 | 1892 | A | NORTH | YES | 65 | 65 | 71 | 0 | 1.029 | -0.91 | 65 | W to N | 0.10711
MDLTHELP_1G | -0.014 | 1941 | 1 | NORTH | YES | 215 | 74 | 215 | 0 | 1.02 | -3.01 | 215 |  | -0.016912
JNSNCNTY802 | -0.014 | 366 | 1 | NORTH | YES | 168 | 20 | 168 | 0 | 1.02 | -2.352 | 168 |  | -0.10711
DECRDOVA_3G | -0.014 | 1893 | B | NORTH | YES | 65 | 65 | 70 | 0 | 1.029 | -0.91 | 65
JNSNCNTY802 | -0.014 | 367 | 2 | NORTH | YES | 90 | 20 | 90 | 0 | 1.02 | -1.26 | 90
MTCK3_G | -0.013 | 2419 | MB | NORTH | YES | 0 | 10 | 63 |  | 0.9667 | 0 | 0
MTCK2_G | -0.013 | 2418 | 2 | NORTH | YES | 0 | 10 | 23 |  | 0.9667 | 0 | 0
MTCK8_G | -0.012 | 2417 | 8 | NORTH | YES | 477 | 60 | 556 | 0 | 1.029 | -5.724 | 477
BBRN_1G | -0.012 | 3381 | 1 | NORTH | YES | 597 | 225 | 597 | 0 | 1.0345
CALFREST_5G | -0.012 | 13135 | 5 | NORTH | YES | 157 | 57 | 157 | 0 | 1.035 | -1.884 | 157
CALFREST_2G | -0.012 | 13132 | 2 | NORTH | YES | 155 | 57 | 155 | 0 | 1.035 | -1.86 | 155
CALFREST_4G | -0.012 | 13134 | 4 | NORTH | YES | 156 | 40 | 156 | 0 | 1.035 | -1.872 | 156
CALFREST_6G | -0.012 | 13136 | 6 | NORTH | YES | 176 | 40 | 176 | 0 | 1.035 | -2.112 | 176
MTCK6_G | -0.012 | 2413 | 6 | NORTH | YES | 0 | 30 | 118 |  | 1.029 | 0 | 0
CALFREST_3G | -0.012 | 13133 | 3 | NORTH | YES | 174 | 40 | 174 | 0 | 1.035 | -2.088 | 174
CALFREST_1G | -0.012 | 13131 | 1 | NORTH | YES | 152 | 40 | 152 | 0 | 1.035 | -1.824 | 152
ENNSTRAC_2G | -0.012 | 12323 | 2 | NORTH | YES | 116 | 100 | 116 | 0 | 1.043 | -1.392 | 116
BBRN_2G | -0.012 | 3382 | 2 | NORTH | YES | 610 | 225 | 610 | 0 | 1.0345
ENNSTRAC_1G | -0.012 | 12322 | 1 | NORTH | YES | 196 | 130 | 196 | 0 | 1.043 | -2.352 | 196
MTCK7_G | -0.012 | 2414 | 7 | NORTH | YES | 0 | 30 | 114 |  | 1.029 | 0 | 0
MARTLAKE_3G | -0.011 | 3099 | 3 | NORTH | YES | 804 | 500 | 804 | 0 | 1.031
TRINIDAD_6G | -0.011 | 3126 | 1 | NORTH | YES | 226 | 46 | 226 | 0 | 1 | -2.486 | 226
THOUSE_1G | -0.011 | 3403 | 1 | NORTH | YES | 563 | 200 | 563 | 0 | 1.026 | -6.193 | 563
THOUSE_2G | -0.011 | 3404 | 2 | NORTH | YES | 805 | 250 | 805 | 0 | 1.026 | -8.855 | 805
STRYKER_2G | -0.011 | 3108 | 2 | NORTH | YES | 484 | 75 | 484 | 0 | 1.029 | -5.324 | 484
MARTLAKE_2G | -0.011 | 3098 | 2 | NORTH | YES | 795 | 461 | 795 | 0 | 1.031
STRYKER_1G | -0.011 | 3107 | 1 | NORTH | YES | 140.5 | 45 | 182 | 0 | 1.029 | -1.5455 | 140.5
CHAMPION_1G | -0.011 | 3348 | MB | NORTH | YES | 0 | 42 | 42 |  | 1 | 0 | 0
MARTLAKE_1G | -0.011 | 3097 | 1 | NORTH | YES | 799 | 500 | 799 | 0 | 1.031
LEG_2___2 | -0.011 | 48722 | 2 | NORTH | YES | 853 | 357 | 853 | 0 | 1.0348
TGATEWAY_4G | -0.011 | 13119 | 4 | NORTH | YES | 399 | 65 | 399 | 0 | 1.035 | -4.389 | 399
TGATEWAY_3G | -0.011 | 13118 | 3 | NORTH | YES | 146 | 30 | 146 | 0 | 1.035 | -1.606 | 146
TGATEWAY_1G | -0.011 | 13116 | 1 | NORTH | YES | 149 | 30 | 149 | 0 | 1.035 | -1.639 | 149
TGATEWAY_2G | -0.011 | 13117 | 2 | NORTH | YES | 128 | 30 | 128 | 0 | 1.035 | -1.408 | 128
LEG_1___1 | -0.011 | 48721 | 1 | NORTH | YES | 836 | 357 | 836 | 0 | 1.0348
LAKE_CRK2_G | -0.01 | 3417 | 2 | NORTH | YES | 227 | 40 | 227 | 0 | 1.029 | -2.27 | 227
FPLEFR1C_G | -0.01 | 12413 | 3 | NORTH | YES | 159 | 72 | 159 | 0 | 1 | -1.59 | 159
LKHB1_G | -0.01 | 2451 | 1 | NORTH | YES | 0 | 80 | 391 |  | 1.029 | 0 | 0
STEAM2 | -0.01 | 949 | 1 | NORTH | YES | 26 | 8 | 26 | 0 | 0.99 | -0.26 | 26
FPLEFR2S_G | -0.01 | 12424 | 4 | NORTH | YES | 412 | 191 | 412 | 0 | 1 | -4.12 | 412
ATKINS3 | -0.01 | 32886 | MB | NORTH | YES | 0 | 5 | 12 |  | 1 | 0 | 0
ATKINS5 | -0.01 | 32891 | MB | NORTH | YES | 0 | 5 | 25 |  | 1.031 | 0 | 0
ATKINS4 | -0.01 | 32890 | MB | NORTH | YES | 0 | 5 | 22 |  | 1.031 | 0 | 0
ATKINS6 | -0.01 | 32887 | MB | NORTH | YES | 0 | 12 | 51 |  | 1.028 | 0 | 0
TAMUGEN1 | -0.01 | 32798 | 1 | NORTH | YES | 32 | 0 | 32 |  | 1.02 | -0.32 | 32
FPLEFR1A_G | -0.01 | 12411 | 1 | NORTH | YES | 170 | 72 | 170 | 0 | 1 | -1.7 | 170
ATKINS7 | -0.01 | 32888 | 1 | NORTH | YES | 0 | 4 | 17 |  | 1.028 | 0 | 0
STEAM3 | -0.01 | 950 | 1 | NORTH | YES | 41 | 13 | 41 | 0 | 1.02 | -0.41 | 41
NEWMAN_G5 | -0.01 | 837 | 1 | NORTH | YES | 0 | 15 | 37 |  | 1.01 | 0 | 0
OLINGER_G4 | -0.01 | 845 | 1 | NORTH | YES | 59.1 | 0 | 76 | 0 | 1.03 | -0.591 | 59.1
STEAM1 | -0.01 | 948 | 1 | NORTH | YES | 0 | 12 | 20 |  | 1.02 | 0 | 0
LAKE_CRK1_G | -0.01 | 3416 | 1 | NORTH | YES | 35.4 | 33 | 75 | 0 | 1.043 | -0.354 | 35.4
TNTNPONE_18 | -0.01 | 39960 | 1 | NORTH | YES | 152 | 30 | 152 |  | 1.04
FPLEFR2C_G | -0.01 | 12423 | 3 | NORTH | YES | 162 | 72 | 162 | 0 | 1 | -1.62 | 162
FPLEFR1S_G | -0.01 | 12414 | 4 | NORTH | YES | 414 | 191 | 414 | 0 | 1 | -4.14 | 414
TNTNPONE_28 | -0.01 | 39970 | 1 | NORTH | YES | 154 | 30 | 154 |  | 1.04
FPLEFR1B_G | -0.01 | 12412 | 2 | NORTH | YES | 157 | 72 | 157 | 0 | 1 | -1.57 | 157
FPLEFR2A_G | -0.01 | 12421 | 1 | NORTH | YES | 170 | 72 | 170 | 0 | 1 | -1.7 | 170
LKHB2_G | -0.01 | 2452 | 2 | NORTH | YES | 514 | 80 | 514 | 0 | 1.029 | -5.14 | 514
FPLEFR2B_G | -0.01 | 12422 | 2 | NORTH | YES | 160 | 72 | 160 | 0 | 1 | -1.6 | 160
OLINGER_G3 | -0.01 | 844 | 1 | NORTH | YES | 118.3 | 45 | 148 | 0 | 1.03 | -1.183 | 118.3
OLINGER_G2 | -0.01 | 843 | 1 | NORTH | YES | 86.7 | 25 | 105 | 0 | 1.03 | -0.867 | 86.7
GIBN_CREK_G1 | -0.01 | 990 | 1 | NORTH | YES | 464 | 200 | 464 | 0 | 1.0275
OLINGER_G1 | -0.01 | 842 | 1 | NORTH | YES | 63.1 | 20 | 80 | 0 | 1.03 | -0.631 | 63.1
FTR_GT2_5110 | -0.009 | 48672 | 2 | NORTH | YES | 159 | 0 | 159 | 0 | 1.0319 | -1.431 | 159
BOSQUESW501 | -0.009 | 247 | 2 | NORTH | YES | 151 | 0 | 151 | 0 | 1.03 | -1.359 | 151
FTR_GT3_5085 | -0.009 | 48673 | 3 | NORTH | YES | 158 | 0 | 158 | 0 | 1.0319 | -1.422 | 158
DCEAST | -0.009 | 5925 | 1 | NORTH | YES | 400.3 | -600 | 600 | 0 | 1.025 | -3.6027 | 400.3
DANSBY14 | -0.009 | 32892 | 1 | NORTH | YES | 81 | 25 | 108 | 0 | 1.035 | -0.729 | 81
NTHLK1_G | -0.009 | 2381 | 1 | NORTH | YES | 0 | 35 | 156 |  | 1.029 | 0 | 0
MOSES_3G | -0.009 | 1703 | 3 | NORTH | YES | 808 | 463 | 808 | 0 | 1.031
DANSBY2 | -0.009 | 32884 | 1 | NORTH | YES | 46 | 2 | 46 | 0 | 1.015 | -0.414 | 46
MOSES_2G | -0.009 | 1702 | 2 | NORTH | YES | 579 | 175 | 579 | 0 | 1.031
NTHLK3_G | -0.009 | 2383 | 3 | NORTH | YES | 247.4 | 50 | 329 | 0 | 1.029 | -2.2266 | 247.4
FTR_CN4_5095 | -0.009 | 48674 | 4 | NORTH | YES | 380 | 0 | 380 | 0 | 1.0319 | -3.42 | 380
FTR_GT1_5105 | -0.009 | 48671 | 1 | NORTH | YES | 156 | 0 | 156 | 0 | 1.0319 | -1.404 | 156
BOSQUESW502 | -0.009 | 239 | 1 | NORTH | YES | 149 | 0 | 149 | 0 | 1.03 | -1.341 | 149
NTHLK2_G | -0.009 | 2382 | 2 | NORTH | YES | 0 | 35 | 181 |  | 1.029 | 0 | 0
MOSES_1G | -0.009 | 1701 | 1 | NORTH | YES | 560 | 175 | 560 | 0 | 1.031
EXN942GT | -0.008 | 49829 | 11 | HOUSTON | YES | 20 | 5.4 | 21 | 0 | 1.0326 | -0.16 | 20
DPEC_GT35010 | -0.008 | 48643 | 3 | HOUSTON | YES | 160 | 98 | 160 | 0 | 1.0319 | -1.28 | 160
SRB_GT211035 | -0.008 | 48855 | B2 | HOUSTON | YES | 0 | 0 | 12 |  | 1.014 | 0 | 0
WAP_GN3_3 | -0.008 | 48923 | 3 | HOUSTON | YES | 226 | 93 | 226 |  | 1.0362 | -1.808 | 226
WAP_GN1_1 | -0.008 | 48921 | 1 | HOUSTON | YES | 124.5 | 37 | 166 | 0 | 1.0362 | -0.996 | 124.5
KMICHICT4_G | -0.008 | 11694 | 4 | NORTH | YES | 136 | 80 | 136 | 0 | 1.029 | -1.088 | 136
KMICHICT5_G | -0.008 | 11695 | 5 | NORTH | YES | 138 | 80 | 138 | 0 | 1.029 | -1.104 | 138
THW_ST4_ST_4 | -0.008 | 48874 | 4 | HOUSTON | YES | 108 | 19 | 108 | 0 | 1.0435 | -0.864 | 108
THW_ST3_ST_3 | -0.008 | 48873 | 3 | HOUSTON | YES | 110 | 19 | 110 | 0 | 1.0435 | -0.88 | 110
SRB_GN3_3 | -0.008 | 48853 | 3 | HOUSTON | YES | 220 | 35 | 220 |  | 1.0326 | -1.76 | 220
SRB_GN1_1 | -0.008 | 48851 | 1 | HOUSTON | YES | 176 | 26 | 176 | 0 | 1.0217 | -1.408 | 176
SJS_GT2_GT2 | -0.008 | 48842 | 2 | HOUSTON | YES | 49 | 49 | 81 | 0 | 1.0362 | -0.392 | 49
SRB_GT211035 | -0.008 | 48855 | B1 | HOUSTON | YES | 0 | 0 | 17 |  | 1.014 | 0 | 0
SHELLG2 | -0.008 | 48821 | 2 | HOUSTON | YES | 72 | 34.5 | 72 |  | 1.029 | -0.576 | 72
THW_3132 | -0.008 | 48875 | A | HOUSTON | YES | 57 | 5 | 57 | 0 | 1.0435 | -0.456 | 57
THW_3334 | -0.008 | 48877 | C | HOUSTON | YES | 58 | 5 | 58 | 0 | 1.0435 | -0.464 | 58
THW_4344 | -0.008 | 48881 | G | HOUSTON | YES | 58 | 5 | 58 | 0 | 1.0435 | -0.464 | 58
THW_5152 | -0.008 | 48885 | B | HOUSTON | YES | 0 | 5 | 55 |  | 1.0319 | 0 | 0
EXN_14GT | -0.008 | 49838 | 14 | HOUSTON | YES | 140 | 0 | 148 |  | 1.0326 | -1.12 | 140
SJS_GT1_GT1 | -0.008 | 48841 | 1 | HOUSTON | YES | 49 | 49 | 83 | 0 | 1.0362 | -0.392 | 49
WAP_GN7_7 | -0.008 | 48927 | 7 | HOUSTON | YES | 567 | 277 | 567 |  | 1.035
KMICHIST3_G | -0.008 | 11693 | 3 | NORTH | YES | 310 | 60 | 310 | 0 | 1.029 | -2.48 | 310
EXN944GT | -0.008 | 49831 | 13 | HOUSTON | YES | 33 | 5.4 | 35 | 0 | 1.0326 | -0.264 | 33
EXN_GT | -0.008 | 49837 | 4 | HOUSTON | YES | 81 | 21.3 | 86 | 0 | 1.0326 | -0.648 | 81
CVC_GT1_5035 | -0.008 | 48813 | 1 | HOUSTON | YES | 155 | 91.8 | 155 |  | 1.029 | -1.24 | 155
KMICHICT1_G | -0.008 | 11691 | 1 | NORTH | YES | 142 | 80 | 142 | 0 | 1.029 | -1.136 | 142
PSA_GT5_8140 | -0.008 | 48795 | 5 | HOUSTON | YES | 64 | 20.3 | 64 | 0 | 1.0362 | -0.512 | 64
PR_GT1__9040 | -0.008 | 48761 | 1 | HOUSTON | YES | 35 | 0 | 35 | 0 | 1 | -0.28 | 35
BYU_GT1_8075 | -0.008 | 48531 | 1 | HOUSTON | YES | 65 | 0 | 65 |  | 1.0362 | -0.52 | 65
PSA_GT1_8160 | -0.008 | 48791 | 1 | HOUSTON | YES | 65 | 20.8 | 65 | 0 | 1.0362 | -0.52 | 65
THW_5556 | -0.008 | 48887 | E | HOUSTON | YES | 16.6 | 5 | 58 |  | 1.0319 | -0.1328 | 16.6
PHR_GN2_2 | -0.008 | 48772 | MB | HOUSTON | YES | 0 | 72 | 459 |  | 1.0362
GBY_83841065 | -0.008 | 48693 | F | HOUSTON | YES | 20 | 20 | 52 | 0 | 1.0362 | -0.16 | 20
SHELLG3_3020 | -0.008 | 48822 | 1 | HOUSTON | YES | 39 | 0 | 39 |  | 1.029 | -0.312 | 39
BVE_ST1_GN1 | -0.008 | 48523 | 3 | HOUSTON | YES | 246 | 0 | 246 |  | 1.035 | -1.968 | 246
GBY_73741085 | -0.008 | 48691 | B | HOUSTON | YES | 47 | 20 | 47 | 0 | 1.0362 | -0.376 | 47
GBY_73741085 | -0.008 | 48691 | A | HOUSTON | YES | 48 | 20 | 48 | 0 | 1.0362 | -0.384 | 48
GBY_GN5_5 | -0.008 | 48690 | 5 | HOUSTON | YES | 298.5 | 81 | 398 | 0 | 1.0362 | -2.388 | 298.5
EP_1_2 | -0.008 | 48651 | 1 | HOUSTON | YES | 5 | 0 | 5 | 0 | 1.0362 | -0.04 | 5
DPEC_GT25025 | -0.008 | 48642 | 2 | HOUSTON | YES | 156 | 98 | 156 | 0 | 1.0319 | -1.248 | 156
TNTXCTY1CG8 | -0.008 | 38711 | 1 | HOUSTON | YES | 105 | 59 | 105 | 0 | 1.044 | -0.84 | 105
TNBP_CGN4_8 | -0.008 | 38690 | 3 | HOUSTON | YES | 40 | 0 | 40 | 0 | 1.0435 | -0.32 | 40
BTE_ST1_8070 | -0.008 | 48598 | 4 | HOUSTON | YES | 234 | 60 | 234 | 0 | 1.0261 | -1.872 | 234
BTE_GT3_8045 | -0.008 | 48596 | 2 | HOUSTON | YES | 158 | 130 | 158 | 0 | 1.0261 | -1.264 | 158
CHE_GT2_5030 | -0.008 | 48591 | 2 | HOUSTON | YES | 173 | 50 | 173 |  | 1.029 | -1.384 | 173
CTL_GN1_8145 | -0.008 | 48564 | 4 | HOUSTON | YES | 55 | 12.9 | 55 |  | 1.0362 | -0.44 | 55
BVE_GT2_5035 | -0.008 | 48522 | 2 | HOUSTON | YES | 170 | 0 | 170 |  | 1.035 | -1.36 | 170
CAL_ST1_8000 | -0.008 | 48552 | 2 | HOUSTON | YES | 65 | 0 | 65 | 0 | 1.0326 | -0.52 | 65
VALLEY_3G | -0.008 | 1689 | 3 | NORTH | YES | 186.2 | 25 | 354 | 0 | 1.015 | -1.4896 | 186.2
BYU_GT3_8060 | -0.008 | 48533 | 3 | HOUSTON | YES | 67 | 0 | 67 |  | 1.0362 | -0.536 | 67
BYU_GT2_8055 | -0.008 | 48532 | 2 | HOUSTON | YES | 62 | 0 | 62 |  | 1.0362 | -0.496 | 62
GBY_81821075 | -0.008 | 48692 | D | HOUSTON | YES | 20 | 20 | 54 | 0 | 1.0362 | -0.16 | 20
DPEC_GT15040 | -0.008 | 48641 | 1 | HOUSTON | YES | 162 | 98 | 162 | 0 | 1.0319 | -1.296 | 162
BVE_GT1_GT1 | -0.008 | 48521 | 1 | HOUSTON | YES | 172 | 0 | 172 |  | 1.035 | -1.376 | 172
CTL_GT3_8135 | -0.008 | 48562 | 2 | HOUSTON | YES | 91 | 30.3 | 91 |  | 1.0362 | -0.728 | 91
THW_5556 | -0.008 | 48887 | F | HOUSTON | YES | 16.4 | 5 | 57 |  | 1.0319 | -0.1312 | 16.4
WAP_GN2_2 | -0.008 | 48922 | 2 | HOUSTON | YES | 122.2 | 37 | 163 | 0 | 1.0362 | -0.9776 | 122.2
LAMARPWR_6G | -0.008 | 1683 | 6 | NORTH | YES | 199 | 129.1 | 199 | 0 | 1.031 | -1.592 | 199
CTL_GT4_8140 | -0.008 | 48563 | 3 | HOUSTON | YES | 94 | 30.3 | 94 |  | 1.0362 | -0.752 | 94
LAMARPWR_4G | -0.008 | 1681 | 4 | NORTH | YES | 164 | 67.7 | 164 | 0 | 1.031 | -1.312 | 164
TNTXCTY2CG8 | -0.008 | 38712 | 1 | HOUSTON | YES | 102 | 59 | 102 | 0 | 1.044 | -0.816 | 102
LAMARPWR_3G | -0.008 | 1680 | 3 | NORTH | YES | 199 | 129.1 | 199 | 0 | 1.031 | -1.592 | 199
CVC_GT4_8005 | -0.008 | 48815 | 4 | HOUSTON | YES | 165 | 91.8 | 165 | 0 | 1.0362 | -1.32 | 165
LAMARPWR_1G | -0.008 | 1678 | 1 | NORTH | YES | 154 | 67.7 | 154 | 0 | 1.031 | -1.232 | 154
TNBP_CGN3_8 | -0.008 | 38600 | 5 | HOUSTON | YES | 53 | 0 | 53 | 0 | 1.0435 | -0.424 | 53
TNBP_CGN2_8 | -0.008 | 38590 | 2 | HOUSTON | YES | 66 | 0 | 66 | 0 | 1.0435 | -0.528 | 66
CVC_ST5_5040 | -0.008 | 48814 | 1 | HOUSTON | YES | 133 | 91.8 | 133 |  | 1.029 | -1.064 | 133
CHE_GT1_8015 | -0.008 | 48593 | 1 | HOUSTON | YES | 173 | 50 | 173 | 0 | 1.0362 | -1.384 | 173
PEC_2G | -0.008 | 1676 | 2 | NORTH | YES | 84 | 35 | 84 | 0 | 1.022 | -0.672 | 84
CHE_GN4_8025 | -0.008 | 48594 | 4 | HOUSTON | YES | 142 | 60 | 142 | 0 | 1.0362 | -1.136 | 142
PEC_1G | -0.008 | 1675 | 1 | NORTH | YES | 80 | 35 | 80 | 0 | 1.022 | -0.64 | 80
CBY_GN2_2 | -0.008 | 48582 | 2 | HOUSTON | YES | 751 | 110 | 751 | 0 | 1.0435 | -6.008 | 751
THW_5152 | -0.008 | 48885 | A | HOUSTON | YES | 16.4 | 5 | 57 |  | 1.0319 | -0.1312 | 16.4
PEC_3G | -0.008 | 1677 | 3 | NORTH | YES | 91 | 35 | 91 | 0 | 1.022 | -0.728 | 91
THW_4142 | -0.008 | 48879 | E | HOUSTON | YES | 58 | 5 | 58 | 0 | 1.0435 | -0.464 | 58
BTE_GT4_8055 | -0.008 | 48597 | 3 | HOUSTON | YES | 163 | 130 | 163 | 0 | 1.0261 | -1.304 | 163
TNBPAMCG3_8 | -0.008 | 38613 | 3 | HOUSTON | YES | 152 | 0 | 152 | 0 | 1.0435 | -1.216 | 152
LAMARPWR_2G | -0.008 | 1679 | 2 | NORTH | YES | 155 | 67.7 | 155 | 0 | 1.031 | -1.24 | 155
BOSQUESW803 | -0.008 | 251 | 2 | NORTH | YES | 144 | 0 | 144 | 0 | 1.032 | -1.152 | 144
TNTXCTY4CG8 | -0.008 | 38714 | 1 | HOUSTON | YES | 103 | 59 | 103 | 0 | 1.044 | -0.824 | 103
DIB_GT1_8080 | -0.008 | 48611 | 1 | HOUSTON | YES | 64 | 0 | 64 | 0 | 1.0326 | -0.512 | 64
BYU_GT4_8065 | -0.008 | 48534 | 4 | HOUSTON | YES | 65 | 0 | 65 |  | 1.0362 | -0.52 | 65
PSG_GN2_8050 | -0.008 | 48740 | 1 | HOUSTON | YES | 178 | 60 | 178 | 0 | 1.0326 | -1.424 | 178
THW_3132 | -0.008 | 48875 | B | HOUSTON | YES | 57 | 5 | 57 | 0 | 1.0435 | -0.456 | 57
DIB_ST1_8085 | -0.008 | 48613 | 3 | HOUSTON | YES | 69 | 0 | 69 | 0 | 1.0326 | -0.552 | 69
KMICHIST6_G | -0.008 | 11696 | 6 | NORTH | YES | 303 | 60 | 303 | 0 | 1.029 | -2.424 | 303
THW_4142 | -0.008 | 48879 | F | HOUSTON | YES | 57 | 5 | 57 | 0 | 1.0435 | -0.456 | 57
BTE_GT2_8075 | -0.008 | 48595 | 1 | HOUSTON | YES | 163 | 130 | 163 | 0 | 1.0261 | -1.304 | 163
DPEC_ST55065 | -0.008 | 48645 | 5 | HOUSTON | YES | 282 | 0 | 282 | 0 | 1.0319 | -2.256 | 282
CTL_GT2_8130 | -0.008 | 48561 | 1 | HOUSTON | YES | 103 | 30.3 | 103 |  | 1.0362 | -0.824 | 103
KMICHICT2_G | -0.008 | 11692 | 2 | NORTH | YES | 144 | 80 | 144 | 0 | 1.029 | -1.152 | 144
DPEC_GT45070 | -0.008 | 48644 | 4 | HOUSTON | YES | 158 | 98 | 158 | 0 | 1.0319 | -1.264 | 158
LPE_GT1_8070 | -0.008 | 48511 | 1 | HOUSTON | YES | 42 | 0 | 42 | 0 | 1.0362 | -0.336 | 42
SHELLG3_3020 | -0.008 | 48822 | 2 | HOUSTON | YES | 30 | 0 | 30 |  | 1.029 | -0.24 | 30
LPE_GT2_8075 | -0.008 | 48512 | 2 | HOUSTON | YES | 42 | 0 | 42 | 0 | 1.0362 | -0.336 | 42
CBY_GN1_1 | -0.008 | 48581 | 1 | HOUSTON | YES | 748 | 108 | 748 | 0 | 1.0435 | -5.984 | 748
LPE_GT4_8085 | -0.008 | 48514 | 4 | HOUSTON | YES | 41 | 0 | 41 | 0 | 1.0362 | -0.328 | 41
EP_1_2 | -0.008 | 48651 | 2 | HOUSTON | YES | 21 | 10 | 21 | 0 | 1.0362 | -0.168 | 21
THW_5354 | -0.008 | 48886 | C | HOUSTON | YES | 16.4 | 5 | 57 |  | 1.0319 | -0.1312 | 16.4
GBY_81821075 | -0.008 | 48692 | C | HOUSTON | YES | 48 | 20 | 48 | 0 | 1.0362 | -0.384 | 48
DIB_GT2_8075 | -0.008 | 48612 | 2 | HOUSTON | YES | 65 | 0 | 65 | 0 | 1.0326 | -0.52 | 65
TNBPAMCG4_8 | -0.008 | 38614 | 4 | HOUSTON | YES | 96 | 0 | 96 | 0 | 1.0435 | -0.768 | 96
TNBPAMCG2_8 | -0.008 | 38612 | 2 | HOUSTON | YES | 150 | 0 | 150 | 0 | 1.0435 | -1.2 | 150
TNTXCTY3CG8 | -0.008 | 38713 | 1 | HOUSTON | YES | 85 | 59 | 85 | 0 | 1.044 | -0.68 | 85
TNBPAMCG1_8 | -0.008 | 38611 | 1 | HOUSTON | YES | 155 | 0 | 155 | 0 | 1.0435 | -1.24 | 155
BOSQUESW804 | -0.008 | 253 | 2 | NORTH | YES | 83 | 0 | 83 | 0 | 1.032 | -0.664 | 83
TNBP_CGN1_8 | -0.008 | 38580 | 1 | HOUSTON | YES | 60 | 0 | 60 | 0 | 1.0435 | -0.48 | 60
SRB_GN2_2 | -0.008 | 48852 | 2 | HOUSTON | YES | 174 | 26 | 174 | 0 | 1.0217 | -1.392 | 174
TNDOWCGNGG8 | -0.008 | 39480 | 1 | HOUSTON | YES | 30 | 10 | 30 | 0 | 1.0437 | -0.24 | 30
TNDOWCGNSG8 | -0.008 | 39470 | 1 | HOUSTON | YES | 32 | 10 | 32 | 0 | 1.0437 | -0.256 | 32
CVC_GT2_5020 | -0.008 | 48812 | 2 | HOUSTON | YES | 159 | 91.8 | 159 |  | 1.029 | -1.272 | 159
THW_GT1_GT_1 | -0.008 | 48883 | B2 | HOUSTON | YES | 0 | 0 | 12 |  | 1.043 | 0 | 0
THW_3334 | -0.008 | 48877 | D | HOUSTON | YES | 58 | 5 | 58 | 0 | 1.0435 | -0.464 | 58
GBY_83841065 | -0.008 | 48693 | E | HOUSTON | YES | 20 | 20 | 56 | 0 | 1.0362 | -0.16 | 20
TNSLCGN1__8 | -0.008 | 39190 | 1 | HOUSTON | YES | 30 | 10 | 30 |  | 1.025 | -0.24 | 30
SRB_GN4_4 | -0.008 | 48854 | 4 | HOUSTON | YES | 226 | 35 | 226 |  | 1.0326 | -1.808 | 226
PSG_GT3_8060 | -0.008 | 48742 | 1 | HOUSTON | YES | 164 | 50 | 164 | 0 | 1.0326 | -1.312 | 164
PSA_GN1_8165 | -0.008 | 48796 | 1 | HOUSTON | YES | 104 | 43.1 | 104 | 0 | 1.0362 | -0.832 | 104
PSA_GT3_8150 | -0.008 | 48793 | 3 | HOUSTON | YES | 70 | 20.3 | 70 | 0 | 1.0362 | -0.56 | 70
PSA_GT4_8145 | -0.008 | 48794 | 4 | HOUSTON | YES | 66 | 20.3 | 66 | 0 | 1.0362 | -0.528 | 66
MNS_GT | -0.008 | 48730 | 1 | HOUSTON | YES | 46.1 | 0 | 46.1 | 0 | 1.029 | -0.3688 | 46.1
CVC_GT3_5045 | -0.008 | 48811 | 3 | HOUSTON | YES | 158 | 91.8 | 158 |  | 1.029 | -1.264 | 158
CTL_GN2_8155 | -0.008 | 48565 | 5 | HOUSTON | YES | 11 | 3.4 | 11 |  | 1.0362 | -0.088 | 11
WAP_GN4_4 | -0.008 | 48924 | 4 | HOUSTON | YES | 544 | 217 | 544 |  | 1.0362 | -4.352 | 544
CAL_GT1_8045 | -0.008 | 48551 | 1 | HOUSTON | YES | 152 | 0 | 152 | 0 | 1.0326 | -1.216 | 152
LAMARPWR_5G | -0.008 | 1682 | 5 | NORTH | YES | 163 | 67.7 | 163 | 0 | 1.031 | -1.304 | 163
AK_GT1__8040 | -0.008 | 48510 | 1 | HOUSTON | YES | 34 | 8.1 | 34 |  | 1.029 | -0.272 | 34
LPE_GT3_8080 | -0.008 | 48513 | 3 | HOUSTON | YES | 41 | 0 | 41 | 0 | 1.0362 | -0.328 | 41
APD_GT1_8005 | -0.008 | 48500 | 1 | HOUSTON | YES | 140 | 54.6 | 140 |  | 1.0362 | -1.12 | 140
EXN_17GT | -0.008 | 49805 | 3 | HOUSTON | YES | 31 | 8.3 | 33 |  | 1.0326 | -0.248 | 31
THW_5354 | -0.008 | 48886 | D | HOUSTON | YES | 16.6 | 5 | 58 |  | 1.0319 | -0.1328 | 16.6
PSA_GT6_8135 | -0.008 | 48797 | 6 | HOUSTON | YES | 59 | 34.5 | 59 | 0 | 1.0362 | -0.472 | 59
EXN943GT | -0.008 | 49830 | 12 | HOUSTON | YES | 19 | 5.4 | 20 | 0 | 1.0326 | -0.152 | 19
SOL_GT1 | -0.008 | 48845 | 1 | HOUSTON | YES | 16.2 | 15.4 | 16.2 |  | 1.0326 | -0.1296 | 16.2
SHELLG1_3015 | -0.008 | 48820 | 1 | HOUSTON | YES | 71 | 34.5 | 71 |  | 1.029 | -0.568 | 71
EXN941GT | -0.008 | 49828 | 10 | HOUSTON | YES | 19 | 5.4 | 20 | 0 | 1.0326 | -0.152 | 19
EXN945GT | -0.008 | 49832 | 9 | HOUSTON | YES | 19 | 9.2 | 20 | 0 | 1.0326 | -0.152 | 19
WAP_GN6_6 | -0.008 | 48926 | 6 | HOUSTON | YES | 645 | 280 | 645 |  | 1.035
EXN_15GT | -0.008 | 49803 | 1 | HOUSTON | YES | 33 | 8.3 | 35 |  | 1.0326 | -0.264 | 33
WAP_GN8_8 | -0.008 | 48928 | 8 | HOUSTON | YES | 603 | 275 | 603 |  | 1.035
WAP_GN5_5 | -0.008 | 48925 | 5 | HOUSTON | YES | 245 | 278 | 657 | 0 | 1
PSA_GT2_8155 | -0.008 | 48792 | 2 | HOUSTON | YES | 66 | 20.3 | 66 | 0 | 1.0362 | -0.528 | 66
DIB_GT3_8090 | -0.008 | 48614 | 4 | HOUSTON | YES | 77.2 | 15 | 77.2 | 0 | 1.0326 | -0.6176 | 77.2
WAPGT21_GT1 | -0.008 | 48929 | B1 | HOUSTON | YES | 0 | 0 | 13 |  | 1.05 | 0 | 0
EXN_16GT | -0.008 | 49804 | 2 | HOUSTON | YES | 32 | 8.3 | 34 |  | 1.0326 | -0.256 | 32
THW_4344 | -0.008 | 48881 | H | HOUSTON | YES | 58 | 5 | 58 | 0 | 1.0435 | -0.464 | 58
PSG_GT2_8040 | -0.008 | 48741 | 1 | HOUSTON | YES | 164 | 50 | 164 | 0 | 1.0326 | -1.312 | 164
EXN938GT | -0.008 | 49826 | 5 | HOUSTON | YES | 43 | 9.2 | 45.9 | 0 | 1.0326 | -0.344 | 43
DOW41000 | -0.007 | 49865 | 41 | HOUSTON | YES | 31 | 0 | 50 |  | 1
DOW39100 | -0.007 | 49862 | 36 | HOUSTON | YES | 54 | 0 | 86 | 0 | 1
DOW38200 | -0.007 | 49859 | 33 | HOUSTON | YES | 28 | 0 | 45 | 0 | 1
DOW61000 | -0.007 | 49870 | 61 | HOUSTON | YES | 44 | 0 | 70 | 0 | 1
TGF_GT1_8000 | -0.007 | 48911 | 1 | HOUSTON | YES | 69.2 | 0 | 69.2 | 0 | 1.029 | -0.4844 | 69.2
DOW49000 | -0.007 | 49869 | 45 | HOUSTON | YES | 59 | 0 | 94 |  | 1
CBE_ST34 | -0.007 | 48736 | 1 | HOUSTON | YES | 103.5 | 0 | 103.5 | 0 | 1.029 | -0.7245 | 103.5
CBE_GT4 | -0.007 | 48735 | 1 | HOUSTON | YES | 86 | 0 | 86 | 0 | 1.029 | -0.602 | 86
CBE_ST12 | -0.007 | 48733 | 1 | HOUSTON | YES | 103.5 | 0 | 103.5 | 0 | 1.029 | -0.7245 | 103.5
CBE_GT2 | -0.007 | 48732 | 1 | HOUSTON | YES | 86 | 0 | 86 | 0 | 1.029 | -0.602 | 86
CBE_GT1 | -0.007 | 48731 | 1 | HOUSTON | YES | 86 | 0 | 86 | 0 | 1.029 | -0.602 | 86
DOW42000 | -0.007 | 49866 | 42 | HOUSTON | YES | 11 | 0 | 18 |  | 1
WHITNYDM02 | -0.007 | 245 | 2 | NORTH | YES | 15 | 0 | 15 | 0 | 1.035 | -0.105 | 15
VALLEY_2G | -0.007 | 1688 | 2 | NORTH | YES | 527 | 90 | 527 | 0 | 1.036 | -3.689 | 527
BSF_GT1_8070 | -0.007 | 48520 | 2 | HOUSTON | YES | 10 | 0 | 10 | 0 | 1.0326 | -0.07 | 10
BSF_GT1_8070 | -0.007 | 48520 | 1 | HOUSTON | YES | 72 | 0 | 72 | 0 | 1.0326 | -0.504 | 72
VALLLEY_1G | -0.007 | 1687 | 1 | NORTH | YES | 140 | 15 | 175 | 0 | 1.036 | -0.98 | 140
TNSCLP3___8 | -0.007 | 39790 | 1 | HOUSTON | YES | 111 | 20 | 111 | 0 | 1.027 | -0.777 | 111
TNSCLP4___8 | -0.007 | 39775 | 1 | HOUSTON | YES | 115 | 20 | 115 | 0 | 1.04 | -0.805 | 115
STP_GN2___2 | -0.007 | 5912 | 2 | SOUTH | YES | 1282 | 1249 | 1282 | 0 | 1.0406
TNSCLP2___8 | -0.007 | 39770 | 1 | HOUSTON | YES | 117 | 20 | 117 | 0 | 1.04 | -0.819 | 117
TNSCLP1___8 | -0.007 | 39760 | 1 | HOUSTON | YES | 116 | 20 | 116 | 0 | 1.04 | -0.812 | 116
STP_GN1___1 | -0.007 | 5911 | 1 | SOUTH | YES | 1282 | 1249 | 1282 | 0 | 1.0406
DOW82000 | -0.007 | 49884 | 82 | HOUSTON | YES | 51 | 0 | 80 | 0 | 1
WHITNYDM01 | -0.007 | 244 | 1 | NORTH | YES | 15 | 0 | 15 | 0 | 1.035 | -0.105 | 15
DOW81000 | -0.007 | 49882 | 81 | HOUSTON | YES | 47 | 0 | 76 | 0 | 1
DOW67000 | -0.007 | 49878 | 67 | HOUSTON | YES | 65 | 0 | 103 | 0 | 1
DOW84000 | -0.007 | 49886 | 84 | HOUSTON | YES | 107 | 0 | 171 | 0 | 0.98
DOW38300 | -0.007 | 49860 | 32 | HOUSTON | YES | 63 | 0 | 101 |  | 1
DOW83000 | -0.007 | 49885 | 83 | HOUSTON | YES | 51 | 0 | 80 | 0 | 1
DOW65000 | -0.007 | 49876 | 65 | HOUSTON | YES | 63 | 0 | 101 | 0 | 1
SANDOW_4G | -0.007 | 3432 | 4 | SOUTH | YES | 534 | 460 | 534 | 0 | 1.029
DOW39200 | -0.007 | 49863 | 35 | HOUSTON | YES | 55 | 0 | 88 | 0 | 1
DOW63000 | -0.007 | 49872 | 63 | HOUSTON | YES | 45 | 0 | 72 | 0 | 1
CBE_GT3 | -0.007 | 48734 | 1 | HOUSTON | YES | 86 | 0 | 86 | 0 | 1.029 | -0.602 | 86
DOW38100 | -0.007 | 49858 | 31 | HOUSTON | YES | 45 | 0 | 71.4 |  | 1
DOW17000 | -0.007 | 49851 | 37 | HOUSTON | YES | 39 | 0 | 62 | 0 | 1
DOW66000 | -0.007 | 49877 | 66 | HOUSTON | YES | 61 | 0 | 97 | 0 | 1
DOW64000 | -0.007 | 49873 | 64 | HOUSTON | YES | 41 | 0 | 64.8 | 0 | 1
DOW62000 | -0.007 | 49871 | 62 | HOUSTON | YES | 40 | 0 | 63 | 0 | 1
COLLIN_1G | -0.006 | 2371 | MB | NORTH | YES | 0 | 40 | 138 |  | 1.022 | 0 | 0
L_BASTEN1_3Y | -0.006 | 7809 | 1 | SOUTH | YES | 227 | 42 | 227 | 0 | 1.004 | -1.362 | 227
L_BASTEN1_2Y | -0.006 | 7808 | 1 | SOUTH | YES | 146 | 83.5 | 146 | 0 | 1.004 | -0.876 | 146
L_BASTEN1_1Y | -0.006 | 7807 | 1 | SOUTH | YES | 147 | 83.5 | 147 | 0 | 1.004 | -0.882 | 147
L_FPPYD21_3Y | -0.006 | 7012 | 3 | SOUTH | YES | 427.4 | 200 | 436 | 0 | 1.02
L_FPPYD11_2Y | -0.006 | 7011 | 2 | SOUTH | YES | 577.4 | 200 | 608 | 0 | 1.02
L_FPPYD11_1Y | -0.006 | 7010 | 1 | SOUTH | YES | 587.4 | 200 | 605 | 0 | 1.02
L_LOSTPI1_3Y | -0.006 | 7009 | 3 | SOUTH | YES | 173.9 | 72 | 184 | 0 | 1.015 | -1.0434 | 173.9
L_LOSTPI1_2Y | -0.006 | 7008 | 2 | SOUTH | YES | 157.7 | 107 | 164 | 0 | 1.015 | -0.9462 | 157.7
L_LOSTPI1_1Y | -0.006 | 7007 | 1 | SOUTH | YES | 158.7 | 110 | 167 | 0 | 1.015 | -0.9522 | 158.7
L_SIMGID1_3Y | -0.006 | 7006 | 3 | SOUTH | YES | 324.9 | 60 | 331 | 0 | 1.02 | -1.9494 | 324.9
L_SIMGID1_2Y | -0.006 | 7005 | 2 | SOUTH | YES | 133 | 32 | 139 | 0 | 1.02 | -0.798 | 133
L_SIMGID1_1Y | -0.006 | 7004 | 1 | SOUTH | YES | 133 | 40 | 137 | 0 | 1.02 | -0.798 | 133
DENISNDM | -0.006 | 6948 | 2 | NORTH | YES | 40 | 5 | 40 | 0 | 1.015 | -0.24 | 40
DENISNDM | -0.006 | 6948 | 1 | NORTH | YES | 40 | 5 | 40 | 0 | 1.015 | -0.24 | 40
FOR_5 | -0.005 | 8155 | 5 | SOUTH | YES | 67.5 | 60 | 74 | 0 | 1.03 | -0.3375 | 67.5
FOR_4 | -0.005 | 8154 | 4 | SOUTH | YES | 74.6 | 60 | 81 | 0 | 1.03 | -0.373 | 74.6
FOR_3 | -0.005 | 8153 | 3 | SOUTH | YES | 65.8 | 45 | 73 | 0 | 1.03 | -0.329 | 65.8
UCAR_1 | -0.005 | 8148 | 2 | SOUTH | YES | 7 | 0 | 7 | 0 | 1.01 | -0.035 | 7
UCAR_2 | -0.005 | 8147 | 10 | SOUTH | YES | 21 | 0 | 28 | 0 | 1.0127 | -0.105 | 21
FOR_2 | -0.005 | 8138 | 2 | SOUTH | YES | 65.8 | 45 | 80 | 0 | 1.03 | -0.329 | 65.8
FOR_1 | -0.005 | 8134 | 1 | SOUTH | YES | 56.4 | 45 | 79 | 0 | 1.03 | -0.282 | 56.4
DUP1V_1 | -0.005 | 8066 | 1 | SOUTH | YES | 73 | 0 | 73 | 0 | 1.0031 | -0.365 | 73
L_RIONOG1S1Y | -0.005 | 7813 | 4 | SOUTH | YES | 293 | 0 | 293 | 0 | 1.02 | -1.465 | 293
L_RIONOG1G3Y | -0.005 | 7812 | 3 | SOUTH | YES | 150 | 0 | 150 | 0 | 1.02 | -0.75 | 150
L_RIONOG1G2Y | -0.005 | 7811 | 2 | SOUTH | YES | 148 | 0 | 148 | 0 | 1.02 | -0.74 | 148
L_RIONOG1G1Y | -0.005 | 7810 | 1 | SOUTH | YES | 147 | 0 | 147 | 0 | 1.02 | -0.735 | 147
L_GUADGE1_6Y | -0.005 | 7805 | 6 | SOUTH | YES | 204 | 30 | 204 | 0 | 1.02 | -1.02 | 204
L_GUADGE1_5Y | -0.005 | 7804 | 5 | SOUTH | YES | 183 | 30 | 183 | 0 | 1.02 | -0.915 | 183
FOR_10 | -0.005 | 80053 | 10 | SOUTH | YES | 73 | 45 | 73 | 0 | 1.03 | -0.365 | 73
L_GUADGE1_4Y | -0.005 | 7803 | 4 | SOUTH | YES | 149 | 30 | 149 | 0 | 1.02 | -0.745 | 149
L_GUADGE1_3Y | -0.005 | 7802 | 3 | SOUTH | YES | 146 | 30 | 146 | 0 | 1.02 | -0.73 | 146
L_GUADGE1_2Y | -0.005 | 7801 | 2 | SOUTH | YES | 139 | 30 | 139 | 0 | 1.02 | -0.695 | 139
L_GUADGE1_1Y | -0.005 | 7800 | 1 | SOUTH | YES | 151 | 30 | 151 | 0 | 1.02 | -0.755 | 151
L_LAKEWO9_1Y | -0.005 | 7624 | 2 | SOUTH | YES | 0 | 0 | 2.4 |  | 1 | 0 | 0
L_LAKEWO9_1Y | -0.005 | 7624 | 1 | SOUTH | YES | 0 | 0 | 2.4 |  | 1 | 0 | 0
L_SCHUMA8_1Y | -0.005 | 7609 | 1 | SOUTH | YES | 0 | 0 | 4 |  | 1 | 0 | 0
L_MCQUEE9_1Y | -0.005 | 7605 | 3 | SOUTH | YES | 0 | 0 | 2.8 |  | 1.025 | 0 | 0
L_MCQUEE9_1Y | -0.005 | 7605 | 2 | SOUTH | YES | 0 | 0 | 2.4 |  | 1.025 | 0 | 0
L_MCQUEE9_1Y | -0.005 | 7605 | 1 | SOUTH | YES | 0 | 0 | 2.4 |  | 1.025 | 0 | 0
L_CANYHY8_1Y | -0.005 | 7487 | 1 | SOUTH | YES | 0 | 0 | 6 |  | 1 | 0 | 0
CSDR56 | -0.005 | 80139 | 5 | SOUTH | YES | 15 | 0 | 15 | 0 | 1.01 | -0.075 | 15
L_AUSTPL1_1Y | -0.005 | 7020 | 2 | SOUTH | YES | 7 | 0 | 8 |  | 1 | -0.035 | 7
L_AUSTPL1_1Y | -0.005 | 7020 | 1 | SOUTH | YES | 7 | 0 | 8 |  | 1 | -0.035 | 7
L_HAYSEN1_4Y | -0.005 | 7017 | 4 | SOUTH | YES | 229 | 74 | 229 | 0 | 1.008 | -1.145 | 229
L_HAYSEN1_3Y | -0.005 | 7016 | 3 | SOUTH | YES | 226 | 74 | 226 | 0 | 1.008 | -1.13 | 226
L_HAYSEN1_2Y | -0.005 | 7015 | 2 | SOUTH | YES | 224 | 74 | 224 | 0 | 1.008 | -1.12 | 224
L_HAYSEN1_1Y | -0.005 | 7014 | 1 | SOUTH | YES | 223 | 74 | 223 | 0 | 1.008 | -1.115 | 223
CSDR56 | -0.005 | 80139 | 6 | SOUTH | YES | 39 | 0 | 39 | 0 | 1.01 | -0.195 | 39
ALCOA_G | -0.005 | 80226 | 1 | SOUTH | YES | 48 | 5 | 48 | 0 | 1.014
CSDR89 | -0.005 | 80137 | 8 | SOUTH | YES | 39 | 0 | 39 | 0 | 1.01 | -0.195 | 39
VISTRONG2 | -0.005 | 80225 | 2 | SOUTH | YES | 23 | 0 | 23 | 0 | 1.01
RAYBURNCC8 | -0.005 | 5512 | 1 | SOUTH | YES | 50 | 18.2 | 50 | 0 | 1.02 | -0.25 | 50
RAYBURNCC7 | -0.005 | 5511 | 1 | SOUTH | YES | 49 | 18.2 | 49 | 0 | 1.02 | -0.245 | 49
RAYBURNCC10 | -0.005 | 5509 | 1 | SOUTH | YES | 40 | 5.2 | 40 | 0 | 1.02 | -0.2 | 40
RAYBURNCC9 | -0.005 | 5508 | 1 | SOUTH | YES | 50 | 18.2 | 50 | 0 | 1.02 | -0.25 | 50
RAYBURNGEN2 | -0.005 | 5506 | 1 | SOUTH | YES | 0 | 1 | 11 |  | 1.015 | 0 | 0
RAYBURNGEN1 | -0.005 | 5505 | 1 | SOUTH | YES | 0 | 1 | 11 |  | 1.015 | 0 | 0
RAYBURNGEN3 | -0.005 | 5503 | 1 | SOUTH | YES | 6.2 | 6 | 22 | 0 | 1.015 | -0.031 | 6.2
CSDR7 | -0.005 | 80138 | 7 | SOUTH | YES | 7 | 0 | 7 | 0 | 1.014 | -0.035 | 7
SANDHG5C | -0.005 | 9021 | 5C | SOUTH | YES | 140 | 0 | 151 | 0 | 1.0175 | -0.7 | 140
SANDHG5A | -0.005 | 9020 | 5A | SOUTH | YES | 150 | 84 | 159 | 0 | 1.0175 | -0.75 | 150
SANDH_G4 | -0.005 | 9019 | 4 | SOUTH | YES | 45 | 2 | 47 | 0 | 1.0175 | -0.225 | 45
AIRCO_G | -0.005 | 80227 | 1 | SOUTH | YES | 7.6 | 0 | 8 | 0 | 1.014
SANDH_G3 | -0.005 | 9018 | 3 | SOUTH | YES | 45 | 2 | 48 | 0 | 1.0175 | -0.225 | 45
SANDH_G2 | -0.005 | 9017 | 2 | SOUTH | YES | 45 | 2 | 47 | 0 | 1.0175 | -0.225 | 45
REYSHR_G | -0.005 | 80223 | 1 | SOUTH | YES | 12 | 0 | 12 | 0 | 1.032
SANDH_G1 | -0.005 | 9016 | 1 | SOUTH | YES | 45 | 2 | 49 | 0 | 1.0175 | -0.225 | 45
DECKR_G6 | -0.005 | 9005 | 6 | SOUTH | YES | 44 | 24 | 47 | 0 | 1.015 | -0.22 | 44
DECKR_G5 | -0.005 | 9004 | 5 | SOUTH | YES | 44 | 24 | 44 | 0 | 1.015 | -0.22 | 44
DECKR_G4 | -0.005 | 9003 | 4 | SOUTH | YES | 44 | 24 | 44 | 0 | 1.015 | -0.22 | 44
DECKR_G3 | -0.005 | 9002 | 3 | SOUTH | YES | 0 | 24 | 42 |  | 1.015 | 0 | 0
DECKR_G2 | -0.005 | 9001 | 2 | SOUTH | YES | 400 | 50 | 427 | 0 | 1.015 | -2 | 400
DECKR_G1 | -0.005 | 9000 | 1 | SOUTH | YES | 320 | 50 | 326 | 0 | 1.015 | -1.6 | 320
ICPGN#3 | -0.005 | 8932 | 3 | SOUTH | YES | 127 | 0 | 127 | 0 | 1.03 | -0.635 | 127
CSDR11 | -0.005 | 80140 | 11 | SOUTH | YES | 39 | 0 | 39 | 0 | 1.0299 | -0.195 | 39
ICPGN#2 | -0.005 | 8931 | 2 | SOUTH | YES | 150 | 0 | 150 | 0 | 1.03 | -0.75 | 150
ICPGN#1 | -0.005 | 8930 | 1 | SOUTH | YES | 149 | 0 | 149 | 0 | 1.03 | -0.745 | 149
CSDR89 | -0.005 | 80137 | 9 | SOUTH | YES | 15 | 0 | 15 | 0 | 1.01 | -0.075 | 15
LGEGN#3 | -0.005 | 8928 | 3 | SOUTH | YES | 91 | 0 | 100 | 0 | 1.03 | -0.455 | 91
LGEGN#2 | -0.005 | 8927 | 2 | SOUTH | YES | 153 | 0 | 153 | 0 | 1.03 | -0.765 | 153
FOR_8 | -0.005 | 80051 | 8 | SOUTH | YES | 28 | 28 | 28 | 0 | 1.015 | -0.14 | 28
LGEGN#1 | -0.005 | 8926 | 1 | SOUTH | YES | 158 | 0 | 158 | 0 | 1.03 | -0.79 | 158
FOR_9 | -0.005 | 80052 | 9 | SOUTH | YES | 32 | 5 | 32 | 0 | 1.03 | -0.16 | 32
VISTRONG1 | -0.005 | 80224 | 1 | SOUTH | YES | 15 | 0 | 15 | 0 | 1.01
CUECPL2A | -0.005 | 8189 | 1 | SOUTH | YES | 12 | 0 | 12 | 0 | 1.02 | -0.06 | 12
CLO_1 | -0.005 | 8161 | 1 | SOUTH | YES | 633 | 200 | 633 | 0 | 1.03
FOR_7 | -0.005 | 8157 | 7 | SOUTH | YES | 46 | 5 | 46 | 0 | 1.03 | -0.23 | 46
FOR_6 | -0.005 | 8156 | 6 | SOUTH | YES | 26 | 5 | 26 | 0 | 1.03 | -0.13 | 26
CEL_B_1 | -0.004 | 8517 | 1 | SOUTH | YES | 29 | 0 | 29 | 0 | 1.02 | -0.116 | 29
L_MARSFO1G3Y | -0.004 | 7033 | 3 | SOUTH | YES | 22 | 0 | 36 | 0 | 1 | -0.088 | 22
MILHWYS | -0.004 | 80003 | F | SOUTH | YES | 0 | 0 | 0 | 0 | 1.0168 | 0 | 0
L_MARSFO1G2Y | -0.004 | 7032 | 2 | SOUTH | YES | 16 | 0 | 35 | 0 | 1 | -0.064 | 16
L_MARSFO1G1Y | -0.004 | 7031 | 1 | SOUTH | YES | 22 | 0 | 36 | 0 | 1 | -0.088 | 22
VAL_1 | -0.004 | 8506 | 1 | SOUTH | YES | 25 | 0 | 25 | 0 | 1.005 | -0.1 | 25
SI_RAY10 | -0.004 | 5935 | 10 | SOUTH | YES | 47 | 10 | 47 |  | 1.025 | -0.188 | 47
SI_RAY5 | -0.004 | 5934 | 5 | SOUTH | YES | 10 | 10 | 15 | 0 | 1.025 | -0.04 | 10
SI_RAY6 | -0.004 | 5933 | 6 | SOUTH | YES | 19 | 10 | 19 | 0 | 1.025 | -0.076 | 19
SI_RAY9 | -0.004 | 5932 | 9 | SOUTH | YES | 38 | 32 | 38 | 0 | 1.025 | -0.152 | 38
SANMIGUELGEN | -0.004 | 5903 | 1 | SOUTH | YES | 396 | 180 | 396 | 0 | 1.033
BEEVILLE | -0.004 | 88198 | 1 | SOUTH | YES | 0 | 0 | 0 | 0 | 1.0068 | 0 | 0
VAL_2 | -0.004 | 8507 | 2 | SOUTH | YES | 25 | 0 | 25 | 0 | 1.005 | -0.1 | 25
CNOPST1 | -0.004 | 8562 | 3 | SOUTH | YES | 153 | 0 | 153 | 0 | 1.03 | -0.612 | 153
STARCO_1 | -0.004 | 8511 | 1 | SOUTH | YES | 38 | 0 | 38 | 0 | 1.024 | -0.152 | 38
AVR1_CT2 | -0.004 | 5478 | 1 | SOUTH | YES | 145 | 90 | 145 | 0 | 1.0232 | -0.58 | 145
AVR1_ST1 | -0.004 | 5477 | 1 | SOUTH | YES | 164 | 138 | 164 | 0 | 1.0232 | -0.656 | 164
AVR1_CT1 | -0.004 | 5476 | 1 | SOUTH | YES | 150 | 90 | 150 | 0 | 1.0232 | -0.6 | 150
WBT4 | -0.004 | 5439 | 4 | SOUTH | YES | 151 | 40 | 151 | 0 | 1.01 | -0.604 | 151
WBT3 | -0.004 | 5438 | 3 | SOUTH | YES | 96 | 25 | 96 | 0 | 1.01 | -0.384 | 96
WBT2 | -0.004 | 5437 | 2 | SOUTH | YES | 80 | 25 | 80 | 0 | 1.01 | -0.32 | 80
WBT1 | -0.004 | 5436 | 1 | SOUTH | YES | 25.5 | 20 | 51 | 0 | 1.01 | -0.102 | 25.5
JKS1 | -0.004 | 5401 | 1 | SOUTH | YES | 560 | 100 | 560 | 0 | 1.0222
FGNTS201 | -0.004 | 8935 | 3 | SOUTH | YES | 172 | 0 | 172 | 0 | 1.03 | -0.688 | 172
OWS2 | -0.004 | 5397 | 2 | SOUTH | YES | 379 | 80 | 379 | 0 | 1.027 | -1.516 | 379
OWS1 | -0.004 | 5396 | 1 | SOUTH | YES | 417 | 80 | 417 | 0 | 1.027 | -1.668 | 417
LCPCT4 | -0.004 | 5269 | 4 | SOUTH | YES | 45 | 23.1 | 45 | 0 | 1.0249 | -0.18 | 45
LCPCT3 | -0.004 | 5268 | 3 | SOUTH | YES | 44 | 23.1 | 44 | 0 | 1.0249 | -0.176 | 44
LCPCT2 | -0.004 | 5267 | 2 | SOUTH | YES | 46 | 23.1 | 46 | 0 | 1.0249 | -0.184 | 46
LCPCT1 | -0.004 | 5266 | 1 | SOUTH | YES | 45 | 23.1 | 45 | 0 | 1.0249 | -0.18 | 45
LCP4 | -0.004 | 5265 | 4 | SOUTH | YES | 95 | 25 | 95 | 0 | 1.0249 | -0.38 | 95
DAV_1 | -0.004 | 8459 | 1 | SOUTH | YES | 339 | 50 | 339 | 0 | 1.0223 | -1.356 | 339
LCP3 | -0.004 | 5264 | 3 | SOUTH | YES | 58 | 20 | 58 | 0 | 1.0249 | -0.232 | 58
JTD2 | -0.004 | 5112 | 2 | SOUTH | YES | 406 | 80 | 406 | 0 | 1.0215
COSW_1 | -0.004 | 8456 | 1 | SOUTH | YES | 20 | 0 | 20 | 0 | 1.027 | -0.08 | 20
JTD1 | -0.004 | 5111 | 1 | SOUTH | YES | 403 | 80 | 403 | 0 | 1.0215
VHB3 | -0.004 | 5028 | 3 | SOUTH | YES | 397 | 60 | 397 | 0 | 1.0233 | -1.588 | 397
MVGN#1 | -0.004 | 8936 | 1 | SOUTH | YES | 210 | 0 | 210 | 0 | 1.0304 | -0.84 | 210
VHB2 | -0.004 | 5027 | 2 | SOUTH | YES | 220 | 40 | 220 | 0 | 1.0233 | -0.88 | 220
VHB1 | -0.004 | 5026 | 1 | SOUTH | YES | 206 | 40 | 206 | 0 | 1.0233 | -0.824 | 206
HECN3 | -0.004 | 8983 | 3 | SOUTH | YES | 169 | 0 | 169 | 0 | 1.0304 | -0.676 | 169
HECN2 | -0.004 | 8982 | 2 | SOUTH | YES | 148 | 0 | 148 | 0 | 1.0304 | -0.592 | 148
HECN1 | -0.004 | 8981 | 1 | SOUTH | YES | 148 | 0 | 148 | 0 | 1.0304 | -0.592 | 148
MVGN#3 | -0.004 | 8938 | 3 | SOUTH | YES | 257 | 0 | 257 | 0 | 1.0304 | -1.028 | 257
MVGN#2 | -0.004 | 8937 | 2 | SOUTH | YES | 205 | 0 | 205 | 0 | 1.0304 | -0.82 | 205
SLURR | -0.004 | 88241 | DC | SOUTH | YES | 0 | -150 | 150 |  | 1.03
FGNTS101 | -0.004 | 8934 | 2 | SOUTH | YES | 146 | 0 | 146 | 0 | 1.03 | -0.584 | 146
FGNTS001 | -0.004 | 8933 | 1 | SOUTH | YES | 142 | 0 | 142 | 0 | 1.03 | -0.568 | 142
DAV_2 | -0.004 | 8460 | 2 | SOUTH | YES | 340 | 50 | 340 | 0 | 1.0223 | -1.36 | 340
CNOPGT2 | -0.004 | 8561 | 2 | SOUTH | YES | 165 | 0 | 165 | 0 | 1.03 | -0.66 | 165
CNOPGT1 | -0.004 | 8560 | 1 | SOUTH | YES | 164 | 0 | 164 | 0 | 1.03 | -0.656 | 164
KOCHREF2 | -0.004 | 8461 | 1 | SOUTH | YES | 38 | 0 | 38 | 0 | 1.014 | -0.152 | 38
COSW_2 | -0.004 | 8457 | 2 | SOUTH | YES | 14 | 0 | 14 | 0 | 1.027 | -0.056 | 14
FALCONHYDRO1 | -0.003 | 8048 | 1 | SOUTH | YES | 3 | 0 | 12 | 0 | 1.02 | -0.009 | 3
FALCONHYDRO3 | -0.003 | 5729 | 3 | SOUTH | YES | 2.8 | 0 | 11 | 0 | 1.02 | -0.0084 | 2.8
FALCONHYDRO2 | -0.003 | 5728 | 2 | SOUTH | YES | 3 | 0 | 12 | 0 | 1.02 | -0.009 | 3
FALFURRI | -0.003 | 88508 | 1 | SOUTH | YES | 0 | 0 | 0 | 0 | 1.01 | 0 | 0
L_WIRTZ_1G2Y | -0.001 | 7036 | 2 | SOUTH | YES | 18 | 0 | 30 |  | 1 | -0.018 | 18
L_WIRTZ_1G1Y | -0.001 | 7035 | 1 | SOUTH | YES | 0 | 0 | 29 |  | 1 | 0 | 0
L_MARBFA1_2Y | -0.001 | 7029 | 2 | SOUTH | YES | 13 | 0 | 18 |  | 1 | -0.013 | 13
L_MARBFA1_1Y | -0.001 | 7028 | 1 | SOUTH | YES | 0 | 0 | 18 |  | 1 | 0 | 0
ZAPATA | -0.001 | 88299 | 1 | SOUTH | YES | 0 | 0 | 0 | 0 | 1.024 | 0 | 0
LAR_3 | 0 | 8288 | 3 | SOUTH | YES | 78.8 | 25 | 105 |  | 1.023 | 0 | 78.8
LAR | 0 | 80012 | F | SOUTH | YES | 0 | 0 | 0 | 0 | 1.023 | 0 | 0
L_BUCHAN1_3Y | 0 | 7024 | 3 | SOUTH | YES | 11 | 0 | 15 |  | 1 | 0 | 11
L_BUCHAN1_2Y | 0 | 7023 | 2 | SOUTH | YES | 0 | 0 | 18 |  | 1 | 0 | 0
L_BUCHAN1_1Y | 0 | 7022 | 1 | SOUTH | YES | 14 | 0 | 18 |  | 1 | 0 | 14
L_FERGUS1_1Y | 0 | 7000 | 1 | SOUTH | YES | 399 | 65 | 421 | 0 | 1.015 | 0 | 399
PEARSALLGEN3 | 0 | 5892 | 1 | SOUTH | YES | 6.2 | 6 | 23 | 0 | 1.01 | 0 | 6.2
PEARSALLGEN2 | 0 | 5891 | 1 | SOUTH | YES | 6.2 | 6 | 24 | 0 | 1.01 | 0 | 6.2
PEARSALLGEN1 | 0 | 5890 | 1 | SOUTH | YES | 6.2 | 6 | 24 | 0 | 1.01 | 0 | 6.2
CIDINDUS | 0 | 86105 | 1 | SOUTH | YES | 0 | -500 | 500 | 0 | 1.01
LAR_2 | 0 | 8287 | 2 | SOUTH | YES | 9 | 9 | 32 |  | 1.023 | 0 | 9
LAR_1 | 0 | 8285 | 1 | SOUTH | YES | 16 | 9 | 32 | 0 | 1.038 | 0 | 16
L_INKSDA1_1Y | 0.002 | 7026 | 1 | SOUTH | YES | 10 | 0 | 14 |  | 1 | 0.02 | 10
SPENCER_G5 | 0.017 | 924 | 1 | NORTH | YES | 52 | 20 | 64 | 0 | 1.03 | 0.884 | 52
SPENCER_G4 | 0.017 | 923 | 1 | NORTH | YES | 48 | 20 | 61 | 0 | 1.03 | 0.816 | 48
EPLVT1 | 0.017 | 80010 | F | SOUTH | YES | 0 | 0 | 0 | 0 | 1.0376 | 0 | 0
ELPS | 0.019 | 8262 | 1 | SOUTH | YES | 6 | 6 | 6 | 0 | 1.039 | 0.114 | 6
NTHTEXAS03 | 0.023 | 505 | 3 | NORTH | YES | 15 | 15 | 38 | 0 | 1.015 | 0.345 | 15
NTHTEXAS02 | 0.023 | 504 | 2 | NORTH | YES | 5 | 5 | 18 | 0 | 1.015 | 0.115 | 5
NTHTEXAS01 | 0.023 | 503 | 1 | NORTH | YES | 5 | 5 | 18 | 0 | 1.015 | 0.115 | 5
AMISTADHDRO2 | 0.027 | 8033 | 2 | SOUTH | YES | 13 | 13 | 25 | 0 | 1.035 | 0.351 | 13
AMISTADHDRO1 | 0.027 | 8032 | 1 | SOUTH | YES | 16.5 | 13 | 33 | 0 | 1.035 | 0.4455 | 16.5
RWMILLER01 | 0.027 | 332 | 1 | NORTH | YES | 75 | 18.5 | 75 | 0 | 1.04 | 2.025 | 75
RWMILLER05 | 0.027 | 336 | 5 | NORTH | YES | 101 | 0 | 101 | 0 | 1.04 | 2.727 | 101
RWMILLER02 | 0.027 | 333 | 2 | NORTH | YES | 119 | 37 | 119 | 0 | 1.04 | 3.213 | 119
RWMILLER04 | 0.027 | 335 | 4 | NORTH | YES | 102 | 0 | 102 | 0 | 1.04 | 2.754 | 102
RWMILLER03 | 0.027 | 334 | 3 | NORTH | YES | 156 | 65 | 208 | 0 | 1.04 | 4.212 | 156
HAMILTON | 0.027 | 88253 | 1 | SOUTH | YES | 0 | 0 | 0 | 0 | 1.04 | 0 | 0
JCKCNTY803 | 0.032 | 582 | 3 | NORTH | YES | 147 | 0 | 147 | 0 | 1.022 | 4.704 | 147
JCKCNTY802 | 0.032 | 581 | 2 | NORTH | YES | 147 | 0 | 147 | 0 | 1.022 | 4.704 | 147
JCKCNTY801 | 0.032 | 580 | 1 | NORTH | YES | 288 | 0 | 288 | 0 | 1.022 | 9.216 | 288
SLSTR1PP_1G | 0.048 | 1643 | 1 | NORTH | YES | 6 | 0 | 60 | 0 | 1.022 | 0.288 | 6
MRSSHPRD01 | 0.079 | 345 | 2 | WEST | YES | 12 | 0 | 12 |  | 1.03 | 0.948 | 12
MRSSHPRD | 0.079 | 344 | 1 | WEST | YES | 12 | 0 | 12 |  | 1.03 | 0.948 | 12
BARTNWND_1G | 0.084 | 1600 | 1 | WEST | YES | 12 | 0 | 120 | 0 | 1.022 | 1.008 | 12
FRNDDRCS | 0.088 | 60202 | SC | WEST | YES | 0 | 0 | 0 | 0 | 1.0259 | 0 | 0
DSKY1 | 0.1 | 60018 | 1 | WEST | YES | 12.6 | 0 | 84 | 0 | 1.032 | 1.26 | 12.6
DSKY2 | 0.1 | 60000 | 1 | WEST | YES | 11.5 | 0 | 76.5 |  | 1.039 | 1.15 | 11.5
ORNNWP1 | 0.101 | 60017 | 1 | WEST | YES | 12 | 0 | 80 |  | 1.027 | 1.212 | 12
L_DIVIDE1_1N | 0.103 | 76091 | 1 | WEST | YES | 26.5 | 0 | 375 | 0 | 1 | 2.7295 | 26.5
SWMESA | 0.104 | 6016 | 1 | WEST | YES | 11.2 | 0 | 75 |  | 1.03 | 1.1648 | 11.2
TNWDWRDU2_8 | 0.104 | 38332 | 1 | WEST | YES | 12 | 0 | 80 |  | 1.0232 | 1.248 | 12
RIO_DRCS | 0.104 | 60201 | SC | WEST | YES | 0 | 0 | 0 | 0 | 1.04 | 0 | 0
KM NWP | 0.104 | 60019 | 1 | WEST | YES | 12 | 0 | 80 |  | 1.03 | 1.248 | 12
WDWDU1 | 0.104 | 60016 | 1 | WEST | YES | 12 | 0 | 80 |  | 1.033 | 1.248 | 12
KM SWP | 0.104 | 60007 | 1 | WEST | YES | 12 | 0 | 80 |  | 1.03 | 1.248 | 12
KM SEP | 0.104 | 60005 | 1 | WEST | YES | 6 | 0 | 40 |  | 1.035 | 0.624 | 6
KM NEP | 0.104 | 60003 | 1 | WEST | YES | 12 | 0 | 80 |  | 1.03 | 1.248 | 12
L_GASCCR1_1N | 0.105 | 76031 | 1 | WEST | YES | 15 | 0 | 150 | 0 | 1 | 1.575 | 15
HORSH1 | 0.107 | 60066 | 1 | WEST | YES | 33.3 | 0 | 222 | 0 | 1.005 | 3.5631 | 33.3
HORSH4 | 0.107 | 60072 | 1 | WEST | YES | 17.2 | 0 | 115 | 0 | 1.025 | 1.8404 | 17.2
HORSH3 | 0.107 | 60070 | 1 | WEST | YES | 33.6 | 0 | 224 | 0 | 1.025 | 3.5952 | 33.6
HORSH2 | 0.107 | 60068 | 1 | WEST | YES | 27.6 | 0 | 184 | 0 | 1.025 | 2.9532 | 27.6
LOUIS1A | 0.107 | 60063 | 1 | WEST | YES | 25.5 | 0 | 170.2 | 0 | 1.02 | 2.7285 | 25.5
CIRELLO | 0.107 | 60060 | 1 | WEST | YES | 35 | 0 | 233 | 0 | 1 | 3.745 | 35
BUFGGEN | 0.107 | 60058 | 1 | WEST | YES | 18 | 0 | 120 |  | 1 | 1.926 | 18
CALHN_G1 | 0.108 | 60057 | 1 | WEST | YES | 17.1 | 0 | 114 |  | 1.042 | 1.8468 | 17.1
NWPWRG1_1G | 0.11 | 1350 | 1 | WEST | YES | 3.4 | 0 | 34.3 |  | 1.02 | 0.374 | 3.4
WESTXWIN_1G | 0.11 | 1349 | 1 | WEST | YES | 0.7 | 0 | 6.6 |  | 1.02 | 0.077 | 0.7
L_DELAWA1_1Y | 0.112 | 7038 | 2 | WEST | YES | 4.5 | 0 | 30 | 0 | 1 | 0.504 | 4.5
L_DELAWA1_1Y | 0.112 | 7038 | 1 | WEST | YES | 5.2 | 0 | 35 | 0 | 1 | 0.5824 | 5.2
PB6GEN_7G | 0.112 | 1008 | 6 | WEST | YES | 515 | 130 | 515 | 0 | 1.022 | 57.68 | 515
PB5GEN_6G | 0.112 | 1007 | 5 | WEST | YES | 115 | 40 | 115 | 0 | 1.022 | 12.88 | 115
PBCTEGE_5G | 0.112 | 1006 | E | WEST | YES | 65 | 65 | 68 | 0 | 1.022 | 7.28 | 65
PBCTDGE_4G | 0.112 | 1005 | D | WEST | YES | 65 | 65 | 65 | 0 | 1.022 | 7.28 | 65
PBCTCGE_3G | 0.112 | 1004 | C | WEST | YES | 62 | 62 | 66 | 0 | 1.022 | 6.944 | 62
PBCTBGE_2G | 0.112 | 1003 | B | WEST | YES | 65 | 65 | 66 | 0 | 1.022 | 7.28 | 65
PBCTAGE_1G | 0.112 | 1002 | A | WEST | YES | 64 | 64 | 65 | 0 | 1.022 | 7.168 | 64
MCDDONAL_8 | 0.113 | 1333 | 1 | WEST | YES | 21.4 | 0 | 214.2 | 0 | 1.01 | 2.4182 | 21.4
OCOTILLO_1G | 0.113 | 1328 | 1 | WEST | YES | 5.8 | 0 | 58 |  | 0.99 | 0.6554 | 5.8
STANTONW_8 | 0.113 | 1326 | 1 | WEST | YES | 10.1 | 0 | 100.5 | 0 | 1.01 | 1.1413 | 10.1
BSP_1 | 0.113 | 1320 | 1 | WEST | YES | 25.8 | 2.9 | 25.8 |  | 1
TIEHVSG_2G | 0.113 | 11025 | 1 | WEST | YES | 211 | 63 | 211 | 0 | 1.017 | 23.843 | 211
TIEHVCG_4G | 0.113 | 11024 | 1 | WEST | YES | 149 | 103 | 149 | 0 | 1.017 | 16.837 | 149
TIEHVCG_3G | 0.113 | 11023 | 1 | WEST | YES | 132 | 103 | 132 | 0 | 1.017 | 14.916 | 132
TIEHVCG_2G | 0.113 | 11022 | 1 | WEST | YES | 132 | 103 | 132 | 0 | 1.017 | 14.916 | 132
TIEHVCG_1G | 0.113 | 11021 | 1 | WEST | YES | 145 | 103 | 145 | 0 | 1.017 | 16.385 | 145
TIEHVSG_1G | 0.113 | 11020 | 1 | WEST | YES | 211 | 63 | 211 | 0 | 1.017 | 23.843 | 211
NAV6ST | 0.113 | 11014 | 1 | WEST | YES | 115 | 40 | 115 | 0 | 1.017 | 12.995 | 115
NAV5CT | 0.113 | 11013 | 1 | WEST | YES | 80 | 18 | 80 | 0 | 1.017 | 9.04 | 80
NAV4CT | 0.113 | 11012 | 1 | WEST | YES | 80 | 18 | 80 | 0 | 1.017 | 9.04 | 80
NAV3ST | 0.113 | 11011 | 1 | WEST | YES | 115 | 40 | 115 | 0 | 1.017 | 12.995 | 115
NAV2CT | 0.113 | 11009 | 1 | WEST | YES | 80 | 18 | 80 | 0 | 1.017 | 9.04 | 80
NAV1CT | 0.113 | 11001 | 1 | WEST | YES | 80 | 18 | 80 | 0 | 1.017 | 9.04 | 80
AIRTRICITY_8 | 0.114 | 1170 | 1 | WEST | YES | 18 | 0 | 180 | 0 | 1.01 | 2.052 | 18
LONGSHORT_5 | 0.114 | 1058 | 1 | NORTH | YES | 15 | 0 | 149 |  | 0.95 | 1.71 | 15
CALENG3G_3G | 0.114 | 1047 | 3 | WEST | YES | 69 | 27 | 69 | 0 | 1.017 | 7.866 | 69
CALENG2G_2G | 0.114 | 1046 | 2 | WEST | YES | 74 | 27 | 74 | 0 | 1.017 | 8.436 | 74
CALENG1G_1G | 0.114 | 1045 | 1 | WEST | YES | 73 | 27 | 73 | 0 | 1.017 | 8.322 | 73
SWETWATR_4G | 0.114 | 1419 | 4 | WEST | YES | 61 | 36 | 61 | 0 | 1.039 | 6.954 | 61
SWETWATR_3G | 0.114 | 1418 | 3 | WEST | YES | 68 | 36 | 68 | 0 | 1.039 | 7.752 | 68
SWETWATR_2G | 0.114 | 1417 | 2 | WEST | YES | 72 | 36 | 72 | 0 | 1.039 | 8.208 | 72
SWETWATR_1G | 0.114 | 1416 | 1 | WEST | YES | 30 | 18 | 30 | 0 | 1.039 | 3.42 | 30
AEPWIND_8 | 0.114 | 1354 | 1 | WEST | YES | 15.2 | 0 | 101.2 |  | 1.01 | 1.7328 | 15.2
TRENTIPP_8 | 0.114 | 1343 | 1 | WEST | YES | 22.5 | 0 | 150 |  | 1.014 | 2.565 | 22.5
MRGNFG_6G | 0.115 | 1044 | F | WEST | YES | 66 | 66 | 66 | 0 | 0.99 | 7.59 | 66
MRGNEG_5G | 0.115 | 1043 | E | WEST | YES | 68 | 68 | 68 | 0 | 0.99 | 7.82 | 68
MRGNDG_4G | 0.115 | 1042 | D | WEST | YES | 70 | 69 | 70 | 0 | 0.99 | 8.05 | 70
MRGNCG_3G | 0.115 | 1041 | C | WEST | YES | 70 | 69 | 70 | 0 | 0.99 | 8.05 | 70
MRGNBG_2G | 0.115 | 1040 | B | WEST | YES | 71 | 70 | 71 | 0 | 0.99 | 8.165 | 71
MRGNAG_1G | 0.115 | 1039 | A | WEST | YES | 69 | 69 | 69 | 0 | 0.99 | 7.935 | 69
MORGAN5G_5G | 0.115 | 1037 | 5 | WEST | YES | 137 | 40 | 137 | 0 | 0.99 | 15.755 | 137
KINDERMG_3G | 0.116 | 1071 | 1 | WEST | YES | 45.7 | 12 | 45.7 | 0 | 1.01
KINDERMG_2G | 0.116 | 1070 | 1 | WEST | YES | 45.7 | 12 | 45.7 | 0 | 1.01
KINDERMG_1G | 0.116 | 1069 | 1 | WEST | YES | 25 | 5 | 25 | 0 | 1.01
SCURRYCW_1G | 0.116 | 1068 | 1 | WEST | YES | 14.1 | 0 | 141 |  | 1.01 | 1.6356 | 14.1
CIELOGEN_2G | 0.116 | 1062 | 1 | WEST | YES | 6.1 | 0 | 61 |  | 1 | 0.7076 | 6.1
CIELOGEN_1G | 0.116 | 1061 | 1 | WEST | YES | 9.9 | 0 | 99 |  | 1 | 1.1484 | 9.9
SNYDERW1A | 0.116 | 6637 | 1 | WEST | YES | 6.3 | 0 | 63 | 0 | 1.025 | 0.7308 | 6.3
L_SWEETW1_4N | 0.116 | 71060 | 1 | WEST | YES | 15.7 | 0 | 105 | 0 | 1 | 1.8212 | 15.7
L_SWEETW1_3N | 0.116 | 71059 | 1 | WEST | YES | 17.8 | 0 | 119 | 0 | 1 | 2.0648 | 17.8
L_SWEETW1_2N | 0.116 | 71057 | 1 | WEST | YES | 20.3 | 0 | 135 | 0 | 1 | 2.3548 | 20.3
L_SWEETW1_1N | 0.116 | 71054 | 1 | WEST | YES | 16.1 | 0 | 107.5 | 0 | 1 | 1.8676 | 16.1
L_BITTCR1_1N | 0.116 | 71051 | 1 | WEST | YES | 5.6 | 0 | 37.5 |  | 1.01 | 0.6496 | 5.6
RDCNYNG1 | 0.117 | 36998 | 1 | WEST | YES | 8.4 | 0 | 84 | 0 | 1.01 | 0.9828 | 8.4
MESQUITW_2G | 0.118 | 1438 | 1 | WEST | YES | 23.6 | 0 | 236 |  | 1.01 | 2.7848 | 23.6
MESQUITW_1G | 0.118 | 1437 | 1 | WEST | YES | 40 | 0 | 400 | 0 | 1.023 | 4.72 | 40
ROSCOEWI_5 | 0.121 | 1057 | 1 | WEST | YES | 12.6 | 0 | 126.5 |  | 0.99 | 1.5246 | 12.6
ROSCOEW_5 | 0.121 | 1049 | 1 | WEST | YES | 20.9 | 0 | 209 |  | 0.99 | 2.5289 | 20.9
WHRLWIND1A | 0.131 | 60081 | 1 | WEST | YES | 6 | 0 | 60 | 0 | 1.03 | 0.786 | 6
WILDHRS11A | 0.136 | 60052 | 1 | WEST | YES | 12.6 | 0 | 126.5 | 0 | 1.005 | 1.7136 | 12.6
GRHAMSES_1G | 0.145 | 1433 | 1 | WEST | YES | 242 | 60 | 242 | 0 | 1.038 | 35.09 | 242
GRHAMSES_2G | 0.166 | 1432 | 2 | WEST | YES | 369 | 90 | 369 |  | 1.023 | 61.254 | 369
OKLAUN1G | 0.178 | 6752 | 1 | WEST | YES | 629 | 175 | 629 | 0 | 1.035
OKLA7A | 0.178 | 6100 | 1 | WEST | YES | 50 | -220 | 220 | 0 | 1.035 | 8.9 | 50
WFCOGEN_2G | 0.197 | 1482 | 2 | WEST | YES | 12 | 12 | 17 | 0 | 1 | 2.364 | 12
WFCOGEN_2G | 0.197 | 1482 | 1 | WEST | YES | 12 | 12 | 20 | 0 | 1 | 2.364 | 12
WFCOGEN_1G | 0.197 | 1479 | 2 | WEST | YES | 12 | 12 | 20 | 0 | 1 | 2.364 | 12
WFCOGEN_1G | 0.197 | 1479 | 1 | WEST | YES | 12 | 12 | 20 | 0 | 1 | 2.364 | 12
WCPWRCO_3G | 0.619 | 1455 | 3 | NORTH | YES | 242 | 50 | 242 | 0 | 1.023 | 149.798 | 242
WCPWRCO_2G | 0.619 | 1454 | 2 | NORTH | YES | 204 | 50 | 204 | 0 | 1.023 | 126.276 | 204
WCPWRCO_1G | 0.619 | 1453 | 1 | NORTH | YES | 204 | 50 | 204 | 0 | 1.023 | 126.276 | 204

## Cx
Generator Sensitivities
Name of Bus | P Sensitivity of Bus | Number of Bus | ID | Area Name of Gen | AGC | Gen MW | Min MW | Max MW | V Sensitivity of Bus | Set Volt
SLSTR1PP_1G | 0.673 | 1643 | 1 | NORTH | YES | 6 | 0 | 60 | 0 | 1.022 | 4.038 | 6
GRHAMSES_1G | 0.059 | 1433 | 1 | WEST | YES | 242 | 60 | 242 | 0 | 1.038 | 14.278 | 242 | HOUSTON | -41.4759
AEPWIND_8 | 0.052 | 1354 | 1 | WEST | YES | 15.2 | 0 | 101.2 |  | 1.01 | 0.7904 | 15.2 | NORTH | -53.7879
TRENTIPP_8 | 0.052 | 1343 | 1 | WEST | YES | 22.5 | 0 | 150 |  | 1.014 | 1.17 | 22.5 | SOUTH | -44.0682
WILDHRS11A | 0.048 | 60052 | 1 | WEST | YES | 12.6 | 0 | 126.5 | 0 | 1.005 | 0.6048 | 12.6 | WEST | 171.2059
CALHN_G1 | 0.047 | 60057 | 1 | WEST | YES | 17.1 | 0 | 114 |  | 1.042 | 0.8037 | 17.1
WHRLWIND1A | 0.046 | 60081 | 1 | WEST | YES | 6 | 0 | 60 | 0 | 1.03 | 0.276 | 6
HORSH1 | 0.04 | 60066 | 1 | WEST | YES | 33.3 | 0 | 222 | 0 | 1.005 | 1.332 | 33.3 | HOUSTON | 13825.2998
LOUIS1A | 0.04 | 60063 | 1 | WEST | YES | 25.5 | 0 | 170.2 | 0 | 1.02 | 1.02 | 25.5 | NORTH | 19200.9004
CIRELLO | 0.04 | 60060 | 1 | WEST | YES | 35 | 0 | 233 | 0 | 1 | 1.4 | 35 | SOUTH | 13890.7012
BUFGGEN | 0.04 | 60058 | 1 | WEST | YES | 18 | 0 | 120 |  | 1 | 0.72 | 18 | WEST | 4928.8999
HORSH3 | 0.04 | 60070 | 1 | WEST | YES | 33.6 | 0 | 224 | 0 | 1.025 | 1.344 | 33.6
MESQUITW_2G | 0.04 | 1438 | 1 | WEST | YES | 23.6 | 0 | 236 |  | 1.01 | 0.944 | 23.6
MESQUITW_1G | 0.04 | 1437 | 1 | WEST | YES | 40 | 0 | 400 | 0 | 1.023 | 1.6 | 40 | HOUSTON | -0.003
HORSH4 | 0.04 | 60072 | 1 | WEST | YES | 17.2 | 0 | 115 | 0 | 1.025 | 0.688 | 17.2 | NORTH | -0.0028013
RDCNYNG1 | 0.04 | 36998 | 1 | WEST | YES | 8.4 | 0 | 84 | 0 | 1.01 | 0.336 | 8.4 | SOUTH | -0.0031725
HORSH2 | 0.04 | 60068 | 1 | WEST | YES | 27.6 | 0 | 184 | 0 | 1.025 | 1.104 | 27.6 | WEST | 0.034735
KINDERMG_3G | 0.038 | 1071 | 1 | WEST | YES | 45.7 | 12 | 45.7 | 0 | 1.01
CIELOGEN_1G | 0.038 | 1061 | 1 | WEST | YES | 9.9 | 0 | 99 |  | 1 | 0.3762 | 9.9
SCURRYCW_1G | 0.038 | 1068 | 1 | WEST | YES | 14.1 | 0 | 141 |  | 1.01 | 0.5358 | 14.1 | N to H | 0.00019868
CIELOGEN_2G | 0.038 | 1062 | 1 | WEST | YES | 6.1 | 0 | 61 |  | 1 | 0.2318 | 6.1 | N to S | 0.00037117
KINDERMG_2G | 0.038 | 1070 | 1 | WEST | YES | 45.7 | 12 | 45.7 | 0 | 1.01 |  |  | W to N | 0.037536
KINDERMG_1G | 0.038 | 1069 | 1 | WEST | YES | 25 | 5 | 25 | 0 | 1.01 |  |  |  | -0.00037117
SNYDERW1A | 0.038 | 6637 | 1 | WEST | YES | 6.3 | 0 | 63 | 0 | 1.025 | 0.2394 | 6.3 |  | -0.037536
L_SWEETW1_1N | 0.037 | 71054 | 1 | WEST | YES | 16.1 | 0 | 107.5 | 0 | 1 | 0.5957 | 16.1
L_SWEETW1_4N | 0.037 | 71060 | 1 | WEST | YES | 15.7 | 0 | 105 | 0 | 1 | 0.5809 | 15.7
L_BITTCR1_1N | 0.037 | 71051 | 1 | WEST | YES | 5.6 | 0 | 37.5 |  | 1.01 | 0.2072 | 5.6
L_SWEETW1_3N | 0.037 | 71059 | 1 | WEST | YES | 17.8 | 0 | 119 | 0 | 1 | 0.6586 | 17.8
L_SWEETW1_2N | 0.037 | 71057 | 1 | WEST | YES | 20.3 | 0 | 135 | 0 | 1 | 0.7511 | 20.3
MRGNEG_5G | 0.036 | 1043 | E | WEST | YES | 68 | 68 | 68 | 0 | 0.99 | 2.448 | 68
MRGNFG_6G | 0.036 | 1044 | F | WEST | YES | 66 | 66 | 66 | 0 | 0.99 | 2.376 | 66
MRGNAG_1G | 0.036 | 1039 | A | WEST | YES | 69 | 69 | 69 | 0 | 0.99 | 2.484 | 69
MRGNDG_4G | 0.036 | 1042 | D | WEST | YES | 70 | 69 | 70 | 0 | 0.99 | 2.52 | 70
MRGNBG_2G | 0.036 | 1040 | B | WEST | YES | 71 | 70 | 71 | 0 | 0.99 | 2.556 | 71
MRGNCG_3G | 0.036 | 1041 | C | WEST | YES | 70 | 69 | 70 | 0 | 0.99 | 2.52 | 70
BSP_1 | 0.036 | 1320 | 1 | WEST | YES | 25.8 | 2.9 | 25.8 |  | 1
AIRTRICITY_8 | 0.036 | 1170 | 1 | WEST | YES | 18 | 0 | 180 | 0 | 1.01 | 0.648 | 18
MORGAN5G_5G | 0.036 | 1037 | 5 | WEST | YES | 137 | 40 | 137 | 0 | 0.99 | 4.932 | 137
STANTONW_8 | 0.035 | 1326 | 1 | WEST | YES | 10.1 | 0 | 100.5 | 0 | 1.01 | 0.3535 | 10.1
NWPWRG1_1G | 0.035 | 1350 | 1 | WEST | YES | 3.4 | 0 | 34.3 |  | 1.02 | 0.119 | 3.4
MCDDONAL_8 | 0.035 | 1333 | 1 | WEST | YES | 21.4 | 0 | 214.2 | 0 | 1.01 | 0.749 | 21.4
OCOTILLO_1G | 0.035 | 1328 | 1 | WEST | YES | 5.8 | 0 | 58 |  | 0.99 | 0.203 | 5.8
WESTXWIN_1G | 0.035 | 1349 | 1 | WEST | YES | 0.7 | 0 | 6.6 |  | 1.02 | 0.0245 | 0.7
TIEHVCG_2G | 0.034 | 11022 | 1 | WEST | YES | 132 | 103 | 132 | 0 | 1.017 | 4.488 | 132
PBCTBGE_2G | 0.034 | 1003 | B | WEST | YES | 65 | 65 | 66 | 0 | 1.022 | 2.21 | 65
PBCTCGE_3G | 0.034 | 1004 | C | WEST | YES | 62 | 62 | 66 | 0 | 1.022 | 2.108 | 62
L_DELAWA1_1Y | 0.034 | 7038 | 2 | WEST | YES | 4.5 | 0 | 30 | 0 | 1 | 0.153 | 4.5
NAV1CT | 0.034 | 11001 | 1 | WEST | YES | 80 | 18 | 80 | 0 | 1.017 | 2.72 | 80
NAV4CT | 0.034 | 11012 | 1 | WEST | YES | 80 | 18 | 80 | 0 | 1.017 | 2.72 | 80
NAV3ST | 0.034 | 11011 | 1 | WEST | YES | 115 | 40 | 115 | 0 | 1.017 | 3.91 | 115
PBCTDGE_4G | 0.034 | 1005 | D | WEST | YES | 65 | 65 | 65 | 0 | 1.022 | 2.21 | 65
TIEHVSG_2G | 0.034 | 11025 | 1 | WEST | YES | 211 | 63 | 211 | 0 | 1.017 | 7.174 | 211
NAV5CT | 0.034 | 11013 | 1 | WEST | YES | 80 | 18 | 80 | 0 | 1.017 | 2.72 | 80
CALENG3G_3G | 0.034 | 1047 | 3 | WEST | YES | 69 | 27 | 69 | 0 | 1.017 | 2.346 | 69
CALENG2G_2G | 0.034 | 1046 | 2 | WEST | YES | 74 | 27 | 74 | 0 | 1.017 | 2.516 | 74
SWETWATR_2G | 0.034 | 1417 | 2 | WEST | YES | 72 | 36 | 72 | 0 | 1.039 | 2.448 | 72
L_DELAWA1_1Y | 0.034 | 7038 | 1 | WEST | YES | 5.2 | 0 | 35 | 0 | 1 | 0.1768 | 5.2
SWETWATR_4G | 0.034 | 1419 | 4 | WEST | YES | 61 | 36 | 61 | 0 | 1.039 | 2.074 | 61
PB6GEN_7G | 0.034 | 1008 | 6 | WEST | YES | 515 | 130 | 515 | 0 | 1.022 | 17.51 | 515
CALENG1G_1G | 0.034 | 1045 | 1 | WEST | YES | 73 | 27 | 73 | 0 | 1.017 | 2.482 | 73
TIEHVCG_3G | 0.034 | 11023 | 1 | WEST | YES | 132 | 103 | 132 | 0 | 1.017 | 4.488 | 132
SWETWATR_3G | 0.034 | 1418 | 3 | WEST | YES | 68 | 36 | 68 | 0 | 1.039 | 2.312 | 68
TIEHVCG_1G | 0.034 | 11021 | 1 | WEST | YES | 145 | 103 | 145 | 0 | 1.017 | 4.93 | 145
SWETWATR_1G | 0.034 | 1416 | 1 | WEST | YES | 30 | 18 | 30 | 0 | 1.039 | 1.02 | 30
PBCTAGE_1G | 0.034 | 1002 | A | WEST | YES | 64 | 64 | 65 | 0 | 1.022 | 2.176 | 64
TIEHVCG_4G | 0.034 | 11024 | 1 | WEST | YES | 149 | 103 | 149 | 0 | 1.017 | 5.066 | 149
LONGSHORT_5 | 0.034 | 1058 | 1 | NORTH | YES | 15 | 0 | 149 |  | 0.95 | 0.51 | 15
PBCTEGE_5G | 0.034 | 1006 | E | WEST | YES | 65 | 65 | 68 | 0 | 1.022 | 2.21 | 65
PB5GEN_6G | 0.034 | 1007 | 5 | WEST | YES | 115 | 40 | 115 | 0 | 1.022 | 3.91 | 115
NAV2CT | 0.034 | 11009 | 1 | WEST | YES | 80 | 18 | 80 | 0 | 1.017 | 2.72 | 80
NAV6ST | 0.034 | 11014 | 1 | WEST | YES | 115 | 40 | 115 | 0 | 1.017 | 3.91 | 115
TIEHVSG_1G | 0.034 | 11020 | 1 | WEST | YES | 211 | 63 | 211 | 0 | 1.017 | 7.174 | 211
L_DIVIDE1_1N | 0.032 | 76091 | 1 | WEST | YES | 26.5 | 0 | 375 | 0 | 1 | 0.848 | 26.5
L_GASCCR1_1N | 0.032 | 76031 | 1 | WEST | YES | 15 | 0 | 150 | 0 | 1 | 0.48 | 15
KM NEP | 0.032 | 60003 | 1 | WEST | YES | 12 | 0 | 80 |  | 1.03 | 0.384 | 12
ROSCOEW_5 | 0.032 | 1049 | 1 | WEST | YES | 20.9 | 0 | 209 |  | 0.99 | 0.6688 | 20.9
ROSCOEWI_5 | 0.032 | 1057 | 1 | WEST | YES | 12.6 | 0 | 126.5 |  | 0.99 | 0.4032 | 12.6
SWMESA | 0.032 | 6016 | 1 | WEST | YES | 11.2 | 0 | 75 |  | 1.03 | 0.3584 | 11.2
RIO_DRCS | 0.032 | 60201 | SC | WEST | YES | 0 | 0 | 0 | 0 | 1.04 | 0 | 0
WDWDU1 | 0.032 | 60016 | 1 | WEST | YES | 12 | 0 | 80 |  | 1.033 | 0.384 | 12
KM SEP | 0.032 | 60005 | 1 | WEST | YES | 6 | 0 | 40 |  | 1.035 | 0.192 | 6
KM SWP | 0.032 | 60007 | 1 | WEST | YES | 12 | 0 | 80 |  | 1.03 | 0.384 | 12
TNWDWRDU2_8 | 0.032 | 38332 | 1 | WEST | YES | 12 | 0 | 80 |  | 1.0232 | 0.384 | 12
KM NWP | 0.032 | 60019 | 1 | WEST | YES | 12 | 0 | 80 |  | 1.03 | 0.384 | 12
OKLAUN1G | 0.031 | 6752 | 1 | WEST | YES | 629 | 175 | 629 | 0 | 1.035
DSKY2 | 0.031 | 60000 | 1 | WEST | YES | 11.5 | 0 | 76.5 |  | 1.039 | 0.3565 | 11.5
ORNNWP1 | 0.031 | 60017 | 1 | WEST | YES | 12 | 0 | 80 |  | 1.027 | 0.372 | 12
OKLA7A | 0.031 | 6100 | 1 | WEST | YES | 50 | -220 | 220 | 0 | 1.035 | 1.55 | 50
DSKY1 | 0.031 | 60018 | 1 | WEST | YES | 12.6 | 0 | 84 | 0 | 1.032 | 0.3906 | 12.6
WFCOGEN_1G | 0.028 | 1479 | 1 | WEST | YES | 12 | 12 | 20 | 0 | 1 | 0.336 | 12
WFCOGEN_2G | 0.028 | 1482 | 2 | WEST | YES | 12 | 12 | 17 | 0 | 1 | 0.336 | 12
WFCOGEN_1G | 0.028 | 1479 | 2 | WEST | YES | 12 | 12 | 20 | 0 | 1 | 0.336 | 12
WFCOGEN_2G | 0.028 | 1482 | 1 | WEST | YES | 12 | 12 | 20 | 0 | 1 | 0.336 | 12
FRNDDRCS | 0.028 | 60202 | SC | WEST | YES | 0 | 0 | 0 | 0 | 1.0259 | 0 | 0
BARTNWND_1G | 0.021 | 1600 | 1 | WEST | YES | 12 | 0 | 120 | 0 | 1.022 | 0.252 | 12
GRHAMSES_2G | 0.02 | 1432 | 2 | WEST | YES | 369 | 90 | 369 |  | 1.023 | 7.38 | 369
MRSSHPRD | 0.012 | 344 | 1 | WEST | YES | 12 | 0 | 12 |  | 1.03 | 0.144 | 12
MRSSHPRD01 | 0.012 | 345 | 2 | WEST | YES | 12 | 0 | 12 |  | 1.03 | 0.144 | 12
WCPWRCO_2G | 0.01 | 1454 | 2 | NORTH | YES | 204 | 50 | 204 | 0 | 1.023 | 2.04 | 204
WCPWRCO_1G | 0.01 | 1453 | 1 | NORTH | YES | 204 | 50 | 204 | 0 | 1.023 | 2.04 | 204
WCPWRCO_3G | 0.01 | 1455 | 3 | NORTH | YES | 242 | 50 | 242 | 0 | 1.023 | 2.42 | 242
AMISTADHDRO1 | 0.008 | 8032 | 1 | SOUTH | YES | 16.5 | 13 | 33 | 0 | 1.035 | 0.132 | 16.5
AMISTADHDRO2 | 0.008 | 8033 | 2 | SOUTH | YES | 13 | 13 | 25 | 0 | 1.035 | 0.104 | 13
HAMILTON | 0.008 | 88253 | 1 | SOUTH | YES | 0 | 0 | 0 | 0 | 1.04 | 0 | 0
ELPS | 0.005 | 8262 | 1 | SOUTH | YES | 6 | 6 | 6 | 0 | 1.039 | 0.03 | 6
EPLVT1 | 0.004 | 80010 | F | SOUTH | YES | 0 | 0 | 0 | 0 | 1.0376 | 0 | 0
SPENCER_G5 | 0.003 | 924 | 1 | NORTH | YES | 52 | 20 | 64 | 0 | 1.03 | 0.156 | 52
SPENCER_G4 | 0.003 | 923 | 1 | NORTH | YES | 48 | 20 | 61 | 0 | 1.03 | 0.144 | 48
EAGLEMNT_3G | 0.002 | 1863 | MB | NORTH | YES | 0 | 50 | 378 |  | 1.033 | 0 | 0
EAGLEMNT_1G | 0.002 | 1861 | MB | NORTH | YES | 0 | 30 | 112 |  | 1.033 | 0 | 0
EAGLEMNT_2G | 0.002 | 1862 | MB | NORTH | YES | 0 | 40 | 100 |  | 1.033 | 0 | 0
JCKCNTY802 | 0.001 | 581 | 2 | NORTH | YES | 147 | 0 | 147 | 0 | 1.022 | 0.147 | 147
JCKCNTY803 | 0.001 | 582 | 3 | NORTH | YES | 147 | 0 | 147 | 0 | 1.022 | 0.147 | 147
JCKCNTY801 | 0.001 | 580 | 1 | NORTH | YES | 288 | 0 | 288 | 0 | 1.022 | 0.288 | 288
STEAM3 | 0 | 950 | 1 | NORTH | YES | 41 | 13 | 41 | 0 | 1.02 | 0 | 41
STEAM2 | 0 | 949 | 1 | NORTH | YES | 26 | 8 | 26 | 0 | 0.99 | 0 | 26
HANDLEY_4G | 0 | 1948 | 4 | NORTH | YES | 217.5 | 150 | 435 | 0 | 1.022 | 0 | 217.5
KMICHICT4_G | 0 | 11694 | 4 | NORTH | YES | 136 | 80 | 136 | 0 | 1.029 | 0 | 136
HANDLEY_2G | 0 | 1946 | MB | NORTH | YES | 0 | 30 | 68 |  | 1.003 | 0 | 0
OLINGER_G3 | 0 | 844 | 1 | NORTH | YES | 118.3 | 45 | 148 | 0 | 1.03 | 0 | 118.3
KMICHICT5_G | 0 | 11695 | 5 | NORTH | YES | 138 | 80 | 138 | 0 | 1.029 | 0 | 138
OLINGER_G2 | 0 | 843 | 1 | NORTH | YES | 86.7 | 25 | 105 | 0 | 1.03 | 0 | 86.7
VALLEY_3G | 0 | 1689 | 3 | NORTH | YES | 186.2 | 25 | 354 | 0 | 1.015 | 0 | 186.2
LAMARPWR_3G | 0 | 1680 | 3 | NORTH | YES | 199 | 129.1 | 199 | 0 | 1.031 | 0 | 199
DENISNDM | 0 | 6948 | 2 | NORTH | YES | 40 | 5 | 40 | 0 | 1.015 | 0 | 40
PEC_1G | 0 | 1675 | 1 | NORTH | YES | 80 | 35 | 80 | 0 | 1.022 | 0 | 80
OLINGER_G1 | 0 | 842 | 1 | NORTH | YES | 63.1 | 20 | 80 | 0 | 1.03 | 0 | 63.1
PEC_2G | 0 | 1676 | 2 | NORTH | YES | 84 | 35 | 84 | 0 | 1.022 | 0 | 84
PEC_3G | 0 | 1677 | 3 | NORTH | YES | 91 | 35 | 91 | 0 | 1.022 | 0 | 91
LAMARPWR_1G | 0 | 1678 | 1 | NORTH | YES | 154 | 67.7 | 154 | 0 | 1.031 | 0 | 154
VALLLEY_1G | 0 | 1687 | 1 | NORTH | YES | 140 | 15 | 175 | 0 | 1.036 | 0 | 140
LAMARPWR_2G | 0 | 1679 | 2 | NORTH | YES | 155 | 67.7 | 155 | 0 | 1.031 | 0 | 155
NEWMAN_G5 | 0 | 837 | 1 | NORTH | YES | 0 | 15 | 37 |  | 1.01 | 0 | 0
LAMARPWR_4G | 0 | 1681 | 4 | NORTH | YES | 164 | 67.7 | 164 | 0 | 1.031 | 0 | 164
VALLEY_2G | 0 | 1688 | 2 | NORTH | YES | 527 | 90 | 527 | 0 | 1.036 | 0 | 527
LAMARPWR_6G | 0 | 1683 | 6 | NORTH | YES | 199 | 129.1 | 199 | 0 | 1.031 | 0 | 199
DENISNDM | 0 | 6948 | 1 | NORTH | YES | 40 | 5 | 40 | 0 | 1.015 | 0 | 40
DCEAST | 0 | 5925 | 1 | NORTH | YES | 400.3 | -600 | 600 | 0 | 1.025 | 0 | 400.3
MOSES_2G | 0 | 1702 | 2 | NORTH | YES | 579 | 175 | 579 | 0 | 1.031
LAMARPWR_5G | 0 | 1682 | 5 | NORTH | YES | 163 | 67.7 | 163 | 0 | 1.031 | 0 | 163
MOSES_3G | 0 | 1703 | 3 | NORTH | YES | 808 | 463 | 808 | 0 | 1.031
KMICHIST6_G | 0 | 11696 | 6 | NORTH | YES | 303 | 60 | 303 | 0 | 1.029 | 0 | 303
MOSES_1G | 0 | 1701 | 1 | NORTH | YES | 560 | 175 | 560 | 0 | 1.031
KMICHIST3_G | 0 | 11693 | 3 | NORTH | YES | 310 | 60 | 310 | 0 | 1.029 | 0 | 310
KMICHICT2_G | 0 | 11692 | 2 | NORTH | YES | 144 | 80 | 144 | 0 | 1.029 | 0 | 144
KMICHICT1_G | 0 | 11691 | 1 | NORTH | YES | 142 | 80 | 142 | 0 | 1.029 | 0 | 142
OLINGER_G4 | 0 | 845 | 1 | NORTH | YES | 59.1 | 0 | 76 | 0 | 1.03 | 0 | 59.1
HANDLEY_1G | 0 | 1945 | MB | NORTH | YES | 0 | 25 | 36 |  | 1.003 | 0 | 0
STEAM1 | 0 | 948 | 1 | NORTH | YES | 0 | 12 | 20 |  | 1.02 | 0 | 0
HANDLEY_3G | 0 | 1947 | 3 | NORTH | YES | 353.4 | 100 | 392 | 0 | 1.03 | 0 | 353.4
HANDLEY_5G | 0 | 1949 | 5 | NORTH | YES | 0 | 150 | 435 |  | 1.03 | 0 | 0
NTHLK1_G | 0 | 2381 | 1 | NORTH | YES | 0 | 35 | 156 |  | 1.029 | 0 | 0
NTHLK3_G | 0 | 2383 | 3 | NORTH | YES | 247.4 | 50 | 329 | 0 | 1.029 | 0 | 247.4
NTHLK2_G | 0 | 2382 | 2 | NORTH | YES | 0 | 35 | 181 |  | 1.029 | 0 | 0
COLLIN_1G | 0 | 2371 | MB | NORTH | YES | 0 | 40 | 138 |  | 1.022 | 0 | 0
LAR_3 | -0.001 | 8288 | 3 | SOUTH | YES | 78.8 | 25 | 105 |  | 1.023 | -0.0788 | 78.8
LAR_2 | -0.001 | 8287 | 2 | SOUTH | YES | 9 | 9 | 32 |  | 1.023 | -0.009 | 9
CHAMPION_1G | -0.001 | 3348 | MB | NORTH | YES | 0 | 42 | 42 |  | 1 | 0 | 0
CIDINDUS | -0.001 | 86105 | 1 | SOUTH | YES | 0 | -500 | 500 | 0 | 1.01
MTCK7_G | -0.001 | 2414 | 7 | NORTH | YES | 0 | 30 | 114 |  | 1.029 | 0 | 0
FPLEFR2A_G | -0.001 | 12421 | 1 | NORTH | YES | 170 | 72 | 170 | 0 | 1 | -0.17 | 170
PEARSALLGEN2 | -0.001 | 5891 | 1 | SOUTH | YES | 6.2 | 6 | 24 | 0 | 1.01 | -0.0062 | 6.2
PEARSALLGEN1 | -0.001 | 5890 | 1 | SOUTH | YES | 6.2 | 6 | 24 | 0 | 1.01 | -0.0062 | 6.2
TGATEWAY_1G | -0.001 | 13116 | 1 | NORTH | YES | 149 | 30 | 149 | 0 | 1.035 | -0.149 | 149
PEARSALLGEN3 | -0.001 | 5892 | 1 | SOUTH | YES | 6.2 | 6 | 23 | 0 | 1.01 | -0.0062 | 6.2
TGATEWAY_4G | -0.001 | 13119 | 4 | NORTH | YES | 399 | 65 | 399 | 0 | 1.035 | -0.399 | 399
TGATEWAY_3G | -0.001 | 13118 | 3 | NORTH | YES | 146 | 30 | 146 | 0 | 1.035 | -0.146 | 146
TGATEWAY_2G | -0.001 | 13117 | 2 | NORTH | YES | 128 | 30 | 128 | 0 | 1.035 | -0.128 | 128
FPLEFR2S_G | -0.001 | 12424 | 4 | NORTH | YES | 412 | 191 | 412 | 0 | 1 | -0.412 | 412
FPLEFR2C_G | -0.001 | 12423 | 3 | NORTH | YES | 162 | 72 | 162 | 0 | 1 | -0.162 | 162
FPLEFR2B_G | -0.001 | 12422 | 2 | NORTH | YES | 160 | 72 | 160 | 0 | 1 | -0.16 | 160
FPLEFR1S_G | -0.001 | 12414 | 4 | NORTH | YES | 414 | 191 | 414 | 0 | 1 | -0.414 | 414
FPLEFR1C_G | -0.001 | 12413 | 3 | NORTH | YES | 159 | 72 | 159 | 0 | 1 | -0.159 | 159
FPLEFR1B_G | -0.001 | 12412 | 2 | NORTH | YES | 157 | 72 | 157 | 0 | 1 | -0.157 | 157
FPLEFR1A_G | -0.001 | 12411 | 1 | NORTH | YES | 170 | 72 | 170 | 0 | 1 | -0.17 | 170
LAR | -0.001 | 80012 | F | SOUTH | YES | 0 | 0 | 0 | 0 | 1.023 | 0 | 0
STRYKER_2G | -0.001 | 3108 | 2 | NORTH | YES | 484 | 75 | 484 | 0 | 1.029 | -0.484 | 484
STRYKER_1G | -0.001 | 3107 | 1 | NORTH | YES | 140.5 | 45 | 182 | 0 | 1.029 | -0.1405 | 140.5
MARTLAKE_3G | -0.001 | 3099 | 3 | NORTH | YES | 804 | 500 | 804 | 0 | 1.031
MARTLAKE_2G | -0.001 | 3098 | 2 | NORTH | YES | 795 | 461 | 795 | 0 | 1.031
MARTLAKE_1G | -0.001 | 3097 | 1 | NORTH | YES | 799 | 500 | 799 | 0 | 1.031
LKHB2_G | -0.001 | 2452 | 2 | NORTH | YES | 514 | 80 | 514 | 0 | 1.029 | -0.514 | 514
LKHB1_G | -0.001 | 2451 | 1 | NORTH | YES | 0 | 80 | 391 |  | 1.029 | 0 | 0
MTCK3_G | -0.001 | 2419 | MB | NORTH | YES | 0 | 10 | 63 |  | 0.9667 | 0 | 0
MTCK2_G | -0.001 | 2418 | 2 | NORTH | YES | 0 | 10 | 23 |  | 0.9667 | 0 | 0
LAR_1 | -0.001 | 8285 | 1 | SOUTH | YES | 16 | 9 | 32 | 0 | 1.038 | -0.016 | 16
MTCK8_G | -0.001 | 2417 | 8 | NORTH | YES | 477 | 60 | 556 | 0 | 1.029 | -0.477 | 477
MTCK6_G | -0.001 | 2413 | 6 | NORTH | YES | 0 | 30 | 118 |  | 1.029 | 0 | 0
COMCHEPK_2G | -0.002 | 1899 | 2 | NORTH | YES | 1164 | 1128 | 1164 | 0 | 1.031
WLFHOLW_2G | -0.002 | 1878 | 2 | NORTH | YES | 219 | 105 | 219 | 0 | 1.029 | -0.438 | 219
FALCONHYDRO3 | -0.002 | 5729 | 3 | SOUTH | YES | 2.8 | 0 | 11 | 0 | 1.02 | -0.0056 | 2.8
FALFURRI | -0.002 | 88508 | 1 | SOUTH | YES | 0 | 0 | 0 | 0 | 1.01 | 0 | 0
FALCONHYDRO2 | -0.002 | 5728 | 2 | SOUTH | YES | 3 | 0 | 12 | 0 | 1.02 | -0.006 | 3
CALFREST_6G | -0.002 | 13136 | 6 | NORTH | YES | 176 | 40 | 176 | 0 | 1.035 | -0.352 | 176
CALFREST_5G | -0.002 | 13135 | 5 | NORTH | YES | 157 | 57 | 157 | 0 | 1.035 | -0.314 | 157
CALFREST_4G | -0.002 | 13134 | 4 | NORTH | YES | 156 | 40 | 156 | 0 | 1.035 | -0.312 | 156
CALFREST_3G | -0.002 | 13133 | 3 | NORTH | YES | 174 | 40 | 174 | 0 | 1.035 | -0.348 | 174
CALFREST_2G | -0.002 | 13132 | 2 | NORTH | YES | 155 | 57 | 155 | 0 | 1.035 | -0.31 | 155
CALFREST_1G | -0.002 | 13131 | 1 | NORTH | YES | 152 | 40 | 152 | 0 | 1.035 | -0.304 | 152
ZAPATA | -0.002 | 88299 | 1 | SOUTH | YES | 0 | 0 | 0 | 0 | 1.024 | 0 | 0
WLFHOLW_1G | -0.002 | 1877 | 1 | NORTH | YES | 216 | 89.3 | 216 | 0 | 1.029 | -0.432 | 216
WLFHOLW_3G | -0.002 | 1879 | 3 | NORTH | YES | 268 | 89.3 | 268 | 0 | 1.029 | -0.536 | 268
BBRN_2G | -0.002 | 3382 | 2 | NORTH | YES | 610 | 225 | 610 | 0 | 1.0345
BBRN_1G | -0.002 | 3381 | 1 | NORTH | YES | 597 | 225 | 597 | 0 | 1.0345
MDLTHELP_5G | -0.002 | 1937 | 5 | NORTH | YES | 225 | 74 | 225 | 0 | 1.02 | -0.45 | 225
MDLTHELP_6G | -0.002 | 1938 | 6 | NORTH | YES | 229 | 74 | 229 | 0 | 1.02 | -0.458 | 229
COMCHEPK_1G | -0.002 | 1898 | 1 | NORTH | YES | 1164 | 1150 | 1164 | 0 | 1.031
MDLTHELP_3G | -0.002 | 1943 | 3 | NORTH | YES | 215 | 74 | 215 | 0 | 1.02 | -0.43 | 215
MDLTHELP_2G | -0.002 | 1942 | 2 | NORTH | YES | 215 | 74 | 215 | 0 | 1.02 | -0.43 | 215
MDLTHELP_4G | -0.002 | 1944 | 4 | NORTH | YES | 214 | 74 | 214 | 0 | 1.02 | -0.428 | 214
MDLTHELP_1G | -0.002 | 1941 | 1 | NORTH | YES | 215 | 74 | 215 | 0 | 1.02 | -0.43 | 215
FALCONHYDRO1 | -0.002 | 8048 | 1 | SOUTH | YES | 3 | 0 | 12 | 0 | 1.02 | -0.006 | 3
FOR_4 | -0.003 | 8154 | 4 | SOUTH | YES | 74.6 | 60 | 81 | 0 | 1.03 | -0.2238 | 74.6
DOW38200 | -0.003 | 49859 | 33 | HOUSTON | YES | 28 | 0 | 45 | 0 | 1
UCAR_1 | -0.003 | 8148 | 2 | SOUTH | YES | 7 | 0 | 7 | 0 | 1.01 | -0.021 | 7
FOR_2 | -0.003 | 8138 | 2 | SOUTH | YES | 65.8 | 45 | 80 | 0 | 1.03 | -0.1974 | 65.8
EXN943GT | -0.003 | 49830 | 12 | HOUSTON | YES | 19 | 5.4 | 20 | 0 | 1.0326 | -0.057 | 19
EXN942GT | -0.003 | 49829 | 11 | HOUSTON | YES | 20 | 5.4 | 21 | 0 | 1.0326 | -0.06 | 20
DUP1V_1 | -0.003 | 8066 | 1 | SOUTH | YES | 73 | 0 | 73 | 0 | 1.0031 | -0.219 | 73
EXN_16GT | -0.003 | 49804 | 2 | HOUSTON | YES | 32 | 8.3 | 34 |  | 1.0326 | -0.096 | 32
WAP_GN7_7 | -0.003 | 48927 | 7 | HOUSTON | YES | 567 | 277 | 567 |  | 1.035
L_RIONOG1S1Y | -0.003 | 7813 | 4 | SOUTH | YES | 293 | 0 | 293 | 0 | 1.02 | -0.879 | 293
L_RIONOG1G2Y | -0.003 | 7811 | 2 | SOUTH | YES | 148 | 0 | 148 | 0 | 1.02 | -0.444 | 148
L_RIONOG1G1Y | -0.003 | 7810 | 1 | SOUTH | YES | 147 | 0 | 147 | 0 | 1.02 | -0.441 | 147
TGF_GT1_8000 | -0.003 | 48911 | 1 | HOUSTON | YES | 69.2 | 0 | 69.2 | 0 | 1.029 | -0.2076 | 69.2
THW_5556 | -0.003 | 48887 | F | HOUSTON | YES | 16.4 | 5 | 57 |  | 1.0319 | -0.0492 | 16.4
DOW81000 | -0.003 | 49882 | 81 | HOUSTON | YES | 47 | 0 | 76 | 0 | 1
THW_5152 | -0.003 | 48885 | B | HOUSTON | YES | 0 | 5 | 55 |  | 1.0319 | 0 | 0
THW_4344 | -0.003 | 48881 | G | HOUSTON | YES | 58 | 5 | 58 | 0 | 1.0435 | -0.174 | 58
L_GUADGE1_5Y | -0.003 | 7804 | 5 | SOUTH | YES | 183 | 30 | 183 | 0 | 1.02 | -0.549 | 183
L_GUADGE1_4Y | -0.003 | 7803 | 4 | SOUTH | YES | 149 | 30 | 149 | 0 | 1.02 | -0.447 | 149
THW_3334 | -0.003 | 48877 | C | HOUSTON | YES | 58 | 5 | 58 | 0 | 1.0435 | -0.174 | 58
L_GUADGE1_3Y | -0.003 | 7802 | 3 | SOUTH | YES | 146 | 30 | 146 | 0 | 1.02 | -0.438 | 146
L_GUADGE1_2Y | -0.003 | 7801 | 2 | SOUTH | YES | 139 | 30 | 139 | 0 | 1.02 | -0.417 | 139
THW_4344 | -0.003 | 48881 | H | HOUSTON | YES | 58 | 5 | 58 | 0 | 1.0435 | -0.174 | 58
L_GUADGE1_6Y | -0.003 | 7805 | 6 | SOUTH | YES | 204 | 30 | 204 | 0 | 1.02 | -0.612 | 204
THW_5354 | -0.003 | 48886 | C | HOUSTON | YES | 16.4 | 5 | 57 |  | 1.0319 | -0.0492 | 16.4
THW_5354 | -0.003 | 48886 | D | HOUSTON | YES | 16.6 | 5 | 58 |  | 1.0319 | -0.0498 | 16.6
THW_ST4_ST_4 | -0.003 | 48874 | 4 | HOUSTON | YES | 108 | 19 | 108 | 0 | 1.0435 | -0.324 | 108
WAP_GN1_1 | -0.003 | 48921 | 1 | HOUSTON | YES | 124.5 | 37 | 166 | 0 | 1.0362 | -0.3735 | 124.5
WAP_GN3_3 | -0.003 | 48923 | 3 | HOUSTON | YES | 226 | 93 | 226 |  | 1.0362 | -0.678 | 226
L_RIONOG1G3Y | -0.003 | 7812 | 3 | SOUTH | YES | 150 | 0 | 150 | 0 | 1.02 | -0.45 | 150
WAP_GN8_8 | -0.003 | 48928 | 8 | HOUSTON | YES | 603 | 275 | 603 |  | 1.035
WAPGT21_GT1 | -0.003 | 48929 | B1 | HOUSTON | YES | 0 | 0 | 13 |  | 1.05 | 0 | 0
EXN_17GT | -0.003 | 49805 | 3 | HOUSTON | YES | 31 | 8.3 | 33 |  | 1.0326 | -0.093 | 31
EXN938GT | -0.003 | 49826 | 5 | HOUSTON | YES | 43 | 9.2 | 45.9 | 0 | 1.0326 | -0.129 | 43
THW_ST3_ST_3 | -0.003 | 48873 | 3 | HOUSTON | YES | 110 | 19 | 110 | 0 | 1.0435 | -0.33 | 110
FOR_1 | -0.003 | 8134 | 1 | SOUTH | YES | 56.4 | 45 | 79 | 0 | 1.03 | -0.1692 | 56.4
EXN_GT | -0.003 | 49837 | 4 | HOUSTON | YES | 81 | 21.3 | 86 | 0 | 1.0326 | -0.243 | 81
UCAR_2 | -0.003 | 8147 | 10 | SOUTH | YES | 21 | 0 | 28 | 0 | 1.0127 | -0.063 | 21
DOW38300 | -0.003 | 49860 | 32 | HOUSTON | YES | 63 | 0 | 101 |  | 1
FOR_3 | -0.003 | 8153 | 3 | SOUTH | YES | 65.8 | 45 | 73 | 0 | 1.03 | -0.1974 | 65.8
DOW41000 | -0.003 | 49865 | 41 | HOUSTON | YES | 31 | 0 | 50 |  | 1
FOR_5 | -0.003 | 8155 | 5 | SOUTH | YES | 67.5 | 60 | 74 | 0 | 1.03 | -0.2025 | 67.5
L_GUADGE1_1Y | -0.003 | 7800 | 1 | SOUTH | YES | 151 | 30 | 151 | 0 | 1.02 | -0.453 | 151
FOR_10 | -0.003 | 80053 | 10 | SOUTH | YES | 73 | 45 | 73 | 0 | 1.03 | -0.219 | 73
L_LAKEWO9_1Y | -0.003 | 7624 | 2 | SOUTH | YES | 0 | 0 | 2.4 |  | 1 | 0 | 0
SRB_GN3_3 | -0.003 | 48853 | 3 | HOUSTON | YES | 220 | 35 | 220 |  | 1.0326 | -0.66 | 220
L_LAKEWO9_1Y | -0.003 | 7624 | 1 | SOUTH | YES | 0 | 0 | 2.4 |  | 1 | 0 | 0
L_SCHUMA8_1Y | -0.003 | 7609 | 1 | SOUTH | YES | 0 | 0 | 4 |  | 1 | 0 | 0
SOL_GT1 | -0.003 | 48845 | 1 | HOUSTON | YES | 16.2 | 15.4 | 16.2 |  | 1.0326 | -0.0486 | 16.2
SJS_GT2_GT2 | -0.003 | 48842 | 2 | HOUSTON | YES | 49 | 49 | 81 | 0 | 1.0362 | -0.147 | 49
L_MCQUEE9_1Y | -0.003 | 7605 | 3 | SOUTH | YES | 0 | 0 | 2.8 |  | 1.025 | 0 | 0
L_MCQUEE9_1Y | -0.003 | 7605 | 2 | SOUTH | YES | 0 | 0 | 2.4 |  | 1.025 | 0 | 0
SHELLG2 | -0.003 | 48821 | 2 | HOUSTON | YES | 72 | 34.5 | 72 |  | 1.029 | -0.216 | 72
L_MCQUEE9_1Y | -0.003 | 7605 | 1 | SOUTH | YES | 0 | 0 | 2.4 |  | 1.025 | 0 | 0
CVC_GT4_8005 | -0.003 | 48815 | 4 | HOUSTON | YES | 165 | 91.8 | 165 | 0 | 1.0362 | -0.495 | 165
L_CANYHY8_1Y | -0.003 | 7487 | 1 | SOUTH | YES | 0 | 0 | 6 |  | 1 | 0 | 0
CVC_ST5_5040 | -0.003 | 48814 | 1 | HOUSTON | YES | 133 | 91.8 | 133 |  | 1.029 | -0.399 | 133
CVC_GT1_5035 | -0.003 | 48813 | 1 | HOUSTON | YES | 155 | 91.8 | 155 |  | 1.029 | -0.465 | 155
DOW82000 | -0.003 | 49884 | 82 | HOUSTON | YES | 51 | 0 | 80 | 0 | 1
DOW67000 | -0.003 | 49878 | 67 | HOUSTON | YES | 65 | 0 | 103 | 0 | 1
CVC_GT3_5045 | -0.003 | 48811 | 3 | HOUSTON | YES | 158 | 91.8 | 158 |  | 1.029 | -0.474 | 158
PSA_GN1_8165 | -0.003 | 48796 | 1 | HOUSTON | YES | 104 | 43.1 | 104 | 0 | 1.0362 | -0.312 | 104
L_WIRTZ_1G2Y | -0.003 | 7036 | 2 | SOUTH | YES | 18 | 0 | 30 |  | 1 | -0.054 | 18
L_WIRTZ_1G1Y | -0.003 | 7035 | 1 | SOUTH | YES | 0 | 0 | 29 |  | 1 | 0 | 0
PSA_GT3_8150 | -0.003 | 48793 | 3 | HOUSTON | YES | 70 | 20.3 | 70 | 0 | 1.0362 | -0.21 | 70
PSA_GT2_8155 | -0.003 | 48792 | 2 | HOUSTON | YES | 66 | 20.3 | 66 | 0 | 1.0362 | -0.198 | 66
PHR_GN2_2 | -0.003 | 48772 | MB | HOUSTON | YES | 0 | 72 | 459 |  | 1.0362
PSG_GT3_8060 | -0.003 | 48742 | 1 | HOUSTON | YES | 164 | 50 | 164 | 0 | 1.0326 | -0.492 | 164
VISTRONG2 | -0.003 | 80225 | 2 | SOUTH | YES | 23 | 0 | 23 | 0 | 1.01
L_MARBFA1_2Y | -0.003 | 7029 | 2 | SOUTH | YES | 13 | 0 | 18 |  | 1 | -0.039 | 13
CBE_ST34 | -0.003 | 48736 | 1 | HOUSTON | YES | 103.5 | 0 | 103.5 | 0 | 1.029 | -0.3105 | 103.5
CBE_GT4 | -0.003 | 48735 | 1 | HOUSTON | YES | 86 | 0 | 86 | 0 | 1.029 | -0.258 | 86
L_MARBFA1_1Y | -0.003 | 7028 | 1 | SOUTH | YES | 0 | 0 | 18 |  | 1 | 0 | 0
L_INKSDA1_1Y | -0.003 | 7026 | 1 | SOUTH | YES | 10 | 0 | 14 |  | 1 | -0.03 | 10
CBE_GT2 | -0.003 | 48732 | 1 | HOUSTON | YES | 86 | 0 | 86 | 0 | 1.029 | -0.258 | 86
CBE_GT1 | -0.003 | 48731 | 1 | HOUSTON | YES | 86 | 0 | 86 | 0 | 1.029 | -0.258 | 86
LEG_2___2 | -0.003 | 48722 | 2 | NORTH | YES | 853 | 357 | 853 | 0 | 1.0348
LEG_1___1 | -0.003 | 48721 | 1 | NORTH | YES | 836 | 357 | 836 | 0 | 1.0348
GBY_83841065 | -0.003 | 48693 | F | HOUSTON | YES | 20 | 20 | 52 | 0 | 1.0362 | -0.06 | 20
DECRDOVA_1G | -0.003 | 1889 | 1 | NORTH | YES | 779 | 255 | 779 | 0 | 1.022 | -2.337 | 779
GBY_81821075 | -0.003 | 48692 | D | HOUSTON | YES | 20 | 20 | 54 | 0 | 1.0362 | -0.06 | 20
GBY_81821075 | -0.003 | 48692 | C | HOUSTON | YES | 48 | 20 | 48 | 0 | 1.0362 | -0.144 | 48
GBY_73741085 | -0.003 | 48691 | B | HOUSTON | YES | 47 | 20 | 47 | 0 | 1.0362 | -0.141 | 47
L_HAYSEN1_4Y | -0.003 | 7017 | 4 | SOUTH | YES | 229 | 74 | 229 | 0 | 1.008 | -0.687 | 229
FTR_CN4_5095 | -0.003 | 48674 | 4 | NORTH | YES | 380 | 0 | 380 | 0 | 1.0319 | -1.14 | 380
FTR_GT3_5085 | -0.003 | 48673 | 3 | NORTH | YES | 158 | 0 | 158 | 0 | 1.0319 | -0.474 | 158
L_HAYSEN1_3Y | -0.003 | 7016 | 3 | SOUTH | YES | 226 | 74 | 226 | 0 | 1.008 | -0.678 | 226
VISTRONG1 | -0.003 | 80224 | 1 | SOUTH | YES | 15 | 0 | 15 | 0 | 1.01
L_HAYSEN1_2Y | -0.003 | 7015 | 2 | SOUTH | YES | 224 | 74 | 224 | 0 | 1.008 | -0.672 | 224
EP_1_2 | -0.003 | 48651 | 1 | HOUSTON | YES | 5 | 0 | 5 | 0 | 1.0362 | -0.015 | 5
L_HAYSEN1_1Y | -0.003 | 7014 | 1 | SOUTH | YES | 223 | 74 | 223 | 0 | 1.008 | -0.669 | 223
DPEC_GT45070 | -0.003 | 48644 | 4 | HOUSTON | YES | 158 | 98 | 158 | 0 | 1.0319 | -0.474 | 158
DPEC_GT35010 | -0.003 | 48643 | 3 | HOUSTON | YES | 160 | 98 | 160 | 0 | 1.0319 | -0.48 | 160
DPEC_GT25025 | -0.003 | 48642 | 2 | HOUSTON | YES | 156 | 98 | 156 | 0 | 1.0319 | -0.468 | 156
DIB_GT3_8090 | -0.003 | 48614 | 4 | HOUSTON | YES | 77.2 | 15 | 77.2 | 0 | 1.0326 | -0.2316 | 77.2
DIB_ST1_8085 | -0.003 | 48613 | 3 | HOUSTON | YES | 69 | 0 | 69 | 0 | 1.0326 | -0.207 | 69
DIB_GT2_8075 | -0.003 | 48612 | 2 | HOUSTON | YES | 65 | 0 | 65 | 0 | 1.0326 | -0.195 | 65
DIB_GT1_8080 | -0.003 | 48611 | 1 | HOUSTON | YES | 64 | 0 | 64 | 0 | 1.0326 | -0.192 | 64
BTE_ST1_8070 | -0.003 | 48598 | 4 | HOUSTON | YES | 234 | 60 | 234 | 0 | 1.0261 | -0.702 | 234
BTE_GT4_8055 | -0.003 | 48597 | 3 | HOUSTON | YES | 163 | 130 | 163 | 0 | 1.0261 | -0.489 | 163
BTE_GT3_8045 | -0.003 | 48596 | 2 | HOUSTON | YES | 158 | 130 | 158 | 0 | 1.0261 | -0.474 | 158
CHE_GN4_8025 | -0.003 | 48594 | 4 | HOUSTON | YES | 142 | 60 | 142 | 0 | 1.0362 | -0.426 | 142
CHE_GT1_8015 | -0.003 | 48593 | 1 | HOUSTON | YES | 173 | 50 | 173 | 0 | 1.0362 | -0.519 | 173
CHE_GT2_5030 | -0.003 | 48591 | 2 | HOUSTON | YES | 173 | 50 | 173 |  | 1.029 | -0.519 | 173
CBY_GN1_1 | -0.003 | 48581 | 1 | HOUSTON | YES | 748 | 108 | 748 | 0 | 1.0435 | -2.244 | 748
CTL_GN2_8155 | -0.003 | 48565 | 5 | HOUSTON | YES | 11 | 3.4 | 11 |  | 1.0362 | -0.033 | 11
CTL_GN1_8145 | -0.003 | 48564 | 4 | HOUSTON | YES | 55 | 12.9 | 55 |  | 1.0362 | -0.165 | 55
L_FERGUS1_1Y | -0.003 | 7000 | 1 | SOUTH | YES | 399 | 65 | 421 | 0 | 1.015 | -1.197 | 399
CTL_GT3_8135 | -0.003 | 48562 | 2 | HOUSTON | YES | 91 | 30.3 | 91 |  | 1.0362 | -0.273 | 91
CTL_GT2_8130 | -0.003 | 48561 | 1 | HOUSTON | YES | 103 | 30.3 | 103 |  | 1.0362 | -0.309 | 103
CAL_ST1_8000 | -0.003 | 48552 | 2 | HOUSTON | YES | 65 | 0 | 65 | 0 | 1.0326 | -0.195 | 65
CAL_GT1_8045 | -0.003 | 48551 | 1 | HOUSTON | YES | 152 | 0 | 152 | 0 | 1.0326 | -0.456 | 152
BYU_GT4_8065 | -0.003 | 48534 | 4 | HOUSTON | YES | 65 | 0 | 65 |  | 1.0362 | -0.195 | 65
BYU_GT3_8060 | -0.003 | 48533 | 3 | HOUSTON | YES | 67 | 0 | 67 |  | 1.0362 | -0.201 | 67
BYU_GT2_8055 | -0.003 | 48532 | 2 | HOUSTON | YES | 62 | 0 | 62 |  | 1.0362 | -0.186 | 62
BVE_ST1_GN1 | -0.003 | 48523 | 3 | HOUSTON | YES | 246 | 0 | 246 |  | 1.035 | -0.738 | 246
BVE_GT2_5035 | -0.003 | 48522 | 2 | HOUSTON | YES | 170 | 0 | 170 |  | 1.035 | -0.51 | 170
BVE_GT1_GT1 | -0.003 | 48521 | 1 | HOUSTON | YES | 172 | 0 | 172 |  | 1.035 | -0.516 | 172
SI_RAY10 | -0.003 | 5935 | 10 | SOUTH | YES | 47 | 10 | 47 |  | 1.025 | -0.141 | 47
LPE_GT4_8085 | -0.003 | 48514 | 4 | HOUSTON | YES | 41 | 0 | 41 | 0 | 1.0362 | -0.123 | 41
LPE_GT3_8080 | -0.003 | 48513 | 3 | HOUSTON | YES | 41 | 0 | 41 | 0 | 1.0362 | -0.123 | 41
SI_RAY5 | -0.003 | 5934 | 5 | SOUTH | YES | 10 | 10 | 15 | 0 | 1.025 | -0.03 | 10
SI_RAY6 | -0.003 | 5933 | 6 | SOUTH | YES | 19 | 10 | 19 | 0 | 1.025 | -0.057 | 19
APD_GT1_8005 | -0.003 | 48500 | 1 | HOUSTON | YES | 140 | 54.6 | 140 |  | 1.0362 | -0.42 | 140
SI_RAY9 | -0.003 | 5932 | 9 | SOUTH | YES | 38 | 32 | 38 | 0 | 1.025 | -0.114 | 38
TNTNPONE_18 | -0.003 | 39960 | 1 | NORTH | YES | 152 | 30 | 152 |  | 1.04
TNSCLP3___8 | -0.003 | 39790 | 1 | HOUSTON | YES | 111 | 20 | 111 | 0 | 1.027 | -0.333 | 111
TNSCLP4___8 | -0.003 | 39775 | 1 | HOUSTON | YES | 115 | 20 | 115 | 0 | 1.04 | -0.345 | 115
STP_GN2___2 | -0.003 | 5912 | 2 | SOUTH | YES | 1282 | 1249 | 1282 | 0 | 1.0406
STP_GN1___1 | -0.003 | 5911 | 1 | SOUTH | YES | 1282 | 1249 | 1282 | 0 | 1.0406
TNDOWCGNSG8 | -0.003 | 39470 | 1 | HOUSTON | YES | 32 | 10 | 32 | 0 | 1.0437 | -0.096 | 32
SANMIGUELGEN | -0.003 | 5903 | 1 | SOUTH | YES | 396 | 180 | 396 | 0 | 1.033
TNTXCTY4CG8 | -0.003 | 38714 | 1 | HOUSTON | YES | 103 | 59 | 103 | 0 | 1.044 | -0.309 | 103
TNTXCTY3CG8 | -0.003 | 38713 | 1 | HOUSTON | YES | 85 | 59 | 85 | 0 | 1.044 | -0.255 | 85
TNTXCTY2CG8 | -0.003 | 38712 | 1 | HOUSTON | YES | 102 | 59 | 102 | 0 | 1.044 | -0.306 | 102
TNBP_CGN4_8 | -0.003 | 38690 | 3 | HOUSTON | YES | 40 | 0 | 40 | 0 | 1.0435 | -0.12 | 40
TNBPAMCG4_8 | -0.003 | 38614 | 4 | HOUSTON | YES | 96 | 0 | 96 | 0 | 1.0435 | -0.288 | 96
TNBPAMCG3_8 | -0.003 | 38613 | 3 | HOUSTON | YES | 152 | 0 | 152 | 0 | 1.0435 | -0.456 | 152
TNBPAMCG2_8 | -0.003 | 38612 | 2 | HOUSTON | YES | 150 | 0 | 150 | 0 | 1.0435 | -0.45 | 150
TNBPAMCG1_8 | -0.003 | 38611 | 1 | HOUSTON | YES | 155 | 0 | 155 | 0 | 1.0435 | -0.465 | 155
TNBP_CGN3_8 | -0.003 | 38600 | 5 | HOUSTON | YES | 53 | 0 | 53 | 0 | 1.0435 | -0.159 | 53
TNBP_CGN2_8 | -0.003 | 38590 | 2 | HOUSTON | YES | 66 | 0 | 66 | 0 | 1.0435 | -0.198 | 66
RAYBURNCC8 | -0.003 | 5512 | 1 | SOUTH | YES | 50 | 18.2 | 50 | 0 | 1.02 | -0.15 | 50
TNBP_CGN1_8 | -0.003 | 38580 | 1 | HOUSTON | YES | 60 | 0 | 60 | 0 | 1.0435 | -0.18 | 60
RAYBURNCC7 | -0.003 | 5511 | 1 | SOUTH | YES | 49 | 18.2 | 49 | 0 | 1.02 | -0.147 | 49
TNTXCTY1CG8 | -0.003 | 38711 | 1 | HOUSTON | YES | 105 | 59 | 105 | 0 | 1.044 | -0.315 | 105
DANSBY14 | -0.003 | 32892 | 1 | NORTH | YES | 81 | 25 | 108 | 0 | 1.035 | -0.243 | 81
RAYBURNCC10 | -0.003 | 5509 | 1 | SOUTH | YES | 40 | 5.2 | 40 | 0 | 1.02 | -0.12 | 40
ATKINS5 | -0.003 | 32891 | MB | NORTH | YES | 0 | 5 | 25 |  | 1.031 | 0 | 0
TNSLCGN1__8 | -0.003 | 39190 | 1 | HOUSTON | YES | 30 | 10 | 30 |  | 1.025 | -0.09 | 30
ATKINS4 | -0.003 | 32890 | MB | NORTH | YES | 0 | 5 | 22 |  | 1.031 | 0 | 0
TNDOWCGNGG8 | -0.003 | 39480 | 1 | HOUSTON | YES | 30 | 10 | 30 | 0 | 1.0437 | -0.09 | 30
TNSCLP1___8 | -0.003 | 39760 | 1 | HOUSTON | YES | 116 | 20 | 116 | 0 | 1.04 | -0.348 | 116
TNSCLP2___8 | -0.003 | 39770 | 1 | HOUSTON | YES | 117 | 20 | 117 | 0 | 1.04 | -0.351 | 117
RAYBURNCC9 | -0.003 | 5508 | 1 | SOUTH | YES | 50 | 18.2 | 50 | 0 | 1.02 | -0.15 | 50
ATKINS7 | -0.003 | 32888 | 1 | NORTH | YES | 0 | 4 | 17 |  | 1.028 | 0 | 0
ATKINS6 | -0.003 | 32887 | MB | NORTH | YES | 0 | 12 | 51 |  | 1.028 | 0 | 0
TNTNPONE_28 | -0.003 | 39970 | 1 | NORTH | YES | 154 | 30 | 154 |  | 1.04
RAYBURNGEN2 | -0.003 | 5506 | 1 | SOUTH | YES | 0 | 1 | 11 |  | 1.015 | 0 | 0
AK_GT1__8040 | -0.003 | 48510 | 1 | HOUSTON | YES | 34 | 8.1 | 34 |  | 1.029 | -0.102 | 34
LPE_GT1_8070 | -0.003 | 48511 | 1 | HOUSTON | YES | 42 | 0 | 42 | 0 | 1.0362 | -0.126 | 42
LPE_GT2_8075 | -0.003 | 48512 | 2 | HOUSTON | YES | 42 | 0 | 42 | 0 | 1.0362 | -0.126 | 42
ATKINS3 | -0.003 | 32886 | MB | NORTH | YES | 0 | 5 | 12 |  | 1 | 0 | 0
DANSBY2 | -0.003 | 32884 | 1 | NORTH | YES | 46 | 2 | 46 | 0 | 1.015 | -0.138 | 46
BSF_GT1_8070 | -0.003 | 48520 | 1 | HOUSTON | YES | 72 | 0 | 72 | 0 | 1.0326 | -0.216 | 72
BSF_GT1_8070 | -0.003 | 48520 | 2 | HOUSTON | YES | 10 | 0 | 10 | 0 | 1.0326 | -0.03 | 10
RAYBURNGEN1 | -0.003 | 5505 | 1 | SOUTH | YES | 0 | 1 | 11 |  | 1.015 | 0 | 0
TAMUGEN1 | -0.003 | 32798 | 1 | NORTH | YES | 32 | 0 | 32 |  | 1.02 | -0.096 | 32
RAYBURNGEN3 | -0.003 | 5503 | 1 | SOUTH | YES | 6.2 | 6 | 22 | 0 | 1.015 | -0.0186 | 6.2
BYU_GT1_8075 | -0.003 | 48531 | 1 | HOUSTON | YES | 65 | 0 | 65 |  | 1.0362 | -0.195 | 65
AVR1_CT2 | -0.003 | 5478 | 1 | SOUTH | YES | 145 | 90 | 145 | 0 | 1.0232 | -0.435 | 145
AVR1_ST1 | -0.003 | 5477 | 1 | SOUTH | YES | 164 | 138 | 164 | 0 | 1.0232 | -0.492 | 164
AVR1_CT1 | -0.003 | 5476 | 1 | SOUTH | YES | 150 | 90 | 150 | 0 | 1.0232 | -0.45 | 150
WBT4 | -0.003 | 5439 | 4 | SOUTH | YES | 151 | 40 | 151 | 0 | 1.01 | -0.453 | 151
WBT3 | -0.003 | 5438 | 3 | SOUTH | YES | 96 | 25 | 96 | 0 | 1.01 | -0.288 | 96
WBT2 | -0.003 | 5437 | 2 | SOUTH | YES | 80 | 25 | 80 | 0 | 1.01 | -0.24 | 80
WBT1 | -0.003 | 5436 | 1 | SOUTH | YES | 25.5 | 20 | 51 | 0 | 1.01 | -0.0765 | 25.5
CTL_GT4_8140 | -0.003 | 48563 | 3 | HOUSTON | YES | 94 | 30.3 | 94 |  | 1.0362 | -0.282 | 94
JKS1 | -0.003 | 5401 | 1 | SOUTH | YES | 560 | 100 | 560 | 0 | 1.0222
ENNSTRAC_2G | -0.003 | 12323 | 2 | NORTH | YES | 116 | 100 | 116 | 0 | 1.043 | -0.348 | 116
OWS2 | -0.003 | 5397 | 2 | SOUTH | YES | 379 | 80 | 379 | 0 | 1.027 | -1.137 | 379
CBY_GN2_2 | -0.003 | 48582 | 2 | HOUSTON | YES | 751 | 110 | 751 | 0 | 1.0435 | -2.253 | 751
ENNSTRAC_1G | -0.003 | 12322 | 1 | NORTH | YES | 196 | 130 | 196 | 0 | 1.043 | -0.588 | 196
OWS1 | -0.003 | 5396 | 1 | SOUTH | YES | 417 | 80 | 417 | 0 | 1.027 | -1.251 | 417
BEEVILLE | -0.003 | 88198 | 1 | SOUTH | YES | 0 | 0 | 0 | 0 | 1.0068 | 0 | 0
BTE_GT2_8075 | -0.003 | 48595 | 1 | HOUSTON | YES | 163 | 130 | 163 | 0 | 1.0261 | -0.489 | 163
LCPCT4 | -0.003 | 5269 | 4 | SOUTH | YES | 45 | 23.1 | 45 | 0 | 1.0249 | -0.135 | 45
LCPCT3 | -0.003 | 5268 | 3 | SOUTH | YES | 44 | 23.1 | 44 | 0 | 1.0249 | -0.132 | 44
LCPCT2 | -0.003 | 5267 | 2 | SOUTH | YES | 46 | 23.1 | 46 | 0 | 1.0249 | -0.138 | 46
LCPCT1 | -0.003 | 5266 | 1 | SOUTH | YES | 45 | 23.1 | 45 | 0 | 1.0249 | -0.135 | 45
LCP4 | -0.003 | 5265 | 4 | SOUTH | YES | 95 | 25 | 95 | 0 | 1.0249 | -0.285 | 95
LCP3 | -0.003 | 5264 | 3 | SOUTH | YES | 58 | 20 | 58 | 0 | 1.0249 | -0.174 | 58
JTD2 | -0.003 | 5112 | 2 | SOUTH | YES | 406 | 80 | 406 | 0 | 1.0215
DPEC_GT15040 | -0.003 | 48641 | 1 | HOUSTON | YES | 162 | 98 | 162 | 0 | 1.0319 | -0.486 | 162
JTD1 | -0.003 | 5111 | 1 | SOUTH | YES | 403 | 80 | 403 | 0 | 1.0215
VHB3 | -0.003 | 5028 | 3 | SOUTH | YES | 397 | 60 | 397 | 0 | 1.0233 | -1.191 | 397
VHB2 | -0.003 | 5027 | 2 | SOUTH | YES | 220 | 40 | 220 | 0 | 1.0233 | -0.66 | 220
DPEC_ST55065 | -0.003 | 48645 | 5 | HOUSTON | YES | 282 | 0 | 282 | 0 | 1.0319 | -0.846 | 282
VHB1 | -0.003 | 5026 | 1 | SOUTH | YES | 206 | 40 | 206 | 0 | 1.0233 | -0.618 | 206
EP_1_2 | -0.003 | 48651 | 2 | HOUSTON | YES | 21 | 10 | 21 | 0 | 1.0362 | -0.063 | 21
FTR_GT1_5105 | -0.003 | 48671 | 1 | NORTH | YES | 156 | 0 | 156 | 0 | 1.0319 | -0.468 | 156
FTR_GT2_5110 | -0.003 | 48672 | 2 | NORTH | YES | 159 | 0 | 159 | 0 | 1.0319 | -0.477 | 159
CSDR7 | -0.003 | 80138 | 7 | SOUTH | YES | 7 | 0 | 7 | 0 | 1.014 | -0.021 | 7
HECN3 | -0.003 | 8983 | 3 | SOUTH | YES | 169 | 0 | 169 | 0 | 1.0304 | -0.507 | 169
GBY_GN5_5 | -0.003 | 48690 | 5 | HOUSTON | YES | 298.5 | 81 | 398 | 0 | 1.0362 | -0.8955 | 298.5
GBY_73741085 | -0.003 | 48691 | A | HOUSTON | YES | 48 | 20 | 48 | 0 | 1.0362 | -0.144 | 48
CSDR56 | -0.003 | 80139 | 6 | SOUTH | YES | 39 | 0 | 39 | 0 | 1.01 | -0.117 | 39
HECN2 | -0.003 | 8982 | 2 | SOUTH | YES | 148 | 0 | 148 | 0 | 1.0304 | -0.444 | 148
HECN1 | -0.003 | 8981 | 1 | SOUTH | YES | 148 | 0 | 148 | 0 | 1.0304 | -0.444 | 148
GBY_83841065 | -0.003 | 48693 | E | HOUSTON | YES | 20 | 20 | 56 | 0 | 1.0362 | -0.06 | 20
CSDR89 | -0.003 | 80137 | 8 | SOUTH | YES | 39 | 0 | 39 | 0 | 1.01 | -0.117 | 39
MVGN#3 | -0.003 | 8938 | 3 | SOUTH | YES | 257 | 0 | 257 | 0 | 1.0304 | -0.771 | 257
MVGN#2 | -0.003 | 8937 | 2 | SOUTH | YES | 205 | 0 | 205 | 0 | 1.0304 | -0.615 | 205
MNS_GT | -0.003 | 48730 | 1 | HOUSTON | YES | 46.1 | 0 | 46.1 | 0 | 1.029 | -0.1383 | 46.1
MVGN#1 | -0.003 | 8936 | 1 | SOUTH | YES | 210 | 0 | 210 | 0 | 1.0304 | -0.63 | 210
SLURR | -0.003 | 88241 | DC | SOUTH | YES | 0 | -150 | 150 |  | 1.03
CBE_ST12 | -0.003 | 48733 | 1 | HOUSTON | YES | 103.5 | 0 | 103.5 | 0 | 1.029 | -0.3105 | 103.5
CBE_GT3 | -0.003 | 48734 | 1 | HOUSTON | YES | 86 | 0 | 86 | 0 | 1.029 | -0.258 | 86
FGNTS201 | -0.003 | 8935 | 3 | SOUTH | YES | 172 | 0 | 172 | 0 | 1.03 | -0.516 | 172
FGNTS101 | -0.003 | 8934 | 2 | SOUTH | YES | 146 | 0 | 146 | 0 | 1.03 | -0.438 | 146
PSG_GN2_8050 | -0.003 | 48740 | 1 | HOUSTON | YES | 178 | 60 | 178 | 0 | 1.0326 | -0.534 | 178
PSG_GT2_8040 | -0.003 | 48741 | 1 | HOUSTON | YES | 164 | 50 | 164 | 0 | 1.0326 | -0.492 | 164
ALCOA_G | -0.003 | 80226 | 1 | SOUTH | YES | 48 | 5 | 48 | 0 | 1.014
PR_GT1__9040 | -0.003 | 48761 | 1 | HOUSTON | YES | 35 | 0 | 35 | 0 | 1 | -0.105 | 35
FGNTS001 | -0.003 | 8933 | 1 | SOUTH | YES | 142 | 0 | 142 | 0 | 1.03 | -0.426 | 142
PSA_GT1_8160 | -0.003 | 48791 | 1 | HOUSTON | YES | 65 | 20.8 | 65 | 0 | 1.0362 | -0.195 | 65
ICPGN#3 | -0.003 | 8932 | 3 | SOUTH | YES | 127 | 0 | 127 | 0 | 1.03 | -0.381 | 127
REYSHR_G | -0.003 | 80223 | 1 | SOUTH | YES | 12 | 0 | 12 | 0 | 1.032
PSA_GT4_8145 | -0.003 | 48794 | 4 | HOUSTON | YES | 66 | 20.3 | 66 | 0 | 1.0362 | -0.198 | 66
PSA_GT5_8140 | -0.003 | 48795 | 5 | HOUSTON | YES | 64 | 20.3 | 64 | 0 | 1.0362 | -0.192 | 64
CSDR11 | -0.003 | 80140 | 11 | SOUTH | YES | 39 | 0 | 39 | 0 | 1.0299 | -0.117 | 39
PSA_GT6_8135 | -0.003 | 48797 | 6 | HOUSTON | YES | 59 | 34.5 | 59 | 0 | 1.0362 | -0.177 | 59
ICPGN#2 | -0.003 | 8931 | 2 | SOUTH | YES | 150 | 0 | 150 | 0 | 1.03 | -0.45 | 150
CVC_GT2_5020 | -0.003 | 48812 | 2 | HOUSTON | YES | 159 | 91.8 | 159 |  | 1.029 | -0.477 | 159
TRINIDAD_6G | -0.003 | 3126 | 1 | NORTH | YES | 226 | 46 | 226 | 0 | 1 | -0.678 | 226
ICPGN#1 | -0.003 | 8930 | 1 | SOUTH | YES | 149 | 0 | 149 | 0 | 1.03 | -0.447 | 149
CSDR89 | -0.003 | 80137 | 9 | SOUTH | YES | 15 | 0 | 15 | 0 | 1.01 | -0.045 | 15
SHELLG1_3015 | -0.003 | 48820 | 1 | HOUSTON | YES | 71 | 34.5 | 71 |  | 1.029 | -0.213 | 71
LGEGN#3 | -0.003 | 8928 | 3 | SOUTH | YES | 91 | 0 | 100 | 0 | 1.03 | -0.273 | 91
SHELLG3_3020 | -0.003 | 48822 | 1 | HOUSTON | YES | 39 | 0 | 39 |  | 1.029 | -0.117 | 39
SHELLG3_3020 | -0.003 | 48822 | 2 | HOUSTON | YES | 30 | 0 | 30 |  | 1.029 | -0.09 | 30
SJS_GT1_GT1 | -0.003 | 48841 | 1 | HOUSTON | YES | 49 | 49 | 83 | 0 | 1.0362 | -0.147 | 49
LGEGN#2 | -0.003 | 8927 | 2 | SOUTH | YES | 153 | 0 | 153 | 0 | 1.03 | -0.459 | 153
FOR_9 | -0.003 | 80052 | 9 | SOUTH | YES | 32 | 5 | 32 | 0 | 1.03 | -0.096 | 32
SRB_GN1_1 | -0.003 | 48851 | 1 | HOUSTON | YES | 176 | 26 | 176 | 0 | 1.0217 | -0.528 | 176
SRB_GN2_2 | -0.003 | 48852 | 2 | HOUSTON | YES | 174 | 26 | 174 | 0 | 1.0217 | -0.522 | 174
FOR_8 | -0.003 | 80051 | 8 | SOUTH | YES | 28 | 28 | 28 | 0 | 1.015 | -0.084 | 28
SRB_GN4_4 | -0.003 | 48854 | 4 | HOUSTON | YES | 226 | 35 | 226 |  | 1.0326 | -0.678 | 226
SRB_GT211035 | -0.003 | 48855 | B1 | HOUSTON | YES | 0 | 0 | 17 |  | 1.014 | 0 | 0
SRB_GT211035 | -0.003 | 48855 | B2 | HOUSTON | YES | 0 | 0 | 12 |  | 1.014 | 0 | 0
LGEGN#1 | -0.003 | 8926 | 1 | SOUTH | YES | 158 | 0 | 158 | 0 | 1.03 | -0.474 | 158
CNOPST1 | -0.003 | 8562 | 3 | SOUTH | YES | 153 | 0 | 153 | 0 | 1.03 | -0.459 | 153
THW_3132 | -0.003 | 48875 | A | HOUSTON | YES | 57 | 5 | 57 | 0 | 1.0435 | -0.171 | 57
THW_3132 | -0.003 | 48875 | B | HOUSTON | YES | 57 | 5 | 57 | 0 | 1.0435 | -0.171 | 57
MILHWYS | -0.003 | 80003 | F | SOUTH | YES | 0 | 0 | 0 | 0 | 1.0168 | 0 | 0
THW_3334 | -0.003 | 48877 | D | HOUSTON | YES | 58 | 5 | 58 | 0 | 1.0435 | -0.174 | 58
THW_4142 | -0.003 | 48879 | E | HOUSTON | YES | 58 | 5 | 58 | 0 | 1.0435 | -0.174 | 58
THW_4142 | -0.003 | 48879 | F | HOUSTON | YES | 57 | 5 | 57 | 0 | 1.0435 | -0.171 | 57
CNOPGT2 | -0.003 | 8561 | 2 | SOUTH | YES | 165 | 0 | 165 | 0 | 1.03 | -0.495 | 165
CNOPGT1 | -0.003 | 8560 | 1 | SOUTH | YES | 164 | 0 | 164 | 0 | 1.03 | -0.492 | 164
THW_GT1_GT_1 | -0.003 | 48883 | B2 | HOUSTON | YES | 0 | 0 | 12 |  | 1.043 | 0 | 0
THW_5152 | -0.003 | 48885 | A | HOUSTON | YES | 16.4 | 5 | 57 |  | 1.0319 | -0.0492 | 16.4
CEL_B_1 | -0.003 | 8517 | 1 | SOUTH | YES | 29 | 0 | 29 | 0 | 1.02 | -0.087 | 29
STARCO_1 | -0.003 | 8511 | 1 | SOUTH | YES | 38 | 0 | 38 | 0 | 1.024 | -0.114 | 38
VAL_2 | -0.003 | 8507 | 2 | SOUTH | YES | 25 | 0 | 25 | 0 | 1.005 | -0.075 | 25
THW_5556 | -0.003 | 48887 | E | HOUSTON | YES | 16.6 | 5 | 58 |  | 1.0319 | -0.0498 | 16.6
VAL_1 | -0.003 | 8506 | 1 | SOUTH | YES | 25 | 0 | 25 | 0 | 1.005 | -0.075 | 25
KOCHREF2 | -0.003 | 8461 | 1 | SOUTH | YES | 38 | 0 | 38 | 0 | 1.014 | -0.114 | 38
DAV_2 | -0.003 | 8460 | 2 | SOUTH | YES | 340 | 50 | 340 | 0 | 1.0223 | -1.02 | 340
WAP_GN2_2 | -0.003 | 48922 | 2 | HOUSTON | YES | 122.2 | 37 | 163 | 0 | 1.0362 | -0.3666 | 122.2
DAV_1 | -0.003 | 8459 | 1 | SOUTH | YES | 339 | 50 | 339 | 0 | 1.0223 | -1.017 | 339
WAP_GN4_4 | -0.003 | 48924 | 4 | HOUSTON | YES | 544 | 217 | 544 |  | 1.0362 | -1.632 | 544
WAP_GN5_5 | -0.003 | 48925 | 5 | HOUSTON | YES | 245 | 278 | 657 | 0 | 1
WAP_GN6_6 | -0.003 | 48926 | 6 | HOUSTON | YES | 645 | 280 | 645 |  | 1.035
COSW_2 | -0.003 | 8457 | 2 | SOUTH | YES | 14 | 0 | 14 | 0 | 1.027 | -0.042 | 14
COSW_1 | -0.003 | 8456 | 1 | SOUTH | YES | 20 | 0 | 20 | 0 | 1.027 | -0.06 | 20
DOW84000 | -0.003 | 49886 | 84 | HOUSTON | YES | 107 | 0 | 171 | 0 | 0.98
EXN_15GT | -0.003 | 49803 | 1 | HOUSTON | YES | 33 | 8.3 | 35 |  | 1.0326 | -0.099 | 33
DOW83000 | -0.003 | 49885 | 83 | HOUSTON | YES | 51 | 0 | 80 | 0 | 1
CUECPL2A | -0.003 | 8189 | 1 | SOUTH | YES | 12 | 0 | 12 | 0 | 1.02 | -0.036 | 12
DOW66000 | -0.003 | 49877 | 66 | HOUSTON | YES | 61 | 0 | 97 | 0 | 1
EXN941GT | -0.003 | 49828 | 10 | HOUSTON | YES | 19 | 5.4 | 20 | 0 | 1.0326 | -0.057 | 19
CLO_1 | -0.003 | 8161 | 1 | SOUTH | YES | 633 | 200 | 633 | 0 | 1.03
DOW64000 | -0.003 | 49873 | 64 | HOUSTON | YES | 41 | 0 | 64.8 | 0 | 1
EXN944GT | -0.003 | 49831 | 13 | HOUSTON | YES | 33 | 5.4 | 35 | 0 | 1.0326 | -0.099 | 33
EXN945GT | -0.003 | 49832 | 9 | HOUSTON | YES | 19 | 9.2 | 20 | 0 | 1.0326 | -0.057 | 19
FOR_7 | -0.003 | 8157 | 7 | SOUTH | YES | 46 | 5 | 46 | 0 | 1.03 | -0.138 | 46
EXN_14GT | -0.003 | 49838 | 14 | HOUSTON | YES | 140 | 0 | 148 |  | 1.0326 | -0.42 | 140
DOW17000 | -0.003 | 49851 | 37 | HOUSTON | YES | 39 | 0 | 62 | 0 | 1
DOW38100 | -0.003 | 49858 | 31 | HOUSTON | YES | 45 | 0 | 71.4 |  | 1
DOW63000 | -0.003 | 49872 | 63 | HOUSTON | YES | 45 | 0 | 72 | 0 | 1
DOW62000 | -0.003 | 49871 | 62 | HOUSTON | YES | 40 | 0 | 63 | 0 | 1
DOW39100 | -0.003 | 49862 | 36 | HOUSTON | YES | 54 | 0 | 86 | 0 | 1
DOW39200 | -0.003 | 49863 | 35 | HOUSTON | YES | 55 | 0 | 88 | 0 | 1
FOR_6 | -0.003 | 8156 | 6 | SOUTH | YES | 26 | 5 | 26 | 0 | 1.03 | -0.078 | 26
DOW42000 | -0.003 | 49866 | 42 | HOUSTON | YES | 11 | 0 | 18 |  | 1
DOW49000 | -0.003 | 49869 | 45 | HOUSTON | YES | 59 | 0 | 94 |  | 1
DOW61000 | -0.003 | 49870 | 61 | HOUSTON | YES | 44 | 0 | 70 | 0 | 1
GIBN_CREK_G1 | -0.003 | 990 | 1 | NORTH | YES | 464 | 200 | 464 | 0 | 1.0275
AIRCO_G | -0.003 | 80227 | 1 | SOUTH | YES | 7.6 | 0 | 8 | 0 | 1.014
CSDR56 | -0.003 | 80139 | 5 | SOUTH | YES | 15 | 0 | 15 | 0 | 1.01 | -0.045 | 15
DOW65000 | -0.003 | 49876 | 65 | HOUSTON | YES | 63 | 0 | 101 | 0 | 1
L_BASTEN1_3Y | -0.004 | 7809 | 1 | SOUTH | YES | 227 | 42 | 227 | 0 | 1.004 | -0.908 | 227
L_BASTEN1_2Y | -0.004 | 7808 | 1 | SOUTH | YES | 146 | 83.5 | 146 | 0 | 1.004 | -0.584 | 146
L_BASTEN1_1Y | -0.004 | 7807 | 1 | SOUTH | YES | 147 | 83.5 | 147 | 0 | 1.004 | -0.588 | 147
L_MARSFO1G3Y | -0.004 | 7033 | 3 | SOUTH | YES | 22 | 0 | 36 | 0 | 1 | -0.088 | 22
L_MARSFO1G2Y | -0.004 | 7032 | 2 | SOUTH | YES | 16 | 0 | 35 | 0 | 1 | -0.064 | 16
L_MARSFO1G1Y | -0.004 | 7031 | 1 | SOUTH | YES | 22 | 0 | 36 | 0 | 1 | -0.088 | 22
L_BUCHAN1_3Y | -0.004 | 7024 | 3 | SOUTH | YES | 11 | 0 | 15 |  | 1 | -0.044 | 11
L_BUCHAN1_2Y | -0.004 | 7023 | 2 | SOUTH | YES | 0 | 0 | 18 |  | 1 | 0 | 0
L_BUCHAN1_1Y | -0.004 | 7022 | 1 | SOUTH | YES | 14 | 0 | 18 |  | 1 | -0.056 | 14
L_AUSTPL1_1Y | -0.004 | 7020 | 2 | SOUTH | YES | 7 | 0 | 8 |  | 1 | -0.028 | 7
L_AUSTPL1_1Y | -0.004 | 7020 | 1 | SOUTH | YES | 7 | 0 | 8 |  | 1 | -0.028 | 7
L_FPPYD21_3Y | -0.004 | 7012 | 3 | SOUTH | YES | 427.4 | 200 | 436 | 0 | 1.02
L_FPPYD11_2Y | -0.004 | 7011 | 2 | SOUTH | YES | 577.4 | 200 | 608 | 0 | 1.02
L_FPPYD11_1Y | -0.004 | 7010 | 1 | SOUTH | YES | 587.4 | 200 | 605 | 0 | 1.02
L_LOSTPI1_3Y | -0.004 | 7009 | 3 | SOUTH | YES | 173.9 | 72 | 184 | 0 | 1.015 | -0.6956 | 173.9
L_LOSTPI1_2Y | -0.004 | 7008 | 2 | SOUTH | YES | 157.7 | 107 | 164 | 0 | 1.015 | -0.6308 | 157.7
L_LOSTPI1_1Y | -0.004 | 7007 | 1 | SOUTH | YES | 158.7 | 110 | 167 | 0 | 1.015 | -0.6348 | 158.7
L_SIMGID1_3Y | -0.004 | 7006 | 3 | SOUTH | YES | 324.9 | 60 | 331 | 0 | 1.02 | -1.2996 | 324.9
L_SIMGID1_2Y | -0.004 | 7005 | 2 | SOUTH | YES | 133 | 32 | 139 | 0 | 1.02 | -0.532 | 133
L_SIMGID1_1Y | -0.004 | 7004 | 1 | SOUTH | YES | 133 | 40 | 137 | 0 | 1.02 | -0.532 | 133
SANDHG5C | -0.004 | 9021 | 5C | SOUTH | YES | 140 | 0 | 151 | 0 | 1.0175 | -0.56 | 140
SANDHG5A | -0.004 | 9020 | 5A | SOUTH | YES | 150 | 84 | 159 | 0 | 1.0175 | -0.6 | 150
SANDH_G4 | -0.004 | 9019 | 4 | SOUTH | YES | 45 | 2 | 47 | 0 | 1.0175 | -0.18 | 45
SANDH_G3 | -0.004 | 9018 | 3 | SOUTH | YES | 45 | 2 | 48 | 0 | 1.0175 | -0.18 | 45
SANDH_G2 | -0.004 | 9017 | 2 | SOUTH | YES | 45 | 2 | 47 | 0 | 1.0175 | -0.18 | 45
SANDH_G1 | -0.004 | 9016 | 1 | SOUTH | YES | 45 | 2 | 49 | 0 | 1.0175 | -0.18 | 45
DECKR_G6 | -0.004 | 9005 | 6 | SOUTH | YES | 44 | 24 | 47 | 0 | 1.015 | -0.176 | 44
SANDOW_4G | -0.004 | 3432 | 4 | SOUTH | YES | 534 | 460 | 534 | 0 | 1.029
DECKR_G5 | -0.004 | 9004 | 5 | SOUTH | YES | 44 | 24 | 44 | 0 | 1.015 | -0.176 | 44
DECKR_G4 | -0.004 | 9003 | 4 | SOUTH | YES | 44 | 24 | 44 | 0 | 1.015 | -0.176 | 44
DECKR_G3 | -0.004 | 9002 | 3 | SOUTH | YES | 0 | 24 | 42 |  | 1.015 | 0 | 0
DECKR_G2 | -0.004 | 9001 | 2 | SOUTH | YES | 400 | 50 | 427 | 0 | 1.015 | -1.6 | 400
DECKR_G1 | -0.004 | 9000 | 1 | SOUTH | YES | 320 | 50 | 326 | 0 | 1.015 | -1.28 | 320
LAKE_CRK2_G | -0.006 | 3417 | 2 | NORTH | YES | 227 | 40 | 227 | 0 | 1.029 | -1.362 | 227
LAKE_CRK1_G | -0.006 | 3416 | 1 | NORTH | YES | 35.4 | 33 | 75 | 0 | 1.043 | -0.2124 | 35.4
THOUSE_2G | -0.006 | 3404 | 2 | NORTH | YES | 805 | 250 | 805 | 0 | 1.026 | -4.83 | 805
THOUSE_1G | -0.006 | 3403 | 1 | NORTH | YES | 563 | 200 | 563 | 0 | 1.026 | -3.378 | 563
JNSNCNTY802 | -0.01 | 367 | 2 | NORTH | YES | 90 | 20 | 90 | 0 | 1.02 | -0.9 | 90
JNSNCNTY802 | -0.01 | 366 | 1 | NORTH | YES | 168 | 20 | 168 | 0 | 1.02 | -1.68 | 168
BOSQUESW502 | -0.01 | 239 | 1 | NORTH | YES | 149 | 0 | 149 | 0 | 1.03 | -1.49 | 149
BOSQUESW501 | -0.01 | 247 | 2 | NORTH | YES | 151 | 0 | 151 | 0 | 1.03 | -1.51 | 151
NTHTEXAS03 | -0.012 | 505 | 3 | NORTH | YES | 15 | 15 | 38 | 0 | 1.015 | -0.18 | 15
NTHTEXAS02 | -0.012 | 504 | 2 | NORTH | YES | 5 | 5 | 18 | 0 | 1.015 | -0.06 | 5
NTHTEXAS01 | -0.012 | 503 | 1 | NORTH | YES | 5 | 5 | 18 | 0 | 1.015 | -0.06 | 5
DECRDOVA_5G | -0.017 | 1895 | D | NORTH | YES | 65 | 65 | 70 | 0 | 1.029 | -1.105 | 65
DECRDOVA_4G | -0.017 | 1894 | C | NORTH | YES | 65 | 65 | 70 | 0 | 1.029 | -1.105 | 65
DECRDOVA_3G | -0.017 | 1893 | B | NORTH | YES | 65 | 65 | 70 | 0 | 1.029 | -1.105 | 65
DECRDOVA_2G | -0.017 | 1892 | A | NORTH | YES | 65 | 65 | 71 | 0 | 1.029 | -1.105 | 65
BOSQUESW804 | -0.018 | 253 | 2 | NORTH | YES | 83 | 0 | 83 | 0 | 1.032 | -1.494 | 83
BOSQUESW803 | -0.018 | 251 | 2 | NORTH | YES | 144 | 0 | 144 | 0 | 1.032 | -2.592 | 144
WHITNYDM02 | -0.019 | 245 | 2 | NORTH | YES | 15 | 0 | 15 | 0 | 1.035 | -0.285 | 15
WHITNYDM01 | -0.019 | 244 | 1 | NORTH | YES | 15 | 0 | 15 | 0 | 1.035 | -0.285 | 15
RWMILLER01 | -0.043 | 332 | 1 | NORTH | YES | 75 | 18.5 | 75 | 0 | 1.04 | -3.225 | 75
RWMILLER05 | -0.043 | 336 | 5 | NORTH | YES | 101 | 0 | 101 | 0 | 1.04 | -4.343 | 101
RWMILLER04 | -0.043 | 335 | 4 | NORTH | YES | 102 | 0 | 102 | 0 | 1.04 | -4.386 | 102
RWMILLER03 | -0.043 | 334 | 3 | NORTH | YES | 156 | 65 | 208 | 0 | 1.04 | -6.708 | 156
RWMILLER02 | -0.043 | 333 | 2 | NORTH | YES | 119 | 37 | 119 | 0 | 1.04 | -5.117 | 119

## Cy
Generator Sensitivities
Name of Bus | P Sensitivity of Bus | Number of Bus | ID | Area Name of Gen | AGC | Gen MW | Min MW | Max MW | V Sensitivity of Bus | Set Volt
SPENCER_G4 | -0.085 | 923 | 1 | NORTH | YES | 48 | 20 | 61 | 0 | 1.03 | -4.08 | 48
SPENCER_G5 | -0.085 | 924 | 1 | NORTH | YES | 52 | 20 | 64 | 0 | 1.03 | -4.42 | 52 | HOUSTON | -31.4793
COLLIN_1G | -0.035 | 2371 | MB | NORTH | YES | 0 | 40 | 138 |  | 1.022 | 0 | 0 | NORTH | -73.4897
DENISNDM | -0.029 | 6948 | 2 | NORTH | YES | 40 | 5 | 40 | 0 | 1.015 | -1.16 | 40 | SOUTH | 31.5447
DENISNDM | -0.029 | 6948 | 1 | NORTH | YES | 40 | 5 | 40 | 0 | 1.015 | -1.16 | 40 | WEST | 502.8897
VALLEY_2G | -0.028 | 1688 | 2 | NORTH | YES | 527 | 90 | 527 | 0 | 1.036 | -14.756 | 527
VALLLEY_1G | -0.028 | 1687 | 1 | NORTH | YES | 140 | 15 | 175 | 0 | 1.036 | -3.92 | 140
LAMARPWR_4G | -0.026 | 1681 | 4 | NORTH | YES | 164 | 67.7 | 164 | 0 | 1.031 | -4.264 | 164 | HOUSTON | 13825.3008
VALLEY_3G | -0.026 | 1689 | 3 | NORTH | YES | 186.2 | 25 | 354 | 0 | 1.015 | -4.8412 | 186.2 | NORTH | 19200.9004
PEC_3G | -0.026 | 1677 | 3 | NORTH | YES | 91 | 35 | 91 | 0 | 1.022 | -2.366 | 91 | SOUTH | 13890.7002
KMICHICT4_G | -0.026 | 11694 | 4 | NORTH | YES | 136 | 80 | 136 | 0 | 1.029 | -3.536 | 136 | WEST | 4928.9004
KMICHICT1_G | -0.026 | 11691 | 1 | NORTH | YES | 142 | 80 | 142 | 0 | 1.029 | -3.692 | 142
KMICHIST3_G | -0.026 | 11693 | 3 | NORTH | YES | 310 | 60 | 310 | 0 | 1.029 | -8.06 | 310
KMICHIST6_G | -0.026 | 11696 | 6 | NORTH | YES | 303 | 60 | 303 | 0 | 1.029 | -7.878 | 303 | HOUSTON | -0.0022769
KMICHICT5_G | -0.026 | 11695 | 5 | NORTH | YES | 138 | 80 | 138 | 0 | 1.029 | -3.588 | 138 | NORTH | -0.0038274
LAMARPWR_3G | -0.026 | 1680 | 3 | NORTH | YES | 199 | 129.1 | 199 | 0 | 1.031 | -5.174 | 199 | SOUTH | 0.0022709
LAMARPWR_5G | -0.026 | 1682 | 5 | NORTH | YES | 163 | 67.7 | 163 | 0 | 1.031 | -4.238 | 163 | WEST | 0.10203
LAMARPWR_2G | -0.026 | 1679 | 2 | NORTH | YES | 155 | 67.7 | 155 | 0 | 1.031 | -4.03 | 155
LAMARPWR_6G | -0.026 | 1683 | 6 | NORTH | YES | 199 | 129.1 | 199 | 0 | 1.031 | -5.174 | 199
LAMARPWR_1G | -0.026 | 1678 | 1 | NORTH | YES | 154 | 67.7 | 154 | 0 | 1.031 | -4.004 | 154 | N to H | -0.0015505
PEC_2G | -0.026 | 1676 | 2 | NORTH | YES | 84 | 35 | 84 | 0 | 1.022 | -2.184 | 84 | N to S | -0.0060983
KMICHICT2_G | -0.026 | 11692 | 2 | NORTH | YES | 144 | 80 | 144 | 0 | 1.029 | -3.744 | 144 | W to N | 0.10586
PEC_1G | -0.026 | 1675 | 1 | NORTH | YES | 80 | 35 | 80 | 0 | 1.022 | -2.08 | 80 |  | 0.0060983
NTHLK3_G | -0.025 | 2383 | 3 | NORTH | YES | 247.4 | 50 | 329 | 0 | 1.029 | -6.185 | 247.4 |  | -0.10586
NTHLK2_G | -0.025 | 2382 | 2 | NORTH | YES | 0 | 35 | 181 |  | 1.029 | 0 | 0
DCEAST | -0.025 | 5925 | 1 | NORTH | YES | 400.3 | -600 | 600 | 0 | 1.025 | -10.0075 | 400.3
MOSES_1G | -0.025 | 1701 | 1 | NORTH | YES | 560 | 175 | 560 | 0 | 1.031
MOSES_2G | -0.025 | 1702 | 2 | NORTH | YES | 579 | 175 | 579 | 0 | 1.031
MOSES_3G | -0.025 | 1703 | 3 | NORTH | YES | 808 | 463 | 808 | 0 | 1.031
NTHLK1_G | -0.025 | 2381 | 1 | NORTH | YES | 0 | 35 | 156 |  | 1.029 | 0 | 0
OLINGER_G4 | -0.023 | 845 | 1 | NORTH | YES | 59.1 | 0 | 76 | 0 | 1.03 | -1.3593 | 59.1
NEWMAN_G5 | -0.023 | 837 | 1 | NORTH | YES | 0 | 15 | 37 |  | 1.01 | 0 | 0
OLINGER_G1 | -0.023 | 842 | 1 | NORTH | YES | 63.1 | 20 | 80 | 0 | 1.03 | -1.4513 | 63.1
OLINGER_G3 | -0.023 | 844 | 1 | NORTH | YES | 118.3 | 45 | 148 | 0 | 1.03 | -2.7209 | 118.3
OLINGER_G2 | -0.023 | 843 | 1 | NORTH | YES | 86.7 | 25 | 105 | 0 | 1.03 | -1.9941 | 86.7
STEAM1 | -0.022 | 948 | 1 | NORTH | YES | 0 | 12 | 20 |  | 1.02 | 0 | 0
STEAM3 | -0.022 | 950 | 1 | NORTH | YES | 41 | 13 | 41 | 0 | 1.02 | -0.902 | 41
STEAM2 | -0.022 | 949 | 1 | NORTH | YES | 26 | 8 | 26 | 0 | 0.99 | -0.572 | 26
LKHB1_G | -0.019 | 2451 | 1 | NORTH | YES | 0 | 80 | 391 |  | 1.029 | 0 | 0
FPLEFR2B_G | -0.019 | 12422 | 2 | NORTH | YES | 160 | 72 | 160 | 0 | 1 | -3.04 | 160
FPLEFR2C_G | -0.019 | 12423 | 3 | NORTH | YES | 162 | 72 | 162 | 0 | 1 | -3.078 | 162
FPLEFR1B_G | -0.019 | 12412 | 2 | NORTH | YES | 157 | 72 | 157 | 0 | 1 | -2.983 | 157
FPLEFR1S_G | -0.019 | 12414 | 4 | NORTH | YES | 414 | 191 | 414 | 0 | 1 | -7.866 | 414
FPLEFR2A_G | -0.019 | 12421 | 1 | NORTH | YES | 170 | 72 | 170 | 0 | 1 | -3.23 | 170
FPLEFR1C_G | -0.019 | 12413 | 3 | NORTH | YES | 159 | 72 | 159 | 0 | 1 | -3.021 | 159
LKHB2_G | -0.019 | 2452 | 2 | NORTH | YES | 514 | 80 | 514 | 0 | 1.029 | -9.766 | 514
FPLEFR1A_G | -0.019 | 12411 | 1 | NORTH | YES | 170 | 72 | 170 | 0 | 1 | -3.23 | 170
FPLEFR2S_G | -0.019 | 12424 | 4 | NORTH | YES | 412 | 191 | 412 | 0 | 1 | -7.828 | 412
TGATEWAY_2G | -0.014 | 13117 | 2 | NORTH | YES | 128 | 30 | 128 | 0 | 1.035 | -1.792 | 128
TGATEWAY_1G | -0.014 | 13116 | 1 | NORTH | YES | 149 | 30 | 149 | 0 | 1.035 | -2.086 | 149
TGATEWAY_4G | -0.014 | 13119 | 4 | NORTH | YES | 399 | 65 | 399 | 0 | 1.035 | -5.586 | 399
MARTLAKE_1G | -0.014 | 3097 | 1 | NORTH | YES | 799 | 500 | 799 | 0 | 1.031
MARTLAKE_2G | -0.014 | 3098 | 2 | NORTH | YES | 795 | 461 | 795 | 0 | 1.031
MARTLAKE_3G | -0.014 | 3099 | 3 | NORTH | YES | 804 | 500 | 804 | 0 | 1.031
TGATEWAY_3G | -0.014 | 13118 | 3 | NORTH | YES | 146 | 30 | 146 | 0 | 1.035 | -2.044 | 146
MTCK8_G | -0.013 | 2417 | 8 | NORTH | YES | 477 | 60 | 556 | 0 | 1.029 | -6.201 | 477
STRYKER_2G | -0.013 | 3108 | 2 | NORTH | YES | 484 | 75 | 484 | 0 | 1.029 | -6.292 | 484
STRYKER_1G | -0.013 | 3107 | 1 | NORTH | YES | 140.5 | 45 | 182 | 0 | 1.029 | -1.8265 | 140.5
MTCK6_G | -0.013 | 2413 | 6 | NORTH | YES | 0 | 30 | 118 |  | 1.029 | 0 | 0
MTCK7_G | -0.013 | 2414 | 7 | NORTH | YES | 0 | 30 | 114 |  | 1.029 | 0 | 0
CHAMPION_1G | -0.013 | 3348 | MB | NORTH | YES | 0 | 42 | 42 |  | 1 | 0 | 0
MTCK2_G | -0.011 | 2418 | 2 | NORTH | YES | 0 | 10 | 23 |  | 0.9667 | 0 | 0
MTCK3_G | -0.011 | 2419 | MB | NORTH | YES | 0 | 10 | 63 |  | 0.9667 | 0 | 0
TRINIDAD_6G | -0.01 | 3126 | 1 | NORTH | YES | 226 | 46 | 226 | 0 | 1 | -2.26 | 226
CALFREST_3G | -0.008 | 13133 | 3 | NORTH | YES | 174 | 40 | 174 | 0 | 1.035 | -1.392 | 174
CALFREST_2G | -0.008 | 13132 | 2 | NORTH | YES | 155 | 57 | 155 | 0 | 1.035 | -1.24 | 155
CALFREST_6G | -0.008 | 13136 | 6 | NORTH | YES | 176 | 40 | 176 | 0 | 1.035 | -1.408 | 176
CALFREST_4G | -0.008 | 13134 | 4 | NORTH | YES | 156 | 40 | 156 | 0 | 1.035 | -1.248 | 156
CALFREST_5G | -0.008 | 13135 | 5 | NORTH | YES | 157 | 57 | 157 | 0 | 1.035 | -1.256 | 157
ENNSTRAC_1G | -0.008 | 12322 | 1 | NORTH | YES | 196 | 130 | 196 | 0 | 1.043 | -1.568 | 196
EAGLEMNT_1G | -0.008 | 1861 | MB | NORTH | YES | 0 | 30 | 112 |  | 1.033 | 0 | 0
EAGLEMNT_3G | -0.008 | 1863 | MB | NORTH | YES | 0 | 50 | 378 |  | 1.033 | 0 | 0
CALFREST_1G | -0.008 | 13131 | 1 | NORTH | YES | 152 | 40 | 152 | 0 | 1.035 | -1.216 | 152
EAGLEMNT_2G | -0.008 | 1862 | MB | NORTH | YES | 0 | 40 | 100 |  | 1.033 | 0 | 0
ENNSTRAC_2G | -0.008 | 12323 | 2 | NORTH | YES | 116 | 100 | 116 | 0 | 1.043 | -0.928 | 116
BBRN_1G | -0.007 | 3381 | 1 | NORTH | YES | 597 | 225 | 597 | 0 | 1.0345
BBRN_2G | -0.007 | 3382 | 2 | NORTH | YES | 610 | 225 | 610 | 0 | 1.0345
LEG_2___2 | -0.006 | 48722 | 2 | NORTH | YES | 853 | 357 | 853 | 0 | 1.0348
TNTNPONE_18 | -0.006 | 39960 | 1 | NORTH | YES | 152 | 30 | 152 |  | 1.04
LEG_1___1 | -0.006 | 48721 | 1 | NORTH | YES | 836 | 357 | 836 | 0 | 1.0348
TNTNPONE_28 | -0.006 | 39970 | 1 | NORTH | YES | 154 | 30 | 154 |  | 1.04
GIBN_CREK_G1 | -0.005 | 990 | 1 | NORTH | YES | 464 | 200 | 464 | 0 | 1.0275
MDLTHELP_5G | -0.004 | 1937 | 5 | NORTH | YES | 225 | 74 | 225 | 0 | 1.02 | -0.9 | 225
MDLTHELP_1G | -0.004 | 1941 | 1 | NORTH | YES | 215 | 74 | 215 | 0 | 1.02 | -0.86 | 215
DANSBY2 | -0.004 | 32884 | 1 | NORTH | YES | 46 | 2 | 46 | 0 | 1.015 | -0.184 | 46
HANDLEY_4G | -0.004 | 1948 | 4 | NORTH | YES | 217.5 | 150 | 435 | 0 | 1.022 | -0.87 | 217.5
ATKINS6 | -0.004 | 32887 | MB | NORTH | YES | 0 | 12 | 51 |  | 1.028 | 0 | 0
TAMUGEN1 | -0.004 | 32798 | 1 | NORTH | YES | 32 | 0 | 32 |  | 1.02 | -0.128 | 32
ATKINS3 | -0.004 | 32886 | MB | NORTH | YES | 0 | 5 | 12 |  | 1 | 0 | 0
DANSBY14 | -0.004 | 32892 | 1 | NORTH | YES | 81 | 25 | 108 | 0 | 1.035 | -0.324 | 81
FTR_GT3_5085 | -0.004 | 48673 | 3 | NORTH | YES | 158 | 0 | 158 | 0 | 1.0319 | -0.632 | 158
ATKINS5 | -0.004 | 32891 | MB | NORTH | YES | 0 | 5 | 25 |  | 1.031 | 0 | 0
FTR_GT1_5105 | -0.004 | 48671 | 1 | NORTH | YES | 156 | 0 | 156 | 0 | 1.0319 | -0.624 | 156
MDLTHELP_2G | -0.004 | 1942 | 2 | NORTH | YES | 215 | 74 | 215 | 0 | 1.02 | -0.86 | 215
FTR_GT2_5110 | -0.004 | 48672 | 2 | NORTH | YES | 159 | 0 | 159 | 0 | 1.0319 | -0.636 | 159
ATKINS7 | -0.004 | 32888 | 1 | NORTH | YES | 0 | 4 | 17 |  | 1.028 | 0 | 0
FTR_CN4_5095 | -0.004 | 48674 | 4 | NORTH | YES | 380 | 0 | 380 | 0 | 1.0319 | -1.52 | 380
ATKINS4 | -0.004 | 32890 | MB | NORTH | YES | 0 | 5 | 22 |  | 1.031 | 0 | 0
MDLTHELP_6G | -0.004 | 1938 | 6 | NORTH | YES | 229 | 74 | 229 | 0 | 1.02 | -0.916 | 229
EXN944GT | -0.003 | 49831 | 13 | HOUSTON | YES | 33 | 5.4 | 35 | 0 | 1.0326 | -0.099 | 33
EXN942GT | -0.003 | 49829 | 11 | HOUSTON | YES | 20 | 5.4 | 21 | 0 | 1.0326 | -0.06 | 20
PSA_GT6_8135 | -0.003 | 48797 | 6 | HOUSTON | YES | 59 | 34.5 | 59 | 0 | 1.0362 | -0.177 | 59
HANDLEY_1G | -0.003 | 1945 | MB | NORTH | YES | 0 | 25 | 36 |  | 1.003 | 0 | 0
CVC_GT1_5035 | -0.003 | 48813 | 1 | HOUSTON | YES | 155 | 91.8 | 155 |  | 1.029 | -0.465 | 155
PSA_GT3_8150 | -0.003 | 48793 | 3 | HOUSTON | YES | 70 | 20.3 | 70 | 0 | 1.0362 | -0.21 | 70
PSA_GT1_8160 | -0.003 | 48791 | 1 | HOUSTON | YES | 65 | 20.8 | 65 | 0 | 1.0362 | -0.195 | 65
BTE_ST1_8070 | -0.003 | 48598 | 4 | HOUSTON | YES | 234 | 60 | 234 | 0 | 1.0261 | -0.702 | 234
GBY_GN5_5 | -0.003 | 48690 | 5 | HOUSTON | YES | 298.5 | 81 | 398 | 0 | 1.0362 | -0.8955 | 298.5
BTE_GT3_8045 | -0.003 | 48596 | 2 | HOUSTON | YES | 158 | 130 | 158 | 0 | 1.0261 | -0.474 | 158
PSA_GT5_8140 | -0.003 | 48795 | 5 | HOUSTON | YES | 64 | 20.3 | 64 | 0 | 1.0362 | -0.192 | 64
CBY_GN1_1 | -0.003 | 48581 | 1 | HOUSTON | YES | 748 | 108 | 748 | 0 | 1.0435 | -2.244 | 748
EXN_14GT | -0.003 | 49838 | 14 | HOUSTON | YES | 140 | 0 | 148 |  | 1.0326 | -0.42 | 140
PSA_GN1_8165 | -0.003 | 48796 | 1 | HOUSTON | YES | 104 | 43.1 | 104 | 0 | 1.0362 | -0.312 | 104
THW_5556 | -0.003 | 48887 | E | HOUSTON | YES | 16.6 | 5 | 58 |  | 1.0319 | -0.0498 | 16.6
EP_1_2 | -0.003 | 48651 | 1 | HOUSTON | YES | 5 | 0 | 5 | 0 | 1.0362 | -0.015 | 5
CVC_GT2_5020 | -0.003 | 48812 | 2 | HOUSTON | YES | 159 | 91.8 | 159 |  | 1.029 | -0.477 | 159
CBY_GN2_2 | -0.003 | 48582 | 2 | HOUSTON | YES | 751 | 110 | 751 | 0 | 1.0435 | -2.253 | 751
THW_5152 | -0.003 | 48885 | B | HOUSTON | YES | 0 | 5 | 55 |  | 1.0319 | 0 | 0
THW_5152 | -0.003 | 48885 | A | HOUSTON | YES | 16.4 | 5 | 57 |  | 1.0319 | -0.0492 | 16.4
EP_1_2 | -0.003 | 48651 | 2 | HOUSTON | YES | 21 | 10 | 21 | 0 | 1.0362 | -0.063 | 21
THW_GT1_GT_1 | -0.003 | 48883 | B2 | HOUSTON | YES | 0 | 0 | 12 |  | 1.043 | 0 | 0
CVC_GT4_8005 | -0.003 | 48815 | 4 | HOUSTON | YES | 165 | 91.8 | 165 | 0 | 1.0362 | -0.495 | 165
EXN_GT | -0.003 | 49837 | 4 | HOUSTON | YES | 81 | 21.3 | 86 | 0 | 1.0326 | -0.243 | 81
CVC_ST5_5040 | -0.003 | 48814 | 1 | HOUSTON | YES | 133 | 91.8 | 133 |  | 1.029 | -0.399 | 133
PSA_GT4_8145 | -0.003 | 48794 | 4 | HOUSTON | YES | 66 | 20.3 | 66 | 0 | 1.0362 | -0.198 | 66
THW_5556 | -0.003 | 48887 | F | HOUSTON | YES | 16.4 | 5 | 57 |  | 1.0319 | -0.0492 | 16.4
PSA_GT2_8155 | -0.003 | 48792 | 2 | HOUSTON | YES | 66 | 20.3 | 66 | 0 | 1.0362 | -0.198 | 66
HANDLEY_2G | -0.003 | 1946 | MB | NORTH | YES | 0 | 30 | 68 |  | 1.003 | 0 | 0
CVC_GT3_5045 | -0.003 | 48811 | 3 | HOUSTON | YES | 158 | 91.8 | 158 |  | 1.029 | -0.474 | 158
EXN938GT | -0.003 | 49826 | 5 | HOUSTON | YES | 43 | 9.2 | 45.9 | 0 | 1.0326 | -0.129 | 43
EXN945GT | -0.003 | 49832 | 9 | HOUSTON | YES | 19 | 9.2 | 20 | 0 | 1.0326 | -0.057 | 19
CHE_GT2_5030 | -0.003 | 48591 | 2 | HOUSTON | YES | 173 | 50 | 173 |  | 1.029 | -0.519 | 173
BTE_GT4_8055 | -0.003 | 48597 | 3 | HOUSTON | YES | 163 | 130 | 163 | 0 | 1.0261 | -0.489 | 163
THW_5354 | -0.003 | 48886 | D | HOUSTON | YES | 16.6 | 5 | 58 |  | 1.0319 | -0.0498 | 16.6
EXN_17GT | -0.003 | 49805 | 3 | HOUSTON | YES | 31 | 8.3 | 33 |  | 1.0326 | -0.093 | 31
EXN943GT | -0.003 | 49830 | 12 | HOUSTON | YES | 19 | 5.4 | 20 | 0 | 1.0326 | -0.057 | 19
EXN941GT | -0.003 | 49828 | 10 | HOUSTON | YES | 19 | 5.4 | 20 | 0 | 1.0326 | -0.057 | 19
BTE_GT2_8075 | -0.003 | 48595 | 1 | HOUSTON | YES | 163 | 130 | 163 | 0 | 1.0261 | -0.489 | 163
THW_5354 | -0.003 | 48886 | C | HOUSTON | YES | 16.4 | 5 | 57 |  | 1.0319 | -0.0492 | 16.4
EXN_16GT | -0.003 | 49804 | 2 | HOUSTON | YES | 32 | 8.3 | 34 |  | 1.0326 | -0.096 | 32
EXN_15GT | -0.003 | 49803 | 1 | HOUSTON | YES | 33 | 8.3 | 35 |  | 1.0326 | -0.099 | 33
THW_4344 | -0.002 | 48881 | H | HOUSTON | YES | 58 | 5 | 58 | 0 | 1.0435 | -0.116 | 58
WAPGT21_GT1 | -0.002 | 48929 | B1 | HOUSTON | YES | 0 | 0 | 13 |  | 1.05 | 0 | 0
WAP_GN1_1 | -0.002 | 48921 | 1 | HOUSTON | YES | 124.5 | 37 | 166 | 0 | 1.0362 | -0.249 | 124.5
WAP_GN7_7 | -0.002 | 48927 | 7 | HOUSTON | YES | 567 | 277 | 567 |  | 1.035
THW_3132 | -0.002 | 48875 | A | HOUSTON | YES | 57 | 5 | 57 | 0 | 1.0435 | -0.114 | 57
THW_ST4_ST_4 | -0.002 | 48874 | 4 | HOUSTON | YES | 108 | 19 | 108 | 0 | 1.0435 | -0.216 | 108
THW_ST3_ST_3 | -0.002 | 48873 | 3 | HOUSTON | YES | 110 | 19 | 110 | 0 | 1.0435 | -0.22 | 110
SRB_GN3_3 | -0.002 | 48853 | 3 | HOUSTON | YES | 220 | 35 | 220 |  | 1.0326 | -0.44 | 220
THW_4142 | -0.002 | 48879 | E | HOUSTON | YES | 58 | 5 | 58 | 0 | 1.0435 | -0.116 | 58
SJS_GT2_GT2 | -0.002 | 48842 | 2 | HOUSTON | YES | 49 | 49 | 81 | 0 | 1.0362 | -0.098 | 49
SRB_GN4_4 | -0.002 | 48854 | 4 | HOUSTON | YES | 226 | 35 | 226 |  | 1.0326 | -0.452 | 226
SHELLG2 | -0.002 | 48821 | 2 | HOUSTON | YES | 72 | 34.5 | 72 |  | 1.029 | -0.144 | 72
DIB_ST1_8085 | -0.002 | 48613 | 3 | HOUSTON | YES | 69 | 0 | 69 | 0 | 1.0326 | -0.138 | 69
THW_3334 | -0.002 | 48877 | D | HOUSTON | YES | 58 | 5 | 58 | 0 | 1.0435 | -0.116 | 58
SJS_GT1_GT1 | -0.002 | 48841 | 1 | HOUSTON | YES | 49 | 49 | 83 | 0 | 1.0362 | -0.098 | 49
PR_GT1__9040 | -0.002 | 48761 | 1 | HOUSTON | YES | 35 | 0 | 35 | 0 | 1 | -0.07 | 35
PSG_GT3_8060 | -0.002 | 48742 | 1 | HOUSTON | YES | 164 | 50 | 164 | 0 | 1.0326 | -0.328 | 164
SOL_GT1 | -0.002 | 48845 | 1 | HOUSTON | YES | 16.2 | 15.4 | 16.2 |  | 1.0326 | -0.0324 | 16.2
GBY_83841065 | -0.002 | 48693 | F | HOUSTON | YES | 20 | 20 | 52 | 0 | 1.0362 | -0.04 | 20
SHELLG3_3020 | -0.002 | 48822 | 2 | HOUSTON | YES | 30 | 0 | 30 |  | 1.029 | -0.06 | 30
DPEC_GT15040 | -0.002 | 48641 | 1 | HOUSTON | YES | 162 | 98 | 162 | 0 | 1.0319 | -0.324 | 162
GBY_73741085 | -0.002 | 48691 | B | HOUSTON | YES | 47 | 20 | 47 | 0 | 1.0362 | -0.094 | 47
GBY_73741085 | -0.002 | 48691 | A | HOUSTON | YES | 48 | 20 | 48 | 0 | 1.0362 | -0.096 | 48
SRB_GN2_2 | -0.002 | 48852 | 2 | HOUSTON | YES | 174 | 26 | 174 | 0 | 1.0217 | -0.348 | 174
DPEC_GT25025 | -0.002 | 48642 | 2 | HOUSTON | YES | 156 | 98 | 156 | 0 | 1.0319 | -0.312 | 156
BVE_GT2_5035 | -0.002 | 48522 | 2 | HOUSTON | YES | 170 | 0 | 170 |  | 1.035 | -0.34 | 170
DIB_GT2_8075 | -0.002 | 48612 | 2 | HOUSTON | YES | 65 | 0 | 65 | 0 | 1.0326 | -0.13 | 65
DIB_GT1_8080 | -0.002 | 48611 | 1 | HOUSTON | YES | 64 | 0 | 64 | 0 | 1.0326 | -0.128 | 64
MNS_GT | -0.002 | 48730 | 1 | HOUSTON | YES | 46.1 | 0 | 46.1 | 0 | 1.029 | -0.0922 | 46.1
CTL_GN1_8145 | -0.002 | 48564 | 4 | HOUSTON | YES | 55 | 12.9 | 55 |  | 1.0362 | -0.11 | 55
DIB_GT3_8090 | -0.002 | 48614 | 4 | HOUSTON | YES | 77.2 | 15 | 77.2 | 0 | 1.0326 | -0.1544 | 77.2
CTL_GT3_8135 | -0.002 | 48562 | 2 | HOUSTON | YES | 91 | 30.3 | 91 |  | 1.0362 | -0.182 | 91
CTL_GT2_8130 | -0.002 | 48561 | 1 | HOUSTON | YES | 103 | 30.3 | 103 |  | 1.0362 | -0.206 | 103
CAL_ST1_8000 | -0.002 | 48552 | 2 | HOUSTON | YES | 65 | 0 | 65 | 0 | 1.0326 | -0.13 | 65
BYU_GT4_8065 | -0.002 | 48534 | 4 | HOUSTON | YES | 65 | 0 | 65 |  | 1.0362 | -0.13 | 65
BYU_GT3_8060 | -0.002 | 48533 | 3 | HOUSTON | YES | 67 | 0 | 67 |  | 1.0362 | -0.134 | 67
BYU_GT2_8055 | -0.002 | 48532 | 2 | HOUSTON | YES | 62 | 0 | 62 |  | 1.0362 | -0.124 | 62
TNBP_CGN1_8 | -0.002 | 38580 | 1 | HOUSTON | YES | 60 | 0 | 60 | 0 | 1.0435 | -0.12 | 60
LPE_GT3_8080 | -0.002 | 48513 | 3 | HOUSTON | YES | 41 | 0 | 41 | 0 | 1.0362 | -0.082 | 41
THW_3334 | -0.002 | 48877 | C | HOUSTON | YES | 58 | 5 | 58 | 0 | 1.0435 | -0.116 | 58
APD_GT1_8005 | -0.002 | 48500 | 1 | HOUSTON | YES | 140 | 54.6 | 140 |  | 1.0362 | -0.28 | 140
TNSCLP4___8 | -0.002 | 39775 | 1 | HOUSTON | YES | 115 | 20 | 115 | 0 | 1.04 | -0.23 | 115
TNBP_CGN3_8 | -0.002 | 38600 | 5 | HOUSTON | YES | 53 | 0 | 53 | 0 | 1.0435 | -0.106 | 53
TNSCLP1___8 | -0.002 | 39760 | 1 | HOUSTON | YES | 116 | 20 | 116 | 0 | 1.04 | -0.232 | 116
TNDOWCGNSG8 | -0.002 | 39470 | 1 | HOUSTON | YES | 32 | 10 | 32 | 0 | 1.0437 | -0.064 | 32
DPEC_ST55065 | -0.002 | 48645 | 5 | HOUSTON | YES | 282 | 0 | 282 | 0 | 1.0319 | -0.564 | 282
THW_3132 | -0.002 | 48875 | B | HOUSTON | YES | 57 | 5 | 57 | 0 | 1.0435 | -0.114 | 57
BVE_GT1_GT1 | -0.002 | 48521 | 1 | HOUSTON | YES | 172 | 0 | 172 |  | 1.035 | -0.344 | 172
BVE_ST1_GN1 | -0.002 | 48523 | 3 | HOUSTON | YES | 246 | 0 | 246 |  | 1.035 | -0.492 | 246
TNTXCTY3CG8 | -0.002 | 38713 | 1 | HOUSTON | YES | 85 | 59 | 85 | 0 | 1.044 | -0.17 | 85
TNTXCTY2CG8 | -0.002 | 38712 | 1 | HOUSTON | YES | 102 | 59 | 102 | 0 | 1.044 | -0.204 | 102
TNBP_CGN4_8 | -0.002 | 38690 | 3 | HOUSTON | YES | 40 | 0 | 40 | 0 | 1.0435 | -0.08 | 40
TNBPAMCG4_8 | -0.002 | 38614 | 4 | HOUSTON | YES | 96 | 0 | 96 | 0 | 1.0435 | -0.192 | 96
CTL_GN2_8155 | -0.002 | 48565 | 5 | HOUSTON | YES | 11 | 3.4 | 11 |  | 1.0362 | -0.022 | 11
TNBPAMCG3_8 | -0.002 | 38613 | 3 | HOUSTON | YES | 152 | 0 | 152 | 0 | 1.0435 | -0.304 | 152
CHE_GT1_8015 | -0.002 | 48593 | 1 | HOUSTON | YES | 173 | 50 | 173 | 0 | 1.0362 | -0.346 | 173
CHE_GN4_8025 | -0.002 | 48594 | 4 | HOUSTON | YES | 142 | 60 | 142 | 0 | 1.0362 | -0.284 | 142
TNBPAMCG1_8 | -0.002 | 38611 | 1 | HOUSTON | YES | 155 | 0 | 155 | 0 | 1.0435 | -0.31 | 155
TNBP_CGN2_8 | -0.002 | 38590 | 2 | HOUSTON | YES | 66 | 0 | 66 | 0 | 1.0435 | -0.132 | 66
TNBPAMCG2_8 | -0.002 | 38612 | 2 | HOUSTON | YES | 150 | 0 | 150 | 0 | 1.0435 | -0.3 | 150
LPE_GT1_8070 | -0.002 | 48511 | 1 | HOUSTON | YES | 42 | 0 | 42 | 0 | 1.0362 | -0.084 | 42
SHELLG3_3020 | -0.002 | 48822 | 1 | HOUSTON | YES | 39 | 0 | 39 |  | 1.029 | -0.078 | 39
SHELLG1_3015 | -0.002 | 48820 | 1 | HOUSTON | YES | 71 | 34.5 | 71 |  | 1.029 | -0.142 | 71
TNTXCTY4CG8 | -0.002 | 38714 | 1 | HOUSTON | YES | 103 | 59 | 103 | 0 | 1.044 | -0.206 | 103
DPEC_GT45070 | -0.002 | 48644 | 4 | HOUSTON | YES | 158 | 98 | 158 | 0 | 1.0319 | -0.316 | 158
TNTXCTY1CG8 | -0.002 | 38711 | 1 | HOUSTON | YES | 105 | 59 | 105 | 0 | 1.044 | -0.21 | 105
GBY_81821075 | -0.002 | 48692 | C | HOUSTON | YES | 48 | 20 | 48 | 0 | 1.0362 | -0.096 | 48
GBY_81821075 | -0.002 | 48692 | D | HOUSTON | YES | 20 | 20 | 54 | 0 | 1.0362 | -0.04 | 20
PSG_GN2_8050 | -0.002 | 48740 | 1 | HOUSTON | YES | 178 | 60 | 178 | 0 | 1.0326 | -0.356 | 178
TNDOWCGNGG8 | -0.002 | 39480 | 1 | HOUSTON | YES | 30 | 10 | 30 | 0 | 1.0437 | -0.06 | 30
SRB_GN1_1 | -0.002 | 48851 | 1 | HOUSTON | YES | 176 | 26 | 176 | 0 | 1.0217 | -0.352 | 176
TNSCLP3___8 | -0.002 | 39790 | 1 | HOUSTON | YES | 111 | 20 | 111 | 0 | 1.027 | -0.222 | 111
WAP_GN2_2 | -0.002 | 48922 | 2 | HOUSTON | YES | 122.2 | 37 | 163 | 0 | 1.0362 | -0.2444 | 122.2
GBY_83841065 | -0.002 | 48693 | E | HOUSTON | YES | 20 | 20 | 56 | 0 | 1.0362 | -0.04 | 20
TNSCLP2___8 | -0.002 | 39770 | 1 | HOUSTON | YES | 117 | 20 | 117 | 0 | 1.04 | -0.234 | 117
THW_4344 | -0.002 | 48881 | G | HOUSTON | YES | 58 | 5 | 58 | 0 | 1.0435 | -0.116 | 58
PHR_GN2_2 | -0.002 | 48772 | MB | HOUSTON | YES | 0 | 72 | 459 |  | 1.0362
LPE_GT2_8075 | -0.002 | 48512 | 2 | HOUSTON | YES | 42 | 0 | 42 | 0 | 1.0362 | -0.084 | 42
AK_GT1__8040 | -0.002 | 48510 | 1 | HOUSTON | YES | 34 | 8.1 | 34 |  | 1.029 | -0.068 | 34
LPE_GT4_8085 | -0.002 | 48514 | 4 | HOUSTON | YES | 41 | 0 | 41 | 0 | 1.0362 | -0.082 | 41
BYU_GT1_8075 | -0.002 | 48531 | 1 | HOUSTON | YES | 65 | 0 | 65 |  | 1.0362 | -0.13 | 65
PSG_GT2_8040 | -0.002 | 48741 | 1 | HOUSTON | YES | 164 | 50 | 164 | 0 | 1.0326 | -0.328 | 164
SRB_GT211035 | -0.002 | 48855 | B2 | HOUSTON | YES | 0 | 0 | 12 |  | 1.014 | 0 | 0
CAL_GT1_8045 | -0.002 | 48551 | 1 | HOUSTON | YES | 152 | 0 | 152 | 0 | 1.0326 | -0.304 | 152
WAP_GN4_4 | -0.002 | 48924 | 4 | HOUSTON | YES | 544 | 217 | 544 |  | 1.0362 | -1.088 | 544
CTL_GT4_8140 | -0.002 | 48563 | 3 | HOUSTON | YES | 94 | 30.3 | 94 |  | 1.0362 | -0.188 | 94
THW_4142 | -0.002 | 48879 | F | HOUSTON | YES | 57 | 5 | 57 | 0 | 1.0435 | -0.114 | 57
WAP_GN6_6 | -0.002 | 48926 | 6 | HOUSTON | YES | 645 | 280 | 645 |  | 1.035
WAP_GN3_3 | -0.002 | 48923 | 3 | HOUSTON | YES | 226 | 93 | 226 |  | 1.0362 | -0.452 | 226
DPEC_GT35010 | -0.002 | 48643 | 3 | HOUSTON | YES | 160 | 98 | 160 | 0 | 1.0319 | -0.32 | 160
WAP_GN8_8 | -0.002 | 48928 | 8 | HOUSTON | YES | 603 | 275 | 603 |  | 1.035
WAP_GN5_5 | -0.002 | 48925 | 5 | HOUSTON | YES | 245 | 278 | 657 | 0 | 1
TNSLCGN1__8 | -0.002 | 39190 | 1 | HOUSTON | YES | 30 | 10 | 30 |  | 1.025 | -0.06 | 30
SRB_GT211035 | -0.002 | 48855 | B1 | HOUSTON | YES | 0 | 0 | 17 |  | 1.014 | 0 | 0
DOW41000 | -0.001 | 49865 | 41 | HOUSTON | YES | 31 | 0 | 50 |  | 1
DOW39100 | -0.001 | 49862 | 36 | HOUSTON | YES | 54 | 0 | 86 | 0 | 1
DOW38200 | -0.001 | 49859 | 33 | HOUSTON | YES | 28 | 0 | 45 | 0 | 1
DOW65000 | -0.001 | 49876 | 65 | HOUSTON | YES | 63 | 0 | 101 | 0 | 1
HANDLEY_5G | -0.001 | 1949 | 5 | NORTH | YES | 0 | 150 | 435 |  | 1.03 | 0 | 0
DOW17000 | -0.001 | 49851 | 37 | HOUSTON | YES | 39 | 0 | 62 | 0 | 1
HANDLEY_3G | -0.001 | 1947 | 3 | NORTH | YES | 353.4 | 100 | 392 | 0 | 1.03 | -0.3534 | 353.4
TGF_GT1_8000 | -0.001 | 48911 | 1 | HOUSTON | YES | 69.2 | 0 | 69.2 | 0 | 1.029 | -0.0692 | 69.2
DOW63000 | -0.001 | 49872 | 63 | HOUSTON | YES | 45 | 0 | 72 | 0 | 1
CBE_ST34 | -0.001 | 48736 | 1 | HOUSTON | YES | 103.5 | 0 | 103.5 | 0 | 1.029 | -0.1035 | 103.5
DOW64000 | -0.001 | 49873 | 64 | HOUSTON | YES | 41 | 0 | 64.8 | 0 | 1
CBE_GT4 | -0.001 | 48735 | 1 | HOUSTON | YES | 86 | 0 | 86 | 0 | 1.029 | -0.086 | 86
DOW67000 | -0.001 | 49878 | 67 | HOUSTON | YES | 65 | 0 | 103 | 0 | 1
CBE_GT2 | -0.001 | 48732 | 1 | HOUSTON | YES | 86 | 0 | 86 | 0 | 1.029 | -0.086 | 86
CBE_GT1 | -0.001 | 48731 | 1 | HOUSTON | YES | 86 | 0 | 86 | 0 | 1.029 | -0.086 | 86
BSF_GT1_8070 | -0.001 | 48520 | 1 | HOUSTON | YES | 72 | 0 | 72 | 0 | 1.0326 | -0.072 | 72
STP_GN2___2 | -0.001 | 5912 | 2 | SOUTH | YES | 1282 | 1249 | 1282 | 0 | 1.0406
STP_GN1___1 | -0.001 | 5911 | 1 | SOUTH | YES | 1282 | 1249 | 1282 | 0 | 1.0406
CBE_GT3 | -0.001 | 48734 | 1 | HOUSTON | YES | 86 | 0 | 86 | 0 | 1.029 | -0.086 | 86
CBE_ST12 | -0.001 | 48733 | 1 | HOUSTON | YES | 103.5 | 0 | 103.5 | 0 | 1.029 | -0.1035 | 103.5
DOW82000 | -0.001 | 49884 | 82 | HOUSTON | YES | 51 | 0 | 80 | 0 | 1
DOW39200 | -0.001 | 49863 | 35 | HOUSTON | YES | 55 | 0 | 88 | 0 | 1
DOW38300 | -0.001 | 49860 | 32 | HOUSTON | YES | 63 | 0 | 101 |  | 1
DOW84000 | -0.001 | 49886 | 84 | HOUSTON | YES | 107 | 0 | 171 | 0 | 0.98
LAKE_CRK2_G | -0.001 | 3417 | 2 | NORTH | YES | 227 | 40 | 227 | 0 | 1.029 | -0.227 | 227
LAKE_CRK1_G | -0.001 | 3416 | 1 | NORTH | YES | 35.4 | 33 | 75 | 0 | 1.043 | -0.0354 | 35.4
THOUSE_2G | -0.001 | 3404 | 2 | NORTH | YES | 805 | 250 | 805 | 0 | 1.026 | -0.805 | 805
THOUSE_1G | -0.001 | 3403 | 1 | NORTH | YES | 563 | 200 | 563 | 0 | 1.026 | -0.563 | 563
BSF_GT1_8070 | -0.001 | 48520 | 2 | HOUSTON | YES | 10 | 0 | 10 | 0 | 1.0326 | -0.01 | 10
DOW61000 | -0.001 | 49870 | 61 | HOUSTON | YES | 44 | 0 | 70 | 0 | 1
DOW49000 | -0.001 | 49869 | 45 | HOUSTON | YES | 59 | 0 | 94 |  | 1
DOW42000 | -0.001 | 49866 | 42 | HOUSTON | YES | 11 | 0 | 18 |  | 1
DOW38100 | -0.001 | 49858 | 31 | HOUSTON | YES | 45 | 0 | 71.4 |  | 1
DOW83000 | -0.001 | 49885 | 83 | HOUSTON | YES | 51 | 0 | 80 | 0 | 1
DOW81000 | -0.001 | 49882 | 81 | HOUSTON | YES | 47 | 0 | 76 | 0 | 1
DOW66000 | -0.001 | 49877 | 66 | HOUSTON | YES | 61 | 0 | 97 | 0 | 1
DOW62000 | -0.001 | 49871 | 62 | HOUSTON | YES | 40 | 0 | 63 | 0 | 1
MDLTHELP_4G | 0 | 1944 | 4 | NORTH | YES | 214 | 74 | 214 | 0 | 1.02 | 0 | 214
MDLTHELP_3G | 0 | 1943 | 3 | NORTH | YES | 215 | 74 | 215 | 0 | 1.02 | 0 | 215
FOR_5 | 0.001 | 8155 | 5 | SOUTH | YES | 67.5 | 60 | 74 | 0 | 1.03 | 0.0675 | 67.5
FOR_4 | 0.001 | 8154 | 4 | SOUTH | YES | 74.6 | 60 | 81 | 0 | 1.03 | 0.0746 | 74.6
FOR_3 | 0.001 | 8153 | 3 | SOUTH | YES | 65.8 | 45 | 73 | 0 | 1.03 | 0.0658 | 65.8
UCAR_1 | 0.001 | 8148 | 2 | SOUTH | YES | 7 | 0 | 7 | 0 | 1.01 | 0.007 | 7
UCAR_2 | 0.001 | 8147 | 10 | SOUTH | YES | 21 | 0 | 28 | 0 | 1.0127 | 0.021 | 21
FOR_2 | 0.001 | 8138 | 2 | SOUTH | YES | 65.8 | 45 | 80 | 0 | 1.03 | 0.0658 | 65.8
FOR_1 | 0.001 | 8134 | 1 | SOUTH | YES | 56.4 | 45 | 79 | 0 | 1.03 | 0.0564 | 56.4
DUP1V_1 | 0.001 | 8066 | 1 | SOUTH | YES | 73 | 0 | 73 | 0 | 1.0031 | 0.073 | 73
L_BASTEN1_3Y | 0.001 | 7809 | 1 | SOUTH | YES | 227 | 42 | 227 | 0 | 1.004 | 0.227 | 227
L_BASTEN1_2Y | 0.001 | 7808 | 1 | SOUTH | YES | 146 | 83.5 | 146 | 0 | 1.004 | 0.146 | 146
L_BASTEN1_1Y | 0.001 | 7807 | 1 | SOUTH | YES | 147 | 83.5 | 147 | 0 | 1.004 | 0.147 | 147
VISTRONG2 | 0.001 | 80225 | 2 | SOUTH | YES | 23 | 0 | 23 | 0 | 1.01
CSDR56 | 0.001 | 80139 | 5 | SOUTH | YES | 15 | 0 | 15 | 0 | 1.01 | 0.015 | 15
L_FPPYD21_3Y | 0.001 | 7012 | 3 | SOUTH | YES | 427.4 | 200 | 436 | 0 | 1.02
L_FPPYD11_2Y | 0.001 | 7011 | 2 | SOUTH | YES | 577.4 | 200 | 608 | 0 | 1.02
L_FPPYD11_1Y | 0.001 | 7010 | 1 | SOUTH | YES | 587.4 | 200 | 605 | 0 | 1.02
L_LOSTPI1_3Y | 0.001 | 7009 | 3 | SOUTH | YES | 173.9 | 72 | 184 | 0 | 1.015 | 0.1739 | 173.9
L_LOSTPI1_2Y | 0.001 | 7008 | 2 | SOUTH | YES | 157.7 | 107 | 164 | 0 | 1.015 | 0.1577 | 157.7
L_LOSTPI1_1Y | 0.001 | 7007 | 1 | SOUTH | YES | 158.7 | 110 | 167 | 0 | 1.015 | 0.1587 | 158.7
CSDR56 | 0.001 | 80139 | 6 | SOUTH | YES | 39 | 0 | 39 | 0 | 1.01 | 0.039 | 39
RAYBURNCC8 | 0.001 | 5512 | 1 | SOUTH | YES | 50 | 18.2 | 50 | 0 | 1.02 | 0.05 | 50
RAYBURNCC7 | 0.001 | 5511 | 1 | SOUTH | YES | 49 | 18.2 | 49 | 0 | 1.02 | 0.049 | 49
RAYBURNCC10 | 0.001 | 5509 | 1 | SOUTH | YES | 40 | 5.2 | 40 | 0 | 1.02 | 0.04 | 40
RAYBURNCC9 | 0.001 | 5508 | 1 | SOUTH | YES | 50 | 18.2 | 50 | 0 | 1.02 | 0.05 | 50
RAYBURNGEN2 | 0.001 | 5506 | 1 | SOUTH | YES | 0 | 1 | 11 |  | 1.015 | 0 | 0
RAYBURNGEN1 | 0.001 | 5505 | 1 | SOUTH | YES | 0 | 1 | 11 |  | 1.015 | 0 | 0
RAYBURNGEN3 | 0.001 | 5503 | 1 | SOUTH | YES | 6.2 | 6 | 22 | 0 | 1.015 | 0.0062 | 6.2
CSDR89 | 0.001 | 80137 | 8 | SOUTH | YES | 39 | 0 | 39 | 0 | 1.01 | 0.039 | 39
BOSQUESW502 | 0.001 | 239 | 1 | NORTH | YES | 149 | 0 | 149 | 0 | 1.03 | 0.149 | 149
CSDR7 | 0.001 | 80138 | 7 | SOUTH | YES | 7 | 0 | 7 | 0 | 1.014 | 0.007 | 7
VISTRONG1 | 0.001 | 80224 | 1 | SOUTH | YES | 15 | 0 | 15 | 0 | 1.01
FOR_10 | 0.001 | 80053 | 10 | SOUTH | YES | 73 | 45 | 73 | 0 | 1.03 | 0.073 | 73
AIRCO_G | 0.001 | 80227 | 1 | SOUTH | YES | 7.6 | 0 | 8 | 0 | 1.014
ALCOA_G | 0.001 | 80226 | 1 | SOUTH | YES | 48 | 5 | 48 | 0 | 1.014
SANDOW_4G | 0.001 | 3432 | 4 | SOUTH | YES | 534 | 460 | 534 | 0 | 1.029
CSDR11 | 0.001 | 80140 | 11 | SOUTH | YES | 39 | 0 | 39 | 0 | 1.0299 | 0.039 | 39
BOSQUESW501 | 0.001 | 247 | 2 | NORTH | YES | 151 | 0 | 151 | 0 | 1.03 | 0.151 | 151
CSDR89 | 0.001 | 80137 | 9 | SOUTH | YES | 15 | 0 | 15 | 0 | 1.01 | 0.015 | 15
FOR_9 | 0.001 | 80052 | 9 | SOUTH | YES | 32 | 5 | 32 | 0 | 1.03 | 0.032 | 32
FOR_8 | 0.001 | 80051 | 8 | SOUTH | YES | 28 | 28 | 28 | 0 | 1.015 | 0.028 | 28
FOR_7 | 0.001 | 8157 | 7 | SOUTH | YES | 46 | 5 | 46 | 0 | 1.03 | 0.046 | 46
FOR_6 | 0.001 | 8156 | 6 | SOUTH | YES | 26 | 5 | 26 | 0 | 1.03 | 0.026 | 26
L_RIONOG1S1Y | 0.002 | 7813 | 4 | SOUTH | YES | 293 | 0 | 293 | 0 | 1.02 | 0.586 | 293
L_RIONOG1G3Y | 0.002 | 7812 | 3 | SOUTH | YES | 150 | 0 | 150 | 0 | 1.02 | 0.3 | 150
L_RIONOG1G2Y | 0.002 | 7811 | 2 | SOUTH | YES | 148 | 0 | 148 | 0 | 1.02 | 0.296 | 148
L_RIONOG1G1Y | 0.002 | 7810 | 1 | SOUTH | YES | 147 | 0 | 147 | 0 | 1.02 | 0.294 | 147
L_GUADGE1_6Y | 0.002 | 7805 | 6 | SOUTH | YES | 204 | 30 | 204 | 0 | 1.02 | 0.408 | 204
L_GUADGE1_5Y | 0.002 | 7804 | 5 | SOUTH | YES | 183 | 30 | 183 | 0 | 1.02 | 0.366 | 183
DAV_2 | 0.002 | 8460 | 2 | SOUTH | YES | 340 | 50 | 340 | 0 | 1.0223 | 0.68 | 340
L_GUADGE1_4Y | 0.002 | 7803 | 4 | SOUTH | YES | 149 | 30 | 149 | 0 | 1.02 | 0.298 | 149
L_GUADGE1_3Y | 0.002 | 7802 | 3 | SOUTH | YES | 146 | 30 | 146 | 0 | 1.02 | 0.292 | 146
L_GUADGE1_2Y | 0.002 | 7801 | 2 | SOUTH | YES | 139 | 30 | 139 | 0 | 1.02 | 0.278 | 139
L_GUADGE1_1Y | 0.002 | 7800 | 1 | SOUTH | YES | 151 | 30 | 151 | 0 | 1.02 | 0.302 | 151
L_LAKEWO9_1Y | 0.002 | 7624 | 2 | SOUTH | YES | 0 | 0 | 2.4 |  | 1 | 0 | 0
L_LAKEWO9_1Y | 0.002 | 7624 | 1 | SOUTH | YES | 0 | 0 | 2.4 |  | 1 | 0 | 0
L_SCHUMA8_1Y | 0.002 | 7609 | 1 | SOUTH | YES | 0 | 0 | 4 |  | 1 | 0 | 0
L_MCQUEE9_1Y | 0.002 | 7605 | 3 | SOUTH | YES | 0 | 0 | 2.8 |  | 1.025 | 0 | 0
L_MCQUEE9_1Y | 0.002 | 7605 | 2 | SOUTH | YES | 0 | 0 | 2.4 |  | 1.025 | 0 | 0
L_MCQUEE9_1Y | 0.002 | 7605 | 1 | SOUTH | YES | 0 | 0 | 2.4 |  | 1.025 | 0 | 0
L_CANYHY8_1Y | 0.002 | 7487 | 1 | SOUTH | YES | 0 | 0 | 6 |  | 1 | 0 | 0
DAV_1 | 0.002 | 8459 | 1 | SOUTH | YES | 339 | 50 | 339 | 0 | 1.0223 | 0.678 | 339
L_AUSTPL1_1Y | 0.002 | 7020 | 2 | SOUTH | YES | 7 | 0 | 8 |  | 1 | 0.014 | 7
L_AUSTPL1_1Y | 0.002 | 7020 | 1 | SOUTH | YES | 7 | 0 | 8 |  | 1 | 0.014 | 7
L_HAYSEN1_4Y | 0.002 | 7017 | 4 | SOUTH | YES | 229 | 74 | 229 | 0 | 1.008 | 0.458 | 229
L_HAYSEN1_3Y | 0.002 | 7016 | 3 | SOUTH | YES | 226 | 74 | 226 | 0 | 1.008 | 0.452 | 226
L_HAYSEN1_2Y | 0.002 | 7015 | 2 | SOUTH | YES | 224 | 74 | 224 | 0 | 1.008 | 0.448 | 224
L_HAYSEN1_1Y | 0.002 | 7014 | 1 | SOUTH | YES | 223 | 74 | 223 | 0 | 1.008 | 0.446 | 223
L_SIMGID1_3Y | 0.002 | 7006 | 3 | SOUTH | YES | 324.9 | 60 | 331 | 0 | 1.02 | 0.6498 | 324.9
L_SIMGID1_2Y | 0.002 | 7005 | 2 | SOUTH | YES | 133 | 32 | 139 | 0 | 1.02 | 0.266 | 133
L_SIMGID1_1Y | 0.002 | 7004 | 1 | SOUTH | YES | 133 | 40 | 137 | 0 | 1.02 | 0.266 | 133
STARCO_1 | 0.002 | 8511 | 1 | SOUTH | YES | 38 | 0 | 38 | 0 | 1.024 | 0.076 | 38
SI_RAY10 | 0.002 | 5935 | 10 | SOUTH | YES | 47 | 10 | 47 |  | 1.025 | 0.094 | 47
SI_RAY5 | 0.002 | 5934 | 5 | SOUTH | YES | 10 | 10 | 15 | 0 | 1.025 | 0.02 | 10
SI_RAY6 | 0.002 | 5933 | 6 | SOUTH | YES | 19 | 10 | 19 | 0 | 1.025 | 0.038 | 19
SI_RAY9 | 0.002 | 5932 | 9 | SOUTH | YES | 38 | 32 | 38 | 0 | 1.025 | 0.076 | 38
VAL_2 | 0.002 | 8507 | 2 | SOUTH | YES | 25 | 0 | 25 | 0 | 1.005 | 0.05 | 25
SANMIGUELGEN | 0.002 | 5903 | 1 | SOUTH | YES | 396 | 180 | 396 | 0 | 1.033
MVGN#1 | 0.002 | 8936 | 1 | SOUTH | YES | 210 | 0 | 210 | 0 | 1.0304 | 0.42 | 210
AVR1_CT2 | 0.002 | 5478 | 1 | SOUTH | YES | 145 | 90 | 145 | 0 | 1.0232 | 0.29 | 145
AVR1_ST1 | 0.002 | 5477 | 1 | SOUTH | YES | 164 | 138 | 164 | 0 | 1.0232 | 0.328 | 164
AVR1_CT1 | 0.002 | 5476 | 1 | SOUTH | YES | 150 | 90 | 150 | 0 | 1.0232 | 0.3 | 150
WBT4 | 0.002 | 5439 | 4 | SOUTH | YES | 151 | 40 | 151 | 0 | 1.01 | 0.302 | 151
WBT3 | 0.002 | 5438 | 3 | SOUTH | YES | 96 | 25 | 96 | 0 | 1.01 | 0.192 | 96
WBT2 | 0.002 | 5437 | 2 | SOUTH | YES | 80 | 25 | 80 | 0 | 1.01 | 0.16 | 80
WBT1 | 0.002 | 5436 | 1 | SOUTH | YES | 25.5 | 20 | 51 | 0 | 1.01 | 0.051 | 25.5
JKS1 | 0.002 | 5401 | 1 | SOUTH | YES | 560 | 100 | 560 | 0 | 1.0222
FGNTS201 | 0.002 | 8935 | 3 | SOUTH | YES | 172 | 0 | 172 | 0 | 1.03 | 0.344 | 172
COSW_1 | 0.002 | 8456 | 1 | SOUTH | YES | 20 | 0 | 20 | 0 | 1.027 | 0.04 | 20
BEEVILLE | 0.002 | 88198 | 1 | SOUTH | YES | 0 | 0 | 0 | 0 | 1.0068 | 0 | 0
JTD2 | 0.002 | 5112 | 2 | SOUTH | YES | 406 | 80 | 406 | 0 | 1.0215
VAL_1 | 0.002 | 8506 | 1 | SOUTH | YES | 25 | 0 | 25 | 0 | 1.005 | 0.05 | 25
JTD1 | 0.002 | 5111 | 1 | SOUTH | YES | 403 | 80 | 403 | 0 | 1.0215
SANDHG5C | 0.002 | 9021 | 5C | SOUTH | YES | 140 | 0 | 151 | 0 | 1.0175 | 0.28 | 140
SANDHG5A | 0.002 | 9020 | 5A | SOUTH | YES | 150 | 84 | 159 | 0 | 1.0175 | 0.3 | 150
SANDH_G4 | 0.002 | 9019 | 4 | SOUTH | YES | 45 | 2 | 47 | 0 | 1.0175 | 0.09 | 45
SANDH_G3 | 0.002 | 9018 | 3 | SOUTH | YES | 45 | 2 | 48 | 0 | 1.0175 | 0.09 | 45
SANDH_G2 | 0.002 | 9017 | 2 | SOUTH | YES | 45 | 2 | 47 | 0 | 1.0175 | 0.09 | 45
SANDH_G1 | 0.002 | 9016 | 1 | SOUTH | YES | 45 | 2 | 49 | 0 | 1.0175 | 0.09 | 45
DECKR_G6 | 0.002 | 9005 | 6 | SOUTH | YES | 44 | 24 | 47 | 0 | 1.015 | 0.088 | 44
DECKR_G5 | 0.002 | 9004 | 5 | SOUTH | YES | 44 | 24 | 44 | 0 | 1.015 | 0.088 | 44
DECKR_G4 | 0.002 | 9003 | 4 | SOUTH | YES | 44 | 24 | 44 | 0 | 1.015 | 0.088 | 44
DECKR_G3 | 0.002 | 9002 | 3 | SOUTH | YES | 0 | 24 | 42 |  | 1.015 | 0 | 0
DECKR_G2 | 0.002 | 9001 | 2 | SOUTH | YES | 400 | 50 | 427 | 0 | 1.015 | 0.8 | 400
DECKR_G1 | 0.002 | 9000 | 1 | SOUTH | YES | 320 | 50 | 326 | 0 | 1.015 | 0.64 | 320
HECN3 | 0.002 | 8983 | 3 | SOUTH | YES | 169 | 0 | 169 | 0 | 1.0304 | 0.338 | 169
HECN2 | 0.002 | 8982 | 2 | SOUTH | YES | 148 | 0 | 148 | 0 | 1.0304 | 0.296 | 148
HECN1 | 0.002 | 8981 | 1 | SOUTH | YES | 148 | 0 | 148 | 0 | 1.0304 | 0.296 | 148
MVGN#3 | 0.002 | 8938 | 3 | SOUTH | YES | 257 | 0 | 257 | 0 | 1.0304 | 0.514 | 257
MVGN#2 | 0.002 | 8937 | 2 | SOUTH | YES | 205 | 0 | 205 | 0 | 1.0304 | 0.41 | 205
SLURR | 0.002 | 88241 | DC | SOUTH | YES | 0 | -150 | 150 |  | 1.03
FGNTS101 | 0.002 | 8934 | 2 | SOUTH | YES | 146 | 0 | 146 | 0 | 1.03 | 0.292 | 146
FGNTS001 | 0.002 | 8933 | 1 | SOUTH | YES | 142 | 0 | 142 | 0 | 1.03 | 0.284 | 142
CNOPST1 | 0.002 | 8562 | 3 | SOUTH | YES | 153 | 0 | 153 | 0 | 1.03 | 0.306 | 153
ICPGN#3 | 0.002 | 8932 | 3 | SOUTH | YES | 127 | 0 | 127 | 0 | 1.03 | 0.254 | 127
REYSHR_G | 0.002 | 80223 | 1 | SOUTH | YES | 12 | 0 | 12 | 0 | 1.032
ICPGN#2 | 0.002 | 8931 | 2 | SOUTH | YES | 150 | 0 | 150 | 0 | 1.03 | 0.3 | 150
ICPGN#1 | 0.002 | 8930 | 1 | SOUTH | YES | 149 | 0 | 149 | 0 | 1.03 | 0.298 | 149
LGEGN#3 | 0.002 | 8928 | 3 | SOUTH | YES | 91 | 0 | 100 | 0 | 1.03 | 0.182 | 91
LGEGN#2 | 0.002 | 8927 | 2 | SOUTH | YES | 153 | 0 | 153 | 0 | 1.03 | 0.306 | 153
LGEGN#1 | 0.002 | 8926 | 1 | SOUTH | YES | 158 | 0 | 158 | 0 | 1.03 | 0.316 | 158
MILHWYS | 0.002 | 80003 | F | SOUTH | YES | 0 | 0 | 0 | 0 | 1.0168 | 0 | 0
CNOPGT2 | 0.002 | 8561 | 2 | SOUTH | YES | 165 | 0 | 165 | 0 | 1.03 | 0.33 | 165
CNOPGT1 | 0.002 | 8560 | 1 | SOUTH | YES | 164 | 0 | 164 | 0 | 1.03 | 0.328 | 164
CEL_B_1 | 0.002 | 8517 | 1 | SOUTH | YES | 29 | 0 | 29 | 0 | 1.02 | 0.058 | 29
KOCHREF2 | 0.002 | 8461 | 1 | SOUTH | YES | 38 | 0 | 38 | 0 | 1.014 | 0.076 | 38
COSW_2 | 0.002 | 8457 | 2 | SOUTH | YES | 14 | 0 | 14 | 0 | 1.027 | 0.028 | 14
CUECPL2A | 0.002 | 8189 | 1 | SOUTH | YES | 12 | 0 | 12 | 0 | 1.02 | 0.024 | 12
CLO_1 | 0.002 | 8161 | 1 | SOUTH | YES | 633 | 200 | 633 | 0 | 1.03
FALCONHYDRO1 | 0.003 | 8048 | 1 | SOUTH | YES | 3 | 0 | 12 | 0 | 1.02 | 0.009 | 3
L_MARSFO1G3Y | 0.003 | 7033 | 3 | SOUTH | YES | 22 | 0 | 36 | 0 | 1 | 0.066 | 22
L_MARSFO1G2Y | 0.003 | 7032 | 2 | SOUTH | YES | 16 | 0 | 35 | 0 | 1 | 0.048 | 16
L_MARSFO1G1Y | 0.003 | 7031 | 1 | SOUTH | YES | 22 | 0 | 36 | 0 | 1 | 0.066 | 22
BOSQUESW804 | 0.003 | 253 | 2 | NORTH | YES | 83 | 0 | 83 | 0 | 1.032 | 0.249 | 83
FALCONHYDRO3 | 0.003 | 5729 | 3 | SOUTH | YES | 2.8 | 0 | 11 | 0 | 1.02 | 0.0084 | 2.8
FALCONHYDRO2 | 0.003 | 5728 | 2 | SOUTH | YES | 3 | 0 | 12 | 0 | 1.02 | 0.009 | 3
FALFURRI | 0.003 | 88508 | 1 | SOUTH | YES | 0 | 0 | 0 | 0 | 1.01 | 0 | 0
BOSQUESW803 | 0.003 | 251 | 2 | NORTH | YES | 144 | 0 | 144 | 0 | 1.032 | 0.432 | 144
OWS2 | 0.003 | 5397 | 2 | SOUTH | YES | 379 | 80 | 379 | 0 | 1.027 | 1.137 | 379
OWS1 | 0.003 | 5396 | 1 | SOUTH | YES | 417 | 80 | 417 | 0 | 1.027 | 1.251 | 417
LCPCT4 | 0.003 | 5269 | 4 | SOUTH | YES | 45 | 23.1 | 45 | 0 | 1.0249 | 0.135 | 45
LCPCT3 | 0.003 | 5268 | 3 | SOUTH | YES | 44 | 23.1 | 44 | 0 | 1.0249 | 0.132 | 44
LCPCT2 | 0.003 | 5267 | 2 | SOUTH | YES | 46 | 23.1 | 46 | 0 | 1.0249 | 0.138 | 46
LCPCT1 | 0.003 | 5266 | 1 | SOUTH | YES | 45 | 23.1 | 45 | 0 | 1.0249 | 0.135 | 45
LCP4 | 0.003 | 5265 | 4 | SOUTH | YES | 95 | 25 | 95 | 0 | 1.0249 | 0.285 | 95
LCP3 | 0.003 | 5264 | 3 | SOUTH | YES | 58 | 20 | 58 | 0 | 1.0249 | 0.174 | 58
VHB3 | 0.003 | 5028 | 3 | SOUTH | YES | 397 | 60 | 397 | 0 | 1.0233 | 1.191 | 397
VHB2 | 0.003 | 5027 | 2 | SOUTH | YES | 220 | 40 | 220 | 0 | 1.0233 | 0.66 | 220
VHB1 | 0.003 | 5026 | 1 | SOUTH | YES | 206 | 40 | 206 | 0 | 1.0233 | 0.618 | 206
WHITNYDM02 | 0.004 | 245 | 2 | NORTH | YES | 15 | 0 | 15 | 0 | 1.035 | 0.06 | 15
WHITNYDM01 | 0.004 | 244 | 1 | NORTH | YES | 15 | 0 | 15 | 0 | 1.035 | 0.06 | 15
ZAPATA | 0.004 | 88299 | 1 | SOUTH | YES | 0 | 0 | 0 | 0 | 1.024 | 0 | 0
L_MARBFA1_2Y | 0.006 | 7029 | 2 | SOUTH | YES | 13 | 0 | 18 |  | 1 | 0.078 | 13
L_MARBFA1_1Y | 0.006 | 7028 | 1 | SOUTH | YES | 0 | 0 | 18 |  | 1 | 0 | 0
PEARSALLGEN3 | 0.006 | 5892 | 1 | SOUTH | YES | 6.2 | 6 | 23 | 0 | 1.01 | 0.0372 | 6.2
PEARSALLGEN2 | 0.006 | 5891 | 1 | SOUTH | YES | 6.2 | 6 | 24 | 0 | 1.01 | 0.0372 | 6.2
PEARSALLGEN1 | 0.006 | 5890 | 1 | SOUTH | YES | 6.2 | 6 | 24 | 0 | 1.01 | 0.0372 | 6.2
LAR_2 | 0.006 | 8287 | 2 | SOUTH | YES | 9 | 9 | 32 |  | 1.023 | 0.054 | 9
LAR_3 | 0.006 | 8288 | 3 | SOUTH | YES | 78.8 | 25 | 105 |  | 1.023 | 0.4728 | 78.8
LAR | 0.006 | 80012 | F | SOUTH | YES | 0 | 0 | 0 | 0 | 1.023 | 0 | 0
CIDINDUS | 0.006 | 86105 | 1 | SOUTH | YES | 0 | -500 | 500 | 0 | 1.01
LAR_1 | 0.006 | 8285 | 1 | SOUTH | YES | 16 | 9 | 32 | 0 | 1.038 | 0.096 | 16
L_WIRTZ_1G2Y | 0.007 | 7036 | 2 | SOUTH | YES | 18 | 0 | 30 |  | 1 | 0.126 | 18
L_WIRTZ_1G1Y | 0.007 | 7035 | 1 | SOUTH | YES | 0 | 0 | 29 |  | 1 | 0 | 0
L_BUCHAN1_3Y | 0.007 | 7024 | 3 | SOUTH | YES | 11 | 0 | 15 |  | 1 | 0.077 | 11
L_BUCHAN1_2Y | 0.007 | 7023 | 2 | SOUTH | YES | 0 | 0 | 18 |  | 1 | 0 | 0
L_BUCHAN1_1Y | 0.007 | 7022 | 1 | SOUTH | YES | 14 | 0 | 18 |  | 1 | 0.098 | 14
L_FERGUS1_1Y | 0.007 | 7000 | 1 | SOUTH | YES | 399 | 65 | 421 | 0 | 1.015 | 2.793 | 399
L_INKSDA1_1Y | 0.009 | 7026 | 1 | SOUTH | YES | 10 | 0 | 14 |  | 1 | 0.09 | 10
JNSNCNTY802 | 0.01 | 367 | 2 | NORTH | YES | 90 | 20 | 90 | 0 | 1.02 | 0.9 | 90
JNSNCNTY802 | 0.01 | 366 | 1 | NORTH | YES | 168 | 20 | 168 | 0 | 1.02 | 1.68 | 168
JCKCNTY803 | 0.011 | 582 | 3 | NORTH | YES | 147 | 0 | 147 | 0 | 1.022 | 1.617 | 147
JCKCNTY802 | 0.011 | 581 | 2 | NORTH | YES | 147 | 0 | 147 | 0 | 1.022 | 1.617 | 147
JCKCNTY801 | 0.011 | 580 | 1 | NORTH | YES | 288 | 0 | 288 | 0 | 1.022 | 3.168 | 288
NTHTEXAS03 | 0.013 | 505 | 3 | NORTH | YES | 15 | 15 | 38 | 0 | 1.015 | 0.195 | 15
NTHTEXAS02 | 0.013 | 504 | 2 | NORTH | YES | 5 | 5 | 18 | 0 | 1.015 | 0.065 | 5
NTHTEXAS01 | 0.013 | 503 | 1 | NORTH | YES | 5 | 5 | 18 | 0 | 1.015 | 0.065 | 5
DECRDOVA_5G | 0.016 | 1895 | D | NORTH | YES | 65 | 65 | 70 | 0 | 1.029 | 1.04 | 65
DECRDOVA_4G | 0.016 | 1894 | C | NORTH | YES | 65 | 65 | 70 | 0 | 1.029 | 1.04 | 65
DECRDOVA_3G | 0.016 | 1893 | B | NORTH | YES | 65 | 65 | 70 | 0 | 1.029 | 1.04 | 65
DECRDOVA_2G | 0.016 | 1892 | A | NORTH | YES | 65 | 65 | 71 | 0 | 1.029 | 1.04 | 65
WLFHOLW_3G | 0.016 | 1879 | 3 | NORTH | YES | 268 | 89.3 | 268 | 0 | 1.029 | 4.288 | 268
WLFHOLW_2G | 0.016 | 1878 | 2 | NORTH | YES | 219 | 105 | 219 | 0 | 1.029 | 3.504 | 219
WLFHOLW_1G | 0.016 | 1877 | 1 | NORTH | YES | 216 | 89.3 | 216 | 0 | 1.029 | 3.456 | 216
DECRDOVA_1G | 0.017 | 1889 | 1 | NORTH | YES | 779 | 255 | 779 | 0 | 1.022 | 13.243 | 779
COMCHEPK_2G | 0.018 | 1899 | 2 | NORTH | YES | 1164 | 1128 | 1164 | 0 | 1.031
COMCHEPK_1G | 0.018 | 1898 | 1 | NORTH | YES | 1164 | 1150 | 1164 | 0 | 1.031
EPLVT1 | 0.02 | 80010 | F | SOUTH | YES | 0 | 0 | 0 | 0 | 1.0376 | 0 | 0
ELPS | 0.022 | 8262 | 1 | SOUTH | YES | 6 | 6 | 6 | 0 | 1.039 | 0.132 | 6
RWMILLER01 | 0.027 | 332 | 1 | NORTH | YES | 75 | 18.5 | 75 | 0 | 1.04 | 2.025 | 75
RWMILLER02 | 0.027 | 333 | 2 | NORTH | YES | 119 | 37 | 119 | 0 | 1.04 | 3.213 | 119
RWMILLER05 | 0.027 | 336 | 5 | NORTH | YES | 101 | 0 | 101 | 0 | 1.04 | 2.727 | 101
RWMILLER04 | 0.027 | 335 | 4 | NORTH | YES | 102 | 0 | 102 | 0 | 1.04 | 2.754 | 102
RWMILLER03 | 0.027 | 334 | 3 | NORTH | YES | 156 | 65 | 208 | 0 | 1.04 | 4.212 | 156
AMISTADHDRO2 | 0.029 | 8033 | 2 | SOUTH | YES | 13 | 13 | 25 | 0 | 1.035 | 0.377 | 13
AMISTADHDRO1 | 0.029 | 8032 | 1 | SOUTH | YES | 16.5 | 13 | 33 | 0 | 1.035 | 0.4785 | 16.5
HAMILTON | 0.029 | 88253 | 1 | SOUTH | YES | 0 | 0 | 0 | 0 | 1.04 | 0 | 0
SLSTR1PP_1G | 0.05 | 1643 | 1 | NORTH | YES | 6 | 0 | 60 | 0 | 1.022 | 0.3 | 6
MRSSHPRD01 | 0.06 | 345 | 2 | WEST | YES | 12 | 0 | 12 |  | 1.03 | 0.72 | 12
MRSSHPRD | 0.06 | 344 | 1 | WEST | YES | 12 | 0 | 12 |  | 1.03 | 0.72 | 12
BARTNWND_1G | 0.066 | 1600 | 1 | WEST | YES | 12 | 0 | 120 | 0 | 1.022 | 0.792 | 12
FRNDDRCS | 0.079 | 60202 | SC | WEST | YES | 0 | 0 | 0 | 0 | 1.0259 | 0 | 0
DSKY1 | 0.088 | 60018 | 1 | WEST | YES | 12.6 | 0 | 84 | 0 | 1.032 | 1.1088 | 12.6
DSKY2 | 0.088 | 60000 | 1 | WEST | YES | 11.5 | 0 | 76.5 |  | 1.039 | 1.012 | 11.5
ORNNWP1 | 0.089 | 60017 | 1 | WEST | YES | 12 | 0 | 80 |  | 1.027 | 1.068 | 12
SWMESA | 0.091 | 6016 | 1 | WEST | YES | 11.2 | 0 | 75 |  | 1.03 | 1.0192 | 11.2
TNWDWRDU2_8 | 0.091 | 38332 | 1 | WEST | YES | 12 | 0 | 80 |  | 1.0232 | 1.092 | 12
L_DIVIDE1_1N | 0.091 | 76091 | 1 | WEST | YES | 26.5 | 0 | 375 | 0 | 1 | 2.4115 | 26.5
RIO_DRCS | 0.091 | 60201 | SC | WEST | YES | 0 | 0 | 0 | 0 | 1.04 | 0 | 0
KM NWP | 0.091 | 60019 | 1 | WEST | YES | 12 | 0 | 80 |  | 1.03 | 1.092 | 12
WDWDU1 | 0.091 | 60016 | 1 | WEST | YES | 12 | 0 | 80 |  | 1.033 | 1.092 | 12
KM SWP | 0.091 | 60007 | 1 | WEST | YES | 12 | 0 | 80 |  | 1.03 | 1.092 | 12
KM SEP | 0.091 | 60005 | 1 | WEST | YES | 6 | 0 | 40 |  | 1.035 | 0.546 | 6
KM NEP | 0.091 | 60003 | 1 | WEST | YES | 12 | 0 | 80 |  | 1.03 | 1.092 | 12
L_GASCCR1_1N | 0.092 | 76031 | 1 | WEST | YES | 15 | 0 | 150 | 0 | 1 | 1.38 | 15
HORSH1 | 0.093 | 60066 | 1 | WEST | YES | 33.3 | 0 | 222 | 0 | 1.005 | 3.0969 | 33.3
HORSH4 | 0.093 | 60072 | 1 | WEST | YES | 17.2 | 0 | 115 | 0 | 1.025 | 1.5996 | 17.2
HORSH3 | 0.093 | 60070 | 1 | WEST | YES | 33.6 | 0 | 224 | 0 | 1.025 | 3.1248 | 33.6
HORSH2 | 0.093 | 60068 | 1 | WEST | YES | 27.6 | 0 | 184 | 0 | 1.025 | 2.5668 | 27.6
LOUIS1A | 0.093 | 60063 | 1 | WEST | YES | 25.5 | 0 | 170.2 | 0 | 1.02 | 2.3715 | 25.5
CIRELLO | 0.093 | 60060 | 1 | WEST | YES | 35 | 0 | 233 | 0 | 1 | 3.255 | 35
BUFGGEN | 0.093 | 60058 | 1 | WEST | YES | 18 | 0 | 120 |  | 1 | 1.674 | 18
CALHN_G1 | 0.093 | 60057 | 1 | WEST | YES | 17.1 | 0 | 114 |  | 1.042 | 1.5903 | 17.1
NWPWRG1_1G | 0.095 | 1350 | 1 | WEST | YES | 3.4 | 0 | 34.3 |  | 1.02 | 0.323 | 3.4
WESTXWIN_1G | 0.095 | 1349 | 1 | WEST | YES | 0.7 | 0 | 6.6 |  | 1.02 | 0.0665 | 0.7
BSP_1 | 0.097 | 1320 | 1 | WEST | YES | 25.8 | 2.9 | 25.8 |  | 1
L_DELAWA1_1Y | 0.097 | 7038 | 2 | WEST | YES | 4.5 | 0 | 30 | 0 | 1 | 0.4365 | 4.5
L_DELAWA1_1Y | 0.097 | 7038 | 1 | WEST | YES | 5.2 | 0 | 35 | 0 | 1 | 0.5044 | 5.2
PB6GEN_7G | 0.097 | 1008 | 6 | WEST | YES | 515 | 130 | 515 | 0 | 1.022 | 49.955 | 515
PB5GEN_6G | 0.097 | 1007 | 5 | WEST | YES | 115 | 40 | 115 | 0 | 1.022 | 11.155 | 115
PBCTEGE_5G | 0.097 | 1006 | E | WEST | YES | 65 | 65 | 68 | 0 | 1.022 | 6.305 | 65
PBCTDGE_4G | 0.097 | 1005 | D | WEST | YES | 65 | 65 | 65 | 0 | 1.022 | 6.305 | 65
PBCTCGE_3G | 0.097 | 1004 | C | WEST | YES | 62 | 62 | 66 | 0 | 1.022 | 6.014 | 62
PBCTBGE_2G | 0.097 | 1003 | B | WEST | YES | 65 | 65 | 66 | 0 | 1.022 | 6.305 | 65
AEPWIND_8 | 0.097 | 1354 | 1 | WEST | YES | 15.2 | 0 | 101.2 |  | 1.01 | 1.4744 | 15.2
PBCTAGE_1G | 0.097 | 1002 | A | WEST | YES | 64 | 64 | 65 | 0 | 1.022 | 6.208 | 64
TRENTIPP_8 | 0.097 | 1343 | 1 | WEST | YES | 22.5 | 0 | 150 |  | 1.014 | 2.1825 | 22.5
MCDDONAL_8 | 0.098 | 1333 | 1 | WEST | YES | 21.4 | 0 | 214.2 | 0 | 1.01 | 2.0972 | 21.4
OCOTILLO_1G | 0.098 | 1328 | 1 | WEST | YES | 5.8 | 0 | 58 |  | 0.99 | 0.5684 | 5.8
STANTONW_8 | 0.098 | 1326 | 1 | WEST | YES | 10.1 | 0 | 100.5 | 0 | 1.01 | 0.9898 | 10.1
AIRTRICITY_8 | 0.098 | 1170 | 1 | WEST | YES | 18 | 0 | 180 | 0 | 1.01 | 1.764 | 18
CALENG3G_3G | 0.098 | 1047 | 3 | WEST | YES | 69 | 27 | 69 | 0 | 1.017 | 6.762 | 69
CALENG2G_2G | 0.098 | 1046 | 2 | WEST | YES | 74 | 27 | 74 | 0 | 1.017 | 7.252 | 74
CALENG1G_1G | 0.098 | 1045 | 1 | WEST | YES | 73 | 27 | 73 | 0 | 1.017 | 7.154 | 73
TIEHVSG_2G | 0.098 | 11025 | 1 | WEST | YES | 211 | 63 | 211 | 0 | 1.017 | 20.678 | 211
TIEHVCG_4G | 0.098 | 11024 | 1 | WEST | YES | 149 | 103 | 149 | 0 | 1.017 | 14.602 | 149
TIEHVCG_3G | 0.098 | 11023 | 1 | WEST | YES | 132 | 103 | 132 | 0 | 1.017 | 12.936 | 132
TIEHVCG_2G | 0.098 | 11022 | 1 | WEST | YES | 132 | 103 | 132 | 0 | 1.017 | 12.936 | 132
TIEHVCG_1G | 0.098 | 11021 | 1 | WEST | YES | 145 | 103 | 145 | 0 | 1.017 | 14.21 | 145
TIEHVSG_1G | 0.098 | 11020 | 1 | WEST | YES | 211 | 63 | 211 | 0 | 1.017 | 20.678 | 211
NAV6ST | 0.098 | 11014 | 1 | WEST | YES | 115 | 40 | 115 | 0 | 1.017 | 11.27 | 115
NAV5CT | 0.098 | 11013 | 1 | WEST | YES | 80 | 18 | 80 | 0 | 1.017 | 7.84 | 80
NAV4CT | 0.098 | 11012 | 1 | WEST | YES | 80 | 18 | 80 | 0 | 1.017 | 7.84 | 80
NAV3ST | 0.098 | 11011 | 1 | WEST | YES | 115 | 40 | 115 | 0 | 1.017 | 11.27 | 115
NAV2CT | 0.098 | 11009 | 1 | WEST | YES | 80 | 18 | 80 | 0 | 1.017 | 7.84 | 80
NAV1CT | 0.098 | 11001 | 1 | WEST | YES | 80 | 18 | 80 | 0 | 1.017 | 7.84 | 80
KINDERMG_3G | 0.099 | 1071 | 1 | WEST | YES | 45.7 | 12 | 45.7 | 0 | 1.01
KINDERMG_2G | 0.099 | 1070 | 1 | WEST | YES | 45.7 | 12 | 45.7 | 0 | 1.01
KINDERMG_1G | 0.099 | 1069 | 1 | WEST | YES | 25 | 5 | 25 | 0 | 1.01
SCURRYCW_1G | 0.099 | 1068 | 1 | WEST | YES | 14.1 | 0 | 141 |  | 1.01 | 1.3959 | 14.1
CIELOGEN_2G | 0.099 | 1062 | 1 | WEST | YES | 6.1 | 0 | 61 |  | 1 | 0.6039 | 6.1
CIELOGEN_1G | 0.099 | 1061 | 1 | WEST | YES | 9.9 | 0 | 99 |  | 1 | 0.9801 | 9.9
LONGSHORT_5 | 0.099 | 1058 | 1 | NORTH | YES | 15 | 0 | 149 |  | 0.95 | 1.485 | 15
SNYDERW1A | 0.099 | 6637 | 1 | WEST | YES | 6.3 | 0 | 63 | 0 | 1.025 | 0.6237 | 6.3
MRGNFG_6G | 0.099 | 1044 | F | WEST | YES | 66 | 66 | 66 | 0 | 0.99 | 6.534 | 66
MRGNEG_5G | 0.099 | 1043 | E | WEST | YES | 68 | 68 | 68 | 0 | 0.99 | 6.732 | 68
MRGNDG_4G | 0.099 | 1042 | D | WEST | YES | 70 | 69 | 70 | 0 | 0.99 | 6.93 | 70
MRGNCG_3G | 0.099 | 1041 | C | WEST | YES | 70 | 69 | 70 | 0 | 0.99 | 6.93 | 70
MRGNBG_2G | 0.099 | 1040 | B | WEST | YES | 71 | 70 | 71 | 0 | 0.99 | 7.029 | 71
MRGNAG_1G | 0.099 | 1039 | A | WEST | YES | 69 | 69 | 69 | 0 | 0.99 | 6.831 | 69
MORGAN5G_5G | 0.099 | 1037 | 5 | WEST | YES | 137 | 40 | 137 | 0 | 0.99 | 13.563 | 137
SWETWATR_4G | 0.099 | 1419 | 4 | WEST | YES | 61 | 36 | 61 | 0 | 1.039 | 6.039 | 61
SWETWATR_3G | 0.099 | 1418 | 3 | WEST | YES | 68 | 36 | 68 | 0 | 1.039 | 6.732 | 68
SWETWATR_2G | 0.099 | 1417 | 2 | WEST | YES | 72 | 36 | 72 | 0 | 1.039 | 7.128 | 72
L_SWEETW1_4N | 0.099 | 71060 | 1 | WEST | YES | 15.7 | 0 | 105 | 0 | 1 | 1.5543 | 15.7
L_SWEETW1_3N | 0.099 | 71059 | 1 | WEST | YES | 17.8 | 0 | 119 | 0 | 1 | 1.7622 | 17.8
L_SWEETW1_2N | 0.099 | 71057 | 1 | WEST | YES | 20.3 | 0 | 135 | 0 | 1 | 2.0097 | 20.3
SWETWATR_1G | 0.099 | 1416 | 1 | WEST | YES | 30 | 18 | 30 | 0 | 1.039 | 2.97 | 30
L_SWEETW1_1N | 0.099 | 71054 | 1 | WEST | YES | 16.1 | 0 | 107.5 | 0 | 1 | 1.5939 | 16.1
L_BITTCR1_1N | 0.099 | 71051 | 1 | WEST | YES | 5.6 | 0 | 37.5 |  | 1.01 | 0.5544 | 5.6
RDCNYNG1 | 0.1 | 36998 | 1 | WEST | YES | 8.4 | 0 | 84 | 0 | 1.01 | 0.84 | 8.4
MESQUITW_2G | 0.1 | 1438 | 1 | WEST | YES | 23.6 | 0 | 236 |  | 1.01 | 2.36 | 23.6
MESQUITW_1G | 0.1 | 1437 | 1 | WEST | YES | 40 | 0 | 400 | 0 | 1.023 | 4 | 40
ROSCOEWI_5 | 0.104 | 1057 | 1 | WEST | YES | 12.6 | 0 | 126.5 |  | 0.99 | 1.3104 | 12.6
ROSCOEW_5 | 0.104 | 1049 | 1 | WEST | YES | 20.9 | 0 | 209 |  | 0.99 | 2.1736 | 20.9
WHRLWIND1A | 0.108 | 60081 | 1 | WEST | YES | 6 | 0 | 60 | 0 | 1.03 | 0.648 | 6
WILDHRS11A | 0.111 | 60052 | 1 | WEST | YES | 12.6 | 0 | 126.5 | 0 | 1.005 | 1.3986 | 12.6
GRHAMSES_1G | 0.116 | 1433 | 1 | WEST | YES | 242 | 60 | 242 | 0 | 1.038 | 28.072 | 242
WCPWRCO_3G | 0.134 | 1455 | 3 | NORTH | YES | 242 | 50 | 242 | 0 | 1.023 | 32.428 | 242
WCPWRCO_2G | 0.134 | 1454 | 2 | NORTH | YES | 204 | 50 | 204 | 0 | 1.023 | 27.336 | 204
WCPWRCO_1G | 0.134 | 1453 | 1 | NORTH | YES | 204 | 50 | 204 | 0 | 1.023 | 27.336 | 204
OKLAUN1G | 0.136 | 6752 | 1 | WEST | YES | 629 | 175 | 629 | 0 | 1.035
OKLA7A | 0.136 | 6100 | 1 | WEST | YES | 50 | -220 | 220 | 0 | 1.035 | 6.8 | 50
GRHAMSES_2G | 0.137 | 1432 | 2 | WEST | YES | 369 | 90 | 369 |  | 1.023 | 50.553 | 369
WFCOGEN_2G | 0.145 | 1482 | 2 | WEST | YES | 12 | 12 | 17 | 0 | 1 | 1.74 | 12
WFCOGEN_2G | 0.145 | 1482 | 1 | WEST | YES | 12 | 12 | 20 | 0 | 1 | 1.74 | 12
WFCOGEN_1G | 0.145 | 1479 | 2 | WEST | YES | 12 | 12 | 20 | 0 | 1 | 1.74 | 12
WFCOGEN_1G | 0.145 | 1479 | 1 | WEST | YES | 12 | 12 | 20 | 0 | 1 | 1.74 | 12

## Ea
Generator Sensitivities
Name of Bus | P Sensitivity of Bus | Number of Bus | ID | Area Name of Gen | AGC | Gen MW | Min MW | Max MW | V Sensitivity of Bus | Set Volt
MESQUITW_1G | -0.498 | 1437 | 1 | WEST | YES | 40 | 0 | 400 | 0 | 1.023 | -19.92 | 40
MESQUITW_2G | -0.498 | 1438 | 1 | WEST | YES | 23.6 | 0 | 236 |  | 1.01 | -11.7528 | 23.6 | HOUSTON | -118.5412
GRHAMSES_2G | -0.084 | 1432 | 2 | WEST | YES | 369 | 90 | 369 |  | 1.023 | -30.996 | 369 | NORTH | -365.7868
WCPWRCO_1G | -0.043 | 1453 | 1 | NORTH | YES | 204 | 50 | 204 | 0 | 1.023 | -8.772 | 204 | SOUTH | -0.5741
WCPWRCO_3G | -0.043 | 1455 | 3 | NORTH | YES | 242 | 50 | 242 | 0 | 1.023 | -10.406 | 242 | WEST | 837.8794
WCPWRCO_2G | -0.043 | 1454 | 2 | NORTH | YES | 204 | 50 | 204 | 0 | 1.023 | -8.772 | 204
SPENCER_G4 | -0.027 | 923 | 1 | NORTH | YES | 48 | 20 | 61 | 0 | 1.03 | -1.296 | 48
SPENCER_G5 | -0.027 | 924 | 1 | NORTH | YES | 52 | 20 | 64 | 0 | 1.03 | -1.404 | 52 | HOUSTON | 13825.3008
EAGLEMNT_2G | -0.026 | 1862 | MB | NORTH | YES | 0 | 40 | 100 |  | 1.033 | 0 | 0 | NORTH | 19200.9004
EAGLEMNT_3G | -0.026 | 1863 | MB | NORTH | YES | 0 | 50 | 378 |  | 1.033 | 0 | 0 | SOUTH | 13890.7002
EAGLEMNT_1G | -0.026 | 1861 | MB | NORTH | YES | 0 | 30 | 112 |  | 1.033 | 0 | 0 | WEST | 4928.8999
COLLIN_1G | -0.024 | 2371 | MB | NORTH | YES | 0 | 40 | 138 |  | 1.022 | 0 | 0
NTHLK3_G | -0.023 | 2383 | 3 | NORTH | YES | 247.4 | 50 | 329 | 0 | 1.029 | -5.6902 | 247.4
HANDLEY_2G | -0.023 | 1946 | MB | NORTH | YES | 0 | 30 | 68 |  | 1.003 | 0 | 0 | HOUSTON | -0.0085742
DENISNDM | -0.023 | 6948 | 1 | NORTH | YES | 40 | 5 | 40 | 0 | 1.015 | -0.92 | 40 | NORTH | -0.019051
VALLEY_2G | -0.023 | 1688 | 2 | NORTH | YES | 527 | 90 | 527 | 0 | 1.036 | -12.121 | 527 | SOUTH | -4.133e-05
NTHLK1_G | -0.023 | 2381 | 1 | NORTH | YES | 0 | 35 | 156 |  | 1.029 | 0 | 0 | WEST | 0.16999
KMICHICT2_G | -0.023 | 11692 | 2 | NORTH | YES | 144 | 80 | 144 | 0 | 1.029 | -3.312 | 144
KMICHICT1_G | -0.023 | 11691 | 1 | NORTH | YES | 142 | 80 | 142 | 0 | 1.029 | -3.266 | 142
HANDLEY_4G | -0.023 | 1948 | 4 | NORTH | YES | 217.5 | 150 | 435 | 0 | 1.022 | -5.0025 | 217.5 | N to H | -0.010476
KMICHICT4_G | -0.023 | 11694 | 4 | NORTH | YES | 136 | 80 | 136 | 0 | 1.029 | -3.128 | 136 | N to S | -0.019009
HANDLEY_3G | -0.023 | 1947 | 3 | NORTH | YES | 353.4 | 100 | 392 | 0 | 1.03 | -8.1282 | 353.4 | W to N | 0.18904
VALLLEY_1G | -0.023 | 1687 | 1 | NORTH | YES | 140 | 15 | 175 | 0 | 1.036 | -3.22 | 140 |  | 0.019009
DENISNDM | -0.023 | 6948 | 2 | NORTH | YES | 40 | 5 | 40 | 0 | 1.015 | -0.92 | 40 |  | -0.18904
HANDLEY_1G | -0.023 | 1945 | MB | NORTH | YES | 0 | 25 | 36 |  | 1.003 | 0 | 0
KMICHIST6_G | -0.023 | 11696 | 6 | NORTH | YES | 303 | 60 | 303 | 0 | 1.029 | -6.969 | 303
KMICHICT5_G | -0.023 | 11695 | 5 | NORTH | YES | 138 | 80 | 138 | 0 | 1.029 | -3.174 | 138
HANDLEY_5G | -0.023 | 1949 | 5 | NORTH | YES | 0 | 150 | 435 |  | 1.03 | 0 | 0
KMICHIST3_G | -0.023 | 11693 | 3 | NORTH | YES | 310 | 60 | 310 | 0 | 1.029 | -7.13 | 310
NTHLK2_G | -0.023 | 2382 | 2 | NORTH | YES | 0 | 35 | 181 |  | 1.029 | 0 | 0
VALLEY_3G | -0.023 | 1689 | 3 | NORTH | YES | 186.2 | 25 | 354 | 0 | 1.015 | -4.2826 | 186.2
NEWMAN_G5 | -0.022 | 837 | 1 | NORTH | YES | 0 | 15 | 37 |  | 1.01 | 0 | 0
STEAM2 | -0.022 | 949 | 1 | NORTH | YES | 26 | 8 | 26 | 0 | 0.99 | -0.572 | 26
LAMARPWR_3G | -0.022 | 1680 | 3 | NORTH | YES | 199 | 129.1 | 199 | 0 | 1.031 | -4.378 | 199
PEC_2G | -0.022 | 1676 | 2 | NORTH | YES | 84 | 35 | 84 | 0 | 1.022 | -1.848 | 84
MOSES_2G | -0.022 | 1702 | 2 | NORTH | YES | 579 | 175 | 579 | 0 | 1.031
STEAM1 | -0.022 | 948 | 1 | NORTH | YES | 0 | 12 | 20 |  | 1.02 | 0 | 0
LAMARPWR_4G | -0.022 | 1681 | 4 | NORTH | YES | 164 | 67.7 | 164 | 0 | 1.031 | -3.608 | 164
MOSES_3G | -0.022 | 1703 | 3 | NORTH | YES | 808 | 463 | 808 | 0 | 1.031
STEAM3 | -0.022 | 950 | 1 | NORTH | YES | 41 | 13 | 41 | 0 | 1.02 | -0.902 | 41
OLINGER_G4 | -0.022 | 845 | 1 | NORTH | YES | 59.1 | 0 | 76 | 0 | 1.03 | -1.3002 | 59.1
LAMARPWR_2G | -0.022 | 1679 | 2 | NORTH | YES | 155 | 67.7 | 155 | 0 | 1.031 | -3.41 | 155
OLINGER_G3 | -0.022 | 844 | 1 | NORTH | YES | 118.3 | 45 | 148 | 0 | 1.03 | -2.6026 | 118.3
LAMARPWR_5G | -0.022 | 1682 | 5 | NORTH | YES | 163 | 67.7 | 163 | 0 | 1.031 | -3.586 | 163
OLINGER_G2 | -0.022 | 843 | 1 | NORTH | YES | 86.7 | 25 | 105 | 0 | 1.03 | -1.9074 | 86.7
LAMARPWR_6G | -0.022 | 1683 | 6 | NORTH | YES | 199 | 129.1 | 199 | 0 | 1.031 | -4.378 | 199
PEC_3G | -0.022 | 1677 | 3 | NORTH | YES | 91 | 35 | 91 | 0 | 1.022 | -2.002 | 91
LAMARPWR_1G | -0.022 | 1678 | 1 | NORTH | YES | 154 | 67.7 | 154 | 0 | 1.031 | -3.388 | 154
OLINGER_G1 | -0.022 | 842 | 1 | NORTH | YES | 63.1 | 20 | 80 | 0 | 1.03 | -1.3882 | 63.1
DCEAST | -0.022 | 5925 | 1 | NORTH | YES | 400.3 | -600 | 600 | 0 | 1.025 | -8.8066 | 400.3
MOSES_1G | -0.022 | 1701 | 1 | NORTH | YES | 560 | 175 | 560 | 0 | 1.031
PEC_1G | -0.022 | 1675 | 1 | NORTH | YES | 80 | 35 | 80 | 0 | 1.022 | -1.76 | 80
LKHB2_G | -0.021 | 2452 | 2 | NORTH | YES | 514 | 80 | 514 | 0 | 1.029 | -10.794 | 514
FPLEFR1B_G | -0.021 | 12412 | 2 | NORTH | YES | 157 | 72 | 157 | 0 | 1 | -3.297 | 157
FPLEFR2C_G | -0.021 | 12423 | 3 | NORTH | YES | 162 | 72 | 162 | 0 | 1 | -3.402 | 162
FPLEFR1S_G | -0.021 | 12414 | 4 | NORTH | YES | 414 | 191 | 414 | 0 | 1 | -8.694 | 414
LKHB1_G | -0.021 | 2451 | 1 | NORTH | YES | 0 | 80 | 391 |  | 1.029 | 0 | 0
GRHAMSES_1G | -0.021 | 1433 | 1 | WEST | YES | 242 | 60 | 242 | 0 | 1.038 | -5.082 | 242
FPLEFR1C_G | -0.021 | 12413 | 3 | NORTH | YES | 159 | 72 | 159 | 0 | 1 | -3.339 | 159
FPLEFR2S_G | -0.021 | 12424 | 4 | NORTH | YES | 412 | 191 | 412 | 0 | 1 | -8.652 | 412
FPLEFR1A_G | -0.021 | 12411 | 1 | NORTH | YES | 170 | 72 | 170 | 0 | 1 | -3.57 | 170
FPLEFR2A_G | -0.021 | 12421 | 1 | NORTH | YES | 170 | 72 | 170 | 0 | 1 | -3.57 | 170
FPLEFR2B_G | -0.021 | 12422 | 2 | NORTH | YES | 160 | 72 | 160 | 0 | 1 | -3.36 | 160
MTCK3_G | -0.021 | 2419 | MB | NORTH | YES | 0 | 10 | 63 |  | 0.9667 | 0 | 0
MTCK6_G | -0.021 | 2413 | 6 | NORTH | YES | 0 | 30 | 118 |  | 1.029 | 0 | 0
MTCK2_G | -0.021 | 2418 | 2 | NORTH | YES | 0 | 10 | 23 |  | 0.9667 | 0 | 0
MTCK7_G | -0.021 | 2414 | 7 | NORTH | YES | 0 | 30 | 114 |  | 1.029 | 0 | 0
MTCK8_G | -0.021 | 2417 | 8 | NORTH | YES | 477 | 60 | 556 | 0 | 1.029 | -10.017 | 477
TGATEWAY_4G | -0.02 | 13119 | 4 | NORTH | YES | 399 | 65 | 399 | 0 | 1.035 | -7.98 | 399
MDLTHELP_2G | -0.02 | 1942 | 2 | NORTH | YES | 215 | 74 | 215 | 0 | 1.02 | -4.3 | 215
MDLTHELP_5G | -0.02 | 1937 | 5 | NORTH | YES | 225 | 74 | 225 | 0 | 1.02 | -4.5 | 225
TGATEWAY_3G | -0.02 | 13118 | 3 | NORTH | YES | 146 | 30 | 146 | 0 | 1.035 | -2.92 | 146
JCKCNTY801 | -0.02 | 580 | 1 | NORTH | YES | 288 | 0 | 288 | 0 | 1.022 | -5.76 | 288
JCKCNTY802 | -0.02 | 581 | 2 | NORTH | YES | 147 | 0 | 147 | 0 | 1.022 | -2.94 | 147
TGATEWAY_1G | -0.02 | 13116 | 1 | NORTH | YES | 149 | 30 | 149 | 0 | 1.035 | -2.98 | 149
MDLTHELP_6G | -0.02 | 1938 | 6 | NORTH | YES | 229 | 74 | 229 | 0 | 1.02 | -4.58 | 229
MARTLAKE_2G | -0.02 | 3098 | 2 | NORTH | YES | 795 | 461 | 795 | 0 | 1.031
MARTLAKE_3G | -0.02 | 3099 | 3 | NORTH | YES | 804 | 500 | 804 | 0 | 1.031
MARTLAKE_1G | -0.02 | 3097 | 1 | NORTH | YES | 799 | 500 | 799 | 0 | 1.031
JCKCNTY803 | -0.02 | 582 | 3 | NORTH | YES | 147 | 0 | 147 | 0 | 1.022 | -2.94 | 147
MDLTHELP_1G | -0.02 | 1941 | 1 | NORTH | YES | 215 | 74 | 215 | 0 | 1.02 | -4.3 | 215
TGATEWAY_2G | -0.02 | 13117 | 2 | NORTH | YES | 128 | 30 | 128 | 0 | 1.035 | -2.56 | 128
MDLTHELP_3G | -0.019 | 1943 | 3 | NORTH | YES | 215 | 74 | 215 | 0 | 1.02 | -4.085 | 215
STRYKER_2G | -0.019 | 3108 | 2 | NORTH | YES | 484 | 75 | 484 | 0 | 1.029 | -9.196 | 484
CHAMPION_1G | -0.019 | 3348 | MB | NORTH | YES | 0 | 42 | 42 |  | 1 | 0 | 0
ENNSTRAC_1G | -0.019 | 12322 | 1 | NORTH | YES | 196 | 130 | 196 | 0 | 1.043 | -3.724 | 196
ENNSTRAC_2G | -0.019 | 12323 | 2 | NORTH | YES | 116 | 100 | 116 | 0 | 1.043 | -2.204 | 116
MDLTHELP_4G | -0.019 | 1944 | 4 | NORTH | YES | 214 | 74 | 214 | 0 | 1.02 | -4.066 | 214
TRINIDAD_6G | -0.019 | 3126 | 1 | NORTH | YES | 226 | 46 | 226 | 0 | 1 | -4.294 | 226
STRYKER_1G | -0.019 | 3107 | 1 | NORTH | YES | 140.5 | 45 | 182 | 0 | 1.029 | -2.6695 | 140.5
CALFREST_5G | -0.018 | 13135 | 5 | NORTH | YES | 157 | 57 | 157 | 0 | 1.035 | -2.826 | 157
CALFREST_1G | -0.018 | 13131 | 1 | NORTH | YES | 152 | 40 | 152 | 0 | 1.035 | -2.736 | 152
CALFREST_2G | -0.018 | 13132 | 2 | NORTH | YES | 155 | 57 | 155 | 0 | 1.035 | -2.79 | 155
CALFREST_6G | -0.018 | 13136 | 6 | NORTH | YES | 176 | 40 | 176 | 0 | 1.035 | -3.168 | 176
CALFREST_4G | -0.018 | 13134 | 4 | NORTH | YES | 156 | 40 | 156 | 0 | 1.035 | -2.808 | 156
CALFREST_3G | -0.018 | 13133 | 3 | NORTH | YES | 174 | 40 | 174 | 0 | 1.035 | -3.132 | 174
DECRDOVA_1G | -0.018 | 1889 | 1 | NORTH | YES | 779 | 255 | 779 | 0 | 1.022 | -14.022 | 779
BBRN_1G | -0.017 | 3381 | 1 | NORTH | YES | 597 | 225 | 597 | 0 | 1.0345
BBRN_2G | -0.017 | 3382 | 2 | NORTH | YES | 610 | 225 | 610 | 0 | 1.0345
BARTNWND_1G | -0.016 | 1600 | 1 | WEST | YES | 12 | 0 | 120 | 0 | 1.022 | -0.192 | 12
NTHTEXAS02 | -0.016 | 504 | 2 | NORTH | YES | 5 | 5 | 18 | 0 | 1.015 | -0.08 | 5
NTHTEXAS01 | -0.016 | 503 | 1 | NORTH | YES | 5 | 5 | 18 | 0 | 1.015 | -0.08 | 5
NTHTEXAS03 | -0.016 | 505 | 3 | NORTH | YES | 15 | 15 | 38 | 0 | 1.015 | -0.24 | 15
LEG_1___1 | -0.015 | 48721 | 1 | NORTH | YES | 836 | 357 | 836 | 0 | 1.0348
LEG_2___2 | -0.015 | 48722 | 2 | NORTH | YES | 853 | 357 | 853 | 0 | 1.0348
TNTNPONE_28 | -0.014 | 39970 | 1 | NORTH | YES | 154 | 30 | 154 |  | 1.04
JNSNCNTY802 | -0.014 | 366 | 1 | NORTH | YES | 168 | 20 | 168 | 0 | 1.02 | -2.352 | 168
DECRDOVA_2G | -0.014 | 1892 | A | NORTH | YES | 65 | 65 | 71 | 0 | 1.029 | -0.91 | 65
TNTNPONE_18 | -0.014 | 39960 | 1 | NORTH | YES | 152 | 30 | 152 |  | 1.04
DECRDOVA_4G | -0.014 | 1894 | C | NORTH | YES | 65 | 65 | 70 | 0 | 1.029 | -0.91 | 65
DECRDOVA_3G | -0.014 | 1893 | B | NORTH | YES | 65 | 65 | 70 | 0 | 1.029 | -0.91 | 65
DECRDOVA_5G | -0.014 | 1895 | D | NORTH | YES | 65 | 65 | 70 | 0 | 1.029 | -0.91 | 65
JNSNCNTY802 | -0.014 | 367 | 2 | NORTH | YES | 90 | 20 | 90 | 0 | 1.02 | -1.26 | 90
WLFHOLW_2G | -0.013 | 1878 | 2 | NORTH | YES | 219 | 105 | 219 | 0 | 1.029 | -2.847 | 219
WFCOGEN_2G | -0.013 | 1482 | 2 | WEST | YES | 12 | 12 | 17 | 0 | 1 | -0.156 | 12
WFCOGEN_2G | -0.013 | 1482 | 1 | WEST | YES | 12 | 12 | 20 | 0 | 1 | -0.156 | 12
WFCOGEN_1G | -0.013 | 1479 | 2 | WEST | YES | 12 | 12 | 20 | 0 | 1 | -0.156 | 12
WFCOGEN_1G | -0.013 | 1479 | 1 | WEST | YES | 12 | 12 | 20 | 0 | 1 | -0.156 | 12
THOUSE_2G | -0.013 | 3404 | 2 | NORTH | YES | 805 | 250 | 805 | 0 | 1.026 | -10.465 | 805
THOUSE_1G | -0.013 | 3403 | 1 | NORTH | YES | 563 | 200 | 563 | 0 | 1.026 | -7.319 | 563
WLFHOLW_1G | -0.013 | 1877 | 1 | NORTH | YES | 216 | 89.3 | 216 | 0 | 1.029 | -2.808 | 216
WLFHOLW_3G | -0.013 | 1879 | 3 | NORTH | YES | 268 | 89.3 | 268 | 0 | 1.029 | -3.484 | 268
BOSQUESW501 | -0.012 | 247 | 2 | NORTH | YES | 151 | 0 | 151 | 0 | 1.03 | -1.812 | 151
ATKINS4 | -0.012 | 32890 | MB | NORTH | YES | 0 | 5 | 22 |  | 1.031 | 0 | 0
FTR_GT3_5085 | -0.012 | 48673 | 3 | NORTH | YES | 158 | 0 | 158 | 0 | 1.0319 | -1.896 | 158
ATKINS3 | -0.012 | 32886 | MB | NORTH | YES | 0 | 5 | 12 |  | 1 | 0 | 0
DANSBY14 | -0.012 | 32892 | 1 | NORTH | YES | 81 | 25 | 108 | 0 | 1.035 | -0.972 | 81
ATKINS7 | -0.012 | 32888 | 1 | NORTH | YES | 0 | 4 | 17 |  | 1.028 | 0 | 0
ATKINS6 | -0.012 | 32887 | MB | NORTH | YES | 0 | 12 | 51 |  | 1.028 | 0 | 0
FTR_GT2_5110 | -0.012 | 48672 | 2 | NORTH | YES | 159 | 0 | 159 | 0 | 1.0319 | -1.908 | 159
TAMUGEN1 | -0.012 | 32798 | 1 | NORTH | YES | 32 | 0 | 32 |  | 1.02 | -0.384 | 32
FTR_GT1_5105 | -0.012 | 48671 | 1 | NORTH | YES | 156 | 0 | 156 | 0 | 1.0319 | -1.872 | 156
DANSBY2 | -0.012 | 32884 | 1 | NORTH | YES | 46 | 2 | 46 | 0 | 1.015 | -0.552 | 46
BOSQUESW502 | -0.012 | 239 | 1 | NORTH | YES | 149 | 0 | 149 | 0 | 1.03 | -1.788 | 149
GIBN_CREK_G1 | -0.012 | 990 | 1 | NORTH | YES | 464 | 200 | 464 | 0 | 1.0275
LAKE_CRK2_G | -0.012 | 3417 | 2 | NORTH | YES | 227 | 40 | 227 | 0 | 1.029 | -2.724 | 227
LAKE_CRK1_G | -0.012 | 3416 | 1 | NORTH | YES | 35.4 | 33 | 75 | 0 | 1.043 | -0.4248 | 35.4
COMCHEPK_2G | -0.012 | 1899 | 2 | NORTH | YES | 1164 | 1128 | 1164 | 0 | 1.031
COMCHEPK_1G | -0.012 | 1898 | 1 | NORTH | YES | 1164 | 1150 | 1164 | 0 | 1.031
ATKINS5 | -0.012 | 32891 | MB | NORTH | YES | 0 | 5 | 25 |  | 1.031 | 0 | 0
FTR_CN4_5095 | -0.012 | 48674 | 4 | NORTH | YES | 380 | 0 | 380 | 0 | 1.0319 | -4.56 | 380
BOSQUESW804 | -0.01 | 253 | 2 | NORTH | YES | 83 | 0 | 83 | 0 | 1.032 | -0.83 | 83
WHITNYDM02 | -0.01 | 245 | 2 | NORTH | YES | 15 | 0 | 15 | 0 | 1.035 | -0.15 | 15
BOSQUESW803 | -0.01 | 251 | 2 | NORTH | YES | 144 | 0 | 144 | 0 | 1.032 | -1.44 | 144
WHITNYDM01 | -0.01 | 244 | 1 | NORTH | YES | 15 | 0 | 15 | 0 | 1.035 | -0.15 | 15
EXN_GT | -0.009 | 49837 | 4 | HOUSTON | YES | 81 | 21.3 | 86 | 0 | 1.0326 | -0.729 | 81
EXN942GT | -0.009 | 49829 | 11 | HOUSTON | YES | 20 | 5.4 | 21 | 0 | 1.0326 | -0.18 | 20
EXN_17GT | -0.009 | 49805 | 3 | HOUSTON | YES | 31 | 8.3 | 33 |  | 1.0326 | -0.279 | 31
EXN_16GT | -0.009 | 49804 | 2 | HOUSTON | YES | 32 | 8.3 | 34 |  | 1.0326 | -0.288 | 32
THW_3334 | -0.009 | 48877 | D | HOUSTON | YES | 58 | 5 | 58 | 0 | 1.0435 | -0.522 | 58
GBY_81821075 | -0.009 | 48692 | C | HOUSTON | YES | 48 | 20 | 48 | 0 | 1.0362 | -0.432 | 48
APD_GT1_8005 | -0.009 | 48500 | 1 | HOUSTON | YES | 140 | 54.6 | 140 |  | 1.0362 | -1.26 | 140
THW_5152 | -0.009 | 48885 | B | HOUSTON | YES | 0 | 5 | 55 |  | 1.0319 | 0 | 0
THW_GT1_GT_1 | -0.009 | 48883 | B2 | HOUSTON | YES | 0 | 0 | 12 |  | 1.043 | 0 | 0
THW_4344 | -0.009 | 48881 | G | HOUSTON | YES | 58 | 5 | 58 | 0 | 1.0435 | -0.522 | 58
THW_3334 | -0.009 | 48877 | C | HOUSTON | YES | 58 | 5 | 58 | 0 | 1.0435 | -0.522 | 58
THW_3132 | -0.009 | 48875 | A | HOUSTON | YES | 57 | 5 | 57 | 0 | 1.0435 | -0.513 | 57
THW_ST3_ST_3 | -0.009 | 48873 | 3 | HOUSTON | YES | 110 | 19 | 110 | 0 | 1.0435 | -0.99 | 110
LPE_GT4_8085 | -0.009 | 48514 | 4 | HOUSTON | YES | 41 | 0 | 41 | 0 | 1.0362 | -0.369 | 41
DPEC_ST55065 | -0.009 | 48645 | 5 | HOUSTON | YES | 282 | 0 | 282 | 0 | 1.0319 | -2.538 | 282
SOL_GT1 | -0.009 | 48845 | 1 | HOUSTON | YES | 16.2 | 15.4 | 16.2 |  | 1.0326 | -0.1458 | 16.2
SJS_GT2_GT2 | -0.009 | 48842 | 2 | HOUSTON | YES | 49 | 49 | 81 | 0 | 1.0362 | -0.441 | 49
THW_5556 | -0.009 | 48887 | F | HOUSTON | YES | 16.4 | 5 | 57 |  | 1.0319 | -0.1476 | 16.4
SHELLG2 | -0.009 | 48821 | 2 | HOUSTON | YES | 72 | 34.5 | 72 |  | 1.029 | -0.648 | 72
CVC_GT4_8005 | -0.009 | 48815 | 4 | HOUSTON | YES | 165 | 91.8 | 165 | 0 | 1.0362 | -1.485 | 165
CVC_GT1_5035 | -0.009 | 48813 | 1 | HOUSTON | YES | 155 | 91.8 | 155 |  | 1.029 | -1.395 | 155
DIB_GT3_8090 | -0.009 | 48614 | 4 | HOUSTON | YES | 77.2 | 15 | 77.2 | 0 | 1.0326 | -0.6948 | 77.2
PSA_GN1_8165 | -0.009 | 48796 | 1 | HOUSTON | YES | 104 | 43.1 | 104 | 0 | 1.0362 | -0.936 | 104
PSA_GT2_8155 | -0.009 | 48792 | 2 | HOUSTON | YES | 66 | 20.3 | 66 | 0 | 1.0362 | -0.594 | 66
THW_4142 | -0.009 | 48879 | F | HOUSTON | YES | 57 | 5 | 57 | 0 | 1.0435 | -0.513 | 57
PSG_GT3_8060 | -0.009 | 48742 | 1 | HOUSTON | YES | 164 | 50 | 164 | 0 | 1.0326 | -1.476 | 164
THW_4142 | -0.009 | 48879 | E | HOUSTON | YES | 58 | 5 | 58 | 0 | 1.0435 | -0.522 | 58
THW_ST4_ST_4 | -0.009 | 48874 | 4 | HOUSTON | YES | 108 | 19 | 108 | 0 | 1.0435 | -0.972 | 108
GBY_83841065 | -0.009 | 48693 | F | HOUSTON | YES | 20 | 20 | 52 | 0 | 1.0362 | -0.18 | 20
CAL_GT1_8045 | -0.009 | 48551 | 1 | HOUSTON | YES | 152 | 0 | 152 | 0 | 1.0326 | -1.368 | 152
GBY_73741085 | -0.009 | 48691 | B | HOUSTON | YES | 47 | 20 | 47 | 0 | 1.0362 | -0.423 | 47
GBY_73741085 | -0.009 | 48691 | A | HOUSTON | YES | 48 | 20 | 48 | 0 | 1.0362 | -0.432 | 48
GBY_GN5_5 | -0.009 | 48690 | 5 | HOUSTON | YES | 298.5 | 81 | 398 | 0 | 1.0362 | -2.6865 | 298.5
EP_1_2 | -0.009 | 48651 | 1 | HOUSTON | YES | 5 | 0 | 5 | 0 | 1.0362 | -0.045 | 5
DPEC_GT45070 | -0.009 | 48644 | 4 | HOUSTON | YES | 158 | 98 | 158 | 0 | 1.0319 | -1.422 | 158
DPEC_GT25025 | -0.009 | 48642 | 2 | HOUSTON | YES | 156 | 98 | 156 | 0 | 1.0319 | -1.404 | 156
DIB_GT2_8075 | -0.009 | 48612 | 2 | HOUSTON | YES | 65 | 0 | 65 | 0 | 1.0326 | -0.585 | 65
BTE_ST1_8070 | -0.009 | 48598 | 4 | HOUSTON | YES | 234 | 60 | 234 | 0 | 1.0261 | -2.106 | 234
BTE_GT4_8055 | -0.009 | 48597 | 3 | HOUSTON | YES | 163 | 130 | 163 | 0 | 1.0261 | -1.467 | 163
BTE_GT3_8045 | -0.009 | 48596 | 2 | HOUSTON | YES | 158 | 130 | 158 | 0 | 1.0261 | -1.422 | 158
BYU_GT1_8075 | -0.009 | 48531 | 1 | HOUSTON | YES | 65 | 0 | 65 |  | 1.0362 | -0.585 | 65
CBY_GN1_1 | -0.009 | 48581 | 1 | HOUSTON | YES | 748 | 108 | 748 | 0 | 1.0435 | -6.732 | 748
CTL_GN1_8145 | -0.009 | 48564 | 4 | HOUSTON | YES | 55 | 12.9 | 55 |  | 1.0362 | -0.495 | 55
CTL_GT3_8135 | -0.009 | 48562 | 2 | HOUSTON | YES | 91 | 30.3 | 91 |  | 1.0362 | -0.819 | 91
CTL_GT2_8130 | -0.009 | 48561 | 1 | HOUSTON | YES | 103 | 30.3 | 103 |  | 1.0362 | -0.927 | 103
CAL_ST1_8000 | -0.009 | 48552 | 2 | HOUSTON | YES | 65 | 0 | 65 | 0 | 1.0326 | -0.585 | 65
BYU_GT4_8065 | -0.009 | 48534 | 4 | HOUSTON | YES | 65 | 0 | 65 |  | 1.0362 | -0.585 | 65
BYU_GT3_8060 | -0.009 | 48533 | 3 | HOUSTON | YES | 67 | 0 | 67 |  | 1.0362 | -0.603 | 67
BYU_GT2_8055 | -0.009 | 48532 | 2 | HOUSTON | YES | 62 | 0 | 62 |  | 1.0362 | -0.558 | 62
EXN938GT | -0.009 | 49826 | 5 | HOUSTON | YES | 43 | 9.2 | 45.9 | 0 | 1.0326 | -0.387 | 43
LPE_GT3_8080 | -0.009 | 48513 | 3 | HOUSTON | YES | 41 | 0 | 41 | 0 | 1.0362 | -0.369 | 41
CHE_GT2_5030 | -0.009 | 48591 | 2 | HOUSTON | YES | 173 | 50 | 173 |  | 1.029 | -1.557 | 173
CHE_GN4_8025 | -0.009 | 48594 | 4 | HOUSTON | YES | 142 | 60 | 142 | 0 | 1.0362 | -1.278 | 142
LPE_GT1_8070 | -0.009 | 48511 | 1 | HOUSTON | YES | 42 | 0 | 42 | 0 | 1.0362 | -0.378 | 42
EXN_14GT | -0.009 | 49838 | 14 | HOUSTON | YES | 140 | 0 | 148 |  | 1.0326 | -1.26 | 140
DPEC_GT35010 | -0.009 | 48643 | 3 | HOUSTON | YES | 160 | 98 | 160 | 0 | 1.0319 | -1.44 | 160
CTL_GN2_8155 | -0.009 | 48565 | 5 | HOUSTON | YES | 11 | 3.4 | 11 |  | 1.0362 | -0.099 | 11
CBY_GN2_2 | -0.009 | 48582 | 2 | HOUSTON | YES | 751 | 110 | 751 | 0 | 1.0435 | -6.759 | 751
CTL_GT4_8140 | -0.009 | 48563 | 3 | HOUSTON | YES | 94 | 30.3 | 94 |  | 1.0362 | -0.846 | 94
EP_1_2 | -0.009 | 48651 | 2 | HOUSTON | YES | 21 | 10 | 21 | 0 | 1.0362 | -0.189 | 21
PR_GT1__9040 | -0.009 | 48761 | 1 | HOUSTON | YES | 35 | 0 | 35 | 0 | 1 | -0.315 | 35
PSG_GN2_8050 | -0.009 | 48740 | 1 | HOUSTON | YES | 178 | 60 | 178 | 0 | 1.0326 | -1.602 | 178
SRB_GT211035 | -0.009 | 48855 | B1 | HOUSTON | YES | 0 | 0 | 17 |  | 1.014 | 0 | 0
PSG_GT2_8040 | -0.009 | 48741 | 1 | HOUSTON | YES | 164 | 50 | 164 | 0 | 1.0326 | -1.476 | 164
SRB_GN2_2 | -0.009 | 48852 | 2 | HOUSTON | YES | 174 | 26 | 174 | 0 | 1.0217 | -1.566 | 174
SRB_GN4_4 | -0.009 | 48854 | 4 | HOUSTON | YES | 226 | 35 | 226 |  | 1.0326 | -2.034 | 226
PSA_GT3_8150 | -0.009 | 48793 | 3 | HOUSTON | YES | 70 | 20.3 | 70 | 0 | 1.0362 | -0.63 | 70
SRB_GT211035 | -0.009 | 48855 | B2 | HOUSTON | YES | 0 | 0 | 12 |  | 1.014 | 0 | 0
THW_5152 | -0.009 | 48885 | A | HOUSTON | YES | 16.4 | 5 | 57 |  | 1.0319 | -0.1476 | 16.4
PSA_GT5_8140 | -0.009 | 48795 | 5 | HOUSTON | YES | 64 | 20.3 | 64 | 0 | 1.0362 | -0.576 | 64
SJS_GT1_GT1 | -0.009 | 48841 | 1 | HOUSTON | YES | 49 | 49 | 83 | 0 | 1.0362 | -0.441 | 49
CVC_GT2_5020 | -0.009 | 48812 | 2 | HOUSTON | YES | 159 | 91.8 | 159 |  | 1.029 | -1.431 | 159
THW_3132 | -0.009 | 48875 | B | HOUSTON | YES | 57 | 5 | 57 | 0 | 1.0435 | -0.513 | 57
SHELLG3_3020 | -0.009 | 48822 | 1 | HOUSTON | YES | 39 | 0 | 39 |  | 1.029 | -0.351 | 39
PSA_GT4_8145 | -0.009 | 48794 | 4 | HOUSTON | YES | 66 | 20.3 | 66 | 0 | 1.0362 | -0.594 | 66
PSA_GT6_8135 | -0.009 | 48797 | 6 | HOUSTON | YES | 59 | 34.5 | 59 | 0 | 1.0362 | -0.531 | 59
CVC_GT3_5045 | -0.009 | 48811 | 3 | HOUSTON | YES | 158 | 91.8 | 158 |  | 1.029 | -1.422 | 158
SHELLG1_3015 | -0.009 | 48820 | 1 | HOUSTON | YES | 71 | 34.5 | 71 |  | 1.029 | -0.639 | 71
THW_5556 | -0.009 | 48887 | E | HOUSTON | YES | 16.6 | 5 | 58 |  | 1.0319 | -0.1494 | 16.6
THW_5354 | -0.009 | 48886 | D | HOUSTON | YES | 16.6 | 5 | 58 |  | 1.0319 | -0.1494 | 16.6
BTE_GT2_8075 | -0.009 | 48595 | 1 | HOUSTON | YES | 163 | 130 | 163 | 0 | 1.0261 | -1.467 | 163
DPEC_GT15040 | -0.009 | 48641 | 1 | HOUSTON | YES | 162 | 98 | 162 | 0 | 1.0319 | -1.458 | 162
SRB_GN1_1 | -0.009 | 48851 | 1 | HOUSTON | YES | 176 | 26 | 176 | 0 | 1.0217 | -1.584 | 176
SRB_GN3_3 | -0.009 | 48853 | 3 | HOUSTON | YES | 220 | 35 | 220 |  | 1.0326 | -1.98 | 220
DIB_ST1_8085 | -0.009 | 48613 | 3 | HOUSTON | YES | 69 | 0 | 69 | 0 | 1.0326 | -0.621 | 69
GBY_81821075 | -0.009 | 48692 | D | HOUSTON | YES | 20 | 20 | 54 | 0 | 1.0362 | -0.18 | 20
DIB_GT1_8080 | -0.009 | 48611 | 1 | HOUSTON | YES | 64 | 0 | 64 | 0 | 1.0326 | -0.576 | 64
CVC_ST5_5040 | -0.009 | 48814 | 1 | HOUSTON | YES | 133 | 91.8 | 133 |  | 1.029 | -1.197 | 133
EXN941GT | -0.009 | 49828 | 10 | HOUSTON | YES | 19 | 5.4 | 20 | 0 | 1.0326 | -0.171 | 19
EXN_15GT | -0.009 | 49803 | 1 | HOUSTON | YES | 33 | 8.3 | 35 |  | 1.0326 | -0.297 | 33
GBY_83841065 | -0.009 | 48693 | E | HOUSTON | YES | 20 | 20 | 56 | 0 | 1.0362 | -0.18 | 20
EXN945GT | -0.009 | 49832 | 9 | HOUSTON | YES | 19 | 9.2 | 20 | 0 | 1.0326 | -0.171 | 19
LPE_GT2_8075 | -0.009 | 48512 | 2 | HOUSTON | YES | 42 | 0 | 42 | 0 | 1.0362 | -0.378 | 42
THW_5354 | -0.009 | 48886 | C | HOUSTON | YES | 16.4 | 5 | 57 |  | 1.0319 | -0.1476 | 16.4
EXN943GT | -0.009 | 49830 | 12 | HOUSTON | YES | 19 | 5.4 | 20 | 0 | 1.0326 | -0.171 | 19
SHELLG3_3020 | -0.009 | 48822 | 2 | HOUSTON | YES | 30 | 0 | 30 |  | 1.029 | -0.27 | 30
PSA_GT1_8160 | -0.009 | 48791 | 1 | HOUSTON | YES | 65 | 20.8 | 65 | 0 | 1.0362 | -0.585 | 65
EXN944GT | -0.009 | 49831 | 13 | HOUSTON | YES | 33 | 5.4 | 35 | 0 | 1.0326 | -0.297 | 33
THW_4344 | -0.009 | 48881 | H | HOUSTON | YES | 58 | 5 | 58 | 0 | 1.0435 | -0.522 | 58
CHE_GT1_8015 | -0.009 | 48593 | 1 | HOUSTON | YES | 173 | 50 | 173 | 0 | 1.0362 | -1.557 | 173
WAP_GN6_6 | -0.008 | 48926 | 6 | HOUSTON | YES | 645 | 280 | 645 |  | 1.035
WAPGT21_GT1 | -0.008 | 48929 | B1 | HOUSTON | YES | 0 | 0 | 13 |  | 1.05 | 0 | 0
WAP_GN7_7 | -0.008 | 48927 | 7 | HOUSTON | YES | 567 | 277 | 567 |  | 1.035
WAP_GN4_4 | -0.008 | 48924 | 4 | HOUSTON | YES | 544 | 217 | 544 |  | 1.0362 | -4.352 | 544
WAP_GN3_3 | -0.008 | 48923 | 3 | HOUSTON | YES | 226 | 93 | 226 |  | 1.0362 | -1.808 | 226
WAP_GN1_1 | -0.008 | 48921 | 1 | HOUSTON | YES | 124.5 | 37 | 166 | 0 | 1.0362 | -0.996 | 124.5
PHR_GN2_2 | -0.008 | 48772 | MB | HOUSTON | YES | 0 | 72 | 459 |  | 1.0362
MNS_GT | -0.008 | 48730 | 1 | HOUSTON | YES | 46.1 | 0 | 46.1 | 0 | 1.029 | -0.3688 | 46.1
BVE_ST1_GN1 | -0.008 | 48523 | 3 | HOUSTON | YES | 246 | 0 | 246 |  | 1.035 | -1.968 | 246
BVE_GT2_5035 | -0.008 | 48522 | 2 | HOUSTON | YES | 170 | 0 | 170 |  | 1.035 | -1.36 | 170
BVE_GT1_GT1 | -0.008 | 48521 | 1 | HOUSTON | YES | 172 | 0 | 172 |  | 1.035 | -1.376 | 172
AK_GT1__8040 | -0.008 | 48510 | 1 | HOUSTON | YES | 34 | 8.1 | 34 |  | 1.029 | -0.272 | 34
TNDOWCGNSG8 | -0.008 | 39470 | 1 | HOUSTON | YES | 32 | 10 | 32 | 0 | 1.0437 | -0.256 | 32
TNTXCTY4CG8 | -0.008 | 38714 | 1 | HOUSTON | YES | 103 | 59 | 103 | 0 | 1.044 | -0.824 | 103
TNTXCTY3CG8 | -0.008 | 38713 | 1 | HOUSTON | YES | 85 | 59 | 85 | 0 | 1.044 | -0.68 | 85
TNTXCTY2CG8 | -0.008 | 38712 | 1 | HOUSTON | YES | 102 | 59 | 102 | 0 | 1.044 | -0.816 | 102
TNBP_CGN4_8 | -0.008 | 38690 | 3 | HOUSTON | YES | 40 | 0 | 40 | 0 | 1.0435 | -0.32 | 40
TNBPAMCG4_8 | -0.008 | 38614 | 4 | HOUSTON | YES | 96 | 0 | 96 | 0 | 1.0435 | -0.768 | 96
TNBPAMCG3_8 | -0.008 | 38613 | 3 | HOUSTON | YES | 152 | 0 | 152 | 0 | 1.0435 | -1.216 | 152
TNBPAMCG1_8 | -0.008 | 38611 | 1 | HOUSTON | YES | 155 | 0 | 155 | 0 | 1.0435 | -1.24 | 155
TNBP_CGN3_8 | -0.008 | 38600 | 5 | HOUSTON | YES | 53 | 0 | 53 | 0 | 1.0435 | -0.424 | 53
TNBP_CGN2_8 | -0.008 | 38590 | 2 | HOUSTON | YES | 66 | 0 | 66 | 0 | 1.0435 | -0.528 | 66
TNBP_CGN1_8 | -0.008 | 38580 | 1 | HOUSTON | YES | 60 | 0 | 60 | 0 | 1.0435 | -0.48 | 60
WAP_GN8_8 | -0.008 | 48928 | 8 | HOUSTON | YES | 603 | 275 | 603 |  | 1.035
TNBPAMCG2_8 | -0.008 | 38612 | 2 | HOUSTON | YES | 150 | 0 | 150 | 0 | 1.0435 | -1.2 | 150
TNTXCTY1CG8 | -0.008 | 38711 | 1 | HOUSTON | YES | 105 | 59 | 105 | 0 | 1.044 | -0.84 | 105
TNDOWCGNGG8 | -0.008 | 39480 | 1 | HOUSTON | YES | 30 | 10 | 30 | 0 | 1.0437 | -0.24 | 30
TNSLCGN1__8 | -0.008 | 39190 | 1 | HOUSTON | YES | 30 | 10 | 30 |  | 1.025 | -0.24 | 30
WAP_GN2_2 | -0.008 | 48922 | 2 | HOUSTON | YES | 122.2 | 37 | 163 | 0 | 1.0362 | -0.9776 | 122.2
WAP_GN5_5 | -0.008 | 48925 | 5 | HOUSTON | YES | 228.7 | 278 | 657 | 0 | 1
DOW41000 | -0.007 | 49865 | 41 | HOUSTON | YES | 31 | 0 | 50 |  | 1
DOW39100 | -0.007 | 49862 | 36 | HOUSTON | YES | 54 | 0 | 86 | 0 | 1
DOW38200 | -0.007 | 49859 | 33 | HOUSTON | YES | 28 | 0 | 45 | 0 | 1
DOW42000 | -0.007 | 49866 | 42 | HOUSTON | YES | 11 | 0 | 18 |  | 1
DOW61000 | -0.007 | 49870 | 61 | HOUSTON | YES | 44 | 0 | 70 | 0 | 1
DOW49000 | -0.007 | 49869 | 45 | HOUSTON | YES | 59 | 0 | 94 |  | 1
DOW64000 | -0.007 | 49873 | 64 | HOUSTON | YES | 41 | 0 | 64.8 | 0 | 1
DOW65000 | -0.007 | 49876 | 65 | HOUSTON | YES | 63 | 0 | 101 | 0 | 1
DOW63000 | -0.007 | 49872 | 63 | HOUSTON | YES | 45 | 0 | 72 | 0 | 1
BSF_GT1_8070 | -0.007 | 48520 | 2 | HOUSTON | YES | 10 | 0 | 10 | 0 | 1.0326 | -0.07 | 10
BSF_GT1_8070 | -0.007 | 48520 | 1 | HOUSTON | YES | 72 | 0 | 72 | 0 | 1.0326 | -0.504 | 72
TNSCLP3___8 | -0.007 | 39790 | 1 | HOUSTON | YES | 111 | 20 | 111 | 0 | 1.027 | -0.777 | 111
TNSCLP4___8 | -0.007 | 39775 | 1 | HOUSTON | YES | 115 | 20 | 115 | 0 | 1.04 | -0.805 | 115
TNSCLP2___8 | -0.007 | 39770 | 1 | HOUSTON | YES | 117 | 20 | 117 | 0 | 1.04 | -0.819 | 117
TNSCLP1___8 | -0.007 | 39760 | 1 | HOUSTON | YES | 116 | 20 | 116 | 0 | 1.04 | -0.812 | 116
DOW83000 | -0.007 | 49885 | 83 | HOUSTON | YES | 51 | 0 | 80 | 0 | 1
DOW82000 | -0.007 | 49884 | 82 | HOUSTON | YES | 51 | 0 | 80 | 0 | 1
DOW84000 | -0.007 | 49886 | 84 | HOUSTON | YES | 107 | 0 | 171 | 0 | 0.98
DOW17000 | -0.007 | 49851 | 37 | HOUSTON | YES | 39 | 0 | 62 | 0 | 1
DOW38300 | -0.007 | 49860 | 32 | HOUSTON | YES | 63 | 0 | 101 |  | 1
DOW39200 | -0.007 | 49863 | 35 | HOUSTON | YES | 55 | 0 | 88 | 0 | 1
DOW67000 | -0.007 | 49878 | 67 | HOUSTON | YES | 65 | 0 | 103 | 0 | 1
DOW38100 | -0.007 | 49858 | 31 | HOUSTON | YES | 45 | 0 | 71.4 |  | 1
DOW81000 | -0.007 | 49882 | 81 | HOUSTON | YES | 47 | 0 | 76 | 0 | 1
DOW66000 | -0.007 | 49877 | 66 | HOUSTON | YES | 61 | 0 | 97 | 0 | 1
DOW62000 | -0.007 | 49871 | 62 | HOUSTON | YES | 40 | 0 | 63 | 0 | 1
RWMILLER01 | -0.006 | 332 | 1 | NORTH | YES | 75 | 18.5 | 75 | 0 | 1.04 | -0.45 | 75
TGF_GT1_8000 | -0.006 | 48911 | 1 | HOUSTON | YES | 69.2 | 0 | 69.2 | 0 | 1.029 | -0.4152 | 69.2
CBE_ST34 | -0.006 | 48736 | 1 | HOUSTON | YES | 103.5 | 0 | 103.5 | 0 | 1.029 | -0.621 | 103.5
CBE_GT4 | -0.006 | 48735 | 1 | HOUSTON | YES | 86 | 0 | 86 | 0 | 1.029 | -0.516 | 86
CBE_ST12 | -0.006 | 48733 | 1 | HOUSTON | YES | 103.5 | 0 | 103.5 | 0 | 1.029 | -0.621 | 103.5
CBE_GT1 | -0.006 | 48731 | 1 | HOUSTON | YES | 86 | 0 | 86 | 0 | 1.029 | -0.516 | 86
MRSSHPRD01 | -0.006 | 345 | 2 | WEST | YES | 12 | 0 | 12 |  | 1.03 | -0.072 | 12
CBE_GT2 | -0.006 | 48732 | 1 | HOUSTON | YES | 86 | 0 | 86 | 0 | 1.029 | -0.516 | 86
MRSSHPRD | -0.006 | 344 | 1 | WEST | YES | 12 | 0 | 12 |  | 1.03 | -0.072 | 12
STP_GN2___2 | -0.006 | 5912 | 2 | SOUTH | YES | 1282 | 1249 | 1282 | 0 | 1.0406
STP_GN1___1 | -0.006 | 5911 | 1 | SOUTH | YES | 1282 | 1249 | 1282 | 0 | 1.0406
RWMILLER05 | -0.006 | 336 | 5 | NORTH | YES | 101 | 0 | 101 | 0 | 1.04 | -0.606 | 101
RWMILLER04 | -0.006 | 335 | 4 | NORTH | YES | 102 | 0 | 102 | 0 | 1.04 | -0.612 | 102
RWMILLER02 | -0.006 | 333 | 2 | NORTH | YES | 119 | 37 | 119 | 0 | 1.04 | -0.714 | 119
SANDOW_4G | -0.006 | 3432 | 4 | SOUTH | YES | 534 | 460 | 534 | 0 | 1.029
RWMILLER03 | -0.006 | 334 | 3 | NORTH | YES | 156 | 65 | 208 | 0 | 1.04 | -0.936 | 156
CBE_GT3 | -0.006 | 48734 | 1 | HOUSTON | YES | 86 | 0 | 86 | 0 | 1.029 | -0.516 | 86
L_FPPYD21_3Y | -0.004 | 7012 | 3 | SOUTH | YES | 427.4 | 200 | 436 | 0 | 1.02
L_FPPYD11_2Y | -0.004 | 7011 | 2 | SOUTH | YES | 577.4 | 200 | 608 | 0 | 1.02
L_FPPYD11_1Y | -0.004 | 7010 | 1 | SOUTH | YES | 587.4 | 200 | 605 | 0 | 1.02
L_LOSTPI1_3Y | -0.004 | 7009 | 3 | SOUTH | YES | 173.9 | 72 | 184 | 0 | 1.015 | -0.6956 | 173.9
L_LOSTPI1_2Y | -0.004 | 7008 | 2 | SOUTH | YES | 157.7 | 107 | 164 | 0 | 1.015 | -0.6308 | 157.7
L_LOSTPI1_1Y | -0.004 | 7007 | 1 | SOUTH | YES | 158.7 | 110 | 167 | 0 | 1.015 | -0.6348 | 158.7
L_BASTEN1_3Y | -0.003 | 7809 | 1 | SOUTH | YES | 227 | 42 | 227 | 0 | 1.004 | -0.681 | 227
L_BASTEN1_2Y | -0.003 | 7808 | 1 | SOUTH | YES | 146 | 83.5 | 146 | 0 | 1.004 | -0.438 | 146
L_BASTEN1_1Y | -0.003 | 7807 | 1 | SOUTH | YES | 147 | 83.5 | 147 | 0 | 1.004 | -0.441 | 147
L_SIMGID1_3Y | -0.003 | 7006 | 3 | SOUTH | YES | 324.9 | 60 | 331 | 0 | 1.02 | -0.9747 | 324.9
L_SIMGID1_2Y | -0.003 | 7005 | 2 | SOUTH | YES | 133 | 32 | 139 | 0 | 1.02 | -0.399 | 133
L_SIMGID1_1Y | -0.003 | 7004 | 1 | SOUTH | YES | 133 | 40 | 137 | 0 | 1.02 | -0.399 | 133
FOR_5 | -0.002 | 8155 | 5 | SOUTH | YES | 67.5 | 60 | 74 | 0 | 1.03 | -0.135 | 67.5
FOR_4 | -0.002 | 8154 | 4 | SOUTH | YES | 74.6 | 60 | 81 | 0 | 1.03 | -0.1492 | 74.6
FOR_3 | -0.002 | 8153 | 3 | SOUTH | YES | 65.8 | 45 | 73 | 0 | 1.03 | -0.1316 | 65.8
UCAR_1 | -0.002 | 8148 | 2 | SOUTH | YES | 7 | 0 | 7 | 0 | 1.01 | -0.014 | 7
UCAR_2 | -0.002 | 8147 | 10 | SOUTH | YES | 21 | 0 | 28 | 0 | 1.0127 | -0.042 | 21
FOR_2 | -0.002 | 8138 | 2 | SOUTH | YES | 65.8 | 45 | 80 | 0 | 1.03 | -0.1316 | 65.8
FOR_1 | -0.002 | 8134 | 1 | SOUTH | YES | 56.4 | 45 | 79 | 0 | 1.03 | -0.1128 | 56.4
VISTRONG2 | -0.002 | 80225 | 2 | SOUTH | YES | 23 | 0 | 23 | 0 | 1.01
ALCOA_G | -0.002 | 80226 | 1 | SOUTH | YES | 48 | 5 | 48 | 0 | 1.014
FOR_10 | -0.002 | 80053 | 10 | SOUTH | YES | 73 | 45 | 73 | 0 | 1.03 | -0.146 | 73
FOR_9 | -0.002 | 80052 | 9 | SOUTH | YES | 32 | 5 | 32 | 0 | 1.03 | -0.064 | 32
CSDR89 | -0.002 | 80137 | 8 | SOUTH | YES | 39 | 0 | 39 | 0 | 1.01 | -0.078 | 39
CSDR56 | -0.002 | 80139 | 5 | SOUTH | YES | 15 | 0 | 15 | 0 | 1.01 | -0.03 | 15
CSDR7 | -0.002 | 80138 | 7 | SOUTH | YES | 7 | 0 | 7 | 0 | 1.014 | -0.014 | 7
CSDR56 | -0.002 | 80139 | 6 | SOUTH | YES | 39 | 0 | 39 | 0 | 1.01 | -0.078 | 39
SANDHG5C | -0.002 | 9021 | 5C | SOUTH | YES | 140 | 0 | 151 | 0 | 1.0175 | -0.28 | 140
SANDHG5A | -0.002 | 9020 | 5A | SOUTH | YES | 150 | 84 | 159 | 0 | 1.0175 | -0.3 | 150
SANDH_G4 | -0.002 | 9019 | 4 | SOUTH | YES | 45 | 2 | 47 | 0 | 1.0175 | -0.09 | 45
SANDH_G3 | -0.002 | 9018 | 3 | SOUTH | YES | 45 | 2 | 48 | 0 | 1.0175 | -0.09 | 45
SANDH_G2 | -0.002 | 9017 | 2 | SOUTH | YES | 45 | 2 | 47 | 0 | 1.0175 | -0.09 | 45
SANDH_G1 | -0.002 | 9016 | 1 | SOUTH | YES | 45 | 2 | 49 | 0 | 1.0175 | -0.09 | 45
DECKR_G6 | -0.002 | 9005 | 6 | SOUTH | YES | 44 | 24 | 47 | 0 | 1.015 | -0.088 | 44
CSDR11 | -0.002 | 80140 | 11 | SOUTH | YES | 39 | 0 | 39 | 0 | 1.0299 | -0.078 | 39
DECKR_G5 | -0.002 | 9004 | 5 | SOUTH | YES | 44 | 24 | 44 | 0 | 1.015 | -0.088 | 44
DECKR_G4 | -0.002 | 9003 | 4 | SOUTH | YES | 44 | 24 | 44 | 0 | 1.015 | -0.088 | 44
DECKR_G3 | -0.002 | 9002 | 3 | SOUTH | YES | 0 | 24 | 42 |  | 1.015 | 0 | 0
DECKR_G2 | -0.002 | 9001 | 2 | SOUTH | YES | 400 | 50 | 427 | 0 | 1.015 | -0.8 | 400
DECKR_G1 | -0.002 | 9000 | 1 | SOUTH | YES | 320 | 50 | 326 | 0 | 1.015 | -0.64 | 320
CSDR89 | -0.002 | 80137 | 9 | SOUTH | YES | 15 | 0 | 15 | 0 | 1.01 | -0.03 | 15
FOR_8 | -0.002 | 80051 | 8 | SOUTH | YES | 28 | 28 | 28 | 0 | 1.015 | -0.056 | 28
AIRCO_G | -0.002 | 80227 | 1 | SOUTH | YES | 7.6 | 0 | 8 | 0 | 1.014
VISTRONG1 | -0.002 | 80224 | 1 | SOUTH | YES | 15 | 0 | 15 | 0 | 1.01
FOR_7 | -0.002 | 8157 | 7 | SOUTH | YES | 46 | 5 | 46 | 0 | 1.03 | -0.092 | 46
FOR_6 | -0.002 | 8156 | 6 | SOUTH | YES | 26 | 5 | 26 | 0 | 1.03 | -0.052 | 26
DUP1V_1 | -0.001 | 8066 | 1 | SOUTH | YES | 73 | 0 | 73 | 0 | 1.0031 | -0.073 | 73
L_RIONOG1S1Y | -0.001 | 7813 | 4 | SOUTH | YES | 293 | 0 | 293 | 0 | 1.02 | -0.293 | 293
L_RIONOG1G3Y | -0.001 | 7812 | 3 | SOUTH | YES | 150 | 0 | 150 | 0 | 1.02 | -0.15 | 150
L_RIONOG1G2Y | -0.001 | 7811 | 2 | SOUTH | YES | 148 | 0 | 148 | 0 | 1.02 | -0.148 | 148
L_RIONOG1G1Y | -0.001 | 7810 | 1 | SOUTH | YES | 147 | 0 | 147 | 0 | 1.02 | -0.147 | 147
L_GUADGE1_6Y | -0.001 | 7805 | 6 | SOUTH | YES | 204 | 30 | 204 | 0 | 1.02 | -0.204 | 204
L_GUADGE1_5Y | -0.001 | 7804 | 5 | SOUTH | YES | 183 | 30 | 183 | 0 | 1.02 | -0.183 | 183
L_GUADGE1_4Y | -0.001 | 7803 | 4 | SOUTH | YES | 149 | 30 | 149 | 0 | 1.02 | -0.149 | 149
L_GUADGE1_3Y | -0.001 | 7802 | 3 | SOUTH | YES | 146 | 30 | 146 | 0 | 1.02 | -0.146 | 146
L_GUADGE1_2Y | -0.001 | 7801 | 2 | SOUTH | YES | 139 | 30 | 139 | 0 | 1.02 | -0.139 | 139
L_GUADGE1_1Y | -0.001 | 7800 | 1 | SOUTH | YES | 151 | 30 | 151 | 0 | 1.02 | -0.151 | 151
L_LAKEWO9_1Y | -0.001 | 7624 | 2 | SOUTH | YES | 0 | 0 | 2.4 |  | 1 | 0 | 0
L_LAKEWO9_1Y | -0.001 | 7624 | 1 | SOUTH | YES | 0 | 0 | 2.4 |  | 1 | 0 | 0
L_MCQUEE9_1Y | -0.001 | 7605 | 3 | SOUTH | YES | 0 | 0 | 2.8 |  | 1.025 | 0 | 0
L_MCQUEE9_1Y | -0.001 | 7605 | 2 | SOUTH | YES | 0 | 0 | 2.4 |  | 1.025 | 0 | 0
L_MCQUEE9_1Y | -0.001 | 7605 | 1 | SOUTH | YES | 0 | 0 | 2.4 |  | 1.025 | 0 | 0
L_AUSTPL1_1Y | -0.001 | 7020 | 2 | SOUTH | YES | 7 | 0 | 8 |  | 1 | -0.007 | 7
L_AUSTPL1_1Y | -0.001 | 7020 | 1 | SOUTH | YES | 7 | 0 | 8 |  | 1 | -0.007 | 7
L_HAYSEN1_4Y | -0.001 | 7017 | 4 | SOUTH | YES | 229 | 74 | 229 | 0 | 1.008 | -0.229 | 229
L_HAYSEN1_3Y | -0.001 | 7016 | 3 | SOUTH | YES | 226 | 74 | 226 | 0 | 1.008 | -0.226 | 226
L_HAYSEN1_2Y | -0.001 | 7015 | 2 | SOUTH | YES | 224 | 74 | 224 | 0 | 1.008 | -0.224 | 224
L_HAYSEN1_1Y | -0.001 | 7014 | 1 | SOUTH | YES | 223 | 74 | 223 | 0 | 1.008 | -0.223 | 223
RAYBURNCC8 | -0.001 | 5512 | 1 | SOUTH | YES | 50 | 18.2 | 50 | 0 | 1.02 | -0.05 | 50
RAYBURNCC7 | -0.001 | 5511 | 1 | SOUTH | YES | 49 | 18.2 | 49 | 0 | 1.02 | -0.049 | 49
RAYBURNCC10 | -0.001 | 5509 | 1 | SOUTH | YES | 40 | 5.2 | 40 | 0 | 1.02 | -0.04 | 40
RAYBURNCC9 | -0.001 | 5508 | 1 | SOUTH | YES | 50 | 18.2 | 50 | 0 | 1.02 | -0.05 | 50
RAYBURNGEN2 | -0.001 | 5506 | 1 | SOUTH | YES | 0 | 1 | 11 |  | 1.015 | 0 | 0
RAYBURNGEN1 | -0.001 | 5505 | 1 | SOUTH | YES | 0 | 1 | 11 |  | 1.015 | 0 | 0
RAYBURNGEN3 | -0.001 | 5503 | 1 | SOUTH | YES | 6.2 | 6 | 22 | 0 | 1.015 | -0.0062 | 6.2
ICPGN#3 | -0.001 | 8932 | 3 | SOUTH | YES | 127 | 0 | 127 | 0 | 1.03 | -0.127 | 127
REYSHR_G | -0.001 | 80223 | 1 | SOUTH | YES | 12 | 0 | 12 | 0 | 1.032
ICPGN#2 | -0.001 | 8931 | 2 | SOUTH | YES | 150 | 0 | 150 | 0 | 1.03 | -0.15 | 150
ICPGN#1 | -0.001 | 8930 | 1 | SOUTH | YES | 149 | 0 | 149 | 0 | 1.03 | -0.149 | 149
LGEGN#3 | -0.001 | 8928 | 3 | SOUTH | YES | 91 | 0 | 100 | 0 | 1.03 | -0.091 | 91
LGEGN#2 | -0.001 | 8927 | 2 | SOUTH | YES | 153 | 0 | 153 | 0 | 1.03 | -0.153 | 153
LGEGN#1 | -0.001 | 8926 | 1 | SOUTH | YES | 158 | 0 | 158 | 0 | 1.03 | -0.158 | 158
CUECPL2A | -0.001 | 8189 | 1 | SOUTH | YES | 12 | 0 | 12 | 0 | 1.02 | -0.012 | 12
CLO_1 | -0.001 | 8161 | 1 | SOUTH | YES | 633 | 200 | 633 | 0 | 1.03
L_SCHUMA8_1Y | 0 | 7609 | 1 | SOUTH | YES | 0 | 0 | 4 |  | 1 | 0 | 0
L_CANYHY8_1Y | 0 | 7487 | 1 | SOUTH | YES | 0 | 0 | 6 |  | 1 | 0 | 0
STARCO_1 | 0 | 8511 | 1 | SOUTH | YES | 38 | 0 | 38 | 0 | 1.024 | 0 | 38
SI_RAY10 | 0 | 5935 | 10 | SOUTH | YES | 47 | 10 | 47 |  | 1.025 | 0 | 47
SI_RAY5 | 0 | 5934 | 5 | SOUTH | YES | 10 | 10 | 15 | 0 | 1.025 | 0 | 10
SI_RAY6 | 0 | 5933 | 6 | SOUTH | YES | 19 | 10 | 19 | 0 | 1.025 | 0 | 19
SI_RAY9 | 0 | 5932 | 9 | SOUTH | YES | 38 | 32 | 38 | 0 | 1.025 | 0 | 38
AVR1_CT2 | 0 | 5478 | 1 | SOUTH | YES | 145 | 90 | 145 | 0 | 1.0232 | 0 | 145
AVR1_ST1 | 0 | 5477 | 1 | SOUTH | YES | 164 | 138 | 164 | 0 | 1.0232 | 0 | 164
MILHWYS | 0 | 80003 | F | SOUTH | YES | 0 | 0 | 0 | 0 | 1.0168 | 0 | 0
AVR1_CT1 | 0 | 5476 | 1 | SOUTH | YES | 150 | 90 | 150 | 0 | 1.0232 | 0 | 150
JKS1 | 0 | 5401 | 1 | SOUTH | YES | 560 | 100 | 560 | 0 | 1.0222
VAL_1 | 0 | 8506 | 1 | SOUTH | YES | 25 | 0 | 25 | 0 | 1.005 | 0 | 25
VAL_2 | 0 | 8507 | 2 | SOUTH | YES | 25 | 0 | 25 | 0 | 1.005 | 0 | 25
CNOPST1 | 0 | 8562 | 3 | SOUTH | YES | 153 | 0 | 153 | 0 | 1.03 | 0 | 153
CNOPGT2 | 0 | 8561 | 2 | SOUTH | YES | 165 | 0 | 165 | 0 | 1.03 | 0 | 165
CNOPGT1 | 0 | 8560 | 1 | SOUTH | YES | 164 | 0 | 164 | 0 | 1.03 | 0 | 164
CEL_B_1 | 0 | 8517 | 1 | SOUTH | YES | 29 | 0 | 29 | 0 | 1.02 | 0 | 29
KOCHREF2 | 0 | 8461 | 1 | SOUTH | YES | 38 | 0 | 38 | 0 | 1.014 | 0 | 38
DAV_2 | 0 | 8460 | 2 | SOUTH | YES | 340 | 50 | 340 | 0 | 1.0223 | 0 | 340
DAV_1 | 0 | 8459 | 1 | SOUTH | YES | 339 | 50 | 339 | 0 | 1.0223 | 0 | 339
COSW_2 | 0 | 8457 | 2 | SOUTH | YES | 14 | 0 | 14 | 0 | 1.027 | 0 | 14
COSW_1 | 0 | 8456 | 1 | SOUTH | YES | 20 | 0 | 20 | 0 | 1.027 | 0 | 20
L_MARSFO1G3Y | 0.001 | 7033 | 3 | SOUTH | YES | 22 | 0 | 36 | 0 | 1 | 0.022 | 22
L_MARSFO1G2Y | 0.001 | 7032 | 2 | SOUTH | YES | 16 | 0 | 35 | 0 | 1 | 0.016 | 16
L_MARSFO1G1Y | 0.001 | 7031 | 1 | SOUTH | YES | 22 | 0 | 36 | 0 | 1 | 0.022 | 22
MVGN#1 | 0.001 | 8936 | 1 | SOUTH | YES | 210 | 0 | 210 | 0 | 1.0304 | 0.21 | 210
SANMIGUELGEN | 0.001 | 5903 | 1 | SOUTH | YES | 396 | 180 | 396 | 0 | 1.033
WBT4 | 0.001 | 5439 | 4 | SOUTH | YES | 151 | 40 | 151 | 0 | 1.01 | 0.151 | 151
WBT3 | 0.001 | 5438 | 3 | SOUTH | YES | 96 | 25 | 96 | 0 | 1.01 | 0.096 | 96
WBT2 | 0.001 | 5437 | 2 | SOUTH | YES | 80 | 25 | 80 | 0 | 1.01 | 0.08 | 80
WBT1 | 0.001 | 5436 | 1 | SOUTH | YES | 25.5 | 20 | 51 | 0 | 1.01 | 0.0255 | 25.5
OWS2 | 0.001 | 5397 | 2 | SOUTH | YES | 379 | 80 | 379 | 0 | 1.027 | 0.379 | 379
OWS1 | 0.001 | 5396 | 1 | SOUTH | YES | 417 | 80 | 417 | 0 | 1.027 | 0.417 | 417
JTD2 | 0.001 | 5112 | 2 | SOUTH | YES | 406 | 80 | 406 | 0 | 1.0215
JTD1 | 0.001 | 5111 | 1 | SOUTH | YES | 403 | 80 | 403 | 0 | 1.0215
VHB3 | 0.001 | 5028 | 3 | SOUTH | YES | 397 | 60 | 397 | 0 | 1.0233 | 0.397 | 397
VHB2 | 0.001 | 5027 | 2 | SOUTH | YES | 220 | 40 | 220 | 0 | 1.0233 | 0.22 | 220
VHB1 | 0.001 | 5026 | 1 | SOUTH | YES | 206 | 40 | 206 | 0 | 1.0233 | 0.206 | 206
HECN3 | 0.001 | 8983 | 3 | SOUTH | YES | 169 | 0 | 169 | 0 | 1.0304 | 0.169 | 169
HECN2 | 0.001 | 8982 | 2 | SOUTH | YES | 148 | 0 | 148 | 0 | 1.0304 | 0.148 | 148
HECN1 | 0.001 | 8981 | 1 | SOUTH | YES | 148 | 0 | 148 | 0 | 1.0304 | 0.148 | 148
MVGN#3 | 0.001 | 8938 | 3 | SOUTH | YES | 257 | 0 | 257 | 0 | 1.0304 | 0.257 | 257
MVGN#2 | 0.001 | 8937 | 2 | SOUTH | YES | 205 | 0 | 205 | 0 | 1.0304 | 0.205 | 205
SLURR | 0.001 | 88241 | DC | SOUTH | YES | 0 | -150 | 150 |  | 1.03
FGNTS101 | 0.001 | 8934 | 2 | SOUTH | YES | 146 | 0 | 146 | 0 | 1.03 | 0.146 | 146
FGNTS001 | 0.001 | 8933 | 1 | SOUTH | YES | 142 | 0 | 142 | 0 | 1.03 | 0.142 | 142
BEEVILLE | 0.001 | 88198 | 1 | SOUTH | YES | 0 | 0 | 0 | 0 | 1.0068 | 0 | 0
FGNTS201 | 0.001 | 8935 | 3 | SOUTH | YES | 172 | 0 | 172 | 0 | 1.03 | 0.172 | 172
LCPCT4 | 0.002 | 5269 | 4 | SOUTH | YES | 45 | 23.1 | 45 | 0 | 1.0249 | 0.09 | 45
LCPCT3 | 0.002 | 5268 | 3 | SOUTH | YES | 44 | 23.1 | 44 | 0 | 1.0249 | 0.088 | 44
LCPCT2 | 0.002 | 5267 | 2 | SOUTH | YES | 46 | 23.1 | 46 | 0 | 1.0249 | 0.092 | 46
LCPCT1 | 0.002 | 5266 | 1 | SOUTH | YES | 45 | 23.1 | 45 | 0 | 1.0249 | 0.09 | 45
LCP4 | 0.002 | 5265 | 4 | SOUTH | YES | 95 | 25 | 95 | 0 | 1.0249 | 0.19 | 95
LCP3 | 0.002 | 5264 | 3 | SOUTH | YES | 58 | 20 | 58 | 0 | 1.0249 | 0.116 | 58
FALFURRI | 0.002 | 88508 | 1 | SOUTH | YES | 0 | 0 | 0 | 0 | 1.01 | 0 | 0
FALCONHYDRO1 | 0.004 | 8048 | 1 | SOUTH | YES | 3 | 0 | 12 | 0 | 1.02 | 0.012 | 3
FALCONHYDRO3 | 0.004 | 5729 | 3 | SOUTH | YES | 2.8 | 0 | 11 | 0 | 1.02 | 0.0112 | 2.8
FALCONHYDRO2 | 0.004 | 5728 | 2 | SOUTH | YES | 3 | 0 | 12 | 0 | 1.02 | 0.012 | 3
ZAPATA | 0.006 | 88299 | 1 | SOUTH | YES | 0 | 0 | 0 | 0 | 1.024 | 0 | 0
L_MARBFA1_2Y | 0.007 | 7029 | 2 | SOUTH | YES | 13 | 0 | 18 |  | 1 | 0.091 | 13
L_MARBFA1_1Y | 0.007 | 7028 | 1 | SOUTH | YES | 0 | 0 | 18 |  | 1 | 0 | 0
L_WIRTZ_1G2Y | 0.009 | 7036 | 2 | SOUTH | YES | 18 | 0 | 30 |  | 1 | 0.162 | 18
L_WIRTZ_1G1Y | 0.009 | 7035 | 1 | SOUTH | YES | 0 | 0 | 29 |  | 1 | 0 | 0
LAR_3 | 0.01 | 8288 | 3 | SOUTH | YES | 78.8 | 25 | 105 |  | 1.023 | 0.788 | 78.8
L_BUCHAN1_3Y | 0.01 | 7024 | 3 | SOUTH | YES | 11 | 0 | 15 |  | 1 | 0.11 | 11
L_BUCHAN1_2Y | 0.01 | 7023 | 2 | SOUTH | YES | 0 | 0 | 18 |  | 1 | 0 | 0
L_BUCHAN1_1Y | 0.01 | 7022 | 1 | SOUTH | YES | 14 | 0 | 18 |  | 1 | 0.14 | 14
L_FERGUS1_1Y | 0.01 | 7000 | 1 | SOUTH | YES | 399 | 65 | 421 | 0 | 1.015 | 3.99 | 399
PEARSALLGEN3 | 0.01 | 5892 | 1 | SOUTH | YES | 6.2 | 6 | 23 | 0 | 1.01 | 0.062 | 6.2
PEARSALLGEN2 | 0.01 | 5891 | 1 | SOUTH | YES | 6.2 | 6 | 24 | 0 | 1.01 | 0.062 | 6.2
PEARSALLGEN1 | 0.01 | 5890 | 1 | SOUTH | YES | 6.2 | 6 | 24 | 0 | 1.01 | 0.062 | 6.2
CIDINDUS | 0.01 | 86105 | 1 | SOUTH | YES | 0 | -500 | 500 | 0 | 1.01
LAR | 0.01 | 80012 | F | SOUTH | YES | 0 | 0 | 0 | 0 | 1.023 | 0 | 0
LAR_2 | 0.01 | 8287 | 2 | SOUTH | YES | 9 | 9 | 32 |  | 1.023 | 0.09 | 9
LAR_1 | 0.01 | 8285 | 1 | SOUTH | YES | 16 | 9 | 32 | 0 | 1.038 | 0.16 | 16
L_INKSDA1_1Y | 0.015 | 7026 | 1 | SOUTH | YES | 10 | 0 | 14 |  | 1 | 0.15 | 10
SLSTR1PP_1G | 0.035 | 1643 | 1 | NORTH | YES | 6 | 0 | 60 | 0 | 1.022 | 0.21 | 6
EPLVT1 | 0.046 | 80010 | F | SOUTH | YES | 0 | 0 | 0 | 0 | 1.0376 | 0 | 0
ELPS | 0.05 | 8262 | 1 | SOUTH | YES | 6 | 6 | 6 | 0 | 1.039 | 0.3 | 6
AMISTADHDRO2 | 0.069 | 8033 | 2 | SOUTH | YES | 13 | 13 | 25 | 0 | 1.035 | 0.897 | 13
AMISTADHDRO1 | 0.069 | 8032 | 1 | SOUTH | YES | 16.5 | 13 | 33 | 0 | 1.035 | 1.1385 | 16.5
HAMILTON | 0.069 | 88253 | 1 | SOUTH | YES | 0 | 0 | 0 | 0 | 1.04 | 0 | 0
OKLAUN1G | 0.116 | 6752 | 1 | WEST | YES | 629 | 175 | 629 | 0 | 1.035
OKLA7A | 0.116 | 6100 | 1 | WEST | YES | 50 | -220 | 220 | 0 | 1.035 | 5.8 | 50
SWETWATR_4G | 0.147 | 1419 | 4 | WEST | YES | 61 | 36 | 61 |  | 1.039 | 8.967 | 61
SWETWATR_3G | 0.147 | 1418 | 3 | WEST | YES | 68 | 36 | 68 |  | 1.039 | 9.996 | 68
SWETWATR_2G | 0.147 | 1417 | 2 | WEST | YES | 72 | 36 | 72 |  | 1.039 | 10.584 | 72
SWETWATR_1G | 0.147 | 1416 | 1 | WEST | YES | 30 | 18 | 30 |  | 1.039 | 4.41 | 30
WILDHRS11A | 0.17 | 60052 | 1 | WEST | YES | 12.6 | 0 | 126.5 | 0 | 1.005 | 2.142 | 12.6
WHRLWIND1A | 0.183 | 60081 | 1 | WEST | YES | 6 | 0 | 60 | 0 | 1.03 | 1.098 | 6
FRNDDRCS | 0.192 | 60202 | SC | WEST | YES | 0 | 0 | 0 | 0 | 1.0259 | 0 | 0
DSKY1 | 0.205 | 60018 | 1 | WEST | YES | 12.6 | 0 | 84 | 0 | 1.032 | 2.583 | 12.6
ORNNWP1 | 0.206 | 60017 | 1 | WEST | YES | 12 | 0 | 80 |  | 1.027 | 2.472 | 12
DSKY2 | 0.206 | 60000 | 1 | WEST | YES | 11.5 | 0 | 76.5 |  | 1.039 | 2.369 | 11.5
SWMESA | 0.209 | 6016 | 1 | WEST | YES | 11.2 | 0 | 75 |  | 1.03 | 2.3408 | 11.2
TNWDWRDU2_8 | 0.209 | 38332 | 1 | WEST | YES | 12 | 0 | 80 |  | 1.0232 | 2.508 | 12
RIO_DRCS | 0.209 | 60201 | SC | WEST | YES | 0 | 0 | 0 | 0 | 1.04 | 0 | 0
KM NWP | 0.209 | 60019 | 1 | WEST | YES | 12 | 0 | 80 |  | 1.03 | 2.508 | 12
WDWDU1 | 0.209 | 60016 | 1 | WEST | YES | 12 | 0 | 80 |  | 1.033 | 2.508 | 12
KM SWP | 0.209 | 60007 | 1 | WEST | YES | 12 | 0 | 80 |  | 1.03 | 2.508 | 12
KM SEP | 0.209 | 60005 | 1 | WEST | YES | 6 | 0 | 40 |  | 1.035 | 1.254 | 6
KM NEP | 0.209 | 60003 | 1 | WEST | YES | 12 | 0 | 80 |  | 1.03 | 2.508 | 12
RDCNYNG1 | 0.214 | 36998 | 1 | WEST | YES | 8.4 | 0 | 84 | 0 | 1.01 | 1.7976 | 8.4
KINDERMG_3G | 0.216 | 1071 | 1 | WEST | YES | 45.7 | 12 | 45.7 | 0 | 1.01
KINDERMG_2G | 0.216 | 1070 | 1 | WEST | YES | 45.7 | 12 | 45.7 | 0 | 1.01
KINDERMG_1G | 0.216 | 1069 | 1 | WEST | YES | 25 | 5 | 25 | 0 | 1.01
CIELOGEN_2G | 0.216 | 1062 | 1 | WEST | YES | 6.1 | 0 | 61 |  | 1 | 1.3176 | 6.1
CIELOGEN_1G | 0.216 | 1061 | 1 | WEST | YES | 9.9 | 0 | 99 |  | 1 | 2.1384 | 9.9
L_DELAWA1_1Y | 0.217 | 7038 | 2 | WEST | YES | 4.5 | 0 | 30 | 0 | 1 | 0.9765 | 4.5
L_DELAWA1_1Y | 0.217 | 7038 | 1 | WEST | YES | 5.2 | 0 | 35 | 0 | 1 | 1.1284 | 5.2
SCURRYCW_1G | 0.217 | 1068 | 1 | WEST | YES | 14.1 | 0 | 141 |  | 1.01 | 3.0597 | 14.1
PB6GEN_7G | 0.217 | 1008 | 6 | WEST | YES | 515 | 130 | 515 | 0 | 1.022 | 111.755 | 515
PB5GEN_6G | 0.217 | 1007 | 5 | WEST | YES | 115 | 40 | 115 | 0 | 1.022 | 24.955 | 115
PBCTEGE_5G | 0.217 | 1006 | E | WEST | YES | 65 | 65 | 68 | 0 | 1.022 | 14.105 | 65
PBCTDGE_4G | 0.217 | 1005 | D | WEST | YES | 65 | 65 | 65 | 0 | 1.022 | 14.105 | 65
PBCTCGE_3G | 0.217 | 1004 | C | WEST | YES | 62 | 62 | 66 | 0 | 1.022 | 13.454 | 62
PBCTBGE_2G | 0.217 | 1003 | B | WEST | YES | 65 | 65 | 66 | 0 | 1.022 | 14.105 | 65
PBCTAGE_1G | 0.217 | 1002 | A | WEST | YES | 64 | 64 | 65 | 0 | 1.022 | 13.888 | 64
OCOTILLO_1G | 0.218 | 1328 | 1 | WEST | YES | 5.8 | 0 | 58 |  | 0.99 | 1.2644 | 5.8
STANTONW_8 | 0.218 | 1326 | 1 | WEST | YES | 10.1 | 0 | 100.5 | 0 | 1.01 | 2.2018 | 10.1
AIRTRICITY_8 | 0.218 | 1170 | 1 | WEST | YES | 18 | 0 | 180 | 0 | 1.01 | 3.924 | 18
SNYDERW1A | 0.218 | 6637 | 1 | WEST | YES | 6.3 | 0 | 63 | 0 | 1.025 | 1.3734 | 6.3
TIEHVSG_2G | 0.218 | 11025 | 1 | WEST | YES | 211 | 63 | 211 | 0 | 1.017 | 45.998 | 211
TIEHVCG_4G | 0.218 | 11024 | 1 | WEST | YES | 149 | 103 | 149 | 0 | 1.017 | 32.482 | 149
TIEHVCG_3G | 0.218 | 11023 | 1 | WEST | YES | 132 | 103 | 132 | 0 | 1.017 | 28.776 | 132
TIEHVCG_2G | 0.218 | 11022 | 1 | WEST | YES | 132 | 103 | 132 | 0 | 1.017 | 28.776 | 132
TIEHVCG_1G | 0.218 | 11021 | 1 | WEST | YES | 145 | 103 | 145 | 0 | 1.017 | 31.61 | 145
TIEHVSG_1G | 0.218 | 11020 | 1 | WEST | YES | 211 | 63 | 211 | 0 | 1.017 | 45.998 | 211
NAV6ST | 0.218 | 11014 | 1 | WEST | YES | 115 | 40 | 115 | 0 | 1.017 | 25.07 | 115
NAV5CT | 0.218 | 11013 | 1 | WEST | YES | 80 | 18 | 80 | 0 | 1.017 | 17.44 | 80
NAV4CT | 0.218 | 11012 | 1 | WEST | YES | 80 | 18 | 80 | 0 | 1.017 | 17.44 | 80
NAV3ST | 0.218 | 11011 | 1 | WEST | YES | 115 | 40 | 115 | 0 | 1.017 | 25.07 | 115
NAV2CT | 0.218 | 11009 | 1 | WEST | YES | 80 | 18 | 80 | 0 | 1.017 | 17.44 | 80
NAV1CT | 0.218 | 11001 | 1 | WEST | YES | 80 | 18 | 80 | 0 | 1.017 | 17.44 | 80
L_DIVIDE1_1N | 0.218 | 76091 | 1 | WEST | YES | 26.5 | 0 | 375 | 0 | 1 | 5.777 | 26.5
L_GASCCR1_1N | 0.218 | 76031 | 1 | WEST | YES | 15 | 0 | 150 | 0 | 1 | 3.27 | 15
MCDDONAL_8 | 0.219 | 1333 | 1 | WEST | YES | 21.4 | 0 | 214.2 | 0 | 1.01 | 4.6866 | 21.4
BSP_1 | 0.219 | 1320 | 1 | WEST | YES | 25.8 | 2.9 | 25.8 |  | 1
LONGSHORT_5 | 0.219 | 1058 | 1 | NORTH | YES | 15 | 0 | 149 |  | 0.95 | 3.285 | 15
ROSCOEWI_5 | 0.219 | 1057 | 1 | WEST | YES | 12.6 | 0 | 126.5 |  | 0.99 | 2.7594 | 12.6
ROSCOEW_5 | 0.219 | 1049 | 1 | WEST | YES | 20.9 | 0 | 209 |  | 0.99 | 4.5771 | 20.9
CALENG3G_3G | 0.219 | 1047 | 3 | WEST | YES | 69 | 27 | 69 | 0 | 1.017 | 15.111 | 69
CALENG2G_2G | 0.219 | 1046 | 2 | WEST | YES | 74 | 27 | 74 | 0 | 1.017 | 16.206 | 74
CALENG1G_1G | 0.219 | 1045 | 1 | WEST | YES | 73 | 27 | 73 | 0 | 1.017 | 15.987 | 73
NWPWRG1_1G | 0.219 | 1350 | 1 | WEST | YES | 3.4 | 0 | 34.3 |  | 1.02 | 0.7446 | 3.4
WESTXWIN_1G | 0.219 | 1349 | 1 | WEST | YES | 0.7 | 0 | 6.6 |  | 1.02 | 0.1533 | 0.7
MRGNFG_6G | 0.22 | 1044 | F | WEST | YES | 66 | 66 | 66 | 0 | 0.99 | 14.52 | 66
MRGNEG_5G | 0.22 | 1043 | E | WEST | YES | 68 | 68 | 68 | 0 | 0.99 | 14.96 | 68
MRGNDG_4G | 0.22 | 1042 | D | WEST | YES | 70 | 69 | 70 | 0 | 0.99 | 15.4 | 70
MRGNCG_3G | 0.22 | 1041 | C | WEST | YES | 70 | 69 | 70 | 0 | 0.99 | 15.4 | 70
MRGNBG_2G | 0.22 | 1040 | B | WEST | YES | 71 | 70 | 71 | 0 | 0.99 | 15.62 | 71
MRGNAG_1G | 0.22 | 1039 | A | WEST | YES | 69 | 69 | 69 | 0 | 0.99 | 15.18 | 69
MORGAN5G_5G | 0.22 | 1037 | 5 | WEST | YES | 137 | 40 | 137 |  | 0.99 | 30.14 | 137
AEPWIND_8 | 0.245 | 1354 | 1 | WEST | YES | 15.2 | 0 | 101.2 |  | 1.01 | 3.724 | 15.2
TRENTIPP_8 | 0.245 | 1343 | 1 | WEST | YES | 22.5 | 0 | 150 |  | 1.014 | 5.5125 | 22.5
CALHN_G1 | 0.27 | 60057 | 1 | WEST | YES | 17.1 | 0 | 114 | 0 | 1.042 | 4.617 | 17.1
L_SWEETW1_4N | 0.284 | 71060 | 1 | WEST | YES | 15.7 | 0 | 105 | 0 | 1 | 4.4588 | 15.7
L_SWEETW1_3N | 0.284 | 71059 | 1 | WEST | YES | 17.8 | 0 | 119 | 0 | 1 | 5.0552 | 17.8
L_SWEETW1_2N | 0.284 | 71057 | 1 | WEST | YES | 20.3 | 0 | 135 | 0 | 1 | 5.7652 | 20.3
L_SWEETW1_1N | 0.284 | 71054 | 1 | WEST | YES | 16.1 | 0 | 107.5 | 0 | 1 | 4.5724 | 16.1
L_BITTCR1_1N | 0.284 | 71051 | 1 | WEST | YES | 5.6 | 0 | 37.5 |  | 1.01 | 1.5904 | 5.6
HORSH4 | 0.29 | 60072 | 1 | WEST | YES | 17.2 | 0 | 115 | 0 | 1.025 | 4.988 | 17.2
HORSH3 | 0.29 | 60070 | 1 | WEST | YES | 33.6 | 0 | 224 | 0 | 1.025 | 9.744 | 33.6
HORSH2 | 0.29 | 60068 | 1 | WEST | YES | 27.6 | 0 | 184 | 0 | 1.025 | 8.004 | 27.6
HORSH1 | 0.29 | 60066 | 1 | WEST | YES | 33.3 | 0 | 222 | 0 | 1.005 | 9.657 | 33.3
LOUIS1A | 0.29 | 60063 | 1 | WEST | YES | 25.5 | 0 | 170.2 | 0 | 1.02 | 7.395 | 25.5
CIRELLO | 0.29 | 60060 | 1 | WEST | YES | 35 | 0 | 233 | 0 | 1 | 10.15 | 35
BUFGGEN | 0.29 | 60058 | 1 | WEST | YES | 18 | 0 | 120 |  | 1 | 5.22 | 18

## Eb
Generator Sensitivities
Name of Bus | P Sensitivity of Bus | Number of Bus | ID | Area Name of Gen | AGC | Gen MW | Min MW | Max MW | V Sensitivity of Bus | Set Volt
WILDHRS11A | 0.143 | 60052 | 1 | WEST | YES | 12.6 | 0 | 126.5 | 0 | 1.005 | 1.8018 | 12.6
WHRLWIND1A | 0.123 | 60081 | 1 | WEST | YES | 6 | 0 | 60 | 0 | 1.03 | 0.738 | 6 | HOUSTON | -26.9484
RDCNYNG1 | 0.067 | 36998 | 1 | WEST | YES | 8.4 | 0 | 84 | 0 | 1.01 | 0.5628 | 8.4 | NORTH | -64.4213
KINDERMG_2G | 0.057 | 1070 | 1 | WEST | YES | 45.7 | 12 | 45.7 | 0 | 1.01 |  |  | SOUTH | -8.7741
CIELOGEN_2G | 0.057 | 1062 | 1 | WEST | YES | 6.1 | 0 | 61 |  | 1 | 0.3477 | 6.1 | WEST | 124.8666
KINDERMG_3G | 0.057 | 1071 | 1 | WEST | YES | 45.7 | 12 | 45.7 | 0 | 1.01
CIELOGEN_1G | 0.057 | 1061 | 1 | WEST | YES | 9.9 | 0 | 99 |  | 1 | 0.5643 | 9.9
KINDERMG_1G | 0.057 | 1069 | 1 | WEST | YES | 25 | 5 | 25 | 0 | 1.01 |  |  | HOUSTON | 13825.2998
SCURRYCW_1G | 0.056 | 1068 | 1 | WEST | YES | 14.1 | 0 | 141 |  | 1.01 | 0.7896 | 14.1 | NORTH | 19200.8984
AEPWIND_8 | 0.054 | 1354 | 1 | WEST | YES | 15.2 | 0 | 101.2 |  | 1.01 | 0.8208 | 15.2 | SOUTH | 13890.7002
TRENTIPP_8 | 0.054 | 1343 | 1 | WEST | YES | 22.5 | 0 | 150 |  | 1.014 | 1.215 | 22.5 | WEST | 4928.9004
SNYDERW1A | 0.053 | 6637 | 1 | WEST | YES | 6.3 | 0 | 63 | 0 | 1.025 | 0.3339 | 6.3
CALHN_G1 | 0.051 | 60057 | 1 | WEST | YES | 17.1 | 0 | 114 | 0 | 1.042 | 0.8721 | 17.1
AIRTRICITY_8 | 0.044 | 1170 | 1 | WEST | YES | 18 | 0 | 180 | 0 | 1.01 | 0.792 | 18 | HOUSTON | -0.0019492
BSP_1 | 0.041 | 1320 | 1 | WEST | YES | 25.8 | 2.9 | 25.8 |  | 1 |  |  | NORTH | -0.0033551
MRGNAG_1G | 0.04 | 1039 | A | WEST | YES | 69 | 69 | 69 | 0 | 0.99 | 2.76 | 69 | SOUTH | -0.00063165
MRGNCG_3G | 0.04 | 1041 | C | WEST | YES | 70 | 69 | 70 | 0 | 0.99 | 2.8 | 70 | WEST | 0.025334
MORGAN5G_5G | 0.04 | 1037 | 5 | WEST | YES | 137 | 40 | 137 |  | 0.99 | 5.48 | 137
MRGNFG_6G | 0.04 | 1044 | F | WEST | YES | 66 | 66 | 66 | 0 | 0.99 | 2.64 | 66
MRGNBG_2G | 0.04 | 1040 | B | WEST | YES | 71 | 70 | 71 | 0 | 0.99 | 2.84 | 71 | N to H | -0.0014059
MRGNEG_5G | 0.04 | 1043 | E | WEST | YES | 68 | 68 | 68 | 0 | 0.99 | 2.72 | 68 | N to S | -0.0027235
MRGNDG_4G | 0.04 | 1042 | D | WEST | YES | 70 | 69 | 70 | 0 | 0.99 | 2.8 | 70 | W to N | 0.028689
NWPWRG1_1G | 0.039 | 1350 | 1 | WEST | YES | 3.4 | 0 | 34.3 |  | 1.02 | 0.1326 | 3.4 |  | 0.0027235
WESTXWIN_1G | 0.039 | 1349 | 1 | WEST | YES | 0.7 | 0 | 6.6 |  | 1.02 | 0.0273 | 0.7 |  | -0.028689
MCDDONAL_8 | 0.038 | 1333 | 1 | WEST | YES | 21.4 | 0 | 214.2 | 0 | 1.01 | 0.8132 | 21.4
OCOTILLO_1G | 0.037 | 1328 | 1 | WEST | YES | 5.8 | 0 | 58 |  | 0.99 | 0.2146 | 5.8
STANTONW_8 | 0.037 | 1326 | 1 | WEST | YES | 10.1 | 0 | 100.5 | 0 | 1.01 | 0.3737 | 10.1
PBCTCGE_3G | 0.034 | 1004 | C | WEST | YES | 62 | 62 | 66 | 0 | 1.022 | 2.108 | 62
L_DELAWA1_1Y | 0.034 | 7038 | 1 | WEST | YES | 5.2 | 0 | 35 | 0 | 1 | 0.1768 | 5.2
PB6GEN_7G | 0.034 | 1008 | 6 | WEST | YES | 515 | 130 | 515 | 0 | 1.022 | 17.51 | 515
PBCTBGE_2G | 0.034 | 1003 | B | WEST | YES | 65 | 65 | 66 | 0 | 1.022 | 2.21 | 65
CIRELLO | 0.034 | 60060 | 1 | WEST | YES | 35 | 0 | 233 | 0 | 1 | 1.19 | 35
PB5GEN_6G | 0.034 | 1007 | 5 | WEST | YES | 115 | 40 | 115 | 0 | 1.022 | 3.91 | 115
BUFGGEN | 0.034 | 60058 | 1 | WEST | YES | 18 | 0 | 120 |  | 1 | 0.612 | 18
L_DELAWA1_1Y | 0.034 | 7038 | 2 | WEST | YES | 4.5 | 0 | 30 | 0 | 1 | 0.153 | 4.5
HORSH4 | 0.034 | 60072 | 1 | WEST | YES | 17.2 | 0 | 115 | 0 | 1.025 | 0.5848 | 17.2
HORSH3 | 0.034 | 60070 | 1 | WEST | YES | 33.6 | 0 | 224 | 0 | 1.025 | 1.1424 | 33.6
HORSH1 | 0.034 | 60066 | 1 | WEST | YES | 33.3 | 0 | 222 | 0 | 1.005 | 1.1322 | 33.3
PBCTEGE_5G | 0.034 | 1006 | E | WEST | YES | 65 | 65 | 68 | 0 | 1.022 | 2.21 | 65
PBCTAGE_1G | 0.034 | 1002 | A | WEST | YES | 64 | 64 | 65 | 0 | 1.022 | 2.176 | 64
PBCTDGE_4G | 0.034 | 1005 | D | WEST | YES | 65 | 65 | 65 | 0 | 1.022 | 2.21 | 65
HORSH2 | 0.034 | 60068 | 1 | WEST | YES | 27.6 | 0 | 184 | 0 | 1.025 | 0.9384 | 27.6
LOUIS1A | 0.034 | 60063 | 1 | WEST | YES | 25.5 | 0 | 170.2 | 0 | 1.02 | 0.867 | 25.5
TIEHVSG_2G | 0.033 | 11025 | 1 | WEST | YES | 211 | 63 | 211 | 0 | 1.017 | 6.963 | 211
TIEHVCG_1G | 0.033 | 11021 | 1 | WEST | YES | 145 | 103 | 145 | 0 | 1.017 | 4.785 | 145
CALENG3G_3G | 0.033 | 1047 | 3 | WEST | YES | 69 | 27 | 69 | 0 | 1.017 | 2.277 | 69
CALENG1G_1G | 0.033 | 1045 | 1 | WEST | YES | 73 | 27 | 73 | 0 | 1.017 | 2.409 | 73
TIEHVCG_2G | 0.033 | 11022 | 1 | WEST | YES | 132 | 103 | 132 | 0 | 1.017 | 4.356 | 132
NAV6ST | 0.033 | 11014 | 1 | WEST | YES | 115 | 40 | 115 | 0 | 1.017 | 3.795 | 115
CALENG2G_2G | 0.033 | 1046 | 2 | WEST | YES | 74 | 27 | 74 | 0 | 1.017 | 2.442 | 74
NAV5CT | 0.033 | 11013 | 1 | WEST | YES | 80 | 18 | 80 | 0 | 1.017 | 2.64 | 80
NAV3ST | 0.033 | 11011 | 1 | WEST | YES | 115 | 40 | 115 | 0 | 1.017 | 3.795 | 115
NAV2CT | 0.033 | 11009 | 1 | WEST | YES | 80 | 18 | 80 | 0 | 1.017 | 2.64 | 80
NAV1CT | 0.033 | 11001 | 1 | WEST | YES | 80 | 18 | 80 | 0 | 1.017 | 2.64 | 80
TIEHVSG_1G | 0.033 | 11020 | 1 | WEST | YES | 211 | 63 | 211 | 0 | 1.017 | 6.963 | 211
TIEHVCG_4G | 0.033 | 11024 | 1 | WEST | YES | 149 | 103 | 149 | 0 | 1.017 | 4.917 | 149
TIEHVCG_3G | 0.033 | 11023 | 1 | WEST | YES | 132 | 103 | 132 | 0 | 1.017 | 4.356 | 132
NAV4CT | 0.033 | 11012 | 1 | WEST | YES | 80 | 18 | 80 | 0 | 1.017 | 2.64 | 80
KM SEP | 0.032 | 60005 | 1 | WEST | YES | 6 | 0 | 40 |  | 1.035 | 0.192 | 6
ROSCOEW_5 | 0.032 | 1049 | 1 | WEST | YES | 20.9 | 0 | 209 |  | 0.99 | 0.6688 | 20.9
SWMESA | 0.032 | 6016 | 1 | WEST | YES | 11.2 | 0 | 75 |  | 1.03 | 0.3584 | 11.2
ROSCOEWI_5 | 0.032 | 1057 | 1 | WEST | YES | 12.6 | 0 | 126.5 |  | 0.99 | 0.4032 | 12.6
KM SWP | 0.032 | 60007 | 1 | WEST | YES | 12 | 0 | 80 |  | 1.03 | 0.384 | 12
LONGSHORT_5 | 0.032 | 1058 | 1 | NORTH | YES | 15 | 0 | 149 |  | 0.95 | 0.48 | 15
KM NEP | 0.032 | 60003 | 1 | WEST | YES | 12 | 0 | 80 |  | 1.03 | 0.384 | 12
KM NWP | 0.032 | 60019 | 1 | WEST | YES | 12 | 0 | 80 |  | 1.03 | 0.384 | 12
L_SWEETW1_4N | 0.031 | 71060 | 1 | WEST | YES | 15.7 | 0 | 105 | 0 | 1 | 0.4867 | 15.7
DSKY2 | 0.031 | 60000 | 1 | WEST | YES | 11.5 | 0 | 76.5 |  | 1.039 | 0.3565 | 11.5
L_SWEETW1_3N | 0.031 | 71059 | 1 | WEST | YES | 17.8 | 0 | 119 | 0 | 1 | 0.5518 | 17.8
TNWDWRDU2_8 | 0.031 | 38332 | 1 | WEST | YES | 12 | 0 | 80 |  | 1.0232 | 0.372 | 12
RIO_DRCS | 0.031 | 60201 | SC | WEST | YES | 0 | 0 | 0 | 0 | 1.04 | 0 | 0
L_BITTCR1_1N | 0.031 | 71051 | 1 | WEST | YES | 5.6 | 0 | 37.5 |  | 1.01 | 0.1736 | 5.6
L_SWEETW1_2N | 0.031 | 71057 | 1 | WEST | YES | 20.3 | 0 | 135 | 0 | 1 | 0.6293 | 20.3
DSKY1 | 0.031 | 60018 | 1 | WEST | YES | 12.6 | 0 | 84 | 0 | 1.032 | 0.3906 | 12.6
L_SWEETW1_1N | 0.031 | 71054 | 1 | WEST | YES | 16.1 | 0 | 107.5 | 0 | 1 | 0.4991 | 16.1
ORNNWP1 | 0.031 | 60017 | 1 | WEST | YES | 12 | 0 | 80 |  | 1.027 | 0.372 | 12
WDWDU1 | 0.031 | 60016 | 1 | WEST | YES | 12 | 0 | 80 |  | 1.033 | 0.372 | 12
L_DIVIDE1_1N | 0.03 | 76091 | 1 | WEST | YES | 26.5 | 0 | 375 | 0 | 1 | 0.795 | 26.5
L_GASCCR1_1N | 0.03 | 76031 | 1 | WEST | YES | 15 | 0 | 150 | 0 | 1 | 0.45 | 15
FRNDDRCS | 0.027 | 60202 | SC | WEST | YES | 0 | 0 | 0 | 0 | 1.0259 | 0 | 0
SWETWATR_2G | 0.023 | 1417 | 2 | WEST | YES | 72 | 36 | 72 |  | 1.039 | 1.656 | 72
SWETWATR_3G | 0.023 | 1418 | 3 | WEST | YES | 68 | 36 | 68 |  | 1.039 | 1.564 | 68
SWETWATR_1G | 0.023 | 1416 | 1 | WEST | YES | 30 | 18 | 30 |  | 1.039 | 0.69 | 30
SWETWATR_4G | 0.023 | 1419 | 4 | WEST | YES | 61 | 36 | 61 |  | 1.039 | 1.403 | 61
MESQUITW_2G | 0.021 | 1438 | 1 | WEST | YES | 23.6 | 0 | 236 |  | 1.01 | 0.4956 | 23.6
MESQUITW_1G | 0.021 | 1437 | 1 | WEST | YES | 40 | 0 | 400 | 0 | 1.023 | 0.84 | 40
OKLAUN1G | 0.017 | 6752 | 1 | WEST | YES | 629 | 175 | 629 | 0 | 1.035
OKLA7A | 0.017 | 6100 | 1 | WEST | YES | 50 | -220 | 220 | 0 | 1.035 | 0.85 | 50
AMISTADHDRO2 | 0.009 | 8033 | 2 | SOUTH | YES | 13 | 13 | 25 | 0 | 1.035 | 0.117 | 13
AMISTADHDRO1 | 0.009 | 8032 | 1 | SOUTH | YES | 16.5 | 13 | 33 | 0 | 1.035 | 0.1485 | 16.5
HAMILTON | 0.009 | 88253 | 1 | SOUTH | YES | 0 | 0 | 0 | 0 | 1.04 | 0 | 0
EPLVT1 | 0.006 | 80010 | F | SOUTH | YES | 0 | 0 | 0 | 0 | 1.0376 | 0 | 0
ELPS | 0.006 | 8262 | 1 | SOUTH | YES | 6 | 6 | 6 | 0 | 1.039 | 0.036 | 6
L_WIRTZ_1G2Y | 0.001 | 7036 | 2 | SOUTH | YES | 18 | 0 | 30 |  | 1 | 0.018 | 18
CIDINDUS | 0.001 | 86105 | 1 | SOUTH | YES | 0 | -500 | 500 | 0 | 1.01
L_BUCHAN1_3Y | 0.001 | 7024 | 3 | SOUTH | YES | 11 | 0 | 15 |  | 1 | 0.011 | 11
L_INKSDA1_1Y | 0.001 | 7026 | 1 | SOUTH | YES | 10 | 0 | 14 |  | 1 | 0.01 | 10
PEARSALLGEN1 | 0.001 | 5890 | 1 | SOUTH | YES | 6.2 | 6 | 24 | 0 | 1.01 | 0.0062 | 6.2
PEARSALLGEN3 | 0.001 | 5892 | 1 | SOUTH | YES | 6.2 | 6 | 23 | 0 | 1.01 | 0.0062 | 6.2
L_BUCHAN1_1Y | 0.001 | 7022 | 1 | SOUTH | YES | 14 | 0 | 18 |  | 1 | 0.014 | 14
LAR | 0.001 | 80012 | F | SOUTH | YES | 0 | 0 | 0 | 0 | 1.023 | 0 | 0
L_FERGUS1_1Y | 0.001 | 7000 | 1 | SOUTH | YES | 399 | 65 | 421 | 0 | 1.015 | 0.399 | 399
L_WIRTZ_1G1Y | 0.001 | 7035 | 1 | SOUTH | YES | 0 | 0 | 29 |  | 1 | 0 | 0
PEARSALLGEN2 | 0.001 | 5891 | 1 | SOUTH | YES | 6.2 | 6 | 24 | 0 | 1.01 | 0.0062 | 6.2
L_BUCHAN1_2Y | 0.001 | 7023 | 2 | SOUTH | YES | 0 | 0 | 18 |  | 1 | 0 | 0
LAR_3 | 0.001 | 8288 | 3 | SOUTH | YES | 78.8 | 25 | 105 |  | 1.023 | 0.0788 | 78.8
LAR_2 | 0.001 | 8287 | 2 | SOUTH | YES | 9 | 9 | 32 |  | 1.023 | 0.009 | 9
LAR_1 | 0.001 | 8285 | 1 | SOUTH | YES | 16 | 9 | 32 | 0 | 1.038 | 0.016 | 16
LCP4 | 0 | 5265 | 4 | SOUTH | YES | 95 | 25 | 95 | 0 | 1.0249 | 0 | 95
VHB2 | 0 | 5027 | 2 | SOUTH | YES | 220 | 40 | 220 | 0 | 1.0233 | 0 | 220
OWS2 | 0 | 5397 | 2 | SOUTH | YES | 379 | 80 | 379 | 0 | 1.027 | 0 | 379
HECN2 | 0 | 8982 | 2 | SOUTH | YES | 148 | 0 | 148 | 0 | 1.0304 | 0 | 148
LCPCT4 | 0 | 5269 | 4 | SOUTH | YES | 45 | 23.1 | 45 | 0 | 1.0249 | 0 | 45
BEEVILLE | 0 | 88198 | 1 | SOUTH | YES | 0 | 0 | 0 | 0 | 1.0068 | 0 | 0
FGNTS001 | 0 | 8933 | 1 | SOUTH | YES | 142 | 0 | 142 | 0 | 1.03 | 0 | 142
ZAPATA | 0 | 88299 | 1 | SOUTH | YES | 0 | 0 | 0 | 0 | 1.024 | 0 | 0
FALCONHYDRO3 | 0 | 5729 | 3 | SOUTH | YES | 2.8 | 0 | 11 | 0 | 1.02 | 0 | 2.8
FALCONHYDRO2 | 0 | 5728 | 2 | SOUTH | YES | 3 | 0 | 12 | 0 | 1.02 | 0 | 3
L_MARBFA1_1Y | 0 | 7028 | 1 | SOUTH | YES | 0 | 0 | 18 |  | 1 | 0 | 0
L_MARBFA1_2Y | 0 | 7029 | 2 | SOUTH | YES | 13 | 0 | 18 |  | 1 | 0 | 13
L_MARSFO1G2Y | 0 | 7032 | 2 | SOUTH | YES | 16 | 0 | 35 | 0 | 1 | 0 | 16
L_MARSFO1G1Y | 0 | 7031 | 1 | SOUTH | YES | 22 | 0 | 36 | 0 | 1 | 0 | 22
OWS1 | 0 | 5396 | 1 | SOUTH | YES | 417 | 80 | 417 | 0 | 1.027 | 0 | 417
FALCONHYDRO1 | 0 | 8048 | 1 | SOUTH | YES | 3 | 0 | 12 | 0 | 1.02 | 0 | 3
LCPCT3 | 0 | 5268 | 3 | SOUTH | YES | 44 | 23.1 | 44 | 0 | 1.0249 | 0 | 44
LCPCT2 | 0 | 5267 | 2 | SOUTH | YES | 46 | 23.1 | 46 | 0 | 1.0249 | 0 | 46
LCPCT1 | 0 | 5266 | 1 | SOUTH | YES | 45 | 23.1 | 45 | 0 | 1.0249 | 0 | 45
LCP3 | 0 | 5264 | 3 | SOUTH | YES | 58 | 20 | 58 | 0 | 1.0249 | 0 | 58
JTD2 | 0 | 5112 | 2 | SOUTH | YES | 406 | 80 | 406 | 0 | 1.0215
JTD1 | 0 | 5111 | 1 | SOUTH | YES | 403 | 80 | 403 | 0 | 1.0215
VHB3 | 0 | 5028 | 3 | SOUTH | YES | 397 | 60 | 397 | 0 | 1.0233 | 0 | 397
VHB1 | 0 | 5026 | 1 | SOUTH | YES | 206 | 40 | 206 | 0 | 1.0233 | 0 | 206
HECN3 | 0 | 8983 | 3 | SOUTH | YES | 169 | 0 | 169 | 0 | 1.0304 | 0 | 169
HECN1 | 0 | 8981 | 1 | SOUTH | YES | 148 | 0 | 148 | 0 | 1.0304 | 0 | 148
FALFURRI | 0 | 88508 | 1 | SOUTH | YES | 0 | 0 | 0 | 0 | 1.01 | 0 | 0
MVGN#2 | 0 | 8937 | 2 | SOUTH | YES | 205 | 0 | 205 | 0 | 1.0304 | 0 | 205
SLURR | 0 | 88241 | DC | SOUTH | YES | 0 | -150 | 150 |  | 1.03
FGNTS201 | 0 | 8935 | 3 | SOUTH | YES | 172 | 0 | 172 | 0 | 1.03 | 0 | 172
FGNTS101 | 0 | 8934 | 2 | SOUTH | YES | 146 | 0 | 146 | 0 | 1.03 | 0 | 146
MVGN#3 | 0 | 8938 | 3 | SOUTH | YES | 257 | 0 | 257 | 0 | 1.0304 | 0 | 257
MVGN#1 | 0 | 8936 | 1 | SOUTH | YES | 210 | 0 | 210 | 0 | 1.0304 | 0 | 210
L_MARSFO1G3Y | 0 | 7033 | 3 | SOUTH | YES | 22 | 0 | 36 | 0 | 1 | 0 | 22
L_CANYHY8_1Y | -0.001 | 7487 | 1 | SOUTH | YES | 0 | 0 | 6 |  | 1 | 0 | 0
DOW38200 | -0.001 | 49859 | 33 | HOUSTON | YES | 28 | 0 | 45 | 0 | 1
UCAR_1 | -0.001 | 8148 | 2 | SOUTH | YES | 7 | 0 | 7 | 0 | 1.01 | -0.007 | 7
DECKR_G4 | -0.001 | 9003 | 4 | SOUTH | YES | 44 | 24 | 44 | 0 | 1.015 | -0.044 | 44
L_MCQUEE9_1Y | -0.001 | 7605 | 1 | SOUTH | YES | 0 | 0 | 2.4 |  | 1.025 | 0 | 0
DECKR_G5 | -0.001 | 9004 | 5 | SOUTH | YES | 44 | 24 | 44 | 0 | 1.015 | -0.044 | 44
SANDH_G3 | -0.001 | 9018 | 3 | SOUTH | YES | 45 | 2 | 48 | 0 | 1.0175 | -0.045 | 45
L_MCQUEE9_1Y | -0.001 | 7605 | 3 | SOUTH | YES | 0 | 0 | 2.8 |  | 1.025 | 0 | 0
L_BASTEN1_3Y | -0.001 | 7809 | 1 | SOUTH | YES | 227 | 42 | 227 | 0 | 1.004 | -0.227 | 227
L_MCQUEE9_1Y | -0.001 | 7605 | 2 | SOUTH | YES | 0 | 0 | 2.4 |  | 1.025 | 0 | 0
L_LAKEWO9_1Y | -0.001 | 7624 | 1 | SOUTH | YES | 0 | 0 | 2.4 |  | 1 | 0 | 0
L_LAKEWO9_1Y | -0.001 | 7624 | 2 | SOUTH | YES | 0 | 0 | 2.4 |  | 1 | 0 | 0
L_GUADGE1_1Y | -0.001 | 7800 | 1 | SOUTH | YES | 151 | 30 | 151 | 0 | 1.02 | -0.151 | 151
DOW49000 | -0.001 | 49869 | 45 | HOUSTON | YES | 59 | 0 | 94 |  | 1
L_SCHUMA8_1Y | -0.001 | 7609 | 1 | SOUTH | YES | 0 | 0 | 4 |  | 1 | 0 | 0
WBT3 | -0.001 | 5438 | 3 | SOUTH | YES | 96 | 25 | 96 | 0 | 1.01 | -0.096 | 96
CSDR89 | -0.001 | 80137 | 9 | SOUTH | YES | 15 | 0 | 15 | 0 | 1.01 | -0.015 | 15
DOW39100 | -0.001 | 49862 | 36 | HOUSTON | YES | 54 | 0 | 86 | 0 | 1
TGF_GT1_8000 | -0.001 | 48911 | 1 | HOUSTON | YES | 69.2 | 0 | 69.2 | 0 | 1.029 | -0.0692 | 69.2
CBE_GT4 | -0.001 | 48735 | 1 | HOUSTON | YES | 86 | 0 | 86 | 0 | 1.029 | -0.086 | 86
FOR_1 | -0.001 | 8134 | 1 | SOUTH | YES | 56.4 | 45 | 79 | 0 | 1.03 | -0.0564 | 56.4
AVR1_CT1 | -0.001 | 5476 | 1 | SOUTH | YES | 150 | 90 | 150 | 0 | 1.0232 | -0.15 | 150
CBE_GT1 | -0.001 | 48731 | 1 | HOUSTON | YES | 86 | 0 | 86 | 0 | 1.029 | -0.086 | 86
L_GUADGE1_5Y | -0.001 | 7804 | 5 | SOUTH | YES | 183 | 30 | 183 | 0 | 1.02 | -0.183 | 183
L_GUADGE1_6Y | -0.001 | 7805 | 6 | SOUTH | YES | 204 | 30 | 204 | 0 | 1.02 | -0.204 | 204
RAYBURNCC7 | -0.001 | 5511 | 1 | SOUTH | YES | 49 | 18.2 | 49 | 0 | 1.02 | -0.049 | 49
L_GUADGE1_2Y | -0.001 | 7801 | 2 | SOUTH | YES | 139 | 30 | 139 | 0 | 1.02 | -0.139 | 139
RAYBURNCC9 | -0.001 | 5508 | 1 | SOUTH | YES | 50 | 18.2 | 50 | 0 | 1.02 | -0.05 | 50
L_FPPYD11_2Y | -0.001 | 7011 | 2 | SOUTH | YES | 577.4 | 200 | 608 | 0 | 1.02
L_HAYSEN1_1Y | -0.001 | 7014 | 1 | SOUTH | YES | 223 | 74 | 223 | 0 | 1.008 | -0.223 | 223
L_LOSTPI1_1Y | -0.001 | 7007 | 1 | SOUTH | YES | 158.7 | 110 | 167 | 0 | 1.015 | -0.1587 | 158.7
SANMIGUELGEN | -0.001 | 5903 | 1 | SOUTH | YES | 396 | 180 | 396 | 0 | 1.033
SI_RAY6 | -0.001 | 5933 | 6 | SOUTH | YES | 19 | 10 | 19 | 0 | 1.025 | -0.019 | 19
SI_RAY9 | -0.001 | 5932 | 9 | SOUTH | YES | 38 | 32 | 38 | 0 | 1.025 | -0.038 | 38
L_BASTEN1_1Y | -0.001 | 7807 | 1 | SOUTH | YES | 147 | 83.5 | 147 | 0 | 1.004 | -0.147 | 147
BSF_GT1_8070 | -0.001 | 48520 | 2 | HOUSTON | YES | 10 | 0 | 10 | 0 | 1.0326 | -0.01 | 10
L_BASTEN1_2Y | -0.001 | 7808 | 1 | SOUTH | YES | 146 | 83.5 | 146 | 0 | 1.004 | -0.146 | 146
BSF_GT1_8070 | -0.001 | 48520 | 1 | HOUSTON | YES | 72 | 0 | 72 | 0 | 1.0326 | -0.072 | 72
SI_RAY5 | -0.001 | 5934 | 5 | SOUTH | YES | 10 | 10 | 15 | 0 | 1.025 | -0.01 | 10
L_RIONOG1G2Y | -0.001 | 7811 | 2 | SOUTH | YES | 148 | 0 | 148 | 0 | 1.02 | -0.148 | 148
L_SIMGID1_2Y | -0.001 | 7005 | 2 | SOUTH | YES | 133 | 32 | 139 | 0 | 1.02 | -0.133 | 133
L_SIMGID1_3Y | -0.001 | 7006 | 3 | SOUTH | YES | 324.9 | 60 | 331 | 0 | 1.02 | -0.3249 | 324.9
L_SIMGID1_1Y | -0.001 | 7004 | 1 | SOUTH | YES | 133 | 40 | 137 | 0 | 1.02 | -0.133 | 133
L_LOSTPI1_2Y | -0.001 | 7008 | 2 | SOUTH | YES | 157.7 | 107 | 164 | 0 | 1.015 | -0.1577 | 157.7
L_RIONOG1S1Y | -0.001 | 7813 | 4 | SOUTH | YES | 293 | 0 | 293 | 0 | 1.02 | -0.293 | 293
SI_RAY10 | -0.001 | 5935 | 10 | SOUTH | YES | 47 | 10 | 47 |  | 1.025 | -0.047 | 47
STP_GN2___2 | -0.001 | 5912 | 2 | SOUTH | YES | 1282 | 1249 | 1282 | 0 | 1.0406
L_RIONOG1G3Y | -0.001 | 7812 | 3 | SOUTH | YES | 150 | 0 | 150 | 0 | 1.02 | -0.15 | 150
STP_GN1___1 | -0.001 | 5911 | 1 | SOUTH | YES | 1282 | 1249 | 1282 | 0 | 1.0406
L_FPPYD21_3Y | -0.001 | 7012 | 3 | SOUTH | YES | 427.4 | 200 | 436 | 0 | 1.02
L_FPPYD11_1Y | -0.001 | 7010 | 1 | SOUTH | YES | 587.4 | 200 | 605 | 0 | 1.02
L_HAYSEN1_3Y | -0.001 | 7016 | 3 | SOUTH | YES | 226 | 74 | 226 | 0 | 1.008 | -0.226 | 226
L_HAYSEN1_2Y | -0.001 | 7015 | 2 | SOUTH | YES | 224 | 74 | 224 | 0 | 1.008 | -0.224 | 224
L_AUSTPL1_1Y | -0.001 | 7020 | 2 | SOUTH | YES | 7 | 0 | 8 |  | 1 | -0.007 | 7
L_AUSTPL1_1Y | -0.001 | 7020 | 1 | SOUTH | YES | 7 | 0 | 8 |  | 1 | -0.007 | 7
L_RIONOG1G1Y | -0.001 | 7810 | 1 | SOUTH | YES | 147 | 0 | 147 | 0 | 1.02 | -0.147 | 147
RAYBURNCC8 | -0.001 | 5512 | 1 | SOUTH | YES | 50 | 18.2 | 50 | 0 | 1.02 | -0.05 | 50
L_HAYSEN1_4Y | -0.001 | 7017 | 4 | SOUTH | YES | 229 | 74 | 229 | 0 | 1.008 | -0.229 | 229
L_LOSTPI1_3Y | -0.001 | 7009 | 3 | SOUTH | YES | 173.9 | 72 | 184 | 0 | 1.015 | -0.1739 | 173.9
CBE_GT3 | -0.001 | 48734 | 1 | HOUSTON | YES | 86 | 0 | 86 | 0 | 1.029 | -0.086 | 86
RAYBURNCC10 | -0.001 | 5509 | 1 | SOUTH | YES | 40 | 5.2 | 40 | 0 | 1.02 | -0.04 | 40
DUP1V_1 | -0.001 | 8066 | 1 | SOUTH | YES | 73 | 0 | 73 | 0 | 1.0031 | -0.073 | 73
CBE_ST34 | -0.001 | 48736 | 1 | HOUSTON | YES | 103.5 | 0 | 103.5 | 0 | 1.029 | -0.1035 | 103.5
RAYBURNGEN2 | -0.001 | 5506 | 1 | SOUTH | YES | 0 | 1 | 11 |  | 1.015 | 0 | 0
CBE_GT2 | -0.001 | 48732 | 1 | HOUSTON | YES | 86 | 0 | 86 | 0 | 1.029 | -0.086 | 86
RAYBURNGEN1 | -0.001 | 5505 | 1 | SOUTH | YES | 0 | 1 | 11 |  | 1.015 | 0 | 0
RAYBURNGEN3 | -0.001 | 5503 | 1 | SOUTH | YES | 6.2 | 6 | 22 | 0 | 1.015 | -0.0062 | 6.2
L_GUADGE1_4Y | -0.001 | 7803 | 4 | SOUTH | YES | 149 | 30 | 149 | 0 | 1.02 | -0.149 | 149
AVR1_CT2 | -0.001 | 5478 | 1 | SOUTH | YES | 145 | 90 | 145 | 0 | 1.0232 | -0.145 | 145
FOR_2 | -0.001 | 8138 | 2 | SOUTH | YES | 65.8 | 45 | 80 | 0 | 1.03 | -0.0658 | 65.8
AVR1_ST1 | -0.001 | 5477 | 1 | SOUTH | YES | 164 | 138 | 164 | 0 | 1.0232 | -0.164 | 164
CBE_ST12 | -0.001 | 48733 | 1 | HOUSTON | YES | 103.5 | 0 | 103.5 | 0 | 1.029 | -0.1035 | 103.5
CSDR56 | -0.001 | 80139 | 5 | SOUTH | YES | 15 | 0 | 15 | 0 | 1.01 | -0.015 | 15
DOW38300 | -0.001 | 49860 | 32 | HOUSTON | YES | 63 | 0 | 101 |  | 1
WBT4 | -0.001 | 5439 | 4 | SOUTH | YES | 151 | 40 | 151 | 0 | 1.01 | -0.151 | 151
DOW39200 | -0.001 | 49863 | 35 | HOUSTON | YES | 55 | 0 | 88 | 0 | 1
L_GUADGE1_3Y | -0.001 | 7802 | 3 | SOUTH | YES | 146 | 30 | 146 | 0 | 1.02 | -0.146 | 146
DOW42000 | -0.001 | 49866 | 42 | HOUSTON | YES | 11 | 0 | 18 |  | 1
WBT2 | -0.001 | 5437 | 2 | SOUTH | YES | 80 | 25 | 80 | 0 | 1.01 | -0.08 | 80
DOW41000 | -0.001 | 49865 | 41 | HOUSTON | YES | 31 | 0 | 50 |  | 1
DOW38100 | -0.001 | 49858 | 31 | HOUSTON | YES | 45 | 0 | 71.4 |  | 1
WBT1 | -0.001 | 5436 | 1 | SOUTH | YES | 25.5 | 20 | 51 | 0 | 1.01 | -0.0255 | 25.5
JKS1 | -0.001 | 5401 | 1 | SOUTH | YES | 560 | 100 | 560 | 0 | 1.0222
DOW65000 | -0.001 | 49876 | 65 | HOUSTON | YES | 63 | 0 | 101 | 0 | 1
CSDR89 | -0.001 | 80137 | 8 | SOUTH | YES | 39 | 0 | 39 | 0 | 1.01 | -0.039 | 39
FOR_10 | -0.001 | 80053 | 10 | SOUTH | YES | 73 | 45 | 73 | 0 | 1.03 | -0.073 | 73
CSDR56 | -0.001 | 80139 | 6 | SOUTH | YES | 39 | 0 | 39 | 0 | 1.01 | -0.039 | 39
DOW67000 | -0.001 | 49878 | 67 | HOUSTON | YES | 65 | 0 | 103 | 0 | 1
DOW61000 | -0.001 | 49870 | 61 | HOUSTON | YES | 44 | 0 | 70 | 0 | 1
DOW17000 | -0.001 | 49851 | 37 | HOUSTON | YES | 39 | 0 | 62 | 0 | 1
VISTRONG2 | -0.001 | 80225 | 2 | SOUTH | YES | 23 | 0 | 23 | 0 | 1.01
FOR_9 | -0.001 | 80052 | 9 | SOUTH | YES | 32 | 5 | 32 | 0 | 1.03 | -0.032 | 32
VISTRONG1 | -0.001 | 80224 | 1 | SOUTH | YES | 15 | 0 | 15 | 0 | 1.01
CSDR7 | -0.001 | 80138 | 7 | SOUTH | YES | 7 | 0 | 7 | 0 | 1.014 | -0.007 | 7
SANDHG5C | -0.001 | 9021 | 5C | SOUTH | YES | 140 | 0 | 151 | 0 | 1.0175 | -0.14 | 140
SANDHG5A | -0.001 | 9020 | 5A | SOUTH | YES | 150 | 84 | 159 | 0 | 1.0175 | -0.15 | 150
SANDH_G4 | -0.001 | 9019 | 4 | SOUTH | YES | 45 | 2 | 47 | 0 | 1.0175 | -0.045 | 45
SANDH_G2 | -0.001 | 9017 | 2 | SOUTH | YES | 45 | 2 | 47 | 0 | 1.0175 | -0.045 | 45
SANDH_G1 | -0.001 | 9016 | 1 | SOUTH | YES | 45 | 2 | 49 | 0 | 1.0175 | -0.045 | 45
DECKR_G6 | -0.001 | 9005 | 6 | SOUTH | YES | 44 | 24 | 47 | 0 | 1.015 | -0.044 | 44
SANDOW_4G | -0.001 | 3432 | 4 | SOUTH | YES | 534 | 460 | 534 | 0 | 1.029
DOW82000 | -0.001 | 49884 | 82 | HOUSTON | YES | 51 | 0 | 80 | 0 | 1
DECKR_G3 | -0.001 | 9002 | 3 | SOUTH | YES | 0 | 24 | 42 |  | 1.015 | 0 | 0
DECKR_G2 | -0.001 | 9001 | 2 | SOUTH | YES | 400 | 50 | 427 | 0 | 1.015 | -0.4 | 400
DECKR_G1 | -0.001 | 9000 | 1 | SOUTH | YES | 320 | 50 | 326 | 0 | 1.015 | -0.32 | 320
REYSHR_G | -0.001 | 80223 | 1 | SOUTH | YES | 12 | 0 | 12 | 0 | 1.032
ALCOA_G | -0.001 | 80226 | 1 | SOUTH | YES | 48 | 5 | 48 | 0 | 1.014
UCAR_2 | -0.001 | 8147 | 10 | SOUTH | YES | 21 | 0 | 28 | 0 | 1.0127 | -0.021 | 21
ICPGN#3 | -0.001 | 8932 | 3 | SOUTH | YES | 127 | 0 | 127 | 0 | 1.03 | -0.127 | 127
FOR_3 | -0.001 | 8153 | 3 | SOUTH | YES | 65.8 | 45 | 73 | 0 | 1.03 | -0.0658 | 65.8
FOR_4 | -0.001 | 8154 | 4 | SOUTH | YES | 74.6 | 60 | 81 | 0 | 1.03 | -0.0746 | 74.6
FOR_5 | -0.001 | 8155 | 5 | SOUTH | YES | 67.5 | 60 | 74 | 0 | 1.03 | -0.0675 | 67.5
CSDR11 | -0.001 | 80140 | 11 | SOUTH | YES | 39 | 0 | 39 | 0 | 1.0299 | -0.039 | 39
ICPGN#2 | -0.001 | 8931 | 2 | SOUTH | YES | 150 | 0 | 150 | 0 | 1.03 | -0.15 | 150
LGEGN#3 | -0.001 | 8928 | 3 | SOUTH | YES | 91 | 0 | 100 | 0 | 1.03 | -0.091 | 91
FOR_8 | -0.001 | 80051 | 8 | SOUTH | YES | 28 | 28 | 28 | 0 | 1.015 | -0.028 | 28
LGEGN#1 | -0.001 | 8926 | 1 | SOUTH | YES | 158 | 0 | 158 | 0 | 1.03 | -0.158 | 158
MILHWYS | -0.001 | 80003 | F | SOUTH | YES | 0 | 0 | 0 | 0 | 1.0168 | 0 | 0
CNOPGT2 | -0.001 | 8561 | 2 | SOUTH | YES | 165 | 0 | 165 | 0 | 1.03 | -0.165 | 165
CNOPGT1 | -0.001 | 8560 | 1 | SOUTH | YES | 164 | 0 | 164 | 0 | 1.03 | -0.164 | 164
CEL_B_1 | -0.001 | 8517 | 1 | SOUTH | YES | 29 | 0 | 29 | 0 | 1.02 | -0.029 | 29
STARCO_1 | -0.001 | 8511 | 1 | SOUTH | YES | 38 | 0 | 38 | 0 | 1.024 | -0.038 | 38
VAL_2 | -0.001 | 8507 | 2 | SOUTH | YES | 25 | 0 | 25 | 0 | 1.005 | -0.025 | 25
VAL_1 | -0.001 | 8506 | 1 | SOUTH | YES | 25 | 0 | 25 | 0 | 1.005 | -0.025 | 25
KOCHREF2 | -0.001 | 8461 | 1 | SOUTH | YES | 38 | 0 | 38 | 0 | 1.014 | -0.038 | 38
DAV_2 | -0.001 | 8460 | 2 | SOUTH | YES | 340 | 50 | 340 | 0 | 1.0223 | -0.34 | 340
DAV_1 | -0.001 | 8459 | 1 | SOUTH | YES | 339 | 50 | 339 | 0 | 1.0223 | -0.339 | 339
COSW_2 | -0.001 | 8457 | 2 | SOUTH | YES | 14 | 0 | 14 | 0 | 1.027 | -0.014 | 14
COSW_1 | -0.001 | 8456 | 1 | SOUTH | YES | 20 | 0 | 20 | 0 | 1.027 | -0.02 | 20
DOW84000 | -0.001 | 49886 | 84 | HOUSTON | YES | 107 | 0 | 171 | 0 | 0.98
DOW83000 | -0.001 | 49885 | 83 | HOUSTON | YES | 51 | 0 | 80 | 0 | 1
CNOPST1 | -0.001 | 8562 | 3 | SOUTH | YES | 153 | 0 | 153 | 0 | 1.03 | -0.153 | 153
CUECPL2A | -0.001 | 8189 | 1 | SOUTH | YES | 12 | 0 | 12 | 0 | 1.02 | -0.012 | 12
LGEGN#2 | -0.001 | 8927 | 2 | SOUTH | YES | 153 | 0 | 153 | 0 | 1.03 | -0.153 | 153
DOW66000 | -0.001 | 49877 | 66 | HOUSTON | YES | 61 | 0 | 97 | 0 | 1
ICPGN#1 | -0.001 | 8930 | 1 | SOUTH | YES | 149 | 0 | 149 | 0 | 1.03 | -0.149 | 149
CLO_1 | -0.001 | 8161 | 1 | SOUTH | YES | 633 | 200 | 633 | 0 | 1.03
DOW64000 | -0.001 | 49873 | 64 | HOUSTON | YES | 41 | 0 | 64.8 | 0 | 1
AIRCO_G | -0.001 | 80227 | 1 | SOUTH | YES | 7.6 | 0 | 8 | 0 | 1.014
FOR_7 | -0.001 | 8157 | 7 | SOUTH | YES | 46 | 5 | 46 | 0 | 1.03 | -0.046 | 46
DOW63000 | -0.001 | 49872 | 63 | HOUSTON | YES | 45 | 0 | 72 | 0 | 1
DOW62000 | -0.001 | 49871 | 62 | HOUSTON | YES | 40 | 0 | 63 | 0 | 1
FOR_6 | -0.001 | 8156 | 6 | SOUTH | YES | 26 | 5 | 26 | 0 | 1.03 | -0.026 | 26
DOW81000 | -0.001 | 49882 | 81 | HOUSTON | YES | 47 | 0 | 76 | 0 | 1
SHELLG1_3015 | -0.002 | 48820 | 1 | HOUSTON | YES | 71 | 34.5 | 71 |  | 1.029 | -0.142 | 71
EXN_GT | -0.002 | 49837 | 4 | HOUSTON | YES | 81 | 21.3 | 86 | 0 | 1.0326 | -0.162 | 81
EXN944GT | -0.002 | 49831 | 13 | HOUSTON | YES | 33 | 5.4 | 35 | 0 | 1.0326 | -0.066 | 33
EXN943GT | -0.002 | 49830 | 12 | HOUSTON | YES | 19 | 5.4 | 20 | 0 | 1.0326 | -0.038 | 19
EXN942GT | -0.002 | 49829 | 11 | HOUSTON | YES | 20 | 5.4 | 21 | 0 | 1.0326 | -0.04 | 20
EXN938GT | -0.002 | 49826 | 5 | HOUSTON | YES | 43 | 9.2 | 45.9 | 0 | 1.0326 | -0.086 | 43
EXN_16GT | -0.002 | 49804 | 2 | HOUSTON | YES | 32 | 8.3 | 34 |  | 1.0326 | -0.064 | 32
WAPGT21_GT1 | -0.002 | 48929 | B1 | HOUSTON | YES | 0 | 0 | 13 |  | 1.05 | 0 | 0
WAP_GN8_8 | -0.002 | 48928 | 8 | HOUSTON | YES | 603 | 275 | 603 |  | 1.035
WAP_GN7_7 | -0.002 | 48927 | 7 | HOUSTON | YES | 567 | 277 | 567 |  | 1.035
SJS_GT1_GT1 | -0.002 | 48841 | 1 | HOUSTON | YES | 49 | 49 | 83 | 0 | 1.0362 | -0.098 | 49
WAP_GN5_5 | -0.002 | 48925 | 5 | HOUSTON | YES | 228.7 | 278 | 657 | 0 | 1
WAP_GN4_4 | -0.002 | 48924 | 4 | HOUSTON | YES | 544 | 217 | 544 |  | 1.0362 | -1.088 | 544
WAP_GN3_3 | -0.002 | 48923 | 3 | HOUSTON | YES | 226 | 93 | 226 |  | 1.0362 | -0.452 | 226
WAP_GN1_1 | -0.002 | 48921 | 1 | HOUSTON | YES | 124.5 | 37 | 166 | 0 | 1.0362 | -0.249 | 124.5
THW_5556 | -0.002 | 48887 | F | HOUSTON | YES | 16.4 | 5 | 57 |  | 1.0319 | -0.0328 | 16.4
THW_5354 | -0.002 | 48886 | D | HOUSTON | YES | 16.6 | 5 | 58 |  | 1.0319 | -0.0332 | 16.6
THW_5354 | -0.002 | 48886 | C | HOUSTON | YES | 16.4 | 5 | 57 |  | 1.0319 | -0.0328 | 16.4
THW_5152 | -0.002 | 48885 | B | HOUSTON | YES | 0 | 5 | 55 |  | 1.0319 | 0 | 0
THW_GT1_GT_1 | -0.002 | 48883 | B2 | HOUSTON | YES | 0 | 0 | 12 |  | 1.043 | 0 | 0
THW_4344 | -0.002 | 48881 | G | HOUSTON | YES | 58 | 5 | 58 | 0 | 1.0435 | -0.116 | 58
THW_4142 | -0.002 | 48879 | E | HOUSTON | YES | 58 | 5 | 58 | 0 | 1.0435 | -0.116 | 58
THW_3334 | -0.002 | 48877 | D | HOUSTON | YES | 58 | 5 | 58 | 0 | 1.0435 | -0.116 | 58
THW_3334 | -0.002 | 48877 | C | HOUSTON | YES | 58 | 5 | 58 | 0 | 1.0435 | -0.116 | 58
THW_3132 | -0.002 | 48875 | A | HOUSTON | YES | 57 | 5 | 57 | 0 | 1.0435 | -0.114 | 57
THW_ST4_ST_4 | -0.002 | 48874 | 4 | HOUSTON | YES | 108 | 19 | 108 | 0 | 1.0435 | -0.216 | 108
THW_ST3_ST_3 | -0.002 | 48873 | 3 | HOUSTON | YES | 110 | 19 | 110 | 0 | 1.0435 | -0.22 | 110
SRB_GN2_2 | -0.002 | 48852 | 2 | HOUSTON | YES | 174 | 26 | 174 | 0 | 1.0217 | -0.348 | 174
SRB_GT211035 | -0.002 | 48855 | B1 | HOUSTON | YES | 0 | 0 | 17 |  | 1.014 | 0 | 0
SRB_GN4_4 | -0.002 | 48854 | 4 | HOUSTON | YES | 226 | 35 | 226 |  | 1.0326 | -0.452 | 226
SRB_GN3_3 | -0.002 | 48853 | 3 | HOUSTON | YES | 220 | 35 | 220 |  | 1.0326 | -0.44 | 220
SRB_GN1_1 | -0.002 | 48851 | 1 | HOUSTON | YES | 176 | 26 | 176 | 0 | 1.0217 | -0.352 | 176
SOL_GT1 | -0.002 | 48845 | 1 | HOUSTON | YES | 16.2 | 15.4 | 16.2 |  | 1.0326 | -0.0324 | 16.2
SJS_GT2_GT2 | -0.002 | 48842 | 2 | HOUSTON | YES | 49 | 49 | 81 | 0 | 1.0362 | -0.098 | 49
SHELLG3_3020 | -0.002 | 48822 | 2 | HOUSTON | YES | 30 | 0 | 30 |  | 1.029 | -0.06 | 30
SHELLG3_3020 | -0.002 | 48822 | 1 | HOUSTON | YES | 39 | 0 | 39 |  | 1.029 | -0.078 | 39
SHELLG2 | -0.002 | 48821 | 2 | HOUSTON | YES | 72 | 34.5 | 72 |  | 1.029 | -0.144 | 72
CVC_GT4_8005 | -0.002 | 48815 | 4 | HOUSTON | YES | 165 | 91.8 | 165 | 0 | 1.0362 | -0.33 | 165
CVC_ST5_5040 | -0.002 | 48814 | 1 | HOUSTON | YES | 133 | 91.8 | 133 |  | 1.029 | -0.266 | 133
CVC_GT1_5035 | -0.002 | 48813 | 1 | HOUSTON | YES | 155 | 91.8 | 155 |  | 1.029 | -0.31 | 155
COMCHEPK_2G | -0.002 | 1899 | 2 | NORTH | YES | 1164 | 1128 | 1164 | 0 | 1.031
SRB_GT211035 | -0.002 | 48855 | B2 | HOUSTON | YES | 0 | 0 | 12 |  | 1.014 | 0 | 0
CVC_GT2_5020 | -0.002 | 48812 | 2 | HOUSTON | YES | 159 | 91.8 | 159 |  | 1.029 | -0.318 | 159
CVC_GT3_5045 | -0.002 | 48811 | 3 | HOUSTON | YES | 158 | 91.8 | 158 |  | 1.029 | -0.316 | 158
PSA_GN1_8165 | -0.002 | 48796 | 1 | HOUSTON | YES | 104 | 43.1 | 104 | 0 | 1.0362 | -0.208 | 104
COMCHEPK_1G | -0.002 | 1898 | 1 | NORTH | YES | 1164 | 1150 | 1164 | 0 | 1.031
PSA_GT4_8145 | -0.002 | 48794 | 4 | HOUSTON | YES | 66 | 20.3 | 66 | 0 | 1.0362 | -0.132 | 66
PSA_GT3_8150 | -0.002 | 48793 | 3 | HOUSTON | YES | 70 | 20.3 | 70 | 0 | 1.0362 | -0.14 | 70
PSA_GT2_8155 | -0.002 | 48792 | 2 | HOUSTON | YES | 66 | 20.3 | 66 | 0 | 1.0362 | -0.132 | 66
PHR_GN2_2 | -0.002 | 48772 | MB | HOUSTON | YES | 0 | 72 | 459 |  | 1.0362
PR_GT1__9040 | -0.002 | 48761 | 1 | HOUSTON | YES | 35 | 0 | 35 | 0 | 1 | -0.07 | 35
PSG_GT3_8060 | -0.002 | 48742 | 1 | HOUSTON | YES | 164 | 50 | 164 | 0 | 1.0326 | -0.328 | 164
PSG_GT2_8040 | -0.002 | 48741 | 1 | HOUSTON | YES | 164 | 50 | 164 | 0 | 1.0326 | -0.328 | 164
PSG_GN2_8050 | -0.002 | 48740 | 1 | HOUSTON | YES | 178 | 60 | 178 | 0 | 1.0326 | -0.356 | 178
THW_3132 | -0.002 | 48875 | B | HOUSTON | YES | 57 | 5 | 57 | 0 | 1.0435 | -0.114 | 57
THW_4344 | -0.002 | 48881 | H | HOUSTON | YES | 58 | 5 | 58 | 0 | 1.0435 | -0.116 | 58
MNS_GT | -0.002 | 48730 | 1 | HOUSTON | YES | 46.1 | 0 | 46.1 | 0 | 1.029 | -0.0922 | 46.1
GBY_83841065 | -0.002 | 48693 | F | HOUSTON | YES | 20 | 20 | 52 | 0 | 1.0362 | -0.04 | 20
GBY_81821075 | -0.002 | 48692 | D | HOUSTON | YES | 20 | 20 | 54 | 0 | 1.0362 | -0.04 | 20
GBY_73741085 | -0.002 | 48691 | B | HOUSTON | YES | 47 | 20 | 47 | 0 | 1.0362 | -0.094 | 47
WLFHOLW_3G | -0.002 | 1879 | 3 | NORTH | YES | 268 | 89.3 | 268 | 0 | 1.029 | -0.536 | 268
GBY_GN5_5 | -0.002 | 48690 | 5 | HOUSTON | YES | 298.5 | 81 | 398 | 0 | 1.0362 | -0.597 | 298.5
FTR_CN4_5095 | -0.002 | 48674 | 4 | NORTH | YES | 380 | 0 | 380 | 0 | 1.0319 | -0.76 | 380
FTR_GT3_5085 | -0.002 | 48673 | 3 | NORTH | YES | 158 | 0 | 158 | 0 | 1.0319 | -0.316 | 158
WLFHOLW_2G | -0.002 | 1878 | 2 | NORTH | YES | 219 | 105 | 219 | 0 | 1.029 | -0.438 | 219
THW_4142 | -0.002 | 48879 | F | HOUSTON | YES | 57 | 5 | 57 | 0 | 1.0435 | -0.114 | 57
FTR_GT1_5105 | -0.002 | 48671 | 1 | NORTH | YES | 156 | 0 | 156 | 0 | 1.0319 | -0.312 | 156
EP_1_2 | -0.002 | 48651 | 1 | HOUSTON | YES | 5 | 0 | 5 | 0 | 1.0362 | -0.01 | 5
WLFHOLW_1G | -0.002 | 1877 | 1 | NORTH | YES | 216 | 89.3 | 216 | 0 | 1.029 | -0.432 | 216
DPEC_GT45070 | -0.002 | 48644 | 4 | HOUSTON | YES | 158 | 98 | 158 | 0 | 1.0319 | -0.316 | 158
DPEC_GT35010 | -0.002 | 48643 | 3 | HOUSTON | YES | 160 | 98 | 160 | 0 | 1.0319 | -0.32 | 160
DPEC_GT25025 | -0.002 | 48642 | 2 | HOUSTON | YES | 156 | 98 | 156 | 0 | 1.0319 | -0.312 | 156
DIB_GT3_8090 | -0.002 | 48614 | 4 | HOUSTON | YES | 77.2 | 15 | 77.2 | 0 | 1.0326 | -0.1544 | 77.2
DIB_ST1_8085 | -0.002 | 48613 | 3 | HOUSTON | YES | 69 | 0 | 69 | 0 | 1.0326 | -0.138 | 69
DIB_GT2_8075 | -0.002 | 48612 | 2 | HOUSTON | YES | 65 | 0 | 65 | 0 | 1.0326 | -0.13 | 65
DIB_GT1_8080 | -0.002 | 48611 | 1 | HOUSTON | YES | 64 | 0 | 64 | 0 | 1.0326 | -0.128 | 64
BTE_ST1_8070 | -0.002 | 48598 | 4 | HOUSTON | YES | 234 | 60 | 234 | 0 | 1.0261 | -0.468 | 234
BTE_GT4_8055 | -0.002 | 48597 | 3 | HOUSTON | YES | 163 | 130 | 163 | 0 | 1.0261 | -0.326 | 163
BTE_GT3_8045 | -0.002 | 48596 | 2 | HOUSTON | YES | 158 | 130 | 158 | 0 | 1.0261 | -0.316 | 158
CHE_GN4_8025 | -0.002 | 48594 | 4 | HOUSTON | YES | 142 | 60 | 142 | 0 | 1.0362 | -0.284 | 142
CHE_GT1_8015 | -0.002 | 48593 | 1 | HOUSTON | YES | 173 | 50 | 173 | 0 | 1.0362 | -0.346 | 173
CHE_GT2_5030 | -0.002 | 48591 | 2 | HOUSTON | YES | 173 | 50 | 173 |  | 1.029 | -0.346 | 173
CBY_GN1_1 | -0.002 | 48581 | 1 | HOUSTON | YES | 748 | 108 | 748 | 0 | 1.0435 | -1.496 | 748
CTL_GN2_8155 | -0.002 | 48565 | 5 | HOUSTON | YES | 11 | 3.4 | 11 |  | 1.0362 | -0.022 | 11
CTL_GN1_8145 | -0.002 | 48564 | 4 | HOUSTON | YES | 55 | 12.9 | 55 |  | 1.0362 | -0.11 | 55
THW_5556 | -0.002 | 48887 | E | HOUSTON | YES | 16.6 | 5 | 58 |  | 1.0319 | -0.0332 | 16.6
CTL_GT3_8135 | -0.002 | 48562 | 2 | HOUSTON | YES | 91 | 30.3 | 91 |  | 1.0362 | -0.182 | 91
CTL_GT2_8130 | -0.002 | 48561 | 1 | HOUSTON | YES | 103 | 30.3 | 103 |  | 1.0362 | -0.206 | 103
CAL_ST1_8000 | -0.002 | 48552 | 2 | HOUSTON | YES | 65 | 0 | 65 | 0 | 1.0326 | -0.13 | 65
CAL_GT1_8045 | -0.002 | 48551 | 1 | HOUSTON | YES | 152 | 0 | 152 | 0 | 1.0326 | -0.304 | 152
BYU_GT4_8065 | -0.002 | 48534 | 4 | HOUSTON | YES | 65 | 0 | 65 |  | 1.0362 | -0.13 | 65
BYU_GT3_8060 | -0.002 | 48533 | 3 | HOUSTON | YES | 67 | 0 | 67 |  | 1.0362 | -0.134 | 67
BYU_GT2_8055 | -0.002 | 48532 | 2 | HOUSTON | YES | 62 | 0 | 62 |  | 1.0362 | -0.124 | 62
THW_5152 | -0.002 | 48885 | A | HOUSTON | YES | 16.4 | 5 | 57 |  | 1.0319 | -0.0328 | 16.4
BYU_GT1_8075 | -0.002 | 48531 | 1 | HOUSTON | YES | 65 | 0 | 65 |  | 1.0362 | -0.13 | 65
BVE_ST1_GN1 | -0.002 | 48523 | 3 | HOUSTON | YES | 246 | 0 | 246 |  | 1.035 | -0.492 | 246
BVE_GT2_5035 | -0.002 | 48522 | 2 | HOUSTON | YES | 170 | 0 | 170 |  | 1.035 | -0.34 | 170
BVE_GT1_GT1 | -0.002 | 48521 | 1 | HOUSTON | YES | 172 | 0 | 172 |  | 1.035 | -0.344 | 172
LPE_GT4_8085 | -0.002 | 48514 | 4 | HOUSTON | YES | 41 | 0 | 41 | 0 | 1.0362 | -0.082 | 41
LPE_GT3_8080 | -0.002 | 48513 | 3 | HOUSTON | YES | 41 | 0 | 41 | 0 | 1.0362 | -0.082 | 41
LPE_GT2_8075 | -0.002 | 48512 | 2 | HOUSTON | YES | 42 | 0 | 42 | 0 | 1.0362 | -0.084 | 42
LPE_GT1_8070 | -0.002 | 48511 | 1 | HOUSTON | YES | 42 | 0 | 42 | 0 | 1.0362 | -0.084 | 42
AK_GT1__8040 | -0.002 | 48510 | 1 | HOUSTON | YES | 34 | 8.1 | 34 |  | 1.029 | -0.068 | 34
CTL_GT4_8140 | -0.002 | 48563 | 3 | HOUSTON | YES | 94 | 30.3 | 94 |  | 1.0362 | -0.188 | 94
APD_GT1_8005 | -0.002 | 48500 | 1 | HOUSTON | YES | 140 | 54.6 | 140 |  | 1.0362 | -0.28 | 140
WAP_GN6_6 | -0.002 | 48926 | 6 | HOUSTON | YES | 645 | 280 | 645 |  | 1.035
TNTNPONE_28 | -0.002 | 39970 | 1 | NORTH | YES | 154 | 30 | 154 |  | 1.04
CBY_GN2_2 | -0.002 | 48582 | 2 | HOUSTON | YES | 751 | 110 | 751 | 0 | 1.0435 | -1.502 | 751
TNTNPONE_18 | -0.002 | 39960 | 1 | NORTH | YES | 152 | 30 | 152 |  | 1.04
TNSCLP3___8 | -0.002 | 39790 | 1 | HOUSTON | YES | 111 | 20 | 111 | 0 | 1.027 | -0.222 | 111
TNSCLP4___8 | -0.002 | 39775 | 1 | HOUSTON | YES | 115 | 20 | 115 | 0 | 1.04 | -0.23 | 115
BTE_GT2_8075 | -0.002 | 48595 | 1 | HOUSTON | YES | 163 | 130 | 163 | 0 | 1.0261 | -0.326 | 163
WAP_GN2_2 | -0.002 | 48922 | 2 | HOUSTON | YES | 122.2 | 37 | 163 | 0 | 1.0362 | -0.2444 | 122.2
TNSCLP2___8 | -0.002 | 39770 | 1 | HOUSTON | YES | 117 | 20 | 117 | 0 | 1.04 | -0.234 | 117
TNSCLP1___8 | -0.002 | 39760 | 1 | HOUSTON | YES | 116 | 20 | 116 | 0 | 1.04 | -0.232 | 116
TNDOWCGNGG8 | -0.002 | 39480 | 1 | HOUSTON | YES | 30 | 10 | 30 | 0 | 1.0437 | -0.06 | 30
TNDOWCGNSG8 | -0.002 | 39470 | 1 | HOUSTON | YES | 32 | 10 | 32 | 0 | 1.0437 | -0.064 | 32
EXN_15GT | -0.002 | 49803 | 1 | HOUSTON | YES | 33 | 8.3 | 35 |  | 1.0326 | -0.066 | 33
TNSLCGN1__8 | -0.002 | 39190 | 1 | HOUSTON | YES | 30 | 10 | 30 |  | 1.025 | -0.06 | 30
DPEC_GT15040 | -0.002 | 48641 | 1 | HOUSTON | YES | 162 | 98 | 162 | 0 | 1.0319 | -0.324 | 162
TNTXCTY4CG8 | -0.002 | 38714 | 1 | HOUSTON | YES | 103 | 59 | 103 | 0 | 1.044 | -0.206 | 103
TNTXCTY3CG8 | -0.002 | 38713 | 1 | HOUSTON | YES | 85 | 59 | 85 | 0 | 1.044 | -0.17 | 85
TNTXCTY2CG8 | -0.002 | 38712 | 1 | HOUSTON | YES | 102 | 59 | 102 | 0 | 1.044 | -0.204 | 102
DPEC_ST55065 | -0.002 | 48645 | 5 | HOUSTON | YES | 282 | 0 | 282 | 0 | 1.0319 | -0.564 | 282
TNTXCTY1CG8 | -0.002 | 38711 | 1 | HOUSTON | YES | 105 | 59 | 105 | 0 | 1.044 | -0.21 | 105
EP_1_2 | -0.002 | 48651 | 2 | HOUSTON | YES | 21 | 10 | 21 | 0 | 1.0362 | -0.042 | 21
TNBP_CGN4_8 | -0.002 | 38690 | 3 | HOUSTON | YES | 40 | 0 | 40 | 0 | 1.0435 | -0.08 | 40
FTR_GT2_5110 | -0.002 | 48672 | 2 | NORTH | YES | 159 | 0 | 159 | 0 | 1.0319 | -0.318 | 159
TNBPAMCG4_8 | -0.002 | 38614 | 4 | HOUSTON | YES | 96 | 0 | 96 | 0 | 1.0435 | -0.192 | 96
TNBPAMCG3_8 | -0.002 | 38613 | 3 | HOUSTON | YES | 152 | 0 | 152 | 0 | 1.0435 | -0.304 | 152
TNBPAMCG2_8 | -0.002 | 38612 | 2 | HOUSTON | YES | 150 | 0 | 150 | 0 | 1.0435 | -0.3 | 150
GBY_73741085 | -0.002 | 48691 | A | HOUSTON | YES | 48 | 20 | 48 | 0 | 1.0362 | -0.096 | 48
TNBPAMCG1_8 | -0.002 | 38611 | 1 | HOUSTON | YES | 155 | 0 | 155 | 0 | 1.0435 | -0.31 | 155
GBY_81821075 | -0.002 | 48692 | C | HOUSTON | YES | 48 | 20 | 48 | 0 | 1.0362 | -0.096 | 48
TNBP_CGN3_8 | -0.002 | 38600 | 5 | HOUSTON | YES | 53 | 0 | 53 | 0 | 1.0435 | -0.106 | 53
GBY_83841065 | -0.002 | 48693 | E | HOUSTON | YES | 20 | 20 | 56 | 0 | 1.0362 | -0.04 | 20
TNBP_CGN2_8 | -0.002 | 38590 | 2 | HOUSTON | YES | 66 | 0 | 66 | 0 | 1.0435 | -0.132 | 66
TNBP_CGN1_8 | -0.002 | 38580 | 1 | HOUSTON | YES | 60 | 0 | 60 | 0 | 1.0435 | -0.12 | 60
DANSBY14 | -0.002 | 32892 | 1 | NORTH | YES | 81 | 25 | 108 | 0 | 1.035 | -0.162 | 81
ATKINS5 | -0.002 | 32891 | MB | NORTH | YES | 0 | 5 | 25 |  | 1.031 | 0 | 0
ATKINS4 | -0.002 | 32890 | MB | NORTH | YES | 0 | 5 | 22 |  | 1.031 | 0 | 0
ATKINS7 | -0.002 | 32888 | 1 | NORTH | YES | 0 | 4 | 17 |  | 1.028 | 0 | 0
ATKINS6 | -0.002 | 32887 | MB | NORTH | YES | 0 | 12 | 51 |  | 1.028 | 0 | 0
EXN941GT | -0.002 | 49828 | 10 | HOUSTON | YES | 19 | 5.4 | 20 | 0 | 1.0326 | -0.038 | 19
ATKINS3 | -0.002 | 32886 | MB | NORTH | YES | 0 | 5 | 12 |  | 1 | 0 | 0
DANSBY2 | -0.002 | 32884 | 1 | NORTH | YES | 46 | 2 | 46 | 0 | 1.015 | -0.092 | 46
TAMUGEN1 | -0.002 | 32798 | 1 | NORTH | YES | 32 | 0 | 32 |  | 1.02 | -0.064 | 32
EXN945GT | -0.002 | 49832 | 9 | HOUSTON | YES | 19 | 9.2 | 20 | 0 | 1.0326 | -0.038 | 19
EXN_14GT | -0.002 | 49838 | 14 | HOUSTON | YES | 140 | 0 | 148 |  | 1.0326 | -0.28 | 140
EXN_17GT | -0.002 | 49805 | 3 | HOUSTON | YES | 31 | 8.3 | 33 |  | 1.0326 | -0.062 | 31
LAKE_CRK2_G | -0.002 | 3417 | 2 | NORTH | YES | 227 | 40 | 227 | 0 | 1.029 | -0.454 | 227
PSA_GT1_8160 | -0.002 | 48791 | 1 | HOUSTON | YES | 65 | 20.8 | 65 | 0 | 1.0362 | -0.13 | 65
LAKE_CRK1_G | -0.002 | 3416 | 1 | NORTH | YES | 35.4 | 33 | 75 | 0 | 1.043 | -0.0708 | 35.4
THOUSE_2G | -0.002 | 3404 | 2 | NORTH | YES | 805 | 250 | 805 | 0 | 1.026 | -1.61 | 805
THOUSE_1G | -0.002 | 3403 | 1 | NORTH | YES | 563 | 200 | 563 | 0 | 1.026 | -1.126 | 563
PSA_GT5_8140 | -0.002 | 48795 | 5 | HOUSTON | YES | 64 | 20.3 | 64 | 0 | 1.0362 | -0.128 | 64
GIBN_CREK_G1 | -0.002 | 990 | 1 | NORTH | YES | 464 | 200 | 464 | 0 | 1.0275
PSA_GT6_8135 | -0.002 | 48797 | 6 | HOUSTON | YES | 59 | 34.5 | 59 | 0 | 1.0362 | -0.118 | 59
NTHLK3_G | -0.003 | 2383 | 3 | NORTH | YES | 247.4 | 50 | 329 | 0 | 1.029 | -0.7422 | 247.4
NTHLK2_G | -0.003 | 2382 | 2 | NORTH | YES | 0 | 35 | 181 |  | 1.029 | 0 | 0
NTHLK1_G | -0.003 | 2381 | 1 | NORTH | YES | 0 | 35 | 156 |  | 1.029 | 0 | 0
COLLIN_1G | -0.003 | 2371 | MB | NORTH | YES | 0 | 40 | 138 |  | 1.022 | 0 | 0
STEAM3 | -0.003 | 950 | 1 | NORTH | YES | 41 | 13 | 41 | 0 | 1.02 | -0.123 | 41
HANDLEY_5G | -0.003 | 1949 | 5 | NORTH | YES | 0 | 150 | 435 |  | 1.03 | 0 | 0
HANDLEY_4G | -0.003 | 1948 | 4 | NORTH | YES | 217.5 | 150 | 435 | 0 | 1.022 | -0.6525 | 217.5
HANDLEY_3G | -0.003 | 1947 | 3 | NORTH | YES | 353.4 | 100 | 392 | 0 | 1.03 | -1.0602 | 353.4
STEAM2 | -0.003 | 949 | 1 | NORTH | YES | 26 | 8 | 26 | 0 | 0.99 | -0.078 | 26
JNSNCNTY802 | -0.003 | 367 | 2 | NORTH | YES | 90 | 20 | 90 | 0 | 1.02 | -0.27 | 90
MDLTHELP_4G | -0.003 | 1944 | 4 | NORTH | YES | 214 | 74 | 214 | 0 | 1.02 | -0.642 | 214
STEAM1 | -0.003 | 948 | 1 | NORTH | YES | 0 | 12 | 20 |  | 1.02 | 0 | 0
MDLTHELP_3G | -0.003 | 1943 | 3 | NORTH | YES | 215 | 74 | 215 | 0 | 1.02 | -0.645 | 215
MDLTHELP_2G | -0.003 | 1942 | 2 | NORTH | YES | 215 | 74 | 215 | 0 | 1.02 | -0.645 | 215
MDLTHELP_1G | -0.003 | 1941 | 1 | NORTH | YES | 215 | 74 | 215 | 0 | 1.02 | -0.645 | 215
MDLTHELP_6G | -0.003 | 1938 | 6 | NORTH | YES | 229 | 74 | 229 | 0 | 1.02 | -0.687 | 229
MDLTHELP_5G | -0.003 | 1937 | 5 | NORTH | YES | 225 | 74 | 225 | 0 | 1.02 | -0.675 | 225
JNSNCNTY802 | -0.003 | 366 | 1 | NORTH | YES | 168 | 20 | 168 | 0 | 1.02 | -0.504 | 168
DECRDOVA_5G | -0.003 | 1895 | D | NORTH | YES | 65 | 65 | 70 | 0 | 1.029 | -0.195 | 65
DECRDOVA_4G | -0.003 | 1894 | C | NORTH | YES | 65 | 65 | 70 | 0 | 1.029 | -0.195 | 65
DECRDOVA_3G | -0.003 | 1893 | B | NORTH | YES | 65 | 65 | 70 | 0 | 1.029 | -0.195 | 65
WHITNYDM02 | -0.003 | 245 | 2 | NORTH | YES | 15 | 0 | 15 | 0 | 1.035 | -0.045 | 15
DECRDOVA_2G | -0.003 | 1892 | A | NORTH | YES | 65 | 65 | 71 | 0 | 1.029 | -0.195 | 65
LEG_2___2 | -0.003 | 48722 | 2 | NORTH | YES | 853 | 357 | 853 | 0 | 1.0348
LEG_1___1 | -0.003 | 48721 | 1 | NORTH | YES | 836 | 357 | 836 | 0 | 1.0348
DECRDOVA_1G | -0.003 | 1889 | 1 | NORTH | YES | 779 | 255 | 779 | 0 | 1.022 | -2.337 | 779
OLINGER_G4 | -0.003 | 845 | 1 | NORTH | YES | 59.1 | 0 | 76 | 0 | 1.03 | -0.1773 | 59.1
OLINGER_G3 | -0.003 | 844 | 1 | NORTH | YES | 118.3 | 45 | 148 | 0 | 1.03 | -0.3549 | 118.3
BOSQUESW804 | -0.003 | 253 | 2 | NORTH | YES | 83 | 0 | 83 | 0 | 1.032 | -0.249 | 83
MOSES_3G | -0.003 | 1703 | 3 | NORTH | YES | 808 | 463 | 808 | 0 | 1.031
MOSES_2G | -0.003 | 1702 | 2 | NORTH | YES | 579 | 175 | 579 | 0 | 1.031
MOSES_1G | -0.003 | 1701 | 1 | NORTH | YES | 560 | 175 | 560 | 0 | 1.031
OLINGER_G2 | -0.003 | 843 | 1 | NORTH | YES | 86.7 | 25 | 105 | 0 | 1.03 | -0.2601 | 86.7
VALLEY_3G | -0.003 | 1689 | 3 | NORTH | YES | 186.2 | 25 | 354 | 0 | 1.015 | -0.5586 | 186.2
VALLEY_2G | -0.003 | 1688 | 2 | NORTH | YES | 527 | 90 | 527 | 0 | 1.036 | -1.581 | 527
VALLLEY_1G | -0.003 | 1687 | 1 | NORTH | YES | 140 | 15 | 175 | 0 | 1.036 | -0.42 | 140
LAMARPWR_6G | -0.003 | 1683 | 6 | NORTH | YES | 199 | 129.1 | 199 | 0 | 1.031 | -0.597 | 199
DCEAST | -0.003 | 5925 | 1 | NORTH | YES | 400.3 | -600 | 600 | 0 | 1.025 | -1.2009 | 400.3
LAMARPWR_5G | -0.003 | 1682 | 5 | NORTH | YES | 163 | 67.7 | 163 | 0 | 1.031 | -0.489 | 163
OLINGER_G1 | -0.003 | 842 | 1 | NORTH | YES | 63.1 | 20 | 80 | 0 | 1.03 | -0.1893 | 63.1
LAMARPWR_4G | -0.003 | 1681 | 4 | NORTH | YES | 164 | 67.7 | 164 | 0 | 1.031 | -0.492 | 164
LAMARPWR_3G | -0.003 | 1680 | 3 | NORTH | YES | 199 | 129.1 | 199 | 0 | 1.031 | -0.597 | 199
LAMARPWR_2G | -0.003 | 1679 | 2 | NORTH | YES | 155 | 67.7 | 155 | 0 | 1.031 | -0.465 | 155
LAMARPWR_1G | -0.003 | 1678 | 1 | NORTH | YES | 154 | 67.7 | 154 | 0 | 1.031 | -0.462 | 154
NEWMAN_G5 | -0.003 | 837 | 1 | NORTH | YES | 0 | 15 | 37 |  | 1.01 | 0 | 0
PEC_3G | -0.003 | 1677 | 3 | NORTH | YES | 91 | 35 | 91 | 0 | 1.022 | -0.273 | 91
PEC_2G | -0.003 | 1676 | 2 | NORTH | YES | 84 | 35 | 84 | 0 | 1.022 | -0.252 | 84
CALFREST_6G | -0.003 | 13136 | 6 | NORTH | YES | 176 | 40 | 176 | 0 | 1.035 | -0.528 | 176
PEC_1G | -0.003 | 1675 | 1 | NORTH | YES | 80 | 35 | 80 | 0 | 1.022 | -0.24 | 80
CALFREST_5G | -0.003 | 13135 | 5 | NORTH | YES | 157 | 57 | 157 | 0 | 1.035 | -0.471 | 157
CALFREST_4G | -0.003 | 13134 | 4 | NORTH | YES | 156 | 40 | 156 | 0 | 1.035 | -0.468 | 156
CALFREST_3G | -0.003 | 13133 | 3 | NORTH | YES | 174 | 40 | 174 | 0 | 1.035 | -0.522 | 174
CALFREST_2G | -0.003 | 13132 | 2 | NORTH | YES | 155 | 57 | 155 | 0 | 1.035 | -0.465 | 155
CALFREST_1G | -0.003 | 13131 | 1 | NORTH | YES | 152 | 40 | 152 | 0 | 1.035 | -0.456 | 152
TGATEWAY_4G | -0.003 | 13119 | 4 | NORTH | YES | 399 | 65 | 399 | 0 | 1.035 | -1.197 | 399
TGATEWAY_3G | -0.003 | 13118 | 3 | NORTH | YES | 146 | 30 | 146 | 0 | 1.035 | -0.438 | 146
TGATEWAY_2G | -0.003 | 13117 | 2 | NORTH | YES | 128 | 30 | 128 | 0 | 1.035 | -0.384 | 128
TGATEWAY_1G | -0.003 | 13116 | 1 | NORTH | YES | 149 | 30 | 149 | 0 | 1.035 | -0.447 | 149
FPLEFR2S_G | -0.003 | 12424 | 4 | NORTH | YES | 412 | 191 | 412 | 0 | 1 | -1.236 | 412
FPLEFR2C_G | -0.003 | 12423 | 3 | NORTH | YES | 162 | 72 | 162 | 0 | 1 | -0.486 | 162
FPLEFR2B_G | -0.003 | 12422 | 2 | NORTH | YES | 160 | 72 | 160 | 0 | 1 | -0.48 | 160
FPLEFR2A_G | -0.003 | 12421 | 1 | NORTH | YES | 170 | 72 | 170 | 0 | 1 | -0.51 | 170
FPLEFR1S_G | -0.003 | 12414 | 4 | NORTH | YES | 414 | 191 | 414 | 0 | 1 | -1.242 | 414
FPLEFR1C_G | -0.003 | 12413 | 3 | NORTH | YES | 159 | 72 | 159 | 0 | 1 | -0.477 | 159
FPLEFR1B_G | -0.003 | 12412 | 2 | NORTH | YES | 157 | 72 | 157 | 0 | 1 | -0.471 | 157
BOSQUESW803 | -0.003 | 251 | 2 | NORTH | YES | 144 | 0 | 144 | 0 | 1.032 | -0.432 | 144
FPLEFR1A_G | -0.003 | 12411 | 1 | NORTH | YES | 170 | 72 | 170 | 0 | 1 | -0.51 | 170
ENNSTRAC_2G | -0.003 | 12323 | 2 | NORTH | YES | 116 | 100 | 116 | 0 | 1.043 | -0.348 | 116
ENNSTRAC_1G | -0.003 | 12322 | 1 | NORTH | YES | 196 | 130 | 196 | 0 | 1.043 | -0.588 | 196
KMICHIST6_G | -0.003 | 11696 | 6 | NORTH | YES | 303 | 60 | 303 | 0 | 1.029 | -0.909 | 303
BOSQUESW502 | -0.003 | 239 | 1 | NORTH | YES | 149 | 0 | 149 | 0 | 1.03 | -0.447 | 149
KMICHICT5_G | -0.003 | 11695 | 5 | NORTH | YES | 138 | 80 | 138 | 0 | 1.029 | -0.414 | 138
KMICHICT4_G | -0.003 | 11694 | 4 | NORTH | YES | 136 | 80 | 136 | 0 | 1.029 | -0.408 | 136
KMICHIST3_G | -0.003 | 11693 | 3 | NORTH | YES | 310 | 60 | 310 | 0 | 1.029 | -0.93 | 310
KMICHICT2_G | -0.003 | 11692 | 2 | NORTH | YES | 144 | 80 | 144 | 0 | 1.029 | -0.432 | 144
KMICHICT1_G | -0.003 | 11691 | 1 | NORTH | YES | 142 | 80 | 142 | 0 | 1.029 | -0.426 | 142
BOSQUESW501 | -0.003 | 247 | 2 | NORTH | YES | 151 | 0 | 151 | 0 | 1.03 | -0.453 | 151
BBRN_2G | -0.003 | 3382 | 2 | NORTH | YES | 610 | 225 | 610 | 0 | 1.0345
BBRN_1G | -0.003 | 3381 | 1 | NORTH | YES | 597 | 225 | 597 | 0 | 1.0345
CHAMPION_1G | -0.003 | 3348 | MB | NORTH | YES | 0 | 42 | 42 |  | 1 | 0 | 0
TRINIDAD_6G | -0.003 | 3126 | 1 | NORTH | YES | 226 | 46 | 226 | 0 | 1 | -0.678 | 226
STRYKER_2G | -0.003 | 3108 | 2 | NORTH | YES | 484 | 75 | 484 | 0 | 1.029 | -1.452 | 484
STRYKER_1G | -0.003 | 3107 | 1 | NORTH | YES | 140.5 | 45 | 182 | 0 | 1.029 | -0.4215 | 140.5
MARTLAKE_3G | -0.003 | 3099 | 3 | NORTH | YES | 804 | 500 | 804 | 0 | 1.031
MARTLAKE_2G | -0.003 | 3098 | 2 | NORTH | YES | 795 | 461 | 795 | 0 | 1.031
MARTLAKE_1G | -0.003 | 3097 | 1 | NORTH | YES | 799 | 500 | 799 | 0 | 1.031
LKHB2_G | -0.003 | 2452 | 2 | NORTH | YES | 514 | 80 | 514 | 0 | 1.029 | -1.542 | 514
LKHB1_G | -0.003 | 2451 | 1 | NORTH | YES | 0 | 80 | 391 |  | 1.029 | 0 | 0
MTCK3_G | -0.003 | 2419 | MB | NORTH | YES | 0 | 10 | 63 |  | 0.9667 | 0 | 0
MTCK2_G | -0.003 | 2418 | 2 | NORTH | YES | 0 | 10 | 23 |  | 0.9667 | 0 | 0
MTCK8_G | -0.003 | 2417 | 8 | NORTH | YES | 477 | 60 | 556 | 0 | 1.029 | -1.431 | 477
MTCK7_G | -0.003 | 2414 | 7 | NORTH | YES | 0 | 30 | 114 |  | 1.029 | 0 | 0
MTCK6_G | -0.003 | 2413 | 6 | NORTH | YES | 0 | 30 | 118 |  | 1.029 | 0 | 0
WHITNYDM01 | -0.003 | 244 | 1 | NORTH | YES | 15 | 0 | 15 | 0 | 1.035 | -0.045 | 15
HANDLEY_2G | -0.004 | 1946 | MB | NORTH | YES | 0 | 30 | 68 |  | 1.003 | 0 | 0
HANDLEY_1G | -0.004 | 1945 | MB | NORTH | YES | 0 | 25 | 36 |  | 1.003 | 0 | 0
SPENCER_G5 | -0.004 | 924 | 1 | NORTH | YES | 52 | 20 | 64 | 0 | 1.03 | -0.208 | 52
SPENCER_G4 | -0.004 | 923 | 1 | NORTH | YES | 48 | 20 | 61 | 0 | 1.03 | -0.192 | 48
DENISNDM | -0.004 | 6948 | 2 | NORTH | YES | 40 | 5 | 40 | 0 | 1.015 | -0.16 | 40
DENISNDM | -0.004 | 6948 | 1 | NORTH | YES | 40 | 5 | 40 | 0 | 1.015 | -0.16 | 40
WCPWRCO_3G | -0.004 | 1455 | 3 | NORTH | YES | 242 | 50 | 242 | 0 | 1.023 | -0.968 | 242
WCPWRCO_2G | -0.004 | 1454 | 2 | NORTH | YES | 204 | 50 | 204 | 0 | 1.023 | -0.816 | 204
WCPWRCO_1G | -0.004 | 1453 | 1 | NORTH | YES | 204 | 50 | 204 | 0 | 1.023 | -0.816 | 204
EAGLEMNT_3G | -0.005 | 1863 | MB | NORTH | YES | 0 | 50 | 378 |  | 1.033 | 0 | 0
EAGLEMNT_2G | -0.005 | 1862 | MB | NORTH | YES | 0 | 40 | 100 |  | 1.033 | 0 | 0
EAGLEMNT_1G | -0.005 | 1861 | MB | NORTH | YES | 0 | 30 | 112 |  | 1.033 | 0 | 0
GRHAMSES_2G | -0.005 | 1432 | 2 | WEST | YES | 369 | 90 | 369 |  | 1.023 | -1.845 | 369
SLSTR1PP_1G | -0.008 | 1643 | 1 | NORTH | YES | 6 | 0 | 60 | 0 | 1.022 | -0.048 | 6
JCKCNTY803 | -0.01 | 582 | 3 | NORTH | YES | 147 | 0 | 147 | 0 | 1.022 | -1.47 | 147
JCKCNTY802 | -0.01 | 581 | 2 | NORTH | YES | 147 | 0 | 147 | 0 | 1.022 | -1.47 | 147
JCKCNTY801 | -0.01 | 580 | 1 | NORTH | YES | 288 | 0 | 288 | 0 | 1.022 | -2.88 | 288
WFCOGEN_2G | -0.011 | 1482 | 2 | WEST | YES | 12 | 12 | 17 | 0 | 1 | -0.132 | 12
WFCOGEN_2G | -0.011 | 1482 | 1 | WEST | YES | 12 | 12 | 20 | 0 | 1 | -0.132 | 12
WFCOGEN_1G | -0.011 | 1479 | 2 | WEST | YES | 12 | 12 | 20 | 0 | 1 | -0.132 | 12
WFCOGEN_1G | -0.011 | 1479 | 1 | WEST | YES | 12 | 12 | 20 | 0 | 1 | -0.132 | 12
NTHTEXAS03 | -0.012 | 505 | 3 | NORTH | YES | 15 | 15 | 38 | 0 | 1.015 | -0.18 | 15
NTHTEXAS02 | -0.012 | 504 | 2 | NORTH | YES | 5 | 5 | 18 | 0 | 1.015 | -0.06 | 5
NTHTEXAS01 | -0.012 | 503 | 1 | NORTH | YES | 5 | 5 | 18 | 0 | 1.015 | -0.06 | 5
RWMILLER01 | -0.013 | 332 | 1 | NORTH | YES | 75 | 18.5 | 75 | 0 | 1.04 | -0.975 | 75
RWMILLER05 | -0.013 | 336 | 5 | NORTH | YES | 101 | 0 | 101 | 0 | 1.04 | -1.313 | 101
RWMILLER04 | -0.013 | 335 | 4 | NORTH | YES | 102 | 0 | 102 | 0 | 1.04 | -1.326 | 102
RWMILLER03 | -0.013 | 334 | 3 | NORTH | YES | 156 | 65 | 208 | 0 | 1.04 | -2.028 | 156
RWMILLER02 | -0.013 | 333 | 2 | NORTH | YES | 119 | 37 | 119 | 0 | 1.04 | -1.547 | 119
MRSSHPRD01 | -0.021 | 345 | 2 | WEST | YES | 12 | 0 | 12 |  | 1.03 | -0.252 | 12
MRSSHPRD | -0.021 | 344 | 1 | WEST | YES | 12 | 0 | 12 |  | 1.03 | -0.252 | 12
BARTNWND_1G | -0.039 | 1600 | 1 | WEST | YES | 12 | 0 | 120 | 0 | 1.022 | -0.468 | 12
GRHAMSES_1G | -0.069 | 1433 | 1 | WEST | YES | 242 | 60 | 242 | 0 | 1.038 | -16.698 | 242

## Ec
Generator Sensitivities
Name of Bus | P Sensitivity of Bus | Number of Bus | ID | Area Name of Gen | AGC | Gen MW | Min MW | Max MW | V Sensitivity of Bus | Set Volt
GRHAMSES_1G | 0.131 | 1433 | 1 | WEST | YES | 242 | 60 | 242 | 0 | 1.038 | 31.702 | 242
WILDHRS11A | 0.04 | 60052 | 1 | WEST | YES | 12.6 | 0 | 126.5 | 0 | 1.005 | 0.504 | 12.6 | HOUSTON | 0
WHRLWIND1A | 0.038 | 60081 | 1 | WEST | YES | 6 | 0 | 60 | 0 | 1.03 | 0.228 | 6 | NORTH | -104.3094
WFCOGEN_2G | 0.036 | 1482 | 2 | WEST | YES | 12 | 12 | 17 | 0 | 1 | 0.432 | 12 | SOUTH | 7.6431
WFCOGEN_1G | 0.036 | 1479 | 1 | WEST | YES | 12 | 12 | 20 | 0 | 1 | 0.432 | 12 | WEST | 152.9456
WFCOGEN_2G | 0.036 | 1482 | 1 | WEST | YES | 12 | 12 | 20 | 0 | 1 | 0.432 | 12
WFCOGEN_1G | 0.036 | 1479 | 2 | WEST | YES | 12 | 12 | 20 | 0 | 1 | 0.432 | 12
GRHAMSES_2G | 0.032 | 1432 | 2 | WEST | YES | 369 | 90 | 369 |  | 1.023 | 11.808 | 369 | HOUSTON | 13825.3008
RDCNYNG1 | 0.031 | 36998 | 1 | WEST | YES | 8.4 | 0 | 84 | 0 | 1.01 | 0.2604 | 8.4 | NORTH | 19200.8984
MESQUITW_1G | 0.03 | 1437 | 1 | WEST | YES | 40 | 0 | 400 | 0 | 1.023 | 1.2 | 40 | SOUTH | 13890.7002
MESQUITW_2G | 0.03 | 1438 | 1 | WEST | YES | 23.6 | 0 | 236 |  | 1.01 | 0.708 | 23.6 | WEST | 4928.8999
AEPWIND_8 | 0.03 | 1354 | 1 | WEST | YES | 15.2 | 0 | 101.2 |  | 1.01 | 0.456 | 15.2
CIELOGEN_1G | 0.03 | 1061 | 1 | WEST | YES | 9.9 | 0 | 99 |  | 1 | 0.297 | 9.9
KINDERMG_2G | 0.03 | 1070 | 1 | WEST | YES | 45.7 | 12 | 45.7 | 0 | 1.01 |  |  | HOUSTON | 0
TRENTIPP_8 | 0.03 | 1343 | 1 | WEST | YES | 22.5 | 0 | 150 |  | 1.014 | 0.675 | 22.5 | NORTH | -0.0054325
OKLA7A | 0.03 | 6100 | 1 | WEST | YES | 50 | -220 | 220 | 0 | 1.035 | 1.5 | 50 | SOUTH | 0.00055023
KINDERMG_1G | 0.03 | 1069 | 1 | WEST | YES | 25 | 5 | 25 | 0 | 1.01 |  |  | WEST | 0.03103
SNYDERW1A | 0.03 | 6637 | 1 | WEST | YES | 6.3 | 0 | 63 | 0 | 1.025 | 0.189 | 6.3
SCURRYCW_1G | 0.03 | 1068 | 1 | WEST | YES | 14.1 | 0 | 141 |  | 1.01 | 0.423 | 14.1
CIELOGEN_2G | 0.03 | 1062 | 1 | WEST | YES | 6.1 | 0 | 61 |  | 1 | 0.183 | 6.1 | N to H | -0.0054325
OKLAUN1G | 0.03 | 6752 | 1 | WEST | YES | 629 | 175 | 629 | 0 | 1.035 |  |  | N to S | -0.0059828
KINDERMG_3G | 0.03 | 1071 | 1 | WEST | YES | 45.7 | 12 | 45.7 | 0 | 1.01 |  |  | W to N | 0.036463
AIRTRICITY_8 | 0.029 | 1170 | 1 | WEST | YES | 18 | 0 | 180 | 0 | 1.01 | 0.522 | 18 |  | 0.0059828
SWETWATR_1G | 0.029 | 1416 | 1 | WEST | YES | 30 | 18 | 30 |  | 1.039 | 0.87 | 30 |  | -0.036463
SWETWATR_4G | 0.029 | 1419 | 4 | WEST | YES | 61 | 36 | 61 |  | 1.039 | 1.769 | 61
SWETWATR_2G | 0.029 | 1417 | 2 | WEST | YES | 72 | 36 | 72 |  | 1.039 | 2.088 | 72
SWETWATR_3G | 0.029 | 1418 | 3 | WEST | YES | 68 | 36 | 68 |  | 1.039 | 1.972 | 68
BSP_1 | 0.028 | 1320 | 1 | WEST | YES | 25.8 | 2.9 | 25.8 |  | 1
L_BITTCR1_1N | 0.028 | 71051 | 1 | WEST | YES | 5.6 | 0 | 37.5 |  | 1.01 | 0.1568 | 5.6
OCOTILLO_1G | 0.028 | 1328 | 1 | WEST | YES | 5.8 | 0 | 58 |  | 0.99 | 0.1624 | 5.8
CALHN_G1 | 0.028 | 60057 | 1 | WEST | YES | 17.1 | 0 | 114 | 0 | 1.042 | 0.4788 | 17.1
LONGSHORT_5 | 0.028 | 1058 | 1 | NORTH | YES | 15 | 0 | 149 |  | 0.95 | 0.42 | 15
CALENG3G_3G | 0.028 | 1047 | 3 | WEST | YES | 69 | 27 | 69 | 0 | 1.017 | 1.932 | 69
L_SWEETW1_4N | 0.028 | 71060 | 1 | WEST | YES | 15.7 | 0 | 105 | 0 | 1 | 0.4396 | 15.7
STANTONW_8 | 0.028 | 1326 | 1 | WEST | YES | 10.1 | 0 | 100.5 | 0 | 1.01 | 0.2828 | 10.1
MRGNBG_2G | 0.028 | 1040 | B | WEST | YES | 71 | 70 | 71 | 0 | 0.99 | 1.988 | 71
MRGNCG_3G | 0.028 | 1041 | C | WEST | YES | 70 | 69 | 70 | 0 | 0.99 | 1.96 | 70
CALENG1G_1G | 0.028 | 1045 | 1 | WEST | YES | 73 | 27 | 73 | 0 | 1.017 | 2.044 | 73
L_SWEETW1_1N | 0.028 | 71054 | 1 | WEST | YES | 16.1 | 0 | 107.5 | 0 | 1 | 0.4508 | 16.1
ROSCOEWI_5 | 0.028 | 1057 | 1 | WEST | YES | 12.6 | 0 | 126.5 |  | 0.99 | 0.3528 | 12.6
L_SWEETW1_2N | 0.028 | 71057 | 1 | WEST | YES | 20.3 | 0 | 135 | 0 | 1 | 0.5684 | 20.3
CALENG2G_2G | 0.028 | 1046 | 2 | WEST | YES | 74 | 27 | 74 | 0 | 1.017 | 2.072 | 74
MRGNFG_6G | 0.028 | 1044 | F | WEST | YES | 66 | 66 | 66 | 0 | 0.99 | 1.848 | 66
MRGNAG_1G | 0.028 | 1039 | A | WEST | YES | 69 | 69 | 69 | 0 | 0.99 | 1.932 | 69
ROSCOEW_5 | 0.028 | 1049 | 1 | WEST | YES | 20.9 | 0 | 209 |  | 0.99 | 0.5852 | 20.9
L_SWEETW1_3N | 0.028 | 71059 | 1 | WEST | YES | 17.8 | 0 | 119 | 0 | 1 | 0.4984 | 17.8
MRGNDG_4G | 0.028 | 1042 | D | WEST | YES | 70 | 69 | 70 | 0 | 0.99 | 1.96 | 70
MRGNEG_5G | 0.028 | 1043 | E | WEST | YES | 68 | 68 | 68 | 0 | 0.99 | 1.904 | 68
MCDDONAL_8 | 0.028 | 1333 | 1 | WEST | YES | 21.4 | 0 | 214.2 | 0 | 1.01 | 0.5992 | 21.4
MORGAN5G_5G | 0.028 | 1037 | 5 | WEST | YES | 137 | 40 | 137 |  | 0.99 | 3.836 | 137
NAV1CT | 0.027 | 11001 | 1 | WEST | YES | 80 | 18 | 80 | 0 | 1.017 | 2.16 | 80
NAV4CT | 0.027 | 11012 | 1 | WEST | YES | 80 | 18 | 80 | 0 | 1.017 | 2.16 | 80
HORSH3 | 0.027 | 60070 | 1 | WEST | YES | 33.6 | 0 | 224 | 0 | 1.025 | 0.9072 | 33.6
L_DELAWA1_1Y | 0.027 | 7038 | 2 | WEST | YES | 4.5 | 0 | 30 | 0 | 1 | 0.1215 | 4.5
TIEHVCG_4G | 0.027 | 11024 | 1 | WEST | YES | 149 | 103 | 149 | 0 | 1.017 | 4.023 | 149
HORSH2 | 0.027 | 60068 | 1 | WEST | YES | 27.6 | 0 | 184 | 0 | 1.025 | 0.7452 | 27.6
PBCTAGE_1G | 0.027 | 1002 | A | WEST | YES | 64 | 64 | 65 | 0 | 1.022 | 1.728 | 64
HORSH4 | 0.027 | 60072 | 1 | WEST | YES | 17.2 | 0 | 115 | 0 | 1.025 | 0.4644 | 17.2
LOUIS1A | 0.027 | 60063 | 1 | WEST | YES | 25.5 | 0 | 170.2 | 0 | 1.02 | 0.6885 | 25.5
TIEHVSG_2G | 0.027 | 11025 | 1 | WEST | YES | 211 | 63 | 211 | 0 | 1.017 | 5.697 | 211
PBCTDGE_4G | 0.027 | 1005 | D | WEST | YES | 65 | 65 | 65 | 0 | 1.022 | 1.755 | 65
PBCTBGE_2G | 0.027 | 1003 | B | WEST | YES | 65 | 65 | 66 | 0 | 1.022 | 1.755 | 65
NAV3ST | 0.027 | 11011 | 1 | WEST | YES | 115 | 40 | 115 | 0 | 1.017 | 3.105 | 115
TIEHVCG_3G | 0.027 | 11023 | 1 | WEST | YES | 132 | 103 | 132 | 0 | 1.017 | 3.564 | 132
TIEHVCG_1G | 0.027 | 11021 | 1 | WEST | YES | 145 | 103 | 145 | 0 | 1.017 | 3.915 | 145
WESTXWIN_1G | 0.027 | 1349 | 1 | WEST | YES | 0.7 | 0 | 6.6 |  | 1.02 | 0.0189 | 0.7
TIEHVSG_1G | 0.027 | 11020 | 1 | WEST | YES | 211 | 63 | 211 | 0 | 1.017 | 5.697 | 211
NAV5CT | 0.027 | 11013 | 1 | WEST | YES | 80 | 18 | 80 | 0 | 1.017 | 2.16 | 80
L_DELAWA1_1Y | 0.027 | 7038 | 1 | WEST | YES | 5.2 | 0 | 35 | 0 | 1 | 0.1404 | 5.2
PBCTCGE_3G | 0.027 | 1004 | C | WEST | YES | 62 | 62 | 66 | 0 | 1.022 | 1.674 | 62
NWPWRG1_1G | 0.027 | 1350 | 1 | WEST | YES | 3.4 | 0 | 34.3 |  | 1.02 | 0.0918 | 3.4
PB5GEN_6G | 0.027 | 1007 | 5 | WEST | YES | 115 | 40 | 115 | 0 | 1.022 | 3.105 | 115
PBCTEGE_5G | 0.027 | 1006 | E | WEST | YES | 65 | 65 | 68 | 0 | 1.022 | 1.755 | 65
PB6GEN_7G | 0.027 | 1008 | 6 | WEST | YES | 515 | 130 | 515 | 0 | 1.022 | 13.905 | 515
BUFGGEN | 0.027 | 60058 | 1 | WEST | YES | 18 | 0 | 120 |  | 1 | 0.486 | 18
NAV6ST | 0.027 | 11014 | 1 | WEST | YES | 115 | 40 | 115 | 0 | 1.017 | 3.105 | 115
HORSH1 | 0.027 | 60066 | 1 | WEST | YES | 33.3 | 0 | 222 | 0 | 1.005 | 0.8991 | 33.3
CIRELLO | 0.027 | 60060 | 1 | WEST | YES | 35 | 0 | 233 | 0 | 1 | 0.945 | 35
TIEHVCG_2G | 0.027 | 11022 | 1 | WEST | YES | 132 | 103 | 132 | 0 | 1.017 | 3.564 | 132
NAV2CT | 0.027 | 11009 | 1 | WEST | YES | 80 | 18 | 80 | 0 | 1.017 | 2.16 | 80
KM NWP | 0.026 | 60019 | 1 | WEST | YES | 12 | 0 | 80 |  | 1.03 | 0.312 | 12
L_GASCCR1_1N | 0.026 | 76031 | 1 | WEST | YES | 15 | 0 | 150 | 0 | 1 | 0.39 | 15
KM SWP | 0.026 | 60007 | 1 | WEST | YES | 12 | 0 | 80 |  | 1.03 | 0.312 | 12
DSKY1 | 0.025 | 60018 | 1 | WEST | YES | 12.6 | 0 | 84 | 0 | 1.032 | 0.315 | 12.6
RIO_DRCS | 0.025 | 60201 | SC | WEST | YES | 0 | 0 | 0 | 0 | 1.04 | 0 | 0
KM SEP | 0.025 | 60005 | 1 | WEST | YES | 6 | 0 | 40 |  | 1.035 | 0.15 | 6
ORNNWP1 | 0.025 | 60017 | 1 | WEST | YES | 12 | 0 | 80 |  | 1.027 | 0.3 | 12
WDWDU1 | 0.025 | 60016 | 1 | WEST | YES | 12 | 0 | 80 |  | 1.033 | 0.3 | 12
TNWDWRDU2_8 | 0.025 | 38332 | 1 | WEST | YES | 12 | 0 | 80 |  | 1.0232 | 0.3 | 12
L_DIVIDE1_1N | 0.025 | 76091 | 1 | WEST | YES | 26.5 | 0 | 375 | 0 | 1 | 0.6625 | 26.5
DSKY2 | 0.025 | 60000 | 1 | WEST | YES | 11.5 | 0 | 76.5 |  | 1.039 | 0.2875 | 11.5
SWMESA | 0.025 | 6016 | 1 | WEST | YES | 11.2 | 0 | 75 |  | 1.03 | 0.28 | 11.2
KM NEP | 0.025 | 60003 | 1 | WEST | YES | 12 | 0 | 80 |  | 1.03 | 0.3 | 12
FRNDDRCS | 0.022 | 60202 | SC | WEST | YES | 0 | 0 | 0 | 0 | 1.0259 | 0 | 0
WCPWRCO_1G | 0.015 | 1453 | 1 | NORTH | YES | 204 | 50 | 204 | 0 | 1.023 | 3.06 | 204
WCPWRCO_3G | 0.015 | 1455 | 3 | NORTH | YES | 242 | 50 | 242 | 0 | 1.023 | 3.63 | 242
WCPWRCO_2G | 0.015 | 1454 | 2 | NORTH | YES | 204 | 50 | 204 | 0 | 1.023 | 3.06 | 204
HAMILTON | 0.008 | 88253 | 1 | SOUTH | YES | 0 | 0 | 0 | 0 | 1.04 | 0 | 0
AMISTADHDRO2 | 0.008 | 8033 | 2 | SOUTH | YES | 13 | 13 | 25 | 0 | 1.035 | 0.104 | 13
AMISTADHDRO1 | 0.008 | 8032 | 1 | SOUTH | YES | 16.5 | 13 | 33 | 0 | 1.035 | 0.132 | 16.5
ELPS | 0.006 | 8262 | 1 | SOUTH | YES | 6 | 6 | 6 | 0 | 1.039 | 0.036 | 6
EPLVT1 | 0.005 | 80010 | F | SOUTH | YES | 0 | 0 | 0 | 0 | 1.0376 | 0 | 0
LAR_3 | 0.002 | 8288 | 3 | SOUTH | YES | 78.8 | 25 | 105 |  | 1.023 | 0.1576 | 78.8
COMCHEPK_2G | 0.002 | 1899 | 2 | NORTH | YES | 1164 | 1128 | 1164 | 0 | 1.031
WLFHOLW_2G | 0.002 | 1878 | 2 | NORTH | YES | 219 | 105 | 219 | 0 | 1.029 | 0.438 | 219
WLFHOLW_3G | 0.002 | 1879 | 3 | NORTH | YES | 268 | 89.3 | 268 | 0 | 1.029 | 0.536 | 268
PEARSALLGEN1 | 0.002 | 5890 | 1 | SOUTH | YES | 6.2 | 6 | 24 | 0 | 1.01 | 0.0124 | 6.2
PEARSALLGEN2 | 0.002 | 5891 | 1 | SOUTH | YES | 6.2 | 6 | 24 | 0 | 1.01 | 0.0124 | 6.2
WLFHOLW_1G | 0.002 | 1877 | 1 | NORTH | YES | 216 | 89.3 | 216 | 0 | 1.029 | 0.432 | 216
LAR | 0.002 | 80012 | F | SOUTH | YES | 0 | 0 | 0 | 0 | 1.023 | 0 | 0
PEARSALLGEN3 | 0.002 | 5892 | 1 | SOUTH | YES | 6.2 | 6 | 23 | 0 | 1.01 | 0.0124 | 6.2
COMCHEPK_1G | 0.002 | 1898 | 1 | NORTH | YES | 1164 | 1150 | 1164 | 0 | 1.031
LAR_2 | 0.002 | 8287 | 2 | SOUTH | YES | 9 | 9 | 32 |  | 1.023 | 0.018 | 9
LAR_1 | 0.002 | 8285 | 1 | SOUTH | YES | 16 | 9 | 32 | 0 | 1.038 | 0.032 | 16
CIDINDUS | 0.002 | 86105 | 1 | SOUTH | YES | 0 | -500 | 500 | 0 | 1.01
MVGN#2 | 0.001 | 8937 | 2 | SOUTH | YES | 205 | 0 | 205 | 0 | 1.0304 | 0.205 | 205
FGNTS101 | 0.001 | 8934 | 2 | SOUTH | YES | 146 | 0 | 146 | 0 | 1.03 | 0.146 | 146
LGEGN#3 | 0.001 | 8928 | 3 | SOUTH | YES | 91 | 0 | 100 | 0 | 1.03 | 0.091 | 91
L_MARBFA1_1Y | 0.001 | 7028 | 1 | SOUTH | YES | 0 | 0 | 18 |  | 1 | 0 | 0
STARCO_1 | 0.001 | 8511 | 1 | SOUTH | YES | 38 | 0 | 38 | 0 | 1.024 | 0.038 | 38
CNOPST1 | 0.001 | 8562 | 3 | SOUTH | YES | 153 | 0 | 153 | 0 | 1.03 | 0.153 | 153
LGEGN#2 | 0.001 | 8927 | 2 | SOUTH | YES | 153 | 0 | 153 | 0 | 1.03 | 0.153 | 153
SLURR | 0.001 | 88241 | DC | SOUTH | YES | 0 | -150 | 150 |  | 1.03
MVGN#3 | 0.001 | 8938 | 3 | SOUTH | YES | 257 | 0 | 257 | 0 | 1.0304 | 0.257 | 257
MVGN#1 | 0.001 | 8936 | 1 | SOUTH | YES | 210 | 0 | 210 | 0 | 1.0304 | 0.21 | 210
ICPGN#3 | 0.001 | 8932 | 3 | SOUTH | YES | 127 | 0 | 127 | 0 | 1.03 | 0.127 | 127
FALCONHYDRO1 | 0.001 | 8048 | 1 | SOUTH | YES | 3 | 0 | 12 | 0 | 1.02 | 0.003 | 3
L_FERGUS1_1Y | 0.001 | 7000 | 1 | SOUTH | YES | 399 | 65 | 421 | 0 | 1.015 | 0.399 | 399
CLO_1 | 0.001 | 8161 | 1 | SOUTH | YES | 633 | 200 | 633 | 0 | 1.03
WBT4 | 0.001 | 5439 | 4 | SOUTH | YES | 151 | 40 | 151 | 0 | 1.01 | 0.151 | 151
AVR1_CT1 | 0.001 | 5476 | 1 | SOUTH | YES | 150 | 90 | 150 | 0 | 1.0232 | 0.15 | 150
FALCONHYDRO2 | 0.001 | 5728 | 2 | SOUTH | YES | 3 | 0 | 12 | 0 | 1.02 | 0.003 | 3
AVR1_CT2 | 0.001 | 5478 | 1 | SOUTH | YES | 145 | 90 | 145 | 0 | 1.0232 | 0.145 | 145
SANMIGUELGEN | 0.001 | 5903 | 1 | SOUTH | YES | 396 | 180 | 396 | 0 | 1.033
AVR1_ST1 | 0.001 | 5477 | 1 | SOUTH | YES | 164 | 138 | 164 | 0 | 1.0232 | 0.164 | 164
SI_RAY6 | 0.001 | 5933 | 6 | SOUTH | YES | 19 | 10 | 19 | 0 | 1.025 | 0.019 | 19
WBT2 | 0.001 | 5437 | 2 | SOUTH | YES | 80 | 25 | 80 | 0 | 1.01 | 0.08 | 80
REYSHR_G | 0.001 | 80223 | 1 | SOUTH | YES | 12 | 0 | 12 | 0 | 1.032
WBT1 | 0.001 | 5436 | 1 | SOUTH | YES | 25.5 | 20 | 51 | 0 | 1.01 | 0.0255 | 25.5
JKS1 | 0.001 | 5401 | 1 | SOUTH | YES | 560 | 100 | 560 | 0 | 1.0222
OWS2 | 0.001 | 5397 | 2 | SOUTH | YES | 379 | 80 | 379 | 0 | 1.027 | 0.379 | 379
OWS1 | 0.001 | 5396 | 1 | SOUTH | YES | 417 | 80 | 417 | 0 | 1.027 | 0.417 | 417
SI_RAY9 | 0.001 | 5932 | 9 | SOUTH | YES | 38 | 32 | 38 | 0 | 1.025 | 0.038 | 38
FGNTS001 | 0.001 | 8933 | 1 | SOUTH | YES | 142 | 0 | 142 | 0 | 1.03 | 0.142 | 142
LCPCT2 | 0.001 | 5267 | 2 | SOUTH | YES | 46 | 23.1 | 46 | 0 | 1.0249 | 0.046 | 46
LCPCT1 | 0.001 | 5266 | 1 | SOUTH | YES | 45 | 23.1 | 45 | 0 | 1.0249 | 0.045 | 45
LCP3 | 0.001 | 5264 | 3 | SOUTH | YES | 58 | 20 | 58 | 0 | 1.0249 | 0.058 | 58
JTD2 | 0.001 | 5112 | 2 | SOUTH | YES | 406 | 80 | 406 | 0 | 1.0215
JTD1 | 0.001 | 5111 | 1 | SOUTH | YES | 403 | 80 | 403 | 0 | 1.0215
VHB3 | 0.001 | 5028 | 3 | SOUTH | YES | 397 | 60 | 397 | 0 | 1.0233 | 0.397 | 397
VHB2 | 0.001 | 5027 | 2 | SOUTH | YES | 220 | 40 | 220 | 0 | 1.0233 | 0.22 | 220
VHB1 | 0.001 | 5026 | 1 | SOUTH | YES | 206 | 40 | 206 | 0 | 1.0233 | 0.206 | 206
ICPGN#1 | 0.001 | 8930 | 1 | SOUTH | YES | 149 | 0 | 149 | 0 | 1.03 | 0.149 | 149
LCP4 | 0.001 | 5265 | 4 | SOUTH | YES | 95 | 25 | 95 | 0 | 1.0249 | 0.095 | 95
FALFURRI | 0.001 | 88508 | 1 | SOUTH | YES | 0 | 0 | 0 | 0 | 1.01 | 0 | 0
HECN3 | 0.001 | 8983 | 3 | SOUTH | YES | 169 | 0 | 169 | 0 | 1.0304 | 0.169 | 169
LCPCT3 | 0.001 | 5268 | 3 | SOUTH | YES | 44 | 23.1 | 44 | 0 | 1.0249 | 0.044 | 44
LCPCT4 | 0.001 | 5269 | 4 | SOUTH | YES | 45 | 23.1 | 45 | 0 | 1.0249 | 0.045 | 45
HECN2 | 0.001 | 8982 | 2 | SOUTH | YES | 148 | 0 | 148 | 0 | 1.0304 | 0.148 | 148
HECN1 | 0.001 | 8981 | 1 | SOUTH | YES | 148 | 0 | 148 | 0 | 1.0304 | 0.148 | 148
DECRDOVA_1G | 0.001 | 1889 | 1 | NORTH | YES | 779 | 255 | 779 | 0 | 1.022 | 0.779 | 779
FGNTS201 | 0.001 | 8935 | 3 | SOUTH | YES | 172 | 0 | 172 | 0 | 1.03 | 0.172 | 172
L_BUCHAN1_1Y | 0.001 | 7022 | 1 | SOUTH | YES | 14 | 0 | 18 |  | 1 | 0.014 | 14
WBT3 | 0.001 | 5438 | 3 | SOUTH | YES | 96 | 25 | 96 | 0 | 1.01 | 0.096 | 96
SI_RAY10 | 0.001 | 5935 | 10 | SOUTH | YES | 47 | 10 | 47 |  | 1.025 | 0.047 | 47
SI_RAY5 | 0.001 | 5934 | 5 | SOUTH | YES | 10 | 10 | 15 | 0 | 1.025 | 0.01 | 10
L_BUCHAN1_3Y | 0.001 | 7024 | 3 | SOUTH | YES | 11 | 0 | 15 |  | 1 | 0.011 | 11
ICPGN#2 | 0.001 | 8931 | 2 | SOUTH | YES | 150 | 0 | 150 | 0 | 1.03 | 0.15 | 150
BEEVILLE | 0.001 | 88198 | 1 | SOUTH | YES | 0 | 0 | 0 | 0 | 1.0068 | 0 | 0
FALCONHYDRO3 | 0.001 | 5729 | 3 | SOUTH | YES | 2.8 | 0 | 11 | 0 | 1.02 | 0.0028 | 2.8
L_INKSDA1_1Y | 0.001 | 7026 | 1 | SOUTH | YES | 10 | 0 | 14 |  | 1 | 0.01 | 10
L_BUCHAN1_2Y | 0.001 | 7023 | 2 | SOUTH | YES | 0 | 0 | 18 |  | 1 | 0 | 0
L_MARBFA1_2Y | 0.001 | 7029 | 2 | SOUTH | YES | 13 | 0 | 18 |  | 1 | 0.013 | 13
LGEGN#1 | 0.001 | 8926 | 1 | SOUTH | YES | 158 | 0 | 158 | 0 | 1.03 | 0.158 | 158
L_WIRTZ_1G1Y | 0.001 | 7035 | 1 | SOUTH | YES | 0 | 0 | 29 |  | 1 | 0 | 0
MILHWYS | 0.001 | 80003 | F | SOUTH | YES | 0 | 0 | 0 | 0 | 1.0168 | 0 | 0
CNOPGT2 | 0.001 | 8561 | 2 | SOUTH | YES | 165 | 0 | 165 | 0 | 1.03 | 0.165 | 165
CNOPGT1 | 0.001 | 8560 | 1 | SOUTH | YES | 164 | 0 | 164 | 0 | 1.03 | 0.164 | 164
CEL_B_1 | 0.001 | 8517 | 1 | SOUTH | YES | 29 | 0 | 29 | 0 | 1.02 | 0.029 | 29
VAL_2 | 0.001 | 8507 | 2 | SOUTH | YES | 25 | 0 | 25 | 0 | 1.005 | 0.025 | 25
VAL_1 | 0.001 | 8506 | 1 | SOUTH | YES | 25 | 0 | 25 | 0 | 1.005 | 0.025 | 25
KOCHREF2 | 0.001 | 8461 | 1 | SOUTH | YES | 38 | 0 | 38 | 0 | 1.014 | 0.038 | 38
DAV_2 | 0.001 | 8460 | 2 | SOUTH | YES | 340 | 50 | 340 | 0 | 1.0223 | 0.34 | 340
DAV_1 | 0.001 | 8459 | 1 | SOUTH | YES | 339 | 50 | 339 | 0 | 1.0223 | 0.339 | 339
COSW_2 | 0.001 | 8457 | 2 | SOUTH | YES | 14 | 0 | 14 | 0 | 1.027 | 0.014 | 14
COSW_1 | 0.001 | 8456 | 1 | SOUTH | YES | 20 | 0 | 20 | 0 | 1.027 | 0.02 | 20
ZAPATA | 0.001 | 88299 | 1 | SOUTH | YES | 0 | 0 | 0 | 0 | 1.024 | 0 | 0
L_WIRTZ_1G2Y | 0.001 | 7036 | 2 | SOUTH | YES | 18 | 0 | 30 |  | 1 | 0.018 | 18
WAP_GN2_2 | 0 | 48922 | 2 | HOUSTON | YES | 122.2 | 37 | 163 | 0 | 1.0362 | 0 | 122.2
UCAR_1 | 0 | 8148 | 2 | SOUTH | YES | 7 | 0 | 7 | 0 | 1.01 | 0 | 7
WAP_GN1_1 | 0 | 48921 | 1 | HOUSTON | YES | 124.5 | 37 | 166 | 0 | 1.0362 | 0 | 124.5
WAP_GN4_4 | 0 | 48924 | 4 | HOUSTON | YES | 544 | 217 | 544 |  | 1.0362 | 0 | 544
FOR_1 | 0 | 8134 | 1 | SOUTH | YES | 56.4 | 45 | 79 | 0 | 1.03 | 0 | 56.4
EXN942GT | 0 | 49829 | 11 | HOUSTON | YES | 20 | 5.4 | 21 | 0 | 1.0326 | 0 | 20
DUP1V_1 | 0 | 8066 | 1 | SOUTH | YES | 73 | 0 | 73 | 0 | 1.0031 | 0 | 73
EXN_16GT | 0 | 49804 | 2 | HOUSTON | YES | 32 | 8.3 | 34 |  | 1.0326 | 0 | 32
L_RIONOG1S1Y | 0 | 7813 | 4 | SOUTH | YES | 293 | 0 | 293 | 0 | 1.02 | 0 | 293
WAP_GN6_6 | 0 | 48926 | 6 | HOUSTON | YES | 645 | 280 | 645 |  | 1.035
L_RIONOG1G2Y | 0 | 7811 | 2 | SOUTH | YES | 148 | 0 | 148 | 0 | 1.02 | 0 | 148
TGF_GT1_8000 | 0 | 48911 | 1 | HOUSTON | YES | 69.2 | 0 | 69.2 | 0 | 1.029 | 0 | 69.2
THW_5556 | 0 | 48887 | F | HOUSTON | YES | 16.4 | 5 | 57 |  | 1.0319 | 0 | 16.4
L_BASTEN1_3Y | 0 | 7809 | 1 | SOUTH | YES | 227 | 42 | 227 | 0 | 1.004 | 0 | 227
WAP_GN5_5 | 0 | 48925 | 5 | HOUSTON | YES | 228.7 | 278 | 657 | 0 | 1
L_BASTEN1_1Y | 0 | 7807 | 1 | SOUTH | YES | 147 | 83.5 | 147 | 0 | 1.004 | 0 | 147
L_GUADGE1_5Y | 0 | 7804 | 5 | SOUTH | YES | 183 | 30 | 183 | 0 | 1.02 | 0 | 183
MDLTHELP_4G | 0 | 1944 | 4 | NORTH | YES | 214 | 74 | 214 | 0 | 1.02 | 0 | 214
MDLTHELP_3G | 0 | 1943 | 3 | NORTH | YES | 215 | 74 | 215 | 0 | 1.02 | 0 | 215
THW_ST3_ST_3 | 0 | 48873 | 3 | HOUSTON | YES | 110 | 19 | 110 | 0 | 1.0435 | 0 | 110
L_GUADGE1_1Y | 0 | 7800 | 1 | SOUTH | YES | 151 | 30 | 151 | 0 | 1.02 | 0 | 151
MDLTHELP_2G | 0 | 1942 | 2 | NORTH | YES | 215 | 74 | 215 | 0 | 1.02 | 0 | 215
MDLTHELP_1G | 0 | 1941 | 1 | NORTH | YES | 215 | 74 | 215 | 0 | 1.02 | 0 | 215
L_MCQUEE9_1Y | 0 | 7605 | 3 | SOUTH | YES | 0 | 0 | 2.8 |  | 1.025 | 0 | 0
MDLTHELP_6G | 0 | 1938 | 6 | NORTH | YES | 229 | 74 | 229 | 0 | 1.02 | 0 | 229
MDLTHELP_5G | 0 | 1937 | 5 | NORTH | YES | 225 | 74 | 225 | 0 | 1.02 | 0 | 225
CVC_ST5_5040 | 0 | 48814 | 1 | HOUSTON | YES | 133 | 91.8 | 133 |  | 1.029 | 0 | 133
CVC_GT1_5035 | 0 | 48813 | 1 | HOUSTON | YES | 155 | 91.8 | 155 |  | 1.029 | 0 | 155
CSDR89 | 0 | 80137 | 8 | SOUTH | YES | 39 | 0 | 39 | 0 | 1.01 | 0 | 39
WAP_GN8_8 | 0 | 48928 | 8 | HOUSTON | YES | 603 | 275 | 603 |  | 1.035
THW_5556 | 0 | 48887 | E | HOUSTON | YES | 16.6 | 5 | 58 |  | 1.0319 | 0 | 16.6
CVC_GT3_5045 | 0 | 48811 | 3 | HOUSTON | YES | 158 | 91.8 | 158 |  | 1.029 | 0 | 158
PSA_GT6_8135 | 0 | 48797 | 6 | HOUSTON | YES | 59 | 34.5 | 59 | 0 | 1.0362 | 0 | 59
PSA_GN1_8165 | 0 | 48796 | 1 | HOUSTON | YES | 104 | 43.1 | 104 | 0 | 1.0362 | 0 | 104
PSA_GT4_8145 | 0 | 48794 | 4 | HOUSTON | YES | 66 | 20.3 | 66 | 0 | 1.0362 | 0 | 66
L_CANYHY8_1Y | 0 | 7487 | 1 | SOUTH | YES | 0 | 0 | 6 |  | 1 | 0 | 0
L_MCQUEE9_1Y | 0 | 7605 | 1 | SOUTH | YES | 0 | 0 | 2.4 |  | 1.025 | 0 | 0
L_MCQUEE9_1Y | 0 | 7605 | 2 | SOUTH | YES | 0 | 0 | 2.4 |  | 1.025 | 0 | 0
SJS_GT2_GT2 | 0 | 48842 | 2 | HOUSTON | YES | 49 | 49 | 81 | 0 | 1.0362 | 0 | 49
L_SCHUMA8_1Y | 0 | 7609 | 1 | SOUTH | YES | 0 | 0 | 4 |  | 1 | 0 | 0
L_LAKEWO9_1Y | 0 | 7624 | 1 | SOUTH | YES | 0 | 0 | 2.4 |  | 1 | 0 | 0
L_LAKEWO9_1Y | 0 | 7624 | 2 | SOUTH | YES | 0 | 0 | 2.4 |  | 1 | 0 | 0
THW_ST4_ST_4 | 0 | 48874 | 4 | HOUSTON | YES | 108 | 19 | 108 | 0 | 1.0435 | 0 | 108
L_GUADGE1_2Y | 0 | 7801 | 2 | SOUTH | YES | 139 | 30 | 139 | 0 | 1.02 | 0 | 139
L_GUADGE1_3Y | 0 | 7802 | 3 | SOUTH | YES | 146 | 30 | 146 | 0 | 1.02 | 0 | 146
L_GUADGE1_4Y | 0 | 7803 | 4 | SOUTH | YES | 149 | 30 | 149 | 0 | 1.02 | 0 | 149
THW_4344 | 0 | 48881 | G | HOUSTON | YES | 58 | 5 | 58 | 0 | 1.0435 | 0 | 58
L_GUADGE1_6Y | 0 | 7805 | 6 | SOUTH | YES | 204 | 30 | 204 | 0 | 1.02 | 0 | 204
THW_5152 | 0 | 48885 | B | HOUSTON | YES | 0 | 5 | 55 |  | 1.0319 | 0 | 0
L_BASTEN1_2Y | 0 | 7808 | 1 | SOUTH | YES | 146 | 83.5 | 146 | 0 | 1.004 | 0 | 146
PSA_GT3_8150 | 0 | 48793 | 3 | HOUSTON | YES | 70 | 20.3 | 70 | 0 | 1.0362 | 0 | 70
L_RIONOG1G1Y | 0 | 7810 | 1 | SOUTH | YES | 147 | 0 | 147 | 0 | 1.02 | 0 | 147
WAP_GN3_3 | 0 | 48923 | 3 | HOUSTON | YES | 226 | 93 | 226 |  | 1.0362 | 0 | 226
L_RIONOG1G3Y | 0 | 7812 | 3 | SOUTH | YES | 150 | 0 | 150 | 0 | 1.02 | 0 | 150
WAP_GN7_7 | 0 | 48927 | 7 | HOUSTON | YES | 567 | 277 | 567 |  | 1.035
WAPGT21_GT1 | 0 | 48929 | B1 | HOUSTON | YES | 0 | 0 | 13 |  | 1.05 | 0 | 0
PSA_GT2_8155 | 0 | 48792 | 2 | HOUSTON | YES | 66 | 20.3 | 66 | 0 | 1.0362 | 0 | 66
EXN938GT | 0 | 49826 | 5 | HOUSTON | YES | 43 | 9.2 | 45.9 | 0 | 1.0326 | 0 | 43
L_MARSFO1G3Y | 0 | 7033 | 3 | SOUTH | YES | 22 | 0 | 36 | 0 | 1 | 0 | 22
L_MARSFO1G2Y | 0 | 7032 | 2 | SOUTH | YES | 16 | 0 | 35 | 0 | 1 | 0 | 16
FOR_2 | 0 | 8138 | 2 | SOUTH | YES | 65.8 | 45 | 80 | 0 | 1.03 | 0 | 65.8
UCAR_2 | 0 | 8147 | 10 | SOUTH | YES | 21 | 0 | 28 | 0 | 1.0127 | 0 | 21
DOW38200 | 0 | 49859 | 33 | HOUSTON | YES | 28 | 0 | 45 | 0 | 1
FOR_3 | 0 | 8153 | 3 | SOUTH | YES | 65.8 | 45 | 73 | 0 | 1.03 | 0 | 65.8
FOR_4 | 0 | 8154 | 4 | SOUTH | YES | 74.6 | 60 | 81 | 0 | 1.03 | 0 | 74.6
FOR_5 | 0 | 8155 | 5 | SOUTH | YES | 67.5 | 60 | 74 | 0 | 1.03 | 0 | 67.5
PSG_GT3_8060 | 0 | 48742 | 1 | HOUSTON | YES | 164 | 50 | 164 | 0 | 1.0326 | 0 | 164
L_MARSFO1G1Y | 0 | 7031 | 1 | SOUTH | YES | 22 | 0 | 36 | 0 | 1 | 0 | 22
PSG_GT2_8040 | 0 | 48741 | 1 | HOUSTON | YES | 164 | 50 | 164 | 0 | 1.0326 | 0 | 164
PSG_GN2_8050 | 0 | 48740 | 1 | HOUSTON | YES | 178 | 60 | 178 | 0 | 1.0326 | 0 | 178
CBE_ST34 | 0 | 48736 | 1 | HOUSTON | YES | 103.5 | 0 | 103.5 | 0 | 1.029 | 0 | 103.5
CBE_GT4 | 0 | 48735 | 1 | HOUSTON | YES | 86 | 0 | 86 | 0 | 1.029 | 0 | 86
CBE_ST12 | 0 | 48733 | 1 | HOUSTON | YES | 103.5 | 0 | 103.5 | 0 | 1.029 | 0 | 103.5
CBE_GT2 | 0 | 48732 | 1 | HOUSTON | YES | 86 | 0 | 86 | 0 | 1.029 | 0 | 86
CBE_GT1 | 0 | 48731 | 1 | HOUSTON | YES | 86 | 0 | 86 | 0 | 1.029 | 0 | 86
LEG_2___2 | 0 | 48722 | 2 | NORTH | YES | 853 | 357 | 853 | 0 | 1.0348
LEG_1___1 | 0 | 48721 | 1 | NORTH | YES | 836 | 357 | 836 | 0 | 1.0348
GBY_83841065 | 0 | 48693 | F | HOUSTON | YES | 20 | 20 | 52 | 0 | 1.0362 | 0 | 20
CSDR7 | 0 | 80138 | 7 | SOUTH | YES | 7 | 0 | 7 | 0 | 1.014 | 0 | 7
L_AUSTPL1_1Y | 0 | 7020 | 2 | SOUTH | YES | 7 | 0 | 8 |  | 1 | 0 | 7
GBY_73741085 | 0 | 48691 | B | HOUSTON | YES | 47 | 20 | 47 | 0 | 1.0362 | 0 | 47
L_AUSTPL1_1Y | 0 | 7020 | 1 | SOUTH | YES | 7 | 0 | 8 |  | 1 | 0 | 7
L_HAYSEN1_4Y | 0 | 7017 | 4 | SOUTH | YES | 229 | 74 | 229 | 0 | 1.008 | 0 | 229
FTR_CN4_5095 | 0 | 48674 | 4 | NORTH | YES | 380 | 0 | 380 | 0 | 1.0319 | 0 | 380
FTR_GT3_5085 | 0 | 48673 | 3 | NORTH | YES | 158 | 0 | 158 | 0 | 1.0319 | 0 | 158
L_HAYSEN1_3Y | 0 | 7016 | 3 | SOUTH | YES | 226 | 74 | 226 | 0 | 1.008 | 0 | 226
EXN_15GT | 0 | 49803 | 1 | HOUSTON | YES | 33 | 8.3 | 35 |  | 1.0326 | 0 | 33
L_HAYSEN1_2Y | 0 | 7015 | 2 | SOUTH | YES | 224 | 74 | 224 | 0 | 1.008 | 0 | 224
EP_1_2 | 0 | 48651 | 1 | HOUSTON | YES | 5 | 0 | 5 | 0 | 1.0362 | 0 | 5
L_HAYSEN1_1Y | 0 | 7014 | 1 | SOUTH | YES | 223 | 74 | 223 | 0 | 1.008 | 0 | 223
L_FPPYD21_3Y | 0 | 7012 | 3 | SOUTH | YES | 427.4 | 200 | 436 | 0 | 1.02
DPEC_GT35010 | 0 | 48643 | 3 | HOUSTON | YES | 160 | 98 | 160 | 0 | 1.0319 | 0 | 160
DPEC_GT25025 | 0 | 48642 | 2 | HOUSTON | YES | 156 | 98 | 156 | 0 | 1.0319 | 0 | 156
L_FPPYD11_2Y | 0 | 7011 | 2 | SOUTH | YES | 577.4 | 200 | 608 | 0 | 1.02
L_FPPYD11_1Y | 0 | 7010 | 1 | SOUTH | YES | 587.4 | 200 | 605 | 0 | 1.02
L_LOSTPI1_3Y | 0 | 7009 | 3 | SOUTH | YES | 173.9 | 72 | 184 | 0 | 1.015 | 0 | 173.9
AIRCO_G | 0 | 80227 | 1 | SOUTH | YES | 7.6 | 0 | 8 | 0 | 1.014
L_LOSTPI1_2Y | 0 | 7008 | 2 | SOUTH | YES | 157.7 | 107 | 164 | 0 | 1.015 | 0 | 157.7
BTE_GT4_8055 | 0 | 48597 | 3 | HOUSTON | YES | 163 | 130 | 163 | 0 | 1.0261 | 0 | 163
BTE_GT3_8045 | 0 | 48596 | 2 | HOUSTON | YES | 158 | 130 | 158 | 0 | 1.0261 | 0 | 158
L_LOSTPI1_1Y | 0 | 7007 | 1 | SOUTH | YES | 158.7 | 110 | 167 | 0 | 1.015 | 0 | 158.7
L_SIMGID1_3Y | 0 | 7006 | 3 | SOUTH | YES | 324.9 | 60 | 331 | 0 | 1.02 | 0 | 324.9
CHE_GT2_5030 | 0 | 48591 | 2 | HOUSTON | YES | 173 | 50 | 173 |  | 1.029 | 0 | 173
L_SIMGID1_2Y | 0 | 7005 | 2 | SOUTH | YES | 133 | 32 | 139 | 0 | 1.02 | 0 | 133
L_SIMGID1_1Y | 0 | 7004 | 1 | SOUTH | YES | 133 | 40 | 137 | 0 | 1.02 | 0 | 133
CTL_GN2_8155 | 0 | 48565 | 5 | HOUSTON | YES | 11 | 3.4 | 11 |  | 1.0362 | 0 | 11
CTL_GN1_8145 | 0 | 48564 | 4 | HOUSTON | YES | 55 | 12.9 | 55 |  | 1.0362 | 0 | 55
CTL_GT3_8135 | 0 | 48562 | 2 | HOUSTON | YES | 91 | 30.3 | 91 |  | 1.0362 | 0 | 91
CTL_GT2_8130 | 0 | 48561 | 1 | HOUSTON | YES | 103 | 30.3 | 103 |  | 1.0362 | 0 | 103
CAL_ST1_8000 | 0 | 48552 | 2 | HOUSTON | YES | 65 | 0 | 65 | 0 | 1.0326 | 0 | 65
CAL_GT1_8045 | 0 | 48551 | 1 | HOUSTON | YES | 152 | 0 | 152 | 0 | 1.0326 | 0 | 152
BYU_GT4_8065 | 0 | 48534 | 4 | HOUSTON | YES | 65 | 0 | 65 |  | 1.0362 | 0 | 65
BYU_GT3_8060 | 0 | 48533 | 3 | HOUSTON | YES | 67 | 0 | 67 |  | 1.0362 | 0 | 67
BYU_GT2_8055 | 0 | 48532 | 2 | HOUSTON | YES | 62 | 0 | 62 |  | 1.0362 | 0 | 62
EXN941GT | 0 | 49828 | 10 | HOUSTON | YES | 19 | 5.4 | 20 | 0 | 1.0326 | 0 | 19
EXN_17GT | 0 | 49805 | 3 | HOUSTON | YES | 31 | 8.3 | 33 |  | 1.0326 | 0 | 31
THW_5354 | 0 | 48886 | D | HOUSTON | YES | 16.6 | 5 | 58 |  | 1.0319 | 0 | 16.6
BVE_ST1_GN1 | 0 | 48523 | 3 | HOUSTON | YES | 246 | 0 | 246 |  | 1.035 | 0 | 246
BVE_GT1_GT1 | 0 | 48521 | 1 | HOUSTON | YES | 172 | 0 | 172 |  | 1.035 | 0 | 172
DOW17000 | 0 | 49851 | 37 | HOUSTON | YES | 39 | 0 | 62 | 0 | 1
BSF_GT1_8070 | 0 | 48520 | 1 | HOUSTON | YES | 72 | 0 | 72 | 0 | 1.0326 | 0 | 72
LPE_GT4_8085 | 0 | 48514 | 4 | HOUSTON | YES | 41 | 0 | 41 | 0 | 1.0362 | 0 | 41
LPE_GT3_8080 | 0 | 48513 | 3 | HOUSTON | YES | 41 | 0 | 41 | 0 | 1.0362 | 0 | 41
EXN_14GT | 0 | 49838 | 14 | HOUSTON | YES | 140 | 0 | 148 |  | 1.0326 | 0 | 140
LPE_GT1_8070 | 0 | 48511 | 1 | HOUSTON | YES | 42 | 0 | 42 | 0 | 1.0362 | 0 | 42
AK_GT1__8040 | 0 | 48510 | 1 | HOUSTON | YES | 34 | 8.1 | 34 |  | 1.029 | 0 | 34
APD_GT1_8005 | 0 | 48500 | 1 | HOUSTON | YES | 140 | 54.6 | 140 |  | 1.0362 | 0 | 140
TNTNPONE_18 | 0 | 39960 | 1 | NORTH | YES | 152 | 30 | 152 |  | 1.04
STP_GN2___2 | 0 | 5912 | 2 | SOUTH | YES | 1282 | 1249 | 1282 | 0 | 1.0406
DOW38300 | 0 | 49860 | 32 | HOUSTON | YES | 63 | 0 | 101 |  | 1
DOW38100 | 0 | 49858 | 31 | HOUSTON | YES | 45 | 0 | 71.4 |  | 1
EXN_GT | 0 | 49837 | 4 | HOUSTON | YES | 81 | 21.3 | 86 | 0 | 1.0326 | 0 | 81
STP_GN1___1 | 0 | 5911 | 1 | SOUTH | YES | 1282 | 1249 | 1282 | 0 | 1.0406
TNDOWCGNSG8 | 0 | 39470 | 1 | HOUSTON | YES | 32 | 10 | 32 | 0 | 1.0437 | 0 | 32
DOW41000 | 0 | 49865 | 41 | HOUSTON | YES | 31 | 0 | 50 |  | 1
TNTXCTY4CG8 | 0 | 38714 | 1 | HOUSTON | YES | 103 | 59 | 103 | 0 | 1.044 | 0 | 103
TNTXCTY3CG8 | 0 | 38713 | 1 | HOUSTON | YES | 85 | 59 | 85 | 0 | 1.044 | 0 | 85
TNTXCTY2CG8 | 0 | 38712 | 1 | HOUSTON | YES | 102 | 59 | 102 | 0 | 1.044 | 0 | 102
DOW39200 | 0 | 49863 | 35 | HOUSTON | YES | 55 | 0 | 88 | 0 | 1
TNBP_CGN4_8 | 0 | 38690 | 3 | HOUSTON | YES | 40 | 0 | 40 | 0 | 1.0435 | 0 | 40
TNBPAMCG4_8 | 0 | 38614 | 4 | HOUSTON | YES | 96 | 0 | 96 | 0 | 1.0435 | 0 | 96
TNBPAMCG3_8 | 0 | 38613 | 3 | HOUSTON | YES | 152 | 0 | 152 | 0 | 1.0435 | 0 | 152
TNBPAMCG1_8 | 0 | 38611 | 1 | HOUSTON | YES | 155 | 0 | 155 | 0 | 1.0435 | 0 | 155
TNBP_CGN2_8 | 0 | 38590 | 2 | HOUSTON | YES | 66 | 0 | 66 | 0 | 1.0435 | 0 | 66
RAYBURNCC8 | 0 | 5512 | 1 | SOUTH | YES | 50 | 18.2 | 50 | 0 | 1.02 | 0 | 50
DOW42000 | 0 | 49866 | 42 | HOUSTON | YES | 11 | 0 | 18 |  | 1
DOW39100 | 0 | 49862 | 36 | HOUSTON | YES | 54 | 0 | 86 | 0 | 1
EXN945GT | 0 | 49832 | 9 | HOUSTON | YES | 19 | 9.2 | 20 | 0 | 1.0326 | 0 | 19
RAYBURNCC7 | 0 | 5511 | 1 | SOUTH | YES | 49 | 18.2 | 49 | 0 | 1.02 | 0 | 49
DANSBY14 | 0 | 32892 | 1 | NORTH | YES | 81 | 25 | 108 | 0 | 1.035 | 0 | 81
RAYBURNCC10 | 0 | 5509 | 1 | SOUTH | YES | 40 | 5.2 | 40 | 0 | 1.02 | 0 | 40
ATKINS5 | 0 | 32891 | MB | NORTH | YES | 0 | 5 | 25 |  | 1.031 | 0 | 0
ATKINS4 | 0 | 32890 | MB | NORTH | YES | 0 | 5 | 22 |  | 1.031 | 0 | 0
RAYBURNCC9 | 0 | 5508 | 1 | SOUTH | YES | 50 | 18.2 | 50 | 0 | 1.02 | 0 | 50
ATKINS7 | 0 | 32888 | 1 | NORTH | YES | 0 | 4 | 17 |  | 1.028 | 0 | 0
ATKINS6 | 0 | 32887 | MB | NORTH | YES | 0 | 12 | 51 |  | 1.028 | 0 | 0
RAYBURNGEN2 | 0 | 5506 | 1 | SOUTH | YES | 0 | 1 | 11 |  | 1.015 | 0 | 0
ATKINS3 | 0 | 32886 | MB | NORTH | YES | 0 | 5 | 12 |  | 1 | 0 | 0
DANSBY2 | 0 | 32884 | 1 | NORTH | YES | 46 | 2 | 46 | 0 | 1.015 | 0 | 46
RAYBURNGEN1 | 0 | 5505 | 1 | SOUTH | YES | 0 | 1 | 11 |  | 1.015 | 0 | 0
TAMUGEN1 | 0 | 32798 | 1 | NORTH | YES | 32 | 0 | 32 |  | 1.02 | 0 | 32
TNBP_CGN1_8 | 0 | 38580 | 1 | HOUSTON | YES | 60 | 0 | 60 | 0 | 1.0435 | 0 | 60
CALFREST_6G | 0 | 13136 | 6 | NORTH | YES | 176 | 40 | 176 | 0 | 1.035 | 0 | 176
TNBP_CGN3_8 | 0 | 38600 | 5 | HOUSTON | YES | 53 | 0 | 53 | 0 | 1.0435 | 0 | 53
RAYBURNGEN3 | 0 | 5503 | 1 | SOUTH | YES | 6.2 | 6 | 22 | 0 | 1.015 | 0 | 6.2
TNBPAMCG2_8 | 0 | 38612 | 2 | HOUSTON | YES | 150 | 0 | 150 | 0 | 1.0435 | 0 | 150
CALFREST_5G | 0 | 13135 | 5 | NORTH | YES | 157 | 57 | 157 | 0 | 1.035 | 0 | 157
CALFREST_4G | 0 | 13134 | 4 | NORTH | YES | 156 | 40 | 156 | 0 | 1.035 | 0 | 156
CALFREST_3G | 0 | 13133 | 3 | NORTH | YES | 174 | 40 | 174 | 0 | 1.035 | 0 | 174
TNTXCTY1CG8 | 0 | 38711 | 1 | HOUSTON | YES | 105 | 59 | 105 | 0 | 1.044 | 0 | 105
CALFREST_2G | 0 | 13132 | 2 | NORTH | YES | 155 | 57 | 155 | 0 | 1.035 | 0 | 155
DOW61000 | 0 | 49870 | 61 | HOUSTON | YES | 44 | 0 | 70 | 0 | 1
CALFREST_1G | 0 | 13131 | 1 | NORTH | YES | 152 | 40 | 152 | 0 | 1.035 | 0 | 152
TNSLCGN1__8 | 0 | 39190 | 1 | HOUSTON | YES | 30 | 10 | 30 |  | 1.025 | 0 | 30
TGATEWAY_4G | 0 | 13119 | 4 | NORTH | YES | 399 | 65 | 399 | 0 | 1.035 | 0 | 399
TNDOWCGNGG8 | 0 | 39480 | 1 | HOUSTON | YES | 30 | 10 | 30 | 0 | 1.0437 | 0 | 30
TNSCLP1___8 | 0 | 39760 | 1 | HOUSTON | YES | 116 | 20 | 116 | 0 | 1.04 | 0 | 116
TNSCLP2___8 | 0 | 39770 | 1 | HOUSTON | YES | 117 | 20 | 117 | 0 | 1.04 | 0 | 117
TNSCLP4___8 | 0 | 39775 | 1 | HOUSTON | YES | 115 | 20 | 115 | 0 | 1.04 | 0 | 115
TNSCLP3___8 | 0 | 39790 | 1 | HOUSTON | YES | 111 | 20 | 111 | 0 | 1.027 | 0 | 111
TGATEWAY_3G | 0 | 13118 | 3 | NORTH | YES | 146 | 30 | 146 | 0 | 1.035 | 0 | 146
TNTNPONE_28 | 0 | 39970 | 1 | NORTH | YES | 154 | 30 | 154 |  | 1.04
TGATEWAY_2G | 0 | 13117 | 2 | NORTH | YES | 128 | 30 | 128 | 0 | 1.035 | 0 | 128
TGATEWAY_1G | 0 | 13116 | 1 | NORTH | YES | 149 | 30 | 149 | 0 | 1.035 | 0 | 149
DOW67000 | 0 | 49878 | 67 | HOUSTON | YES | 65 | 0 | 103 | 0 | 1
LPE_GT2_8075 | 0 | 48512 | 2 | HOUSTON | YES | 42 | 0 | 42 | 0 | 1.0362 | 0 | 42
DOW82000 | 0 | 49884 | 82 | HOUSTON | YES | 51 | 0 | 80 | 0 | 1
CSDR56 | 0 | 80139 | 6 | SOUTH | YES | 39 | 0 | 39 | 0 | 1.01 | 0 | 39
DOW81000 | 0 | 49882 | 81 | HOUSTON | YES | 47 | 0 | 76 | 0 | 1
BSF_GT1_8070 | 0 | 48520 | 2 | HOUSTON | YES | 10 | 0 | 10 | 0 | 1.0326 | 0 | 10
DOW49000 | 0 | 49869 | 45 | HOUSTON | YES | 59 | 0 | 94 |  | 1
BVE_GT2_5035 | 0 | 48522 | 2 | HOUSTON | YES | 170 | 0 | 170 |  | 1.035 | 0 | 170
EXN944GT | 0 | 49831 | 13 | HOUSTON | YES | 33 | 5.4 | 35 | 0 | 1.0326 | 0 | 33
BYU_GT1_8075 | 0 | 48531 | 1 | HOUSTON | YES | 65 | 0 | 65 |  | 1.0362 | 0 | 65
SANDHG5C | 0 | 9021 | 5C | SOUTH | YES | 140 | 0 | 151 | 0 | 1.0175 | 0 | 140
SANDHG5A | 0 | 9020 | 5A | SOUTH | YES | 150 | 84 | 159 | 0 | 1.0175 | 0 | 150
SANDH_G4 | 0 | 9019 | 4 | SOUTH | YES | 45 | 2 | 47 | 0 | 1.0175 | 0 | 45
SANDH_G3 | 0 | 9018 | 3 | SOUTH | YES | 45 | 2 | 48 | 0 | 1.0175 | 0 | 45
SANDH_G2 | 0 | 9017 | 2 | SOUTH | YES | 45 | 2 | 47 | 0 | 1.0175 | 0 | 45
SANDH_G1 | 0 | 9016 | 1 | SOUTH | YES | 45 | 2 | 49 | 0 | 1.0175 | 0 | 45
DECKR_G6 | 0 | 9005 | 6 | SOUTH | YES | 44 | 24 | 47 | 0 | 1.015 | 0 | 44
CTL_GT4_8140 | 0 | 48563 | 3 | HOUSTON | YES | 94 | 30.3 | 94 |  | 1.0362 | 0 | 94
SANDOW_4G | 0 | 3432 | 4 | SOUTH | YES | 534 | 460 | 534 | 0 | 1.029
DECKR_G5 | 0 | 9004 | 5 | SOUTH | YES | 44 | 24 | 44 | 0 | 1.015 | 0 | 44
CBY_GN1_1 | 0 | 48581 | 1 | HOUSTON | YES | 748 | 108 | 748 | 0 | 1.0435 | 0 | 748
CBY_GN2_2 | 0 | 48582 | 2 | HOUSTON | YES | 751 | 110 | 751 | 0 | 1.0435 | 0 | 751
DECKR_G4 | 0 | 9003 | 4 | SOUTH | YES | 44 | 24 | 44 | 0 | 1.015 | 0 | 44
CHE_GT1_8015 | 0 | 48593 | 1 | HOUSTON | YES | 173 | 50 | 173 | 0 | 1.0362 | 0 | 173
CHE_GN4_8025 | 0 | 48594 | 4 | HOUSTON | YES | 142 | 60 | 142 | 0 | 1.0362 | 0 | 142
BTE_GT2_8075 | 0 | 48595 | 1 | HOUSTON | YES | 163 | 130 | 163 | 0 | 1.0261 | 0 | 163
DECKR_G3 | 0 | 9002 | 3 | SOUTH | YES | 0 | 24 | 42 |  | 1.015 | 0 | 0
DECKR_G2 | 0 | 9001 | 2 | SOUTH | YES | 400 | 50 | 427 | 0 | 1.015 | 0 | 400
BTE_ST1_8070 | 0 | 48598 | 4 | HOUSTON | YES | 234 | 60 | 234 | 0 | 1.0261 | 0 | 234
DIB_GT1_8080 | 0 | 48611 | 1 | HOUSTON | YES | 64 | 0 | 64 | 0 | 1.0326 | 0 | 64
DIB_GT2_8075 | 0 | 48612 | 2 | HOUSTON | YES | 65 | 0 | 65 | 0 | 1.0326 | 0 | 65
DIB_ST1_8085 | 0 | 48613 | 3 | HOUSTON | YES | 69 | 0 | 69 | 0 | 1.0326 | 0 | 69
DIB_GT3_8090 | 0 | 48614 | 4 | HOUSTON | YES | 77.2 | 15 | 77.2 | 0 | 1.0326 | 0 | 77.2
DPEC_GT15040 | 0 | 48641 | 1 | HOUSTON | YES | 162 | 98 | 162 | 0 | 1.0319 | 0 | 162
DECKR_G1 | 0 | 9000 | 1 | SOUTH | YES | 320 | 50 | 326 | 0 | 1.015 | 0 | 320
BBRN_2G | 0 | 3382 | 2 | NORTH | YES | 610 | 225 | 610 | 0 | 1.0345
DPEC_GT45070 | 0 | 48644 | 4 | HOUSTON | YES | 158 | 98 | 158 | 0 | 1.0319 | 0 | 158
DPEC_ST55065 | 0 | 48645 | 5 | HOUSTON | YES | 282 | 0 | 282 | 0 | 1.0319 | 0 | 282
BBRN_1G | 0 | 3381 | 1 | NORTH | YES | 597 | 225 | 597 | 0 | 1.0345
EP_1_2 | 0 | 48651 | 2 | HOUSTON | YES | 21 | 10 | 21 | 0 | 1.0362 | 0 | 21
FTR_GT1_5105 | 0 | 48671 | 1 | NORTH | YES | 156 | 0 | 156 | 0 | 1.0319 | 0 | 156
FTR_GT2_5110 | 0 | 48672 | 2 | NORTH | YES | 159 | 0 | 159 | 0 | 1.0319 | 0 | 159
ALCOA_G | 0 | 80226 | 1 | SOUTH | YES | 48 | 5 | 48 | 0 | 1.014
CHAMPION_1G | 0 | 3348 | MB | NORTH | YES | 0 | 42 | 42 |  | 1 | 0 | 0
GBY_GN5_5 | 0 | 48690 | 5 | HOUSTON | YES | 298.5 | 81 | 398 | 0 | 1.0362 | 0 | 298.5
GBY_73741085 | 0 | 48691 | A | HOUSTON | YES | 48 | 20 | 48 | 0 | 1.0362 | 0 | 48
VISTRONG2 | 0 | 80225 | 2 | SOUTH | YES | 23 | 0 | 23 | 0 | 1.01
GBY_81821075 | 0 | 48692 | C | HOUSTON | YES | 48 | 20 | 48 | 0 | 1.0362 | 0 | 48
GBY_81821075 | 0 | 48692 | D | HOUSTON | YES | 20 | 20 | 54 | 0 | 1.0362 | 0 | 20
GBY_83841065 | 0 | 48693 | E | HOUSTON | YES | 20 | 20 | 56 | 0 | 1.0362 | 0 | 20
VISTRONG1 | 0 | 80224 | 1 | SOUTH | YES | 15 | 0 | 15 | 0 | 1.01
CSDR11 | 0 | 80140 | 11 | SOUTH | YES | 39 | 0 | 39 | 0 | 1.0299 | 0 | 39
CSDR56 | 0 | 80139 | 5 | SOUTH | YES | 15 | 0 | 15 | 0 | 1.01 | 0 | 15
MNS_GT | 0 | 48730 | 1 | HOUSTON | YES | 46.1 | 0 | 46.1 | 0 | 1.029 | 0 | 46.1
CSDR89 | 0 | 80137 | 9 | SOUTH | YES | 15 | 0 | 15 | 0 | 1.01 | 0 | 15
STRYKER_2G | 0 | 3108 | 2 | NORTH | YES | 484 | 75 | 484 | 0 | 1.029 | 0 | 484
FOR_10 | 0 | 80053 | 10 | SOUTH | YES | 73 | 45 | 73 | 0 | 1.03 | 0 | 73
CBE_GT3 | 0 | 48734 | 1 | HOUSTON | YES | 86 | 0 | 86 | 0 | 1.029 | 0 | 86
FOR_9 | 0 | 80052 | 9 | SOUTH | YES | 32 | 5 | 32 | 0 | 1.03 | 0 | 32
FOR_8 | 0 | 80051 | 8 | SOUTH | YES | 28 | 28 | 28 | 0 | 1.015 | 0 | 28
STRYKER_1G | 0 | 3107 | 1 | NORTH | YES | 140.5 | 45 | 182 | 0 | 1.029 | 0 | 140.5
MARTLAKE_3G | 0 | 3099 | 3 | NORTH | YES | 804 | 500 | 804 | 0 | 1.031
MARTLAKE_2G | 0 | 3098 | 2 | NORTH | YES | 795 | 461 | 795 | 0 | 1.031
PR_GT1__9040 | 0 | 48761 | 1 | HOUSTON | YES | 35 | 0 | 35 | 0 | 1 | 0 | 35
PHR_GN2_2 | 0 | 48772 | MB | HOUSTON | YES | 0 | 72 | 459 |  | 1.0362
PSA_GT1_8160 | 0 | 48791 | 1 | HOUSTON | YES | 65 | 20.8 | 65 | 0 | 1.0362 | 0 | 65
MARTLAKE_1G | 0 | 3097 | 1 | NORTH | YES | 799 | 500 | 799 | 0 | 1.031
DOW84000 | 0 | 49886 | 84 | HOUSTON | YES | 107 | 0 | 171 | 0 | 0.98
DOW83000 | 0 | 49885 | 83 | HOUSTON | YES | 51 | 0 | 80 | 0 | 1
PSA_GT5_8140 | 0 | 48795 | 5 | HOUSTON | YES | 64 | 20.3 | 64 | 0 | 1.0362 | 0 | 64
CUECPL2A | 0 | 8189 | 1 | SOUTH | YES | 12 | 0 | 12 | 0 | 1.02 | 0 | 12
DOW66000 | 0 | 49877 | 66 | HOUSTON | YES | 61 | 0 | 97 | 0 | 1
GIBN_CREK_G1 | 0 | 990 | 1 | NORTH | YES | 464 | 200 | 464 | 0 | 1.0275
CVC_GT2_5020 | 0 | 48812 | 2 | HOUSTON | YES | 159 | 91.8 | 159 |  | 1.029 | 0 | 159
DOW65000 | 0 | 49876 | 65 | HOUSTON | YES | 63 | 0 | 101 | 0 | 1
DOW64000 | 0 | 49873 | 64 | HOUSTON | YES | 41 | 0 | 64.8 | 0 | 1
CVC_GT4_8005 | 0 | 48815 | 4 | HOUSTON | YES | 165 | 91.8 | 165 | 0 | 1.0362 | 0 | 165
SHELLG1_3015 | 0 | 48820 | 1 | HOUSTON | YES | 71 | 34.5 | 71 |  | 1.029 | 0 | 71
SHELLG2 | 0 | 48821 | 2 | HOUSTON | YES | 72 | 34.5 | 72 |  | 1.029 | 0 | 72
SHELLG3_3020 | 0 | 48822 | 1 | HOUSTON | YES | 39 | 0 | 39 |  | 1.029 | 0 | 39
SHELLG3_3020 | 0 | 48822 | 2 | HOUSTON | YES | 30 | 0 | 30 |  | 1.029 | 0 | 30
SJS_GT1_GT1 | 0 | 48841 | 1 | HOUSTON | YES | 49 | 49 | 83 | 0 | 1.0362 | 0 | 49
FOR_7 | 0 | 8157 | 7 | SOUTH | YES | 46 | 5 | 46 | 0 | 1.03 | 0 | 46
SOL_GT1 | 0 | 48845 | 1 | HOUSTON | YES | 16.2 | 15.4 | 16.2 |  | 1.0326 | 0 | 16.2
SRB_GN1_1 | 0 | 48851 | 1 | HOUSTON | YES | 176 | 26 | 176 | 0 | 1.0217 | 0 | 176
SRB_GN2_2 | 0 | 48852 | 2 | HOUSTON | YES | 174 | 26 | 174 | 0 | 1.0217 | 0 | 174
SRB_GN3_3 | 0 | 48853 | 3 | HOUSTON | YES | 220 | 35 | 220 |  | 1.0326 | 0 | 220
SRB_GN4_4 | 0 | 48854 | 4 | HOUSTON | YES | 226 | 35 | 226 |  | 1.0326 | 0 | 226
SRB_GT211035 | 0 | 48855 | B1 | HOUSTON | YES | 0 | 0 | 17 |  | 1.014 | 0 | 0
SRB_GT211035 | 0 | 48855 | B2 | HOUSTON | YES | 0 | 0 | 12 |  | 1.014 | 0 | 0
DOW63000 | 0 | 49872 | 63 | HOUSTON | YES | 45 | 0 | 72 | 0 | 1
DOW62000 | 0 | 49871 | 62 | HOUSTON | YES | 40 | 0 | 63 | 0 | 1
THW_3132 | 0 | 48875 | A | HOUSTON | YES | 57 | 5 | 57 | 0 | 1.0435 | 0 | 57
THW_3132 | 0 | 48875 | B | HOUSTON | YES | 57 | 5 | 57 | 0 | 1.0435 | 0 | 57
THW_3334 | 0 | 48877 | C | HOUSTON | YES | 58 | 5 | 58 | 0 | 1.0435 | 0 | 58
THW_3334 | 0 | 48877 | D | HOUSTON | YES | 58 | 5 | 58 | 0 | 1.0435 | 0 | 58
THW_4142 | 0 | 48879 | E | HOUSTON | YES | 58 | 5 | 58 | 0 | 1.0435 | 0 | 58
THW_4142 | 0 | 48879 | F | HOUSTON | YES | 57 | 5 | 57 | 0 | 1.0435 | 0 | 57
FOR_6 | 0 | 8156 | 6 | SOUTH | YES | 26 | 5 | 26 | 0 | 1.03 | 0 | 26
THW_4344 | 0 | 48881 | H | HOUSTON | YES | 58 | 5 | 58 | 0 | 1.0435 | 0 | 58
THW_GT1_GT_1 | 0 | 48883 | B2 | HOUSTON | YES | 0 | 0 | 12 |  | 1.043 | 0 | 0
THW_5152 | 0 | 48885 | A | HOUSTON | YES | 16.4 | 5 | 57 |  | 1.0319 | 0 | 16.4
EXN943GT | 0 | 49830 | 12 | HOUSTON | YES | 19 | 5.4 | 20 | 0 | 1.0326 | 0 | 19
THW_5354 | 0 | 48886 | C | HOUSTON | YES | 16.4 | 5 | 57 |  | 1.0319 | 0 | 16.4
NTHLK3_G | -0.001 | 2383 | 3 | NORTH | YES | 247.4 | 50 | 329 | 0 | 1.029 | -0.2474 | 247.4
NTHLK2_G | -0.001 | 2382 | 2 | NORTH | YES | 0 | 35 | 181 |  | 1.029 | 0 | 0
NTHLK1_G | -0.001 | 2381 | 1 | NORTH | YES | 0 | 35 | 156 |  | 1.029 | 0 | 0
COLLIN_1G | -0.001 | 2371 | MB | NORTH | YES | 0 | 40 | 138 |  | 1.022 | 0 | 0
STEAM3 | -0.001 | 950 | 1 | NORTH | YES | 41 | 13 | 41 | 0 | 1.02 | -0.041 | 41
HANDLEY_5G | -0.001 | 1949 | 5 | NORTH | YES | 0 | 150 | 435 |  | 1.03 | 0 | 0
HANDLEY_4G | -0.001 | 1948 | 4 | NORTH | YES | 217.5 | 150 | 435 | 0 | 1.022 | -0.2175 | 217.5
HANDLEY_3G | -0.001 | 1947 | 3 | NORTH | YES | 353.4 | 100 | 392 | 0 | 1.03 | -0.3534 | 353.4
STEAM2 | -0.001 | 949 | 1 | NORTH | YES | 26 | 8 | 26 | 0 | 0.99 | -0.026 | 26
STEAM1 | -0.001 | 948 | 1 | NORTH | YES | 0 | 12 | 20 |  | 1.02 | 0 | 0
SPENCER_G5 | -0.001 | 924 | 1 | NORTH | YES | 52 | 20 | 64 | 0 | 1.03 | -0.052 | 52
SPENCER_G4 | -0.001 | 923 | 1 | NORTH | YES | 48 | 20 | 61 | 0 | 1.03 | -0.048 | 48
OLINGER_G4 | -0.001 | 845 | 1 | NORTH | YES | 59.1 | 0 | 76 | 0 | 1.03 | -0.0591 | 59.1
OLINGER_G3 | -0.001 | 844 | 1 | NORTH | YES | 118.3 | 45 | 148 | 0 | 1.03 | -0.1183 | 118.3
MOSES_3G | -0.001 | 1703 | 3 | NORTH | YES | 808 | 463 | 808 | 0 | 1.031
MOSES_2G | -0.001 | 1702 | 2 | NORTH | YES | 579 | 175 | 579 | 0 | 1.031
MOSES_1G | -0.001 | 1701 | 1 | NORTH | YES | 560 | 175 | 560 | 0 | 1.031
OLINGER_G2 | -0.001 | 843 | 1 | NORTH | YES | 86.7 | 25 | 105 | 0 | 1.03 | -0.0867 | 86.7
VALLEY_3G | -0.001 | 1689 | 3 | NORTH | YES | 186.2 | 25 | 354 | 0 | 1.015 | -0.1862 | 186.2
VALLEY_2G | -0.001 | 1688 | 2 | NORTH | YES | 527 | 90 | 527 | 0 | 1.036 | -0.527 | 527
VALLLEY_1G | -0.001 | 1687 | 1 | NORTH | YES | 140 | 15 | 175 | 0 | 1.036 | -0.14 | 140
LAMARPWR_6G | -0.001 | 1683 | 6 | NORTH | YES | 199 | 129.1 | 199 | 0 | 1.031 | -0.199 | 199
DCEAST | -0.001 | 5925 | 1 | NORTH | YES | 400.3 | -600 | 600 | 0 | 1.025 | -0.4003 | 400.3
LAMARPWR_5G | -0.001 | 1682 | 5 | NORTH | YES | 163 | 67.7 | 163 | 0 | 1.031 | -0.163 | 163
OLINGER_G1 | -0.001 | 842 | 1 | NORTH | YES | 63.1 | 20 | 80 | 0 | 1.03 | -0.0631 | 63.1
LAMARPWR_4G | -0.001 | 1681 | 4 | NORTH | YES | 164 | 67.7 | 164 | 0 | 1.031 | -0.164 | 164
LAMARPWR_3G | -0.001 | 1680 | 3 | NORTH | YES | 199 | 129.1 | 199 | 0 | 1.031 | -0.199 | 199
LAMARPWR_2G | -0.001 | 1679 | 2 | NORTH | YES | 155 | 67.7 | 155 | 0 | 1.031 | -0.155 | 155
LAMARPWR_1G | -0.001 | 1678 | 1 | NORTH | YES | 154 | 67.7 | 154 | 0 | 1.031 | -0.154 | 154
NEWMAN_G5 | -0.001 | 837 | 1 | NORTH | YES | 0 | 15 | 37 |  | 1.01 | 0 | 0
PEC_3G | -0.001 | 1677 | 3 | NORTH | YES | 91 | 35 | 91 | 0 | 1.022 | -0.091 | 91
PEC_2G | -0.001 | 1676 | 2 | NORTH | YES | 84 | 35 | 84 | 0 | 1.022 | -0.084 | 84
PEC_1G | -0.001 | 1675 | 1 | NORTH | YES | 80 | 35 | 80 | 0 | 1.022 | -0.08 | 80
FPLEFR2S_G | -0.001 | 12424 | 4 | NORTH | YES | 412 | 191 | 412 | 0 | 1 | -0.412 | 412
FPLEFR2C_G | -0.001 | 12423 | 3 | NORTH | YES | 162 | 72 | 162 | 0 | 1 | -0.162 | 162
FPLEFR2B_G | -0.001 | 12422 | 2 | NORTH | YES | 160 | 72 | 160 | 0 | 1 | -0.16 | 160
FPLEFR2A_G | -0.001 | 12421 | 1 | NORTH | YES | 170 | 72 | 170 | 0 | 1 | -0.17 | 170
FPLEFR1S_G | -0.001 | 12414 | 4 | NORTH | YES | 414 | 191 | 414 | 0 | 1 | -0.414 | 414
FPLEFR1C_G | -0.001 | 12413 | 3 | NORTH | YES | 159 | 72 | 159 | 0 | 1 | -0.159 | 159
FPLEFR1B_G | -0.001 | 12412 | 2 | NORTH | YES | 157 | 72 | 157 | 0 | 1 | -0.157 | 157
FPLEFR1A_G | -0.001 | 12411 | 1 | NORTH | YES | 170 | 72 | 170 | 0 | 1 | -0.17 | 170
ENNSTRAC_2G | -0.001 | 12323 | 2 | NORTH | YES | 116 | 100 | 116 | 0 | 1.043 | -0.116 | 116
ENNSTRAC_1G | -0.001 | 12322 | 1 | NORTH | YES | 196 | 130 | 196 | 0 | 1.043 | -0.196 | 196
KMICHIST6_G | -0.001 | 11696 | 6 | NORTH | YES | 303 | 60 | 303 | 0 | 1.029 | -0.303 | 303
KMICHICT5_G | -0.001 | 11695 | 5 | NORTH | YES | 138 | 80 | 138 | 0 | 1.029 | -0.138 | 138
KMICHICT4_G | -0.001 | 11694 | 4 | NORTH | YES | 136 | 80 | 136 | 0 | 1.029 | -0.136 | 136
KMICHIST3_G | -0.001 | 11693 | 3 | NORTH | YES | 310 | 60 | 310 | 0 | 1.029 | -0.31 | 310
KMICHICT2_G | -0.001 | 11692 | 2 | NORTH | YES | 144 | 80 | 144 | 0 | 1.029 | -0.144 | 144
KMICHICT1_G | -0.001 | 11691 | 1 | NORTH | YES | 142 | 80 | 142 | 0 | 1.029 | -0.142 | 142
LAKE_CRK2_G | -0.001 | 3417 | 2 | NORTH | YES | 227 | 40 | 227 | 0 | 1.029 | -0.227 | 227
LAKE_CRK1_G | -0.001 | 3416 | 1 | NORTH | YES | 35.4 | 33 | 75 | 0 | 1.043 | -0.0354 | 35.4
THOUSE_2G | -0.001 | 3404 | 2 | NORTH | YES | 805 | 250 | 805 | 0 | 1.026 | -0.805 | 805
THOUSE_1G | -0.001 | 3403 | 1 | NORTH | YES | 563 | 200 | 563 | 0 | 1.026 | -0.563 | 563
TRINIDAD_6G | -0.001 | 3126 | 1 | NORTH | YES | 226 | 46 | 226 | 0 | 1 | -0.226 | 226
LKHB2_G | -0.001 | 2452 | 2 | NORTH | YES | 514 | 80 | 514 | 0 | 1.029 | -0.514 | 514
LKHB1_G | -0.001 | 2451 | 1 | NORTH | YES | 0 | 80 | 391 |  | 1.029 | 0 | 0
MTCK3_G | -0.001 | 2419 | MB | NORTH | YES | 0 | 10 | 63 |  | 0.9667 | 0 | 0
MTCK2_G | -0.001 | 2418 | 2 | NORTH | YES | 0 | 10 | 23 |  | 0.9667 | 0 | 0
MTCK8_G | -0.001 | 2417 | 8 | NORTH | YES | 477 | 60 | 556 | 0 | 1.029 | -0.477 | 477
MTCK7_G | -0.001 | 2414 | 7 | NORTH | YES | 0 | 30 | 114 |  | 1.029 | 0 | 0
MTCK6_G | -0.001 | 2413 | 6 | NORTH | YES | 0 | 30 | 118 |  | 1.029 | 0 | 0
HANDLEY_2G | -0.002 | 1946 | MB | NORTH | YES | 0 | 30 | 68 |  | 1.003 | 0 | 0
HANDLEY_1G | -0.002 | 1945 | MB | NORTH | YES | 0 | 25 | 36 |  | 1.003 | 0 | 0
DENISNDM | -0.002 | 6948 | 2 | NORTH | YES | 40 | 5 | 40 | 0 | 1.015 | -0.08 | 40
DENISNDM | -0.002 | 6948 | 1 | NORTH | YES | 40 | 5 | 40 | 0 | 1.015 | -0.08 | 40
BOSQUESW502 | -0.002 | 239 | 1 | NORTH | YES | 149 | 0 | 149 | 0 | 1.03 | -0.298 | 149
BOSQUESW501 | -0.002 | 247 | 2 | NORTH | YES | 151 | 0 | 151 | 0 | 1.03 | -0.302 | 151
BOSQUESW804 | -0.004 | 253 | 2 | NORTH | YES | 83 | 0 | 83 | 0 | 1.032 | -0.332 | 83
BOSQUESW803 | -0.004 | 251 | 2 | NORTH | YES | 144 | 0 | 144 | 0 | 1.032 | -0.576 | 144
SLSTR1PP_1G | -0.007 | 1643 | 1 | NORTH | YES | 6 | 0 | 60 | 0 | 1.022 | -0.042 | 6
DECRDOVA_5G | -0.008 | 1895 | D | NORTH | YES | 65 | 65 | 70 | 0 | 1.029 | -0.52 | 65
DECRDOVA_4G | -0.008 | 1894 | C | NORTH | YES | 65 | 65 | 70 | 0 | 1.029 | -0.52 | 65
DECRDOVA_3G | -0.008 | 1893 | B | NORTH | YES | 65 | 65 | 70 | 0 | 1.029 | -0.52 | 65
DECRDOVA_2G | -0.008 | 1892 | A | NORTH | YES | 65 | 65 | 71 | 0 | 1.029 | -0.52 | 65
WHITNYDM02 | -0.008 | 245 | 2 | NORTH | YES | 15 | 0 | 15 | 0 | 1.035 | -0.12 | 15
WHITNYDM01 | -0.008 | 244 | 1 | NORTH | YES | 15 | 0 | 15 | 0 | 1.035 | -0.12 | 15
JNSNCNTY802 | -0.009 | 367 | 2 | NORTH | YES | 90 | 20 | 90 | 0 | 1.02 | -0.81 | 90
JNSNCNTY802 | -0.009 | 366 | 1 | NORTH | YES | 168 | 20 | 168 | 0 | 1.02 | -1.512 | 168
EAGLEMNT_3G | -0.01 | 1863 | MB | NORTH | YES | 0 | 50 | 378 |  | 1.033 | 0 | 0
EAGLEMNT_2G | -0.01 | 1862 | MB | NORTH | YES | 0 | 40 | 100 |  | 1.033 | 0 | 0
EAGLEMNT_1G | -0.01 | 1861 | MB | NORTH | YES | 0 | 30 | 112 |  | 1.033 | 0 | 0
JCKCNTY803 | -0.056 | 582 | 3 | NORTH | YES | 147 | 0 | 147 | 0 | 1.022 | -8.232 | 147
JCKCNTY802 | -0.056 | 581 | 2 | NORTH | YES | 147 | 0 | 147 | 0 | 1.022 | -8.232 | 147
JCKCNTY801 | -0.056 | 580 | 1 | NORTH | YES | 288 | 0 | 288 | 0 | 1.022 | -16.128 | 288
NTHTEXAS03 | -0.099 | 505 | 3 | NORTH | YES | 15 | 15 | 38 | 0 | 1.015 | -1.485 | 15
NTHTEXAS02 | -0.099 | 504 | 2 | NORTH | YES | 5 | 5 | 18 | 0 | 1.015 | -0.495 | 5
NTHTEXAS01 | -0.099 | 503 | 1 | NORTH | YES | 5 | 5 | 18 | 0 | 1.015 | -0.495 | 5
RWMILLER01 | -0.118 | 332 | 1 | NORTH | YES | 75 | 18.5 | 75 | 0 | 1.04 | -8.85 | 75
RWMILLER05 | -0.118 | 336 | 5 | NORTH | YES | 101 | 0 | 101 | 0 | 1.04 | -11.918 | 101
RWMILLER04 | -0.118 | 335 | 4 | NORTH | YES | 102 | 0 | 102 | 0 | 1.04 | -12.036 | 102
RWMILLER03 | -0.118 | 334 | 3 | NORTH | YES | 156 | 65 | 208 | 0 | 1.04 | -18.408 | 156
RWMILLER02 | -0.118 | 333 | 2 | NORTH | YES | 119 | 37 | 119 | 0 | 1.04 | -14.042 | 119
MRSSHPRD01 | -0.131 | 345 | 2 | WEST | YES | 12 | 0 | 12 |  | 1.03 | -1.572 | 12
MRSSHPRD | -0.131 | 344 | 1 | WEST | YES | 12 | 0 | 12 |  | 1.03 | -1.572 | 12
BARTNWND_1G | -0.454 | 1600 | 1 | WEST | YES | 12 | 0 | 120 | 0 | 1.022 | -5.448 | 12

## Ed
Generator Sensitivities
Name of Bus | P Sensitivity of Bus | Number of Bus | ID | Area Name of Gen | AGC | Gen MW | Min MW | Max MW | V Sensitivity of Bus | Set Volt
GRHAMSES_2G | -0.053 | 1432 | 2 | WEST | YES | 369 | 90 | 369 |  | 1.023 | -19.557 | 369
WCPWRCO_3G | -0.031 | 1455 | 3 | NORTH | YES | 242 | 50 | 242 | 0 | 1.023 | -7.502 | 242 | HOUSTON | -107.1362
WCPWRCO_2G | -0.031 | 1454 | 2 | NORTH | YES | 204 | 50 | 204 | 0 | 1.023 | -6.324 | 204 | NORTH | -285.1855
WCPWRCO_1G | -0.031 | 1453 | 1 | NORTH | YES | 204 | 50 | 204 | 0 | 1.023 | -6.324 | 204 | SOUTH | -23.4343
SPENCER_G4 | -0.021 | 923 | 1 | NORTH | YES | 48 | 20 | 61 | 0 | 1.03 | -1.008 | 48 | WEST | 982.7719
WFCOGEN_1G | -0.021 | 1479 | 1 | WEST | YES | 12 | 12 | 20 | 0 | 1 | -0.252 | 12
GRHAMSES_1G | -0.021 | 1433 | 1 | WEST | YES | 242 | 60 | 242 | 0 | 1.038 | -5.082 | 242
WFCOGEN_1G | -0.021 | 1479 | 2 | WEST | YES | 12 | 12 | 20 | 0 | 1 | -0.252 | 12 | HOUSTON | 13825.3008
WFCOGEN_2G | -0.021 | 1482 | 1 | WEST | YES | 12 | 12 | 20 | 0 | 1 | -0.252 | 12 | NORTH | 19200.9004
SPENCER_G5 | -0.021 | 924 | 1 | NORTH | YES | 52 | 20 | 64 | 0 | 1.03 | -1.092 | 52 | SOUTH | 13890.7002
WFCOGEN_2G | -0.021 | 1482 | 2 | WEST | YES | 12 | 12 | 17 | 0 | 1 | -0.252 | 12 | WEST | 4928.8999
EAGLEMNT_2G | -0.02 | 1862 | MB | NORTH | YES | 0 | 40 | 100 |  | 1.033 | 0 | 0
EAGLEMNT_1G | -0.02 | 1861 | MB | NORTH | YES | 0 | 30 | 112 |  | 1.033 | 0 | 0
EAGLEMNT_3G | -0.02 | 1863 | MB | NORTH | YES | 0 | 50 | 378 |  | 1.033 | 0 | 0 | HOUSTON | -0.0077493
DENISNDM | -0.018 | 6948 | 2 | NORTH | YES | 40 | 5 | 40 | 0 | 1.015 | -0.72 | 40 | NORTH | -0.014853
JCKCNTY802 | -0.018 | 581 | 2 | NORTH | YES | 147 | 0 | 147 | 0 | 1.022 | -2.646 | 147 | SOUTH | -0.001687
DENISNDM | -0.018 | 6948 | 1 | NORTH | YES | 40 | 5 | 40 | 0 | 1.015 | -0.72 | 40 | WEST | 0.19939
HANDLEY_2G | -0.018 | 1946 | MB | NORTH | YES | 0 | 30 | 68 |  | 1.003 | 0 | 0
JCKCNTY801 | -0.018 | 580 | 1 | NORTH | YES | 288 | 0 | 288 | 0 | 1.022 | -5.184 | 288
HANDLEY_1G | -0.018 | 1945 | MB | NORTH | YES | 0 | 25 | 36 |  | 1.003 | 0 | 0 | N to H | -0.0071034
JCKCNTY803 | -0.018 | 582 | 3 | NORTH | YES | 147 | 0 | 147 | 0 | 1.022 | -2.646 | 147 | N to S | -0.013166
COLLIN_1G | -0.018 | 2371 | MB | NORTH | YES | 0 | 40 | 138 |  | 1.022 | 0 | 0 | W to N | 0.21424
NTHLK1_G | -0.017 | 2381 | 1 | NORTH | YES | 0 | 35 | 156 |  | 1.029 | 0 | 0 |  | 0.013166
STEAM1 | -0.017 | 948 | 1 | NORTH | YES | 0 | 12 | 20 |  | 1.02 | 0 | 0 |  | -0.21424
MOSES_3G | -0.017 | 1703 | 3 | NORTH | YES | 808 | 463 | 808 | 0 | 1.031
NTHLK2_G | -0.017 | 2382 | 2 | NORTH | YES | 0 | 35 | 181 |  | 1.029 | 0 | 0
OLINGER_G1 | -0.017 | 842 | 1 | NORTH | YES | 63.1 | 20 | 80 | 0 | 1.03 | -1.0727 | 63.1
LAMARPWR_6G | -0.017 | 1683 | 6 | NORTH | YES | 199 | 129.1 | 199 | 0 | 1.031 | -3.383 | 199
OLINGER_G3 | -0.017 | 844 | 1 | NORTH | YES | 118.3 | 45 | 148 | 0 | 1.03 | -2.0111 | 118.3
DCEAST | -0.017 | 5925 | 1 | NORTH | YES | 400.3 | -600 | 600 | 0 | 1.025 | -6.8051 | 400.3
LAMARPWR_2G | -0.017 | 1679 | 2 | NORTH | YES | 155 | 67.7 | 155 | 0 | 1.031 | -2.635 | 155
LAMARPWR_4G | -0.017 | 1681 | 4 | NORTH | YES | 164 | 67.7 | 164 | 0 | 1.031 | -2.788 | 164
OLINGER_G2 | -0.017 | 843 | 1 | NORTH | YES | 86.7 | 25 | 105 | 0 | 1.03 | -1.4739 | 86.7
MOSES_2G | -0.017 | 1702 | 2 | NORTH | YES | 579 | 175 | 579 | 0 | 1.031
LAMARPWR_3G | -0.017 | 1680 | 3 | NORTH | YES | 199 | 129.1 | 199 | 0 | 1.031 | -3.383 | 199
VALLEY_3G | -0.017 | 1689 | 3 | NORTH | YES | 186.2 | 25 | 354 | 0 | 1.015 | -3.1654 | 186.2
NTHLK3_G | -0.017 | 2383 | 3 | NORTH | YES | 247.4 | 50 | 329 | 0 | 1.029 | -4.2058 | 247.4
HANDLEY_5G | -0.017 | 1949 | 5 | NORTH | YES | 0 | 150 | 435 |  | 1.03 | 0 | 0
HANDLEY_4G | -0.017 | 1948 | 4 | NORTH | YES | 217.5 | 150 | 435 | 0 | 1.022 | -3.6975 | 217.5
HANDLEY_3G | -0.017 | 1947 | 3 | NORTH | YES | 353.4 | 100 | 392 | 0 | 1.03 | -6.0078 | 353.4
PEC_3G | -0.017 | 1677 | 3 | NORTH | YES | 91 | 35 | 91 | 0 | 1.022 | -1.547 | 91
KMICHIST3_G | -0.017 | 11693 | 3 | NORTH | YES | 310 | 60 | 310 | 0 | 1.029 | -5.27 | 310
VALLEY_2G | -0.017 | 1688 | 2 | NORTH | YES | 527 | 90 | 527 | 0 | 1.036 | -8.959 | 527
LAMARPWR_5G | -0.017 | 1682 | 5 | NORTH | YES | 163 | 67.7 | 163 | 0 | 1.031 | -2.771 | 163
KMICHICT5_G | -0.017 | 11695 | 5 | NORTH | YES | 138 | 80 | 138 | 0 | 1.029 | -2.346 | 138
KMICHICT4_G | -0.017 | 11694 | 4 | NORTH | YES | 136 | 80 | 136 | 0 | 1.029 | -2.312 | 136
MOSES_1G | -0.017 | 1701 | 1 | NORTH | YES | 560 | 175 | 560 | 0 | 1.031
KMICHICT2_G | -0.017 | 11692 | 2 | NORTH | YES | 144 | 80 | 144 | 0 | 1.029 | -2.448 | 144
STEAM2 | -0.017 | 949 | 1 | NORTH | YES | 26 | 8 | 26 | 0 | 0.99 | -0.442 | 26
LAMARPWR_1G | -0.017 | 1678 | 1 | NORTH | YES | 154 | 67.7 | 154 | 0 | 1.031 | -2.618 | 154
KMICHICT1_G | -0.017 | 11691 | 1 | NORTH | YES | 142 | 80 | 142 | 0 | 1.029 | -2.414 | 142
PEC_2G | -0.017 | 1676 | 2 | NORTH | YES | 84 | 35 | 84 | 0 | 1.022 | -1.428 | 84
PEC_1G | -0.017 | 1675 | 1 | NORTH | YES | 80 | 35 | 80 | 0 | 1.022 | -1.36 | 80
OLINGER_G4 | -0.017 | 845 | 1 | NORTH | YES | 59.1 | 0 | 76 | 0 | 1.03 | -1.0047 | 59.1
STEAM3 | -0.017 | 950 | 1 | NORTH | YES | 41 | 13 | 41 | 0 | 1.02 | -0.697 | 41
VALLLEY_1G | -0.017 | 1687 | 1 | NORTH | YES | 140 | 15 | 175 | 0 | 1.036 | -2.38 | 140
NEWMAN_G5 | -0.017 | 837 | 1 | NORTH | YES | 0 | 15 | 37 |  | 1.01 | 0 | 0
KMICHIST6_G | -0.017 | 11696 | 6 | NORTH | YES | 303 | 60 | 303 | 0 | 1.029 | -5.151 | 303
FPLEFR1S_G | -0.016 | 12414 | 4 | NORTH | YES | 414 | 191 | 414 | 0 | 1 | -6.624 | 414
BARTNWND_1G | -0.016 | 1600 | 1 | WEST | YES | 12 | 0 | 120 | 0 | 1.022 | -0.192 | 12
FPLEFR1B_G | -0.016 | 12412 | 2 | NORTH | YES | 157 | 72 | 157 | 0 | 1 | -2.512 | 157
LKHB1_G | -0.016 | 2451 | 1 | NORTH | YES | 0 | 80 | 391 |  | 1.029 | 0 | 0
FPLEFR2S_G | -0.016 | 12424 | 4 | NORTH | YES | 412 | 191 | 412 | 0 | 1 | -6.592 | 412
FPLEFR1C_G | -0.016 | 12413 | 3 | NORTH | YES | 159 | 72 | 159 | 0 | 1 | -2.544 | 159
FPLEFR1A_G | -0.016 | 12411 | 1 | NORTH | YES | 170 | 72 | 170 | 0 | 1 | -2.72 | 170
FPLEFR2A_G | -0.016 | 12421 | 1 | NORTH | YES | 170 | 72 | 170 | 0 | 1 | -2.72 | 170
MTCK3_G | -0.016 | 2419 | MB | NORTH | YES | 0 | 10 | 63 |  | 0.9667 | 0 | 0
MTCK2_G | -0.016 | 2418 | 2 | NORTH | YES | 0 | 10 | 23 |  | 0.9667 | 0 | 0
FPLEFR2B_G | -0.016 | 12422 | 2 | NORTH | YES | 160 | 72 | 160 | 0 | 1 | -2.56 | 160
LKHB2_G | -0.016 | 2452 | 2 | NORTH | YES | 514 | 80 | 514 | 0 | 1.029 | -8.224 | 514
FPLEFR2C_G | -0.016 | 12423 | 3 | NORTH | YES | 162 | 72 | 162 | 0 | 1 | -2.592 | 162
MTCK6_G | -0.016 | 2413 | 6 | NORTH | YES | 0 | 30 | 118 |  | 1.029 | 0 | 0
MTCK7_G | -0.016 | 2414 | 7 | NORTH | YES | 0 | 30 | 114 |  | 1.029 | 0 | 0
MTCK8_G | -0.016 | 2417 | 8 | NORTH | YES | 477 | 60 | 556 | 0 | 1.029 | -7.632 | 477
NTHTEXAS01 | -0.015 | 503 | 1 | NORTH | YES | 5 | 5 | 18 | 0 | 1.015 | -0.075 | 5
TGATEWAY_2G | -0.015 | 13117 | 2 | NORTH | YES | 128 | 30 | 128 | 0 | 1.035 | -1.92 | 128
MDLTHELP_1G | -0.015 | 1941 | 1 | NORTH | YES | 215 | 74 | 215 | 0 | 1.02 | -3.225 | 215
CHAMPION_1G | -0.015 | 3348 | MB | NORTH | YES | 0 | 42 | 42 |  | 1 | 0 | 0
TRINIDAD_6G | -0.015 | 3126 | 1 | NORTH | YES | 226 | 46 | 226 | 0 | 1 | -3.39 | 226
STRYKER_1G | -0.015 | 3107 | 1 | NORTH | YES | 140.5 | 45 | 182 | 0 | 1.029 | -2.1075 | 140.5
NTHTEXAS03 | -0.015 | 505 | 3 | NORTH | YES | 15 | 15 | 38 | 0 | 1.015 | -0.225 | 15
MARTLAKE_2G | -0.015 | 3098 | 2 | NORTH | YES | 795 | 461 | 795 | 0 | 1.031
MDLTHELP_5G | -0.015 | 1937 | 5 | NORTH | YES | 225 | 74 | 225 | 0 | 1.02 | -3.375 | 225
TGATEWAY_1G | -0.015 | 13116 | 1 | NORTH | YES | 149 | 30 | 149 | 0 | 1.035 | -2.235 | 149
MDLTHELP_2G | -0.015 | 1942 | 2 | NORTH | YES | 215 | 74 | 215 | 0 | 1.02 | -3.225 | 215
MARTLAKE_3G | -0.015 | 3099 | 3 | NORTH | YES | 804 | 500 | 804 | 0 | 1.031
ENNSTRAC_2G | -0.015 | 12323 | 2 | NORTH | YES | 116 | 100 | 116 | 0 | 1.043 | -1.74 | 116
ENNSTRAC_1G | -0.015 | 12322 | 1 | NORTH | YES | 196 | 130 | 196 | 0 | 1.043 | -2.94 | 196
MDLTHELP_6G | -0.015 | 1938 | 6 | NORTH | YES | 229 | 74 | 229 | 0 | 1.02 | -3.435 | 229
STRYKER_2G | -0.015 | 3108 | 2 | NORTH | YES | 484 | 75 | 484 | 0 | 1.029 | -7.26 | 484
MARTLAKE_1G | -0.015 | 3097 | 1 | NORTH | YES | 799 | 500 | 799 | 0 | 1.031
MDLTHELP_3G | -0.015 | 1943 | 3 | NORTH | YES | 215 | 74 | 215 | 0 | 1.02 | -3.225 | 215
TGATEWAY_3G | -0.015 | 13118 | 3 | NORTH | YES | 146 | 30 | 146 | 0 | 1.035 | -2.19 | 146
NTHTEXAS02 | -0.015 | 504 | 2 | NORTH | YES | 5 | 5 | 18 | 0 | 1.015 | -0.075 | 5
MDLTHELP_4G | -0.015 | 1944 | 4 | NORTH | YES | 214 | 74 | 214 | 0 | 1.02 | -3.21 | 214
TGATEWAY_4G | -0.015 | 13119 | 4 | NORTH | YES | 399 | 65 | 399 | 0 | 1.035 | -5.985 | 399
CALFREST_1G | -0.014 | 13131 | 1 | NORTH | YES | 152 | 40 | 152 | 0 | 1.035 | -2.128 | 152
CALFREST_3G | -0.014 | 13133 | 3 | NORTH | YES | 174 | 40 | 174 | 0 | 1.035 | -2.436 | 174
DECRDOVA_1G | -0.014 | 1889 | 1 | NORTH | YES | 779 | 255 | 779 | 0 | 1.022 | -10.906 | 779
CALFREST_2G | -0.014 | 13132 | 2 | NORTH | YES | 155 | 57 | 155 | 0 | 1.035 | -2.17 | 155
CALFREST_6G | -0.014 | 13136 | 6 | NORTH | YES | 176 | 40 | 176 | 0 | 1.035 | -2.464 | 176
CALFREST_5G | -0.014 | 13135 | 5 | NORTH | YES | 157 | 57 | 157 | 0 | 1.035 | -2.198 | 157
BBRN_2G | -0.014 | 3382 | 2 | NORTH | YES | 610 | 225 | 610 | 0 | 1.0345
BBRN_1G | -0.014 | 3381 | 1 | NORTH | YES | 597 | 225 | 597 | 0 | 1.0345
CALFREST_4G | -0.014 | 13134 | 4 | NORTH | YES | 156 | 40 | 156 | 0 | 1.035 | -2.184 | 156
TNTNPONE_28 | -0.012 | 39970 | 1 | NORTH | YES | 154 | 30 | 154 |  | 1.04
JNSNCNTY802 | -0.012 | 366 | 1 | NORTH | YES | 168 | 20 | 168 | 0 | 1.02 | -2.016 | 168
TNTNPONE_18 | -0.012 | 39960 | 1 | NORTH | YES | 152 | 30 | 152 |  | 1.04
LEG_1___1 | -0.012 | 48721 | 1 | NORTH | YES | 836 | 357 | 836 | 0 | 1.0348
JNSNCNTY802 | -0.012 | 367 | 2 | NORTH | YES | 90 | 20 | 90 | 0 | 1.02 | -1.08 | 90
LEG_2___2 | -0.012 | 48722 | 2 | NORTH | YES | 853 | 357 | 853 | 0 | 1.0348
DECRDOVA_3G | -0.012 | 1893 | B | NORTH | YES | 65 | 65 | 70 | 0 | 1.029 | -0.78 | 65
DECRDOVA_2G | -0.012 | 1892 | A | NORTH | YES | 65 | 65 | 71 | 0 | 1.029 | -0.78 | 65
DECRDOVA_5G | -0.012 | 1895 | D | NORTH | YES | 65 | 65 | 70 | 0 | 1.029 | -0.78 | 65
DECRDOVA_4G | -0.012 | 1894 | C | NORTH | YES | 65 | 65 | 70 | 0 | 1.029 | -0.78 | 65
MRSSHPRD01 | -0.011 | 345 | 2 | WEST | YES | 12 | 0 | 12 |  | 1.03 | -0.132 | 12
MRSSHPRD | -0.011 | 344 | 1 | WEST | YES | 12 | 0 | 12 |  | 1.03 | -0.132 | 12
WLFHOLW_2G | -0.011 | 1878 | 2 | NORTH | YES | 219 | 105 | 219 | 0 | 1.029 | -2.409 | 219
THOUSE_2G | -0.011 | 3404 | 2 | NORTH | YES | 805 | 250 | 805 | 0 | 1.026 | -8.855 | 805
THOUSE_1G | -0.011 | 3403 | 1 | NORTH | YES | 563 | 200 | 563 | 0 | 1.026 | -6.193 | 563
COMCHEPK_2G | -0.011 | 1899 | 2 | NORTH | YES | 1164 | 1128 | 1164 | 0 | 1.031
WLFHOLW_3G | -0.011 | 1879 | 3 | NORTH | YES | 268 | 89.3 | 268 | 0 | 1.029 | -2.948 | 268
COMCHEPK_1G | -0.011 | 1898 | 1 | NORTH | YES | 1164 | 1150 | 1164 | 0 | 1.031
WLFHOLW_1G | -0.011 | 1877 | 1 | NORTH | YES | 216 | 89.3 | 216 | 0 | 1.029 | -2.376 | 216
ATKINS4 | -0.01 | 32890 | MB | NORTH | YES | 0 | 5 | 22 |  | 1.031 | 0 | 0
LAKE_CRK2_G | -0.01 | 3417 | 2 | NORTH | YES | 227 | 40 | 227 | 0 | 1.029 | -2.27 | 227
ATKINS3 | -0.01 | 32886 | MB | NORTH | YES | 0 | 5 | 12 |  | 1 | 0 | 0
FTR_CN4_5095 | -0.01 | 48674 | 4 | NORTH | YES | 380 | 0 | 380 | 0 | 1.0319 | -3.8 | 380
FTR_GT3_5085 | -0.01 | 48673 | 3 | NORTH | YES | 158 | 0 | 158 | 0 | 1.0319 | -1.58 | 158
FTR_GT1_5105 | -0.01 | 48671 | 1 | NORTH | YES | 156 | 0 | 156 | 0 | 1.0319 | -1.56 | 156
DANSBY14 | -0.01 | 32892 | 1 | NORTH | YES | 81 | 25 | 108 | 0 | 1.035 | -0.81 | 81
ATKINS7 | -0.01 | 32888 | 1 | NORTH | YES | 0 | 4 | 17 |  | 1.028 | 0 | 0
ATKINS6 | -0.01 | 32887 | MB | NORTH | YES | 0 | 12 | 51 |  | 1.028 | 0 | 0
DANSBY2 | -0.01 | 32884 | 1 | NORTH | YES | 46 | 2 | 46 | 0 | 1.015 | -0.46 | 46
TAMUGEN1 | -0.01 | 32798 | 1 | NORTH | YES | 32 | 0 | 32 |  | 1.02 | -0.32 | 32
WHITNYDM02 | -0.01 | 245 | 2 | NORTH | YES | 15 | 0 | 15 | 0 | 1.035 | -0.15 | 15
WHITNYDM01 | -0.01 | 244 | 1 | NORTH | YES | 15 | 0 | 15 | 0 | 1.035 | -0.15 | 15
BOSQUESW502 | -0.01 | 239 | 1 | NORTH | YES | 149 | 0 | 149 | 0 | 1.03 | -1.49 | 149
BOSQUESW501 | -0.01 | 247 | 2 | NORTH | YES | 151 | 0 | 151 | 0 | 1.03 | -1.51 | 151
ATKINS5 | -0.01 | 32891 | MB | NORTH | YES | 0 | 5 | 25 |  | 1.031 | 0 | 0
LAKE_CRK1_G | -0.01 | 3416 | 1 | NORTH | YES | 35.4 | 33 | 75 | 0 | 1.043 | -0.354 | 35.4
FTR_GT2_5110 | -0.01 | 48672 | 2 | NORTH | YES | 159 | 0 | 159 | 0 | 1.0319 | -1.59 | 159
GIBN_CREK_G1 | -0.01 | 990 | 1 | NORTH | YES | 464 | 200 | 464 | 0 | 1.0275
RWMILLER05 | -0.009 | 336 | 5 | NORTH | YES | 101 | 0 | 101 | 0 | 1.04 | -0.909 | 101
RWMILLER02 | -0.009 | 333 | 2 | NORTH | YES | 119 | 37 | 119 | 0 | 1.04 | -1.071 | 119
RWMILLER04 | -0.009 | 335 | 4 | NORTH | YES | 102 | 0 | 102 | 0 | 1.04 | -0.918 | 102
BOSQUESW804 | -0.009 | 253 | 2 | NORTH | YES | 83 | 0 | 83 | 0 | 1.032 | -0.747 | 83
RWMILLER01 | -0.009 | 332 | 1 | NORTH | YES | 75 | 18.5 | 75 | 0 | 1.04 | -0.675 | 75
BOSQUESW803 | -0.009 | 251 | 2 | NORTH | YES | 144 | 0 | 144 | 0 | 1.032 | -1.296 | 144
RWMILLER03 | -0.009 | 334 | 3 | NORTH | YES | 156 | 65 | 208 | 0 | 1.04 | -1.404 | 156
LPE_GT2_8075 | -0.008 | 48512 | 2 | HOUSTON | YES | 42 | 0 | 42 | 0 | 1.0362 | -0.336 | 42
EXN_GT | -0.008 | 49837 | 4 | HOUSTON | YES | 81 | 21.3 | 86 | 0 | 1.0326 | -0.648 | 81
EXN944GT | -0.008 | 49831 | 13 | HOUSTON | YES | 33 | 5.4 | 35 | 0 | 1.0326 | -0.264 | 33
EXN942GT | -0.008 | 49829 | 11 | HOUSTON | YES | 20 | 5.4 | 21 | 0 | 1.0326 | -0.16 | 20
EXN938GT | -0.008 | 49826 | 5 | HOUSTON | YES | 43 | 9.2 | 45.9 | 0 | 1.0326 | -0.344 | 43
EXN_16GT | -0.008 | 49804 | 2 | HOUSTON | YES | 32 | 8.3 | 34 |  | 1.0326 | -0.256 | 32
LPE_GT4_8085 | -0.008 | 48514 | 4 | HOUSTON | YES | 41 | 0 | 41 | 0 | 1.0362 | -0.328 | 41
THW_5354 | -0.008 | 48886 | D | HOUSTON | YES | 16.6 | 5 | 58 |  | 1.0319 | -0.1328 | 16.6
GBY_83841065 | -0.008 | 48693 | E | HOUSTON | YES | 20 | 20 | 56 | 0 | 1.0362 | -0.16 | 20
THW_4344 | -0.008 | 48881 | G | HOUSTON | YES | 58 | 5 | 58 | 0 | 1.0435 | -0.464 | 58
BYU_GT1_8075 | -0.008 | 48531 | 1 | HOUSTON | YES | 65 | 0 | 65 |  | 1.0362 | -0.52 | 65
THW_3334 | -0.008 | 48877 | C | HOUSTON | YES | 58 | 5 | 58 | 0 | 1.0435 | -0.464 | 58
THW_3132 | -0.008 | 48875 | A | HOUSTON | YES | 57 | 5 | 57 | 0 | 1.0435 | -0.456 | 57
THW_ST4_ST_4 | -0.008 | 48874 | 4 | HOUSTON | YES | 108 | 19 | 108 | 0 | 1.0435 | -0.864 | 108
THW_ST3_ST_3 | -0.008 | 48873 | 3 | HOUSTON | YES | 110 | 19 | 110 | 0 | 1.0435 | -0.88 | 110
SRB_GN3_3 | -0.008 | 48853 | 3 | HOUSTON | YES | 220 | 35 | 220 |  | 1.0326 | -1.76 | 220
SJS_GT2_GT2 | -0.008 | 48842 | 2 | HOUSTON | YES | 49 | 49 | 81 | 0 | 1.0362 | -0.392 | 49
CTL_GT4_8140 | -0.008 | 48563 | 3 | HOUSTON | YES | 94 | 30.3 | 94 |  | 1.0362 | -0.752 | 94
SHELLG2 | -0.008 | 48821 | 2 | HOUSTON | YES | 72 | 34.5 | 72 |  | 1.029 | -0.576 | 72
CVC_GT4_8005 | -0.008 | 48815 | 4 | HOUSTON | YES | 165 | 91.8 | 165 | 0 | 1.0362 | -1.32 | 165
CVC_ST5_5040 | -0.008 | 48814 | 1 | HOUSTON | YES | 133 | 91.8 | 133 |  | 1.029 | -1.064 | 133
CVC_GT1_5035 | -0.008 | 48813 | 1 | HOUSTON | YES | 155 | 91.8 | 155 |  | 1.029 | -1.24 | 155
CAL_GT1_8045 | -0.008 | 48551 | 1 | HOUSTON | YES | 152 | 0 | 152 | 0 | 1.0326 | -1.216 | 152
PSA_GN1_8165 | -0.008 | 48796 | 1 | HOUSTON | YES | 104 | 43.1 | 104 | 0 | 1.0362 | -0.832 | 104
PSA_GT3_8150 | -0.008 | 48793 | 3 | HOUSTON | YES | 70 | 20.3 | 70 | 0 | 1.0362 | -0.56 | 70
PSA_GT2_8155 | -0.008 | 48792 | 2 | HOUSTON | YES | 66 | 20.3 | 66 | 0 | 1.0362 | -0.528 | 66
PSG_GT3_8060 | -0.008 | 48742 | 1 | HOUSTON | YES | 164 | 50 | 164 | 0 | 1.0326 | -1.312 | 164
PSG_GN2_8050 | -0.008 | 48740 | 1 | HOUSTON | YES | 178 | 60 | 178 | 0 | 1.0326 | -1.424 | 178
THW_3132 | -0.008 | 48875 | B | HOUSTON | YES | 57 | 5 | 57 | 0 | 1.0435 | -0.456 | 57
THW_3334 | -0.008 | 48877 | D | HOUSTON | YES | 58 | 5 | 58 | 0 | 1.0435 | -0.464 | 58
THW_4142 | -0.008 | 48879 | E | HOUSTON | YES | 58 | 5 | 58 | 0 | 1.0435 | -0.464 | 58
GBY_83841065 | -0.008 | 48693 | F | HOUSTON | YES | 20 | 20 | 52 | 0 | 1.0362 | -0.16 | 20
GBY_73741085 | -0.008 | 48691 | B | HOUSTON | YES | 47 | 20 | 47 | 0 | 1.0362 | -0.376 | 47
GBY_GN5_5 | -0.008 | 48690 | 5 | HOUSTON | YES | 298.5 | 81 | 398 | 0 | 1.0362 | -2.388 | 298.5
EP_1_2 | -0.008 | 48651 | 1 | HOUSTON | YES | 5 | 0 | 5 | 0 | 1.0362 | -0.04 | 5
DPEC_GT45070 | -0.008 | 48644 | 4 | HOUSTON | YES | 158 | 98 | 158 | 0 | 1.0319 | -1.264 | 158
DPEC_GT25025 | -0.008 | 48642 | 2 | HOUSTON | YES | 156 | 98 | 156 | 0 | 1.0319 | -1.248 | 156
DIB_GT2_8075 | -0.008 | 48612 | 2 | HOUSTON | YES | 65 | 0 | 65 | 0 | 1.0326 | -0.52 | 65
BTE_ST1_8070 | -0.008 | 48598 | 4 | HOUSTON | YES | 234 | 60 | 234 | 0 | 1.0261 | -1.872 | 234
BTE_GT3_8045 | -0.008 | 48596 | 2 | HOUSTON | YES | 158 | 130 | 158 | 0 | 1.0261 | -1.264 | 158
CHE_GT2_5030 | -0.008 | 48591 | 2 | HOUSTON | YES | 173 | 50 | 173 |  | 1.029 | -1.384 | 173
CBY_GN1_1 | -0.008 | 48581 | 1 | HOUSTON | YES | 748 | 108 | 748 | 0 | 1.0435 | -5.984 | 748
CTL_GN1_8145 | -0.008 | 48564 | 4 | HOUSTON | YES | 55 | 12.9 | 55 |  | 1.0362 | -0.44 | 55
THW_5556 | -0.008 | 48887 | F | HOUSTON | YES | 16.4 | 5 | 57 |  | 1.0319 | -0.1312 | 16.4
CTL_GT3_8135 | -0.008 | 48562 | 2 | HOUSTON | YES | 91 | 30.3 | 91 |  | 1.0362 | -0.728 | 91
CTL_GT2_8130 | -0.008 | 48561 | 1 | HOUSTON | YES | 103 | 30.3 | 103 |  | 1.0362 | -0.824 | 103
CAL_ST1_8000 | -0.008 | 48552 | 2 | HOUSTON | YES | 65 | 0 | 65 | 0 | 1.0326 | -0.52 | 65
SRB_GT211035 | -0.008 | 48855 | B1 | HOUSTON | YES | 0 | 0 | 17 |  | 1.014 | 0 | 0
BYU_GT4_8065 | -0.008 | 48534 | 4 | HOUSTON | YES | 65 | 0 | 65 |  | 1.0362 | -0.52 | 65
BYU_GT3_8060 | -0.008 | 48533 | 3 | HOUSTON | YES | 67 | 0 | 67 |  | 1.0362 | -0.536 | 67
BYU_GT2_8055 | -0.008 | 48532 | 2 | HOUSTON | YES | 62 | 0 | 62 |  | 1.0362 | -0.496 | 62
GBY_81821075 | -0.008 | 48692 | D | HOUSTON | YES | 20 | 20 | 54 | 0 | 1.0362 | -0.16 | 20
LPE_GT3_8080 | -0.008 | 48513 | 3 | HOUSTON | YES | 41 | 0 | 41 | 0 | 1.0362 | -0.328 | 41
LPE_GT1_8070 | -0.008 | 48511 | 1 | HOUSTON | YES | 42 | 0 | 42 | 0 | 1.0362 | -0.336 | 42
EP_1_2 | -0.008 | 48651 | 2 | HOUSTON | YES | 21 | 10 | 21 | 0 | 1.0362 | -0.168 | 21
APD_GT1_8005 | -0.008 | 48500 | 1 | HOUSTON | YES | 140 | 54.6 | 140 |  | 1.0362 | -1.12 | 140
CHE_GT1_8015 | -0.008 | 48593 | 1 | HOUSTON | YES | 173 | 50 | 173 | 0 | 1.0362 | -1.384 | 173
TNDOWCGNSG8 | -0.008 | 39470 | 1 | HOUSTON | YES | 32 | 10 | 32 | 0 | 1.0437 | -0.256 | 32
CBY_GN2_2 | -0.008 | 48582 | 2 | HOUSTON | YES | 751 | 110 | 751 | 0 | 1.0435 | -6.008 | 751
TNTXCTY4CG8 | -0.008 | 38714 | 1 | HOUSTON | YES | 103 | 59 | 103 | 0 | 1.044 | -0.824 | 103
TNTXCTY3CG8 | -0.008 | 38713 | 1 | HOUSTON | YES | 85 | 59 | 85 | 0 | 1.044 | -0.68 | 85
TNTXCTY2CG8 | -0.008 | 38712 | 1 | HOUSTON | YES | 102 | 59 | 102 | 0 | 1.044 | -0.816 | 102
TNBP_CGN4_8 | -0.008 | 38690 | 3 | HOUSTON | YES | 40 | 0 | 40 | 0 | 1.0435 | -0.32 | 40
TNBPAMCG4_8 | -0.008 | 38614 | 4 | HOUSTON | YES | 96 | 0 | 96 | 0 | 1.0435 | -0.768 | 96
TNBPAMCG3_8 | -0.008 | 38613 | 3 | HOUSTON | YES | 152 | 0 | 152 | 0 | 1.0435 | -1.216 | 152
TNBPAMCG1_8 | -0.008 | 38611 | 1 | HOUSTON | YES | 155 | 0 | 155 | 0 | 1.0435 | -1.24 | 155
PR_GT1__9040 | -0.008 | 48761 | 1 | HOUSTON | YES | 35 | 0 | 35 | 0 | 1 | -0.28 | 35
PHR_GN2_2 | -0.008 | 48772 | MB | HOUSTON | YES | 0 | 72 | 459 |  | 1.0362
THW_4344 | -0.008 | 48881 | H | HOUSTON | YES | 58 | 5 | 58 | 0 | 1.0435 | -0.464 | 58
PSA_GT4_8145 | -0.008 | 48794 | 4 | HOUSTON | YES | 66 | 20.3 | 66 | 0 | 1.0362 | -0.528 | 66
PSA_GT6_8135 | -0.008 | 48797 | 6 | HOUSTON | YES | 59 | 34.5 | 59 | 0 | 1.0362 | -0.472 | 59
CVC_GT3_5045 | -0.008 | 48811 | 3 | HOUSTON | YES | 158 | 91.8 | 158 |  | 1.029 | -1.264 | 158
SRB_GT211035 | -0.008 | 48855 | B2 | HOUSTON | YES | 0 | 0 | 12 |  | 1.014 | 0 | 0
GBY_81821075 | -0.008 | 48692 | C | HOUSTON | YES | 48 | 20 | 48 | 0 | 1.0362 | -0.384 | 48
TNBP_CGN1_8 | -0.008 | 38580 | 1 | HOUSTON | YES | 60 | 0 | 60 | 0 | 1.0435 | -0.48 | 60
SRB_GN4_4 | -0.008 | 48854 | 4 | HOUSTON | YES | 226 | 35 | 226 |  | 1.0326 | -1.808 | 226
BTE_GT4_8055 | -0.008 | 48597 | 3 | HOUSTON | YES | 163 | 130 | 163 | 0 | 1.0261 | -1.304 | 163
SRB_GN1_1 | -0.008 | 48851 | 1 | HOUSTON | YES | 176 | 26 | 176 | 0 | 1.0217 | -1.408 | 176
DIB_GT1_8080 | -0.008 | 48611 | 1 | HOUSTON | YES | 64 | 0 | 64 | 0 | 1.0326 | -0.512 | 64
BTE_GT2_8075 | -0.008 | 48595 | 1 | HOUSTON | YES | 163 | 130 | 163 | 0 | 1.0261 | -1.304 | 163
PSG_GT2_8040 | -0.008 | 48741 | 1 | HOUSTON | YES | 164 | 50 | 164 | 0 | 1.0326 | -1.312 | 164
CHE_GN4_8025 | -0.008 | 48594 | 4 | HOUSTON | YES | 142 | 60 | 142 | 0 | 1.0362 | -1.136 | 142
SOL_GT1 | -0.008 | 48845 | 1 | HOUSTON | YES | 16.2 | 15.4 | 16.2 |  | 1.0326 | -0.1296 | 16.2
SRB_GN2_2 | -0.008 | 48852 | 2 | HOUSTON | YES | 174 | 26 | 174 | 0 | 1.0217 | -1.392 | 174
SJS_GT1_GT1 | -0.008 | 48841 | 1 | HOUSTON | YES | 49 | 49 | 83 | 0 | 1.0362 | -0.392 | 49
THW_GT1_GT_1 | -0.008 | 48883 | B2 | HOUSTON | YES | 0 | 0 | 12 |  | 1.043 | 0 | 0
THW_5152 | -0.008 | 48885 | B | HOUSTON | YES | 0 | 5 | 55 |  | 1.0319 | 0 | 0
TNBP_CGN3_8 | -0.008 | 38600 | 5 | HOUSTON | YES | 53 | 0 | 53 | 0 | 1.0435 | -0.424 | 53
PSA_GT1_8160 | -0.008 | 48791 | 1 | HOUSTON | YES | 65 | 20.8 | 65 | 0 | 1.0362 | -0.52 | 65
TNBP_CGN2_8 | -0.008 | 38590 | 2 | HOUSTON | YES | 66 | 0 | 66 | 0 | 1.0435 | -0.528 | 66
SHELLG3_3020 | -0.008 | 48822 | 2 | HOUSTON | YES | 30 | 0 | 30 |  | 1.029 | -0.24 | 30
DIB_GT3_8090 | -0.008 | 48614 | 4 | HOUSTON | YES | 77.2 | 15 | 77.2 | 0 | 1.0326 | -0.6176 | 77.2
PSA_GT5_8140 | -0.008 | 48795 | 5 | HOUSTON | YES | 64 | 20.3 | 64 | 0 | 1.0362 | -0.512 | 64
TNTXCTY1CG8 | -0.008 | 38711 | 1 | HOUSTON | YES | 105 | 59 | 105 | 0 | 1.044 | -0.84 | 105
TNSLCGN1__8 | -0.008 | 39190 | 1 | HOUSTON | YES | 30 | 10 | 30 |  | 1.025 | -0.24 | 30
TNBPAMCG2_8 | -0.008 | 38612 | 2 | HOUSTON | YES | 150 | 0 | 150 | 0 | 1.0435 | -1.2 | 150
DIB_ST1_8085 | -0.008 | 48613 | 3 | HOUSTON | YES | 69 | 0 | 69 | 0 | 1.0326 | -0.552 | 69
TNDOWCGNGG8 | -0.008 | 39480 | 1 | HOUSTON | YES | 30 | 10 | 30 | 0 | 1.0437 | -0.24 | 30
SHELLG3_3020 | -0.008 | 48822 | 1 | HOUSTON | YES | 39 | 0 | 39 |  | 1.029 | -0.312 | 39
SHELLG1_3015 | -0.008 | 48820 | 1 | HOUSTON | YES | 71 | 34.5 | 71 |  | 1.029 | -0.568 | 71
THW_5556 | -0.008 | 48887 | E | HOUSTON | YES | 16.6 | 5 | 58 |  | 1.0319 | -0.1328 | 16.6
THW_5354 | -0.008 | 48886 | C | HOUSTON | YES | 16.4 | 5 | 57 |  | 1.0319 | -0.1312 | 16.4
DPEC_GT35010 | -0.008 | 48643 | 3 | HOUSTON | YES | 160 | 98 | 160 | 0 | 1.0319 | -1.28 | 160
DPEC_ST55065 | -0.008 | 48645 | 5 | HOUSTON | YES | 282 | 0 | 282 | 0 | 1.0319 | -2.256 | 282
CVC_GT2_5020 | -0.008 | 48812 | 2 | HOUSTON | YES | 159 | 91.8 | 159 |  | 1.029 | -1.272 | 159
THW_4142 | -0.008 | 48879 | F | HOUSTON | YES | 57 | 5 | 57 | 0 | 1.0435 | -0.456 | 57
CTL_GN2_8155 | -0.008 | 48565 | 5 | HOUSTON | YES | 11 | 3.4 | 11 |  | 1.0362 | -0.088 | 11
EXN_15GT | -0.008 | 49803 | 1 | HOUSTON | YES | 33 | 8.3 | 35 |  | 1.0326 | -0.264 | 33
THW_5152 | -0.008 | 48885 | A | HOUSTON | YES | 16.4 | 5 | 57 |  | 1.0319 | -0.1312 | 16.4
EXN_14GT | -0.008 | 49838 | 14 | HOUSTON | YES | 140 | 0 | 148 |  | 1.0326 | -1.12 | 140
EXN943GT | -0.008 | 49830 | 12 | HOUSTON | YES | 19 | 5.4 | 20 | 0 | 1.0326 | -0.152 | 19
EXN941GT | -0.008 | 49828 | 10 | HOUSTON | YES | 19 | 5.4 | 20 | 0 | 1.0326 | -0.152 | 19
EXN_17GT | -0.008 | 49805 | 3 | HOUSTON | YES | 31 | 8.3 | 33 |  | 1.0326 | -0.248 | 31
DPEC_GT15040 | -0.008 | 48641 | 1 | HOUSTON | YES | 162 | 98 | 162 | 0 | 1.0319 | -1.296 | 162
EXN945GT | -0.008 | 49832 | 9 | HOUSTON | YES | 19 | 9.2 | 20 | 0 | 1.0326 | -0.152 | 19
GBY_73741085 | -0.008 | 48691 | A | HOUSTON | YES | 48 | 20 | 48 | 0 | 1.0362 | -0.384 | 48
WAPGT21_GT1 | -0.007 | 48929 | B1 | HOUSTON | YES | 0 | 0 | 13 |  | 1.05 | 0 | 0
WAP_GN8_8 | -0.007 | 48928 | 8 | HOUSTON | YES | 603 | 275 | 603 |  | 1.035
WAP_GN7_7 | -0.007 | 48927 | 7 | HOUSTON | YES | 567 | 277 | 567 |  | 1.035
WAP_GN5_5 | -0.007 | 48925 | 5 | HOUSTON | YES | 228.7 | 278 | 657 | 0 | 1
WAP_GN3_3 | -0.007 | 48923 | 3 | HOUSTON | YES | 226 | 93 | 226 |  | 1.0362 | -1.582 | 226
WAP_GN1_1 | -0.007 | 48921 | 1 | HOUSTON | YES | 124.5 | 37 | 166 | 0 | 1.0362 | -0.8715 | 124.5
WAP_GN4_4 | -0.007 | 48924 | 4 | HOUSTON | YES | 544 | 217 | 544 |  | 1.0362 | -3.808 | 544
MNS_GT | -0.007 | 48730 | 1 | HOUSTON | YES | 46.1 | 0 | 46.1 | 0 | 1.029 | -0.3227 | 46.1
BVE_ST1_GN1 | -0.007 | 48523 | 3 | HOUSTON | YES | 246 | 0 | 246 |  | 1.035 | -1.722 | 246
BVE_GT2_5035 | -0.007 | 48522 | 2 | HOUSTON | YES | 170 | 0 | 170 |  | 1.035 | -1.19 | 170
BVE_GT1_GT1 | -0.007 | 48521 | 1 | HOUSTON | YES | 172 | 0 | 172 |  | 1.035 | -1.204 | 172
BSF_GT1_8070 | -0.007 | 48520 | 2 | HOUSTON | YES | 10 | 0 | 10 | 0 | 1.0326 | -0.07 | 10
BSF_GT1_8070 | -0.007 | 48520 | 1 | HOUSTON | YES | 72 | 0 | 72 | 0 | 1.0326 | -0.504 | 72
AK_GT1__8040 | -0.007 | 48510 | 1 | HOUSTON | YES | 34 | 8.1 | 34 |  | 1.029 | -0.238 | 34
TNSCLP3___8 | -0.007 | 39790 | 1 | HOUSTON | YES | 111 | 20 | 111 | 0 | 1.027 | -0.777 | 111
TNSCLP4___8 | -0.007 | 39775 | 1 | HOUSTON | YES | 115 | 20 | 115 | 0 | 1.04 | -0.805 | 115
TNSCLP2___8 | -0.007 | 39770 | 1 | HOUSTON | YES | 117 | 20 | 117 | 0 | 1.04 | -0.819 | 117
TNSCLP1___8 | -0.007 | 39760 | 1 | HOUSTON | YES | 116 | 20 | 116 | 0 | 1.04 | -0.812 | 116
WAP_GN6_6 | -0.007 | 48926 | 6 | HOUSTON | YES | 645 | 280 | 645 |  | 1.035
WAP_GN2_2 | -0.007 | 48922 | 2 | HOUSTON | YES | 122.2 | 37 | 163 | 0 | 1.0362 | -0.8554 | 122.2
DOW41000 | -0.006 | 49865 | 41 | HOUSTON | YES | 31 | 0 | 50 |  | 1
DOW38200 | -0.006 | 49859 | 33 | HOUSTON | YES | 28 | 0 | 45 | 0 | 1
TGF_GT1_8000 | -0.006 | 48911 | 1 | HOUSTON | YES | 69.2 | 0 | 69.2 | 0 | 1.029 | -0.4152 | 69.2
CBE_ST34 | -0.006 | 48736 | 1 | HOUSTON | YES | 103.5 | 0 | 103.5 | 0 | 1.029 | -0.621 | 103.5
CBE_GT4 | -0.006 | 48735 | 1 | HOUSTON | YES | 86 | 0 | 86 | 0 | 1.029 | -0.516 | 86
CBE_ST12 | -0.006 | 48733 | 1 | HOUSTON | YES | 103.5 | 0 | 103.5 | 0 | 1.029 | -0.621 | 103.5
CBE_GT2 | -0.006 | 48732 | 1 | HOUSTON | YES | 86 | 0 | 86 | 0 | 1.029 | -0.516 | 86
CBE_GT1 | -0.006 | 48731 | 1 | HOUSTON | YES | 86 | 0 | 86 | 0 | 1.029 | -0.516 | 86
STP_GN2___2 | -0.006 | 5912 | 2 | SOUTH | YES | 1282 | 1249 | 1282 | 0 | 1.0406
STP_GN1___1 | -0.006 | 5911 | 1 | SOUTH | YES | 1282 | 1249 | 1282 | 0 | 1.0406
DOW67000 | -0.006 | 49878 | 67 | HOUSTON | YES | 65 | 0 | 103 | 0 | 1
DOW64000 | -0.006 | 49873 | 64 | HOUSTON | YES | 41 | 0 | 64.8 | 0 | 1
CBE_GT3 | -0.006 | 48734 | 1 | HOUSTON | YES | 86 | 0 | 86 | 0 | 1.029 | -0.516 | 86
SANDOW_4G | -0.006 | 3432 | 4 | SOUTH | YES | 534 | 460 | 534 | 0 | 1.029
DOW38300 | -0.006 | 49860 | 32 | HOUSTON | YES | 63 | 0 | 101 |  | 1
DOW39200 | -0.006 | 49863 | 35 | HOUSTON | YES | 55 | 0 | 88 | 0 | 1
DOW39100 | -0.006 | 49862 | 36 | HOUSTON | YES | 54 | 0 | 86 | 0 | 1
DOW49000 | -0.006 | 49869 | 45 | HOUSTON | YES | 59 | 0 | 94 |  | 1
DOW61000 | -0.006 | 49870 | 61 | HOUSTON | YES | 44 | 0 | 70 | 0 | 1
DOW63000 | -0.006 | 49872 | 63 | HOUSTON | YES | 45 | 0 | 72 | 0 | 1
DOW42000 | -0.006 | 49866 | 42 | HOUSTON | YES | 11 | 0 | 18 |  | 1
DOW82000 | -0.006 | 49884 | 82 | HOUSTON | YES | 51 | 0 | 80 | 0 | 1
DOW38100 | -0.006 | 49858 | 31 | HOUSTON | YES | 45 | 0 | 71.4 |  | 1
DOW17000 | -0.006 | 49851 | 37 | HOUSTON | YES | 39 | 0 | 62 | 0 | 1
DOW84000 | -0.006 | 49886 | 84 | HOUSTON | YES | 107 | 0 | 171 | 0 | 0.98
DOW81000 | -0.006 | 49882 | 81 | HOUSTON | YES | 47 | 0 | 76 | 0 | 1
DOW83000 | -0.006 | 49885 | 83 | HOUSTON | YES | 51 | 0 | 80 | 0 | 1
DOW65000 | -0.006 | 49876 | 65 | HOUSTON | YES | 63 | 0 | 101 | 0 | 1
DOW66000 | -0.006 | 49877 | 66 | HOUSTON | YES | 61 | 0 | 97 | 0 | 1
DOW62000 | -0.006 | 49871 | 62 | HOUSTON | YES | 40 | 0 | 63 | 0 | 1
L_BASTEN1_3Y | -0.004 | 7809 | 1 | SOUTH | YES | 227 | 42 | 227 | 0 | 1.004 | -0.908 | 227
L_BASTEN1_2Y | -0.004 | 7808 | 1 | SOUTH | YES | 146 | 83.5 | 146 | 0 | 1.004 | -0.584 | 146
L_BASTEN1_1Y | -0.004 | 7807 | 1 | SOUTH | YES | 147 | 83.5 | 147 | 0 | 1.004 | -0.588 | 147
L_FPPYD21_3Y | -0.004 | 7012 | 3 | SOUTH | YES | 427.4 | 200 | 436 | 0 | 1.02
L_FPPYD11_2Y | -0.004 | 7011 | 2 | SOUTH | YES | 577.4 | 200 | 608 | 0 | 1.02
L_FPPYD11_1Y | -0.004 | 7010 | 1 | SOUTH | YES | 587.4 | 200 | 605 | 0 | 1.02
L_LOSTPI1_3Y | -0.004 | 7009 | 3 | SOUTH | YES | 173.9 | 72 | 184 | 0 | 1.015 | -0.6956 | 173.9
L_LOSTPI1_2Y | -0.004 | 7008 | 2 | SOUTH | YES | 157.7 | 107 | 164 | 0 | 1.015 | -0.6308 | 157.7
L_LOSTPI1_1Y | -0.004 | 7007 | 1 | SOUTH | YES | 158.7 | 110 | 167 | 0 | 1.015 | -0.6348 | 158.7
L_SIMGID1_3Y | -0.004 | 7006 | 3 | SOUTH | YES | 324.9 | 60 | 331 | 0 | 1.02 | -1.2996 | 324.9
L_SIMGID1_2Y | -0.004 | 7005 | 2 | SOUTH | YES | 133 | 32 | 139 | 0 | 1.02 | -0.532 | 133
L_SIMGID1_1Y | -0.004 | 7004 | 1 | SOUTH | YES | 133 | 40 | 137 | 0 | 1.02 | -0.532 | 133
FOR_5 | -0.003 | 8155 | 5 | SOUTH | YES | 67.5 | 60 | 74 | 0 | 1.03 | -0.2025 | 67.5
FOR_4 | -0.003 | 8154 | 4 | SOUTH | YES | 74.6 | 60 | 81 | 0 | 1.03 | -0.2238 | 74.6
FOR_3 | -0.003 | 8153 | 3 | SOUTH | YES | 65.8 | 45 | 73 | 0 | 1.03 | -0.1974 | 65.8
UCAR_1 | -0.003 | 8148 | 2 | SOUTH | YES | 7 | 0 | 7 | 0 | 1.01 | -0.021 | 7
UCAR_2 | -0.003 | 8147 | 10 | SOUTH | YES | 21 | 0 | 28 | 0 | 1.0127 | -0.063 | 21
FOR_2 | -0.003 | 8138 | 2 | SOUTH | YES | 65.8 | 45 | 80 | 0 | 1.03 | -0.1974 | 65.8
FOR_1 | -0.003 | 8134 | 1 | SOUTH | YES | 56.4 | 45 | 79 | 0 | 1.03 | -0.1692 | 56.4
DUP1V_1 | -0.003 | 8066 | 1 | SOUTH | YES | 73 | 0 | 73 | 0 | 1.0031 | -0.219 | 73
L_AUSTPL1_1Y | -0.003 | 7020 | 2 | SOUTH | YES | 7 | 0 | 8 |  | 1 | -0.021 | 7
L_AUSTPL1_1Y | -0.003 | 7020 | 1 | SOUTH | YES | 7 | 0 | 8 |  | 1 | -0.021 | 7
L_HAYSEN1_4Y | -0.003 | 7017 | 4 | SOUTH | YES | 229 | 74 | 229 | 0 | 1.008 | -0.687 | 229
L_HAYSEN1_3Y | -0.003 | 7016 | 3 | SOUTH | YES | 226 | 74 | 226 | 0 | 1.008 | -0.678 | 226
L_HAYSEN1_2Y | -0.003 | 7015 | 2 | SOUTH | YES | 224 | 74 | 224 | 0 | 1.008 | -0.672 | 224
L_HAYSEN1_1Y | -0.003 | 7014 | 1 | SOUTH | YES | 223 | 74 | 223 | 0 | 1.008 | -0.669 | 223
VISTRONG2 | -0.003 | 80225 | 2 | SOUTH | YES | 23 | 0 | 23 | 0 | 1.01
CSDR7 | -0.003 | 80138 | 7 | SOUTH | YES | 7 | 0 | 7 | 0 | 1.014 | -0.021 | 7
CSDR89 | -0.003 | 80137 | 8 | SOUTH | YES | 39 | 0 | 39 | 0 | 1.01 | -0.117 | 39
CSDR11 | -0.003 | 80140 | 11 | SOUTH | YES | 39 | 0 | 39 | 0 | 1.0299 | -0.117 | 39
VISTRONG1 | -0.003 | 80224 | 1 | SOUTH | YES | 15 | 0 | 15 | 0 | 1.01
CSDR56 | -0.003 | 80139 | 6 | SOUTH | YES | 39 | 0 | 39 | 0 | 1.01 | -0.117 | 39
AIRCO_G | -0.003 | 80227 | 1 | SOUTH | YES | 7.6 | 0 | 8 | 0 | 1.014
CSDR56 | -0.003 | 80139 | 5 | SOUTH | YES | 15 | 0 | 15 | 0 | 1.01 | -0.045 | 15
SANDHG5C | -0.003 | 9021 | 5C | SOUTH | YES | 140 | 0 | 151 | 0 | 1.0175 | -0.42 | 140
SANDHG5A | -0.003 | 9020 | 5A | SOUTH | YES | 150 | 84 | 159 | 0 | 1.0175 | -0.45 | 150
SANDH_G4 | -0.003 | 9019 | 4 | SOUTH | YES | 45 | 2 | 47 | 0 | 1.0175 | -0.135 | 45
SANDH_G3 | -0.003 | 9018 | 3 | SOUTH | YES | 45 | 2 | 48 | 0 | 1.0175 | -0.135 | 45
SANDH_G2 | -0.003 | 9017 | 2 | SOUTH | YES | 45 | 2 | 47 | 0 | 1.0175 | -0.135 | 45
FOR_9 | -0.003 | 80052 | 9 | SOUTH | YES | 32 | 5 | 32 | 0 | 1.03 | -0.096 | 32
SANDH_G1 | -0.003 | 9016 | 1 | SOUTH | YES | 45 | 2 | 49 | 0 | 1.0175 | -0.135 | 45
DECKR_G6 | -0.003 | 9005 | 6 | SOUTH | YES | 44 | 24 | 47 | 0 | 1.015 | -0.132 | 44
DECKR_G5 | -0.003 | 9004 | 5 | SOUTH | YES | 44 | 24 | 44 | 0 | 1.015 | -0.132 | 44
DECKR_G4 | -0.003 | 9003 | 4 | SOUTH | YES | 44 | 24 | 44 | 0 | 1.015 | -0.132 | 44
DECKR_G3 | -0.003 | 9002 | 3 | SOUTH | YES | 0 | 24 | 42 |  | 1.015 | 0 | 0
DECKR_G2 | -0.003 | 9001 | 2 | SOUTH | YES | 400 | 50 | 427 | 0 | 1.015 | -1.2 | 400
DECKR_G1 | -0.003 | 9000 | 1 | SOUTH | YES | 320 | 50 | 326 | 0 | 1.015 | -0.96 | 320
ALCOA_G | -0.003 | 80226 | 1 | SOUTH | YES | 48 | 5 | 48 | 0 | 1.014
CSDR89 | -0.003 | 80137 | 9 | SOUTH | YES | 15 | 0 | 15 | 0 | 1.01 | -0.045 | 15
FOR_10 | -0.003 | 80053 | 10 | SOUTH | YES | 73 | 45 | 73 | 0 | 1.03 | -0.219 | 73
FOR_8 | -0.003 | 80051 | 8 | SOUTH | YES | 28 | 28 | 28 | 0 | 1.015 | -0.084 | 28
FOR_7 | -0.003 | 8157 | 7 | SOUTH | YES | 46 | 5 | 46 | 0 | 1.03 | -0.138 | 46
FOR_6 | -0.003 | 8156 | 6 | SOUTH | YES | 26 | 5 | 26 | 0 | 1.03 | -0.078 | 26
STARCO_1 | -0.002 | 8511 | 1 | SOUTH | YES | 38 | 0 | 38 | 0 | 1.024 | -0.076 | 38
DAV_1 | -0.002 | 8459 | 1 | SOUTH | YES | 339 | 50 | 339 | 0 | 1.0223 | -0.678 | 339
DAV_2 | -0.002 | 8460 | 2 | SOUTH | YES | 340 | 50 | 340 | 0 | 1.0223 | -0.68 | 340
L_RIONOG1S1Y | -0.002 | 7813 | 4 | SOUTH | YES | 293 | 0 | 293 | 0 | 1.02 | -0.586 | 293
L_RIONOG1G3Y | -0.002 | 7812 | 3 | SOUTH | YES | 150 | 0 | 150 | 0 | 1.02 | -0.3 | 150
L_RIONOG1G2Y | -0.002 | 7811 | 2 | SOUTH | YES | 148 | 0 | 148 | 0 | 1.02 | -0.296 | 148
L_RIONOG1G1Y | -0.002 | 7810 | 1 | SOUTH | YES | 147 | 0 | 147 | 0 | 1.02 | -0.294 | 147
L_GUADGE1_6Y | -0.002 | 7805 | 6 | SOUTH | YES | 204 | 30 | 204 | 0 | 1.02 | -0.408 | 204
L_GUADGE1_5Y | -0.002 | 7804 | 5 | SOUTH | YES | 183 | 30 | 183 | 0 | 1.02 | -0.366 | 183
L_GUADGE1_4Y | -0.002 | 7803 | 4 | SOUTH | YES | 149 | 30 | 149 | 0 | 1.02 | -0.298 | 149
L_GUADGE1_3Y | -0.002 | 7802 | 3 | SOUTH | YES | 146 | 30 | 146 | 0 | 1.02 | -0.292 | 146
L_GUADGE1_2Y | -0.002 | 7801 | 2 | SOUTH | YES | 139 | 30 | 139 | 0 | 1.02 | -0.278 | 139
L_GUADGE1_1Y | -0.002 | 7800 | 1 | SOUTH | YES | 151 | 30 | 151 | 0 | 1.02 | -0.302 | 151
L_LAKEWO9_1Y | -0.002 | 7624 | 2 | SOUTH | YES | 0 | 0 | 2.4 |  | 1 | 0 | 0
L_LAKEWO9_1Y | -0.002 | 7624 | 1 | SOUTH | YES | 0 | 0 | 2.4 |  | 1 | 0 | 0
L_SCHUMA8_1Y | -0.002 | 7609 | 1 | SOUTH | YES | 0 | 0 | 4 |  | 1 | 0 | 0
L_MCQUEE9_1Y | -0.002 | 7605 | 3 | SOUTH | YES | 0 | 0 | 2.8 |  | 1.025 | 0 | 0
L_MCQUEE9_1Y | -0.002 | 7605 | 2 | SOUTH | YES | 0 | 0 | 2.4 |  | 1.025 | 0 | 0
L_MCQUEE9_1Y | -0.002 | 7605 | 1 | SOUTH | YES | 0 | 0 | 2.4 |  | 1.025 | 0 | 0
L_CANYHY8_1Y | -0.002 | 7487 | 1 | SOUTH | YES | 0 | 0 | 6 |  | 1 | 0 | 0
COSW_2 | -0.002 | 8457 | 2 | SOUTH | YES | 14 | 0 | 14 | 0 | 1.027 | -0.028 | 14
CNOPST1 | -0.002 | 8562 | 3 | SOUTH | YES | 153 | 0 | 153 | 0 | 1.03 | -0.306 | 153
VAL_1 | -0.002 | 8506 | 1 | SOUTH | YES | 25 | 0 | 25 | 0 | 1.005 | -0.05 | 25
RAYBURNCC8 | -0.002 | 5512 | 1 | SOUTH | YES | 50 | 18.2 | 50 | 0 | 1.02 | -0.1 | 50
KOCHREF2 | -0.002 | 8461 | 1 | SOUTH | YES | 38 | 0 | 38 | 0 | 1.014 | -0.076 | 38
RAYBURNCC7 | -0.002 | 5511 | 1 | SOUTH | YES | 49 | 18.2 | 49 | 0 | 1.02 | -0.098 | 49
RAYBURNCC10 | -0.002 | 5509 | 1 | SOUTH | YES | 40 | 5.2 | 40 | 0 | 1.02 | -0.08 | 40
RAYBURNCC9 | -0.002 | 5508 | 1 | SOUTH | YES | 50 | 18.2 | 50 | 0 | 1.02 | -0.1 | 50
RAYBURNGEN2 | -0.002 | 5506 | 1 | SOUTH | YES | 0 | 1 | 11 |  | 1.015 | 0 | 0
VAL_2 | -0.002 | 8507 | 2 | SOUTH | YES | 25 | 0 | 25 | 0 | 1.005 | -0.05 | 25
RAYBURNGEN1 | -0.002 | 5505 | 1 | SOUTH | YES | 0 | 1 | 11 |  | 1.015 | 0 | 0
RAYBURNGEN3 | -0.002 | 5503 | 1 | SOUTH | YES | 6.2 | 6 | 22 | 0 | 1.015 | -0.0124 | 6.2
CNOPGT2 | -0.002 | 8561 | 2 | SOUTH | YES | 165 | 0 | 165 | 0 | 1.03 | -0.33 | 165
CNOPGT1 | -0.002 | 8560 | 1 | SOUTH | YES | 164 | 0 | 164 | 0 | 1.03 | -0.328 | 164
ICPGN#3 | -0.002 | 8932 | 3 | SOUTH | YES | 127 | 0 | 127 | 0 | 1.03 | -0.254 | 127
REYSHR_G | -0.002 | 80223 | 1 | SOUTH | YES | 12 | 0 | 12 | 0 | 1.032
ICPGN#2 | -0.002 | 8931 | 2 | SOUTH | YES | 150 | 0 | 150 | 0 | 1.03 | -0.3 | 150
ICPGN#1 | -0.002 | 8930 | 1 | SOUTH | YES | 149 | 0 | 149 | 0 | 1.03 | -0.298 | 149
LGEGN#3 | -0.002 | 8928 | 3 | SOUTH | YES | 91 | 0 | 100 | 0 | 1.03 | -0.182 | 91
LGEGN#2 | -0.002 | 8927 | 2 | SOUTH | YES | 153 | 0 | 153 | 0 | 1.03 | -0.306 | 153
LGEGN#1 | -0.002 | 8926 | 1 | SOUTH | YES | 158 | 0 | 158 | 0 | 1.03 | -0.316 | 158
COSW_1 | -0.002 | 8456 | 1 | SOUTH | YES | 20 | 0 | 20 | 0 | 1.027 | -0.04 | 20
CUECPL2A | -0.002 | 8189 | 1 | SOUTH | YES | 12 | 0 | 12 | 0 | 1.02 | -0.024 | 12
CLO_1 | -0.002 | 8161 | 1 | SOUTH | YES | 633 | 200 | 633 | 0 | 1.03
L_MARSFO1G3Y | -0.001 | 7033 | 3 | SOUTH | YES | 22 | 0 | 36 | 0 | 1 | -0.022 | 22
L_MARSFO1G2Y | -0.001 | 7032 | 2 | SOUTH | YES | 16 | 0 | 35 | 0 | 1 | -0.016 | 16
L_MARSFO1G1Y | -0.001 | 7031 | 1 | SOUTH | YES | 22 | 0 | 36 | 0 | 1 | -0.022 | 22
BEEVILLE | -0.001 | 88198 | 1 | SOUTH | YES | 0 | 0 | 0 | 0 | 1.0068 | 0 | 0
SI_RAY10 | -0.001 | 5935 | 10 | SOUTH | YES | 47 | 10 | 47 |  | 1.025 | -0.047 | 47
SI_RAY5 | -0.001 | 5934 | 5 | SOUTH | YES | 10 | 10 | 15 | 0 | 1.025 | -0.01 | 10
SI_RAY6 | -0.001 | 5933 | 6 | SOUTH | YES | 19 | 10 | 19 | 0 | 1.025 | -0.019 | 19
SI_RAY9 | -0.001 | 5932 | 9 | SOUTH | YES | 38 | 32 | 38 | 0 | 1.025 | -0.038 | 38
SANMIGUELGEN | -0.001 | 5903 | 1 | SOUTH | YES | 396 | 180 | 396 | 0 | 1.033
AVR1_CT2 | -0.001 | 5478 | 1 | SOUTH | YES | 145 | 90 | 145 | 0 | 1.0232 | -0.145 | 145
AVR1_ST1 | -0.001 | 5477 | 1 | SOUTH | YES | 164 | 138 | 164 | 0 | 1.0232 | -0.164 | 164
AVR1_CT1 | -0.001 | 5476 | 1 | SOUTH | YES | 150 | 90 | 150 | 0 | 1.0232 | -0.15 | 150
WBT4 | -0.001 | 5439 | 4 | SOUTH | YES | 151 | 40 | 151 | 0 | 1.01 | -0.151 | 151
WBT3 | -0.001 | 5438 | 3 | SOUTH | YES | 96 | 25 | 96 | 0 | 1.01 | -0.096 | 96
WBT2 | -0.001 | 5437 | 2 | SOUTH | YES | 80 | 25 | 80 | 0 | 1.01 | -0.08 | 80
WBT1 | -0.001 | 5436 | 1 | SOUTH | YES | 25.5 | 20 | 51 | 0 | 1.01 | -0.0255 | 25.5
JKS1 | -0.001 | 5401 | 1 | SOUTH | YES | 560 | 100 | 560 | 0 | 1.0222
OWS2 | -0.001 | 5397 | 2 | SOUTH | YES | 379 | 80 | 379 | 0 | 1.027 | -0.379 | 379
OWS1 | -0.001 | 5396 | 1 | SOUTH | YES | 417 | 80 | 417 | 0 | 1.027 | -0.417 | 417
FGNTS201 | -0.001 | 8935 | 3 | SOUTH | YES | 172 | 0 | 172 | 0 | 1.03 | -0.172 | 172
JTD2 | -0.001 | 5112 | 2 | SOUTH | YES | 406 | 80 | 406 | 0 | 1.0215
MVGN#1 | -0.001 | 8936 | 1 | SOUTH | YES | 210 | 0 | 210 | 0 | 1.0304 | -0.21 | 210
JTD1 | -0.001 | 5111 | 1 | SOUTH | YES | 403 | 80 | 403 | 0 | 1.0215
VHB3 | -0.001 | 5028 | 3 | SOUTH | YES | 397 | 60 | 397 | 0 | 1.0233 | -0.397 | 397
VHB2 | -0.001 | 5027 | 2 | SOUTH | YES | 220 | 40 | 220 | 0 | 1.0233 | -0.22 | 220
VHB1 | -0.001 | 5026 | 1 | SOUTH | YES | 206 | 40 | 206 | 0 | 1.0233 | -0.206 | 206
HECN3 | -0.001 | 8983 | 3 | SOUTH | YES | 169 | 0 | 169 | 0 | 1.0304 | -0.169 | 169
HECN2 | -0.001 | 8982 | 2 | SOUTH | YES | 148 | 0 | 148 | 0 | 1.0304 | -0.148 | 148
HECN1 | -0.001 | 8981 | 1 | SOUTH | YES | 148 | 0 | 148 | 0 | 1.0304 | -0.148 | 148
MVGN#3 | -0.001 | 8938 | 3 | SOUTH | YES | 257 | 0 | 257 | 0 | 1.0304 | -0.257 | 257
MVGN#2 | -0.001 | 8937 | 2 | SOUTH | YES | 205 | 0 | 205 | 0 | 1.0304 | -0.205 | 205
SLURR | -0.001 | 88241 | DC | SOUTH | YES | 0 | -150 | 150 |  | 1.03
FGNTS101 | -0.001 | 8934 | 2 | SOUTH | YES | 146 | 0 | 146 | 0 | 1.03 | -0.146 | 146
FGNTS001 | -0.001 | 8933 | 1 | SOUTH | YES | 142 | 0 | 142 | 0 | 1.03 | -0.142 | 142
MILHWYS | -0.001 | 80003 | F | SOUTH | YES | 0 | 0 | 0 | 0 | 1.0168 | 0 | 0
CEL_B_1 | -0.001 | 8517 | 1 | SOUTH | YES | 29 | 0 | 29 | 0 | 1.02 | -0.029 | 29
LCPCT4 | 0 | 5269 | 4 | SOUTH | YES | 45 | 23.1 | 45 | 0 | 1.0249 | 0 | 45
LCPCT3 | 0 | 5268 | 3 | SOUTH | YES | 44 | 23.1 | 44 | 0 | 1.0249 | 0 | 44
LCPCT2 | 0 | 5267 | 2 | SOUTH | YES | 46 | 23.1 | 46 | 0 | 1.0249 | 0 | 46
LCPCT1 | 0 | 5266 | 1 | SOUTH | YES | 45 | 23.1 | 45 | 0 | 1.0249 | 0 | 45
LCP4 | 0 | 5265 | 4 | SOUTH | YES | 95 | 25 | 95 | 0 | 1.0249 | 0 | 95
LCP3 | 0 | 5264 | 3 | SOUTH | YES | 58 | 20 | 58 | 0 | 1.0249 | 0 | 58
FALFURRI | 0 | 88508 | 1 | SOUTH | YES | 0 | 0 | 0 | 0 | 1.01 | 0 | 0
FALCONHYDRO1 | 0.001 | 8048 | 1 | SOUTH | YES | 3 | 0 | 12 | 0 | 1.02 | 0.003 | 3
FALCONHYDRO3 | 0.001 | 5729 | 3 | SOUTH | YES | 2.8 | 0 | 11 | 0 | 1.02 | 0.0028 | 2.8
FALCONHYDRO2 | 0.001 | 5728 | 2 | SOUTH | YES | 3 | 0 | 12 | 0 | 1.02 | 0.003 | 3
L_MARBFA1_2Y | 0.003 | 7029 | 2 | SOUTH | YES | 13 | 0 | 18 |  | 1 | 0.039 | 13
L_MARBFA1_1Y | 0.003 | 7028 | 1 | SOUTH | YES | 0 | 0 | 18 |  | 1 | 0 | 0
ZAPATA | 0.003 | 88299 | 1 | SOUTH | YES | 0 | 0 | 0 | 0 | 1.024 | 0 | 0
L_WIRTZ_1G2Y | 0.004 | 7036 | 2 | SOUTH | YES | 18 | 0 | 30 |  | 1 | 0.072 | 18
L_WIRTZ_1G1Y | 0.004 | 7035 | 1 | SOUTH | YES | 0 | 0 | 29 |  | 1 | 0 | 0
L_BUCHAN1_3Y | 0.004 | 7024 | 3 | SOUTH | YES | 11 | 0 | 15 |  | 1 | 0.044 | 11
L_BUCHAN1_2Y | 0.004 | 7023 | 2 | SOUTH | YES | 0 | 0 | 18 |  | 1 | 0 | 0
L_BUCHAN1_1Y | 0.004 | 7022 | 1 | SOUTH | YES | 14 | 0 | 18 |  | 1 | 0.056 | 14
L_FERGUS1_1Y | 0.004 | 7000 | 1 | SOUTH | YES | 399 | 65 | 421 | 0 | 1.015 | 1.596 | 399
LAR_3 | 0.006 | 8288 | 3 | SOUTH | YES | 78.8 | 25 | 105 |  | 1.023 | 0.4728 | 78.8
PEARSALLGEN3 | 0.006 | 5892 | 1 | SOUTH | YES | 6.2 | 6 | 23 | 0 | 1.01 | 0.0372 | 6.2
PEARSALLGEN2 | 0.006 | 5891 | 1 | SOUTH | YES | 6.2 | 6 | 24 | 0 | 1.01 | 0.0372 | 6.2
PEARSALLGEN1 | 0.006 | 5890 | 1 | SOUTH | YES | 6.2 | 6 | 24 | 0 | 1.01 | 0.0372 | 6.2
CIDINDUS | 0.006 | 86105 | 1 | SOUTH | YES | 0 | -500 | 500 | 0 | 1.01
LAR | 0.006 | 80012 | F | SOUTH | YES | 0 | 0 | 0 | 0 | 1.023 | 0 | 0
LAR_2 | 0.006 | 8287 | 2 | SOUTH | YES | 9 | 9 | 32 |  | 1.023 | 0.054 | 9
LAR_1 | 0.006 | 8285 | 1 | SOUTH | YES | 16 | 9 | 32 | 0 | 1.038 | 0.096 | 16
L_INKSDA1_1Y | 0.007 | 7026 | 1 | SOUTH | YES | 10 | 0 | 14 |  | 1 | 0.07 | 10
SLSTR1PP_1G | 0.011 | 1643 | 1 | NORTH | YES | 6 | 0 | 60 | 0 | 1.022 | 0.066 | 6
OKLAUN1G | 0.027 | 6752 | 1 | WEST | YES | 629 | 175 | 629 | 0 | 1.035
OKLA7A | 0.027 | 6100 | 1 | WEST | YES | 50 | -220 | 220 | 0 | 1.035 | 1.35 | 50
EPLVT1 | 0.035 | 80010 | F | SOUTH | YES | 0 | 0 | 0 | 0 | 1.0376 | 0 | 0
ELPS | 0.039 | 8262 | 1 | SOUTH | YES | 6 | 6 | 6 | 0 | 1.039 | 0.234 | 6
AMISTADHDRO2 | 0.053 | 8033 | 2 | SOUTH | YES | 13 | 13 | 25 | 0 | 1.035 | 0.689 | 13
AMISTADHDRO1 | 0.053 | 8032 | 1 | SOUTH | YES | 16.5 | 13 | 33 | 0 | 1.035 | 0.8745 | 16.5
HAMILTON | 0.053 | 88253 | 1 | SOUTH | YES | 0 | 0 | 0 | 0 | 1.04 | 0 | 0
MESQUITW_2G | 0.065 | 1438 | 1 | WEST | YES | 23.6 | 0 | 236 |  | 1.01 | 1.534 | 23.6
MESQUITW_1G | 0.065 | 1437 | 1 | WEST | YES | 40 | 0 | 400 | 0 | 1.023 | 2.6 | 40
WILDHRS11A | 0.086 | 60052 | 1 | WEST | YES | 12.6 | 0 | 126.5 | 0 | 1.005 | 1.0836 | 12.6
CALHN_G1 | 0.115 | 60057 | 1 | WEST | YES | 17.1 | 0 | 114 | 0 | 1.042 | 1.9665 | 17.1
WHRLWIND1A | 0.116 | 60081 | 1 | WEST | YES | 6 | 0 | 60 | 0 | 1.03 | 0.696 | 6
HORSH1 | 0.118 | 60066 | 1 | WEST | YES | 33.3 | 0 | 222 | 0 | 1.005 | 3.9294 | 33.3
HORSH4 | 0.118 | 60072 | 1 | WEST | YES | 17.2 | 0 | 115 | 0 | 1.025 | 2.0296 | 17.2
HORSH3 | 0.118 | 60070 | 1 | WEST | YES | 33.6 | 0 | 224 | 0 | 1.025 | 3.9648 | 33.6
HORSH2 | 0.118 | 60068 | 1 | WEST | YES | 27.6 | 0 | 184 | 0 | 1.025 | 3.2568 | 27.6
LOUIS1A | 0.118 | 60063 | 1 | WEST | YES | 25.5 | 0 | 170.2 | 0 | 1.02 | 3.009 | 25.5
CIRELLO | 0.118 | 60060 | 1 | WEST | YES | 35 | 0 | 233 | 0 | 1 | 4.13 | 35
BUFGGEN | 0.118 | 60058 | 1 | WEST | YES | 18 | 0 | 120 |  | 1 | 2.124 | 18
AEPWIND_8 | 0.163 | 1354 | 1 | WEST | YES | 15.2 | 0 | 101.2 |  | 1.01 | 2.4776 | 15.2
TRENTIPP_8 | 0.163 | 1343 | 1 | WEST | YES | 22.5 | 0 | 150 |  | 1.014 | 3.6675 | 22.5
FRNDDRCS | 0.169 | 60202 | SC | WEST | YES | 0 | 0 | 0 | 0 | 1.0259 | 0 | 0
L_SWEETW1_4N | 0.182 | 71060 | 1 | WEST | YES | 15.7 | 0 | 105 | 0 | 1 | 2.8574 | 15.7
L_SWEETW1_3N | 0.182 | 71059 | 1 | WEST | YES | 17.8 | 0 | 119 | 0 | 1 | 3.2396 | 17.8
L_SWEETW1_2N | 0.182 | 71057 | 1 | WEST | YES | 20.3 | 0 | 135 | 0 | 1 | 3.6946 | 20.3
L_SWEETW1_1N | 0.182 | 71054 | 1 | WEST | YES | 16.1 | 0 | 107.5 | 0 | 1 | 2.9302 | 16.1
L_BITTCR1_1N | 0.182 | 71051 | 1 | WEST | YES | 5.6 | 0 | 37.5 |  | 1.01 | 1.0192 | 5.6
L_DIVIDE1_1N | 0.204 | 76091 | 1 | WEST | YES | 26.5 | 0 | 375 | 0 | 1 | 5.406 | 26.5
DSKY1 | 0.205 | 60018 | 1 | WEST | YES | 12.6 | 0 | 84 | 0 | 1.032 | 2.583 | 12.6
DSKY2 | 0.205 | 60000 | 1 | WEST | YES | 11.5 | 0 | 76.5 |  | 1.039 | 2.3575 | 11.5
ORNNWP1 | 0.208 | 60017 | 1 | WEST | YES | 12 | 0 | 80 |  | 1.027 | 2.496 | 12
RDCNYNG1 | 0.209 | 36998 | 1 | WEST | YES | 8.4 | 0 | 84 | 0 | 1.01 | 1.7556 | 8.4
L_GASCCR1_1N | 0.212 | 76031 | 1 | WEST | YES | 15 | 0 | 150 | 0 | 1 | 3.18 | 15
TNWDWRDU2_8 | 0.215 | 38332 | 1 | WEST | YES | 12 | 0 | 80 |  | 1.0232 | 2.58 | 12
RIO_DRCS | 0.215 | 60201 | SC | WEST | YES | 0 | 0 | 0 | 0 | 1.04 | 0 | 0
WDWDU1 | 0.215 | 60016 | 1 | WEST | YES | 12 | 0 | 80 |  | 1.033 | 2.58 | 12
SWMESA | 0.216 | 6016 | 1 | WEST | YES | 11.2 | 0 | 75 |  | 1.03 | 2.4192 | 11.2
KM SEP | 0.216 | 60005 | 1 | WEST | YES | 6 | 0 | 40 |  | 1.035 | 1.296 | 6
KM NEP | 0.216 | 60003 | 1 | WEST | YES | 12 | 0 | 80 |  | 1.03 | 2.592 | 12
KM NWP | 0.217 | 60019 | 1 | WEST | YES | 12 | 0 | 80 |  | 1.03 | 2.604 | 12
KM SWP | 0.217 | 60007 | 1 | WEST | YES | 12 | 0 | 80 |  | 1.03 | 2.604 | 12
NWPWRG1_1G | 0.218 | 1350 | 1 | WEST | YES | 3.4 | 0 | 34.3 |  | 1.02 | 0.7412 | 3.4
WESTXWIN_1G | 0.218 | 1349 | 1 | WEST | YES | 0.7 | 0 | 6.6 |  | 1.02 | 0.1526 | 0.7
KINDERMG_3G | 0.219 | 1071 | 1 | WEST | YES | 45.7 | 12 | 45.7 | 0 | 1.01
KINDERMG_2G | 0.219 | 1070 | 1 | WEST | YES | 45.7 | 12 | 45.7 | 0 | 1.01
KINDERMG_1G | 0.219 | 1069 | 1 | WEST | YES | 25 | 5 | 25 | 0 | 1.01
CIELOGEN_2G | 0.219 | 1062 | 1 | WEST | YES | 6.1 | 0 | 61 |  | 1 | 1.3359 | 6.1
CIELOGEN_1G | 0.219 | 1061 | 1 | WEST | YES | 9.9 | 0 | 99 |  | 1 | 2.1681 | 9.9
SCURRYCW_1G | 0.22 | 1068 | 1 | WEST | YES | 14.1 | 0 | 141 |  | 1.01 | 3.102 | 14.1
SNYDERW1A | 0.222 | 6637 | 1 | WEST | YES | 6.3 | 0 | 63 | 0 | 1.025 | 1.3986 | 6.3
BSP_1 | 0.228 | 1320 | 1 | WEST | YES | 25.8 | 2.9 | 25.8 |  | 1
AIRTRICITY_8 | 0.232 | 1170 | 1 | WEST | YES | 18 | 0 | 180 | 0 | 1.01 | 4.176 | 18
MCDDONAL_8 | 0.239 | 1333 | 1 | WEST | YES | 21.4 | 0 | 214.2 | 0 | 1.01 | 5.1146 | 21.4
OCOTILLO_1G | 0.239 | 1328 | 1 | WEST | YES | 5.8 | 0 | 58 |  | 0.99 | 1.3862 | 5.8
STANTONW_8 | 0.239 | 1326 | 1 | WEST | YES | 10.1 | 0 | 100.5 | 0 | 1.01 | 2.4139 | 10.1
MRGNFG_6G | 0.239 | 1044 | F | WEST | YES | 66 | 66 | 66 | 0 | 0.99 | 15.774 | 66
MRGNEG_5G | 0.239 | 1043 | E | WEST | YES | 68 | 68 | 68 | 0 | 0.99 | 16.252 | 68
MRGNDG_4G | 0.239 | 1042 | D | WEST | YES | 70 | 69 | 70 | 0 | 0.99 | 16.73 | 70
MRGNCG_3G | 0.239 | 1041 | C | WEST | YES | 70 | 69 | 70 | 0 | 0.99 | 16.73 | 70
MRGNBG_2G | 0.239 | 1040 | B | WEST | YES | 71 | 70 | 71 | 0 | 0.99 | 16.969 | 71
MRGNAG_1G | 0.239 | 1039 | A | WEST | YES | 69 | 69 | 69 | 0 | 0.99 | 16.491 | 69
MORGAN5G_5G | 0.239 | 1037 | 5 | WEST | YES | 137 | 40 | 137 |  | 0.99 | 32.743 | 137
L_DELAWA1_1Y | 0.241 | 7038 | 2 | WEST | YES | 4.5 | 0 | 30 | 0 | 1 | 1.0845 | 4.5
L_DELAWA1_1Y | 0.241 | 7038 | 1 | WEST | YES | 5.2 | 0 | 35 | 0 | 1 | 1.2532 | 5.2
PB6GEN_7G | 0.241 | 1008 | 6 | WEST | YES | 515 | 130 | 515 | 0 | 1.022 | 124.115 | 515
PB5GEN_6G | 0.241 | 1007 | 5 | WEST | YES | 115 | 40 | 115 | 0 | 1.022 | 27.715 | 115
PBCTEGE_5G | 0.241 | 1006 | E | WEST | YES | 65 | 65 | 68 | 0 | 1.022 | 15.665 | 65
PBCTDGE_4G | 0.241 | 1005 | D | WEST | YES | 65 | 65 | 65 | 0 | 1.022 | 15.665 | 65
PBCTCGE_3G | 0.241 | 1004 | C | WEST | YES | 62 | 62 | 66 | 0 | 1.022 | 14.942 | 62
PBCTBGE_2G | 0.241 | 1003 | B | WEST | YES | 65 | 65 | 66 | 0 | 1.022 | 15.665 | 65
PBCTAGE_1G | 0.241 | 1002 | A | WEST | YES | 64 | 64 | 65 | 0 | 1.022 | 15.424 | 64
TIEHVSG_2G | 0.247 | 11025 | 1 | WEST | YES | 211 | 63 | 211 | 0 | 1.017 | 52.117 | 211
TIEHVCG_4G | 0.247 | 11024 | 1 | WEST | YES | 149 | 103 | 149 | 0 | 1.017 | 36.803 | 149
TIEHVCG_3G | 0.247 | 11023 | 1 | WEST | YES | 132 | 103 | 132 | 0 | 1.017 | 32.604 | 132
TIEHVCG_2G | 0.247 | 11022 | 1 | WEST | YES | 132 | 103 | 132 | 0 | 1.017 | 32.604 | 132
TIEHVCG_1G | 0.247 | 11021 | 1 | WEST | YES | 145 | 103 | 145 | 0 | 1.017 | 35.815 | 145
TIEHVSG_1G | 0.247 | 11020 | 1 | WEST | YES | 211 | 63 | 211 | 0 | 1.017 | 52.117 | 211
NAV6ST | 0.247 | 11014 | 1 | WEST | YES | 115 | 40 | 115 | 0 | 1.017 | 28.405 | 115
NAV5CT | 0.247 | 11013 | 1 | WEST | YES | 80 | 18 | 80 | 0 | 1.017 | 19.76 | 80
NAV4CT | 0.247 | 11012 | 1 | WEST | YES | 80 | 18 | 80 | 0 | 1.017 | 19.76 | 80
NAV3ST | 0.247 | 11011 | 1 | WEST | YES | 115 | 40 | 115 | 0 | 1.017 | 28.405 | 115
NAV2CT | 0.247 | 11009 | 1 | WEST | YES | 80 | 18 | 80 | 0 | 1.017 | 19.76 | 80
NAV1CT | 0.247 | 11001 | 1 | WEST | YES | 80 | 18 | 80 | 0 | 1.017 | 19.76 | 80
CALENG3G_3G | 0.251 | 1047 | 3 | WEST | YES | 69 | 27 | 69 | 0 | 1.017 | 17.319 | 69
CALENG2G_2G | 0.251 | 1046 | 2 | WEST | YES | 74 | 27 | 74 | 0 | 1.017 | 18.574 | 74
CALENG1G_1G | 0.251 | 1045 | 1 | WEST | YES | 73 | 27 | 73 | 0 | 1.017 | 18.323 | 73
LONGSHORT_5 | 0.253 | 1058 | 1 | NORTH | YES | 15 | 0 | 149 |  | 0.95 | 3.795 | 15
ROSCOEWI_5 | 0.254 | 1057 | 1 | WEST | YES | 12.6 | 0 | 126.5 |  | 0.99 | 3.2004 | 12.6
ROSCOEW_5 | 0.254 | 1049 | 1 | WEST | YES | 20.9 | 0 | 209 |  | 0.99 | 5.3086 | 20.9
SWETWATR_4G | 0.42 | 1419 | 4 | WEST | YES | 61 | 36 | 61 |  | 1.039 | 25.62 | 61
SWETWATR_3G | 0.42 | 1418 | 3 | WEST | YES | 68 | 36 | 68 |  | 1.039 | 28.56 | 68
SWETWATR_2G | 0.42 | 1417 | 2 | WEST | YES | 72 | 36 | 72 |  | 1.039 | 30.24 | 72
SWETWATR_1G | 0.42 | 1416 | 1 | WEST | YES | 30 | 18 | 30 |  | 1.039 | 12.6 | 30

## Ef
Generator Sensitivities
Name of Bus | P Sensitivity of Bus | Number of Bus | ID | Area Name of Gen | AGC | Gen MW | Min MW | Max MW | V Sensitivity of Bus | Set Volt
GRHAMSES_1G | 0.06 | 1433 | 1 | WEST | YES | 242 | 60 | 242 | 0 | 1.038 | 14.52 | 242
TRENTIPP_8 | 0.047 | 1343 | 1 | WEST | YES | 22.5 | 0 | 150 |  | 1.014 | 1.0575 | 22.5 | HOUSTON | -41.4759
AEPWIND_8 | 0.047 | 1354 | 1 | WEST | YES | 15.2 | 0 | 101.2 |  | 1.01 | 0.7144 | 15.2 | NORTH | -49.5123
WILDHRS11A | 0.045 | 60052 | 1 | WEST | YES | 12.6 | 0 | 126.5 | 0 | 1.005 | 0.567 | 12.6 | SOUTH | -44.1518
WHRLWIND1A | 0.043 | 60081 | 1 | WEST | YES | 6 | 0 | 60 | 0 | 1.03 | 0.258 | 6 | WEST | 154.1923
CALHN_G1 | 0.041 | 60057 | 1 | WEST | YES | 17.1 | 0 | 114 | 0 | 1.042 | 0.7011 | 17.1
HORSH4 | 0.035 | 60072 | 1 | WEST | YES | 17.2 | 0 | 115 | 0 | 1.025 | 0.602 | 17.2
RDCNYNG1 | 0.035 | 36998 | 1 | WEST | YES | 8.4 | 0 | 84 | 0 | 1.01 | 0.294 | 8.4 | HOUSTON | 13825.2998
HORSH2 | 0.035 | 60068 | 1 | WEST | YES | 27.6 | 0 | 184 | 0 | 1.025 | 0.966 | 27.6 | NORTH | 19200.9004
BUFGGEN | 0.035 | 60058 | 1 | WEST | YES | 18 | 0 | 120 |  | 1 | 0.63 | 18 | SOUTH | 13890.7012
LOUIS1A | 0.035 | 60063 | 1 | WEST | YES | 25.5 | 0 | 170.2 | 0 | 1.02 | 0.8925 | 25.5 | WEST | 4928.9004
HORSH3 | 0.035 | 60070 | 1 | WEST | YES | 33.6 | 0 | 224 | 0 | 1.025 | 1.176 | 33.6
CIRELLO | 0.035 | 60060 | 1 | WEST | YES | 35 | 0 | 233 | 0 | 1 | 1.225 | 35
HORSH1 | 0.035 | 60066 | 1 | WEST | YES | 33.3 | 0 | 222 | 0 | 1.005 | 1.1655 | 33.3 | HOUSTON | -0.003
SNYDERW1A | 0.034 | 6637 | 1 | WEST | YES | 6.3 | 0 | 63 | 0 | 1.025 | 0.2142 | 6.3 | NORTH | -0.0025786
KINDERMG_3G | 0.034 | 1071 | 1 | WEST | YES | 45.7 | 12 | 45.7 | 0 | 1.01 |  |  | SOUTH | -0.0031785
KINDERMG_2G | 0.034 | 1070 | 1 | WEST | YES | 45.7 | 12 | 45.7 | 0 | 1.01 |  |  | WEST | 0.031283
SCURRYCW_1G | 0.034 | 1068 | 1 | WEST | YES | 14.1 | 0 | 141 |  | 1.01 | 0.4794 | 14.1
KINDERMG_1G | 0.034 | 1069 | 1 | WEST | YES | 25 | 5 | 25 | 0 | 1.01
CIELOGEN_2G | 0.034 | 1062 | 1 | WEST | YES | 6.1 | 0 | 61 |  | 1 | 0.2074 | 6.1 | N to H | 0.00042136
CIELOGEN_1G | 0.034 | 1061 | 1 | WEST | YES | 9.9 | 0 | 99 |  | 1 | 0.3366 | 9.9 | N to S | 0.00059987
MRGNDG_4G | 0.032 | 1042 | D | WEST | YES | 70 | 69 | 70 | 0 | 0.99 | 2.24 | 70 | W to N | 0.033862
MRGNCG_3G | 0.032 | 1041 | C | WEST | YES | 70 | 69 | 70 | 0 | 0.99 | 2.24 | 70 |  | -0.00059987
MRGNAG_1G | 0.032 | 1039 | A | WEST | YES | 69 | 69 | 69 | 0 | 0.99 | 2.208 | 69 |  | -0.033862
MRGNFG_6G | 0.032 | 1044 | F | WEST | YES | 66 | 66 | 66 | 0 | 0.99 | 2.112 | 66
AIRTRICITY_8 | 0.032 | 1170 | 1 | WEST | YES | 18 | 0 | 180 | 0 | 1.01 | 0.576 | 18
MRGNBG_2G | 0.032 | 1040 | B | WEST | YES | 71 | 70 | 71 | 0 | 0.99 | 2.272 | 71
MRGNEG_5G | 0.032 | 1043 | E | WEST | YES | 68 | 68 | 68 | 0 | 0.99 | 2.176 | 68
MORGAN5G_5G | 0.032 | 1037 | 5 | WEST | YES | 137 | 40 | 137 |  | 0.99 | 4.384 | 137
BSP_1 | 0.032 | 1320 | 1 | WEST | YES | 25.8 | 2.9 | 25.8 |  | 1
L_SWEETW1_4N | 0.031 | 71060 | 1 | WEST | YES | 15.7 | 0 | 105 | 0 | 1 | 0.4867 | 15.7
OCOTILLO_1G | 0.031 | 1328 | 1 | WEST | YES | 5.8 | 0 | 58 |  | 0.99 | 0.1798 | 5.8
MCDDONAL_8 | 0.031 | 1333 | 1 | WEST | YES | 21.4 | 0 | 214.2 | 0 | 1.01 | 0.6634 | 21.4
L_SWEETW1_2N | 0.031 | 71057 | 1 | WEST | YES | 20.3 | 0 | 135 | 0 | 1 | 0.6293 | 20.3
L_BITTCR1_1N | 0.031 | 71051 | 1 | WEST | YES | 5.6 | 0 | 37.5 |  | 1.01 | 0.1736 | 5.6
NWPWRG1_1G | 0.031 | 1350 | 1 | WEST | YES | 3.4 | 0 | 34.3 |  | 1.02 | 0.1054 | 3.4
L_SWEETW1_1N | 0.031 | 71054 | 1 | WEST | YES | 16.1 | 0 | 107.5 | 0 | 1 | 0.4991 | 16.1
L_SWEETW1_3N | 0.031 | 71059 | 1 | WEST | YES | 17.8 | 0 | 119 | 0 | 1 | 0.5518 | 17.8
STANTONW_8 | 0.031 | 1326 | 1 | WEST | YES | 10.1 | 0 | 100.5 | 0 | 1.01 | 0.3131 | 10.1
WESTXWIN_1G | 0.031 | 1349 | 1 | WEST | YES | 0.7 | 0 | 6.6 |  | 1.02 | 0.0217 | 0.7
PBCTBGE_2G | 0.03 | 1003 | B | WEST | YES | 65 | 65 | 66 | 0 | 1.022 | 1.95 | 65
ROSCOEW_5 | 0.03 | 1049 | 1 | WEST | YES | 20.9 | 0 | 209 |  | 0.99 | 0.627 | 20.9
TIEHVCG_1G | 0.03 | 11021 | 1 | WEST | YES | 145 | 103 | 145 | 0 | 1.017 | 4.35 | 145
MESQUITW_2G | 0.03 | 1438 | 1 | WEST | YES | 23.6 | 0 | 236 |  | 1.01 | 0.708 | 23.6
TIEHVSG_1G | 0.03 | 11020 | 1 | WEST | YES | 211 | 63 | 211 | 0 | 1.017 | 6.33 | 211
NAV3ST | 0.03 | 11011 | 1 | WEST | YES | 115 | 40 | 115 | 0 | 1.017 | 3.45 | 115
NAV4CT | 0.03 | 11012 | 1 | WEST | YES | 80 | 18 | 80 | 0 | 1.017 | 2.4 | 80
PBCTCGE_3G | 0.03 | 1004 | C | WEST | YES | 62 | 62 | 66 | 0 | 1.022 | 1.86 | 62
PBCTAGE_1G | 0.03 | 1002 | A | WEST | YES | 64 | 64 | 65 | 0 | 1.022 | 1.92 | 64
CALENG1G_1G | 0.03 | 1045 | 1 | WEST | YES | 73 | 27 | 73 | 0 | 1.017 | 2.19 | 73
LONGSHORT_5 | 0.03 | 1058 | 1 | NORTH | YES | 15 | 0 | 149 |  | 0.95 | 0.45 | 15
PBCTEGE_5G | 0.03 | 1006 | E | WEST | YES | 65 | 65 | 68 | 0 | 1.022 | 1.95 | 65
TIEHVCG_2G | 0.03 | 11022 | 1 | WEST | YES | 132 | 103 | 132 | 0 | 1.017 | 3.96 | 132
PB5GEN_6G | 0.03 | 1007 | 5 | WEST | YES | 115 | 40 | 115 | 0 | 1.022 | 3.45 | 115
TIEHVCG_3G | 0.03 | 11023 | 1 | WEST | YES | 132 | 103 | 132 | 0 | 1.017 | 3.96 | 132
L_DELAWA1_1Y | 0.03 | 7038 | 2 | WEST | YES | 4.5 | 0 | 30 | 0 | 1 | 0.135 | 4.5
NAV2CT | 0.03 | 11009 | 1 | WEST | YES | 80 | 18 | 80 | 0 | 1.017 | 2.4 | 80
L_DELAWA1_1Y | 0.03 | 7038 | 1 | WEST | YES | 5.2 | 0 | 35 | 0 | 1 | 0.156 | 5.2
MESQUITW_1G | 0.03 | 1437 | 1 | WEST | YES | 40 | 0 | 400 | 0 | 1.023 | 1.2 | 40
CALENG3G_3G | 0.03 | 1047 | 3 | WEST | YES | 69 | 27 | 69 | 0 | 1.017 | 2.07 | 69
PBCTDGE_4G | 0.03 | 1005 | D | WEST | YES | 65 | 65 | 65 | 0 | 1.022 | 1.95 | 65
CALENG2G_2G | 0.03 | 1046 | 2 | WEST | YES | 74 | 27 | 74 | 0 | 1.017 | 2.22 | 74
PB6GEN_7G | 0.03 | 1008 | 6 | WEST | YES | 515 | 130 | 515 | 0 | 1.022 | 15.45 | 515
NAV1CT | 0.03 | 11001 | 1 | WEST | YES | 80 | 18 | 80 | 0 | 1.017 | 2.4 | 80
ROSCOEWI_5 | 0.03 | 1057 | 1 | WEST | YES | 12.6 | 0 | 126.5 |  | 0.99 | 0.378 | 12.6
NAV5CT | 0.03 | 11013 | 1 | WEST | YES | 80 | 18 | 80 | 0 | 1.017 | 2.4 | 80
TIEHVSG_2G | 0.03 | 11025 | 1 | WEST | YES | 211 | 63 | 211 | 0 | 1.017 | 6.33 | 211
NAV6ST | 0.03 | 11014 | 1 | WEST | YES | 115 | 40 | 115 | 0 | 1.017 | 3.45 | 115
TIEHVCG_4G | 0.03 | 11024 | 1 | WEST | YES | 149 | 103 | 149 | 0 | 1.017 | 4.47 | 149
WFCOGEN_1G | 0.029 | 1479 | 1 | WEST | YES | 12 | 12 | 20 | 0 | 1 | 0.348 | 12
WFCOGEN_2G | 0.029 | 1482 | 2 | WEST | YES | 12 | 12 | 17 | 0 | 1 | 0.348 | 12
OKLA7A | 0.029 | 6100 | 1 | WEST | YES | 50 | -220 | 220 | 0 | 1.035 | 1.45 | 50
OKLAUN1G | 0.029 | 6752 | 1 | WEST | YES | 629 | 175 | 629 | 0 | 1.035
WFCOGEN_2G | 0.029 | 1482 | 1 | WEST | YES | 12 | 12 | 20 | 0 | 1 | 0.348 | 12
WFCOGEN_1G | 0.029 | 1479 | 2 | WEST | YES | 12 | 12 | 20 | 0 | 1 | 0.348 | 12
SWMESA | 0.028 | 6016 | 1 | WEST | YES | 11.2 | 0 | 75 |  | 1.03 | 0.3136 | 11.2
WDWDU1 | 0.028 | 60016 | 1 | WEST | YES | 12 | 0 | 80 |  | 1.033 | 0.336 | 12
SWETWATR_1G | 0.028 | 1416 | 1 | WEST | YES | 30 | 18 | 30 |  | 1.039 | 0.84 | 30
KM SWP | 0.028 | 60007 | 1 | WEST | YES | 12 | 0 | 80 |  | 1.03 | 0.336 | 12
L_GASCCR1_1N | 0.028 | 76031 | 1 | WEST | YES | 15 | 0 | 150 | 0 | 1 | 0.42 | 15
SWETWATR_2G | 0.028 | 1417 | 2 | WEST | YES | 72 | 36 | 72 |  | 1.039 | 2.016 | 72
SWETWATR_4G | 0.028 | 1419 | 4 | WEST | YES | 61 | 36 | 61 |  | 1.039 | 1.708 | 61
TNWDWRDU2_8 | 0.028 | 38332 | 1 | WEST | YES | 12 | 0 | 80 |  | 1.0232 | 0.336 | 12
RIO_DRCS | 0.028 | 60201 | SC | WEST | YES | 0 | 0 | 0 | 0 | 1.04 | 0 | 0
KM SEP | 0.028 | 60005 | 1 | WEST | YES | 6 | 0 | 40 |  | 1.035 | 0.168 | 6
SWETWATR_3G | 0.028 | 1418 | 3 | WEST | YES | 68 | 36 | 68 |  | 1.039 | 1.904 | 68
KM NEP | 0.028 | 60003 | 1 | WEST | YES | 12 | 0 | 80 |  | 1.03 | 0.336 | 12
KM NWP | 0.028 | 60019 | 1 | WEST | YES | 12 | 0 | 80 |  | 1.03 | 0.336 | 12
DSKY2 | 0.027 | 60000 | 1 | WEST | YES | 11.5 | 0 | 76.5 |  | 1.039 | 0.3105 | 11.5
L_DIVIDE1_1N | 0.027 | 76091 | 1 | WEST | YES | 26.5 | 0 | 375 | 0 | 1 | 0.7155 | 26.5
ORNNWP1 | 0.027 | 60017 | 1 | WEST | YES | 12 | 0 | 80 |  | 1.027 | 0.324 | 12
DSKY1 | 0.027 | 60018 | 1 | WEST | YES | 12.6 | 0 | 84 | 0 | 1.032 | 0.3402 | 12.6
FRNDDRCS | 0.024 | 60202 | SC | WEST | YES | 0 | 0 | 0 | 0 | 1.0259 | 0 | 0
GRHAMSES_2G | 0.022 | 1432 | 2 | WEST | YES | 369 | 90 | 369 |  | 1.023 | 8.118 | 369
BARTNWND_1G | 0.021 | 1600 | 1 | WEST | YES | 12 | 0 | 120 | 0 | 1.022 | 0.252 | 12
MRSSHPRD01 | 0.012 | 345 | 2 | WEST | YES | 12 | 0 | 12 |  | 1.03 | 0.144 | 12
MRSSHPRD | 0.012 | 344 | 1 | WEST | YES | 12 | 0 | 12 |  | 1.03 | 0.144 | 12
WCPWRCO_3G | 0.011 | 1455 | 3 | NORTH | YES | 242 | 50 | 242 | 0 | 1.023 | 2.662 | 242
WCPWRCO_2G | 0.011 | 1454 | 2 | NORTH | YES | 204 | 50 | 204 | 0 | 1.023 | 2.244 | 204
WCPWRCO_1G | 0.011 | 1453 | 1 | NORTH | YES | 204 | 50 | 204 | 0 | 1.023 | 2.244 | 204
AMISTADHDRO1 | 0.006 | 8032 | 1 | SOUTH | YES | 16.5 | 13 | 33 | 0 | 1.035 | 0.099 | 16.5
AMISTADHDRO2 | 0.006 | 8033 | 2 | SOUTH | YES | 13 | 13 | 25 | 0 | 1.035 | 0.078 | 13
HAMILTON | 0.006 | 88253 | 1 | SOUTH | YES | 0 | 0 | 0 | 0 | 1.04 | 0 | 0
ELPS | 0.004 | 8262 | 1 | SOUTH | YES | 6 | 6 | 6 | 0 | 1.039 | 0.024 | 6
SPENCER_G4 | 0.003 | 923 | 1 | NORTH | YES | 48 | 20 | 61 | 0 | 1.03 | 0.144 | 48
EPLVT1 | 0.003 | 80010 | F | SOUTH | YES | 0 | 0 | 0 | 0 | 1.0376 | 0 | 0
SPENCER_G5 | 0.003 | 924 | 1 | NORTH | YES | 52 | 20 | 64 | 0 | 1.03 | 0.156 | 52
EAGLEMNT_3G | 0.002 | 1863 | MB | NORTH | YES | 0 | 50 | 378 |  | 1.033 | 0 | 0
EAGLEMNT_1G | 0.002 | 1861 | MB | NORTH | YES | 0 | 30 | 112 |  | 1.033 | 0 | 0
EAGLEMNT_2G | 0.002 | 1862 | MB | NORTH | YES | 0 | 40 | 100 |  | 1.033 | 0 | 0
NTHLK1_G | 0.001 | 2381 | 1 | NORTH | YES | 0 | 35 | 156 |  | 1.029 | 0 | 0
COLLIN_1G | 0.001 | 2371 | MB | NORTH | YES | 0 | 40 | 138 |  | 1.022 | 0 | 0
KMICHICT5_G | 0.001 | 11695 | 5 | NORTH | YES | 138 | 80 | 138 | 0 | 1.029 | 0.138 | 138
VALLEY_3G | 0.001 | 1689 | 3 | NORTH | YES | 186.2 | 25 | 354 | 0 | 1.015 | 0.1862 | 186.2
DENISNDM | 0.001 | 6948 | 2 | NORTH | YES | 40 | 5 | 40 | 0 | 1.015 | 0.04 | 40
JCKCNTY803 | 0.001 | 582 | 3 | NORTH | YES | 147 | 0 | 147 | 0 | 1.022 | 0.147 | 147
VALLLEY_1G | 0.001 | 1687 | 1 | NORTH | YES | 140 | 15 | 175 | 0 | 1.036 | 0.14 | 140
VALLEY_2G | 0.001 | 1688 | 2 | NORTH | YES | 527 | 90 | 527 | 0 | 1.036 | 0.527 | 527
KMICHIST6_G | 0.001 | 11696 | 6 | NORTH | YES | 303 | 60 | 303 | 0 | 1.029 | 0.303 | 303
KMICHICT2_G | 0.001 | 11692 | 2 | NORTH | YES | 144 | 80 | 144 | 0 | 1.029 | 0.144 | 144
KMICHICT1_G | 0.001 | 11691 | 1 | NORTH | YES | 142 | 80 | 142 | 0 | 1.029 | 0.142 | 142
JCKCNTY801 | 0.001 | 580 | 1 | NORTH | YES | 288 | 0 | 288 | 0 | 1.022 | 0.288 | 288
KMICHICT4_G | 0.001 | 11694 | 4 | NORTH | YES | 136 | 80 | 136 | 0 | 1.029 | 0.136 | 136
KMICHIST3_G | 0.001 | 11693 | 3 | NORTH | YES | 310 | 60 | 310 | 0 | 1.029 | 0.31 | 310
DENISNDM | 0.001 | 6948 | 1 | NORTH | YES | 40 | 5 | 40 | 0 | 1.015 | 0.04 | 40
JCKCNTY802 | 0.001 | 581 | 2 | NORTH | YES | 147 | 0 | 147 | 0 | 1.022 | 0.147 | 147
NTHLK3_G | 0.001 | 2383 | 3 | NORTH | YES | 247.4 | 50 | 329 | 0 | 1.029 | 0.2474 | 247.4
NTHLK2_G | 0.001 | 2382 | 2 | NORTH | YES | 0 | 35 | 181 |  | 1.029 | 0 | 0
STEAM2 | 0 | 949 | 1 | NORTH | YES | 26 | 8 | 26 | 0 | 0.99 | 0 | 26
STEAM3 | 0 | 950 | 1 | NORTH | YES | 41 | 13 | 41 | 0 | 1.02 | 0 | 41
HANDLEY_5G | 0 | 1949 | 5 | NORTH | YES | 0 | 150 | 435 |  | 1.03 | 0 | 0
HANDLEY_4G | 0 | 1948 | 4 | NORTH | YES | 217.5 | 150 | 435 | 0 | 1.022 | 0 | 217.5
STEAM1 | 0 | 948 | 1 | NORTH | YES | 0 | 12 | 20 |  | 1.02 | 0 | 0
OLINGER_G3 | 0 | 844 | 1 | NORTH | YES | 118.3 | 45 | 148 | 0 | 1.03 | 0 | 118.3
FPLEFR2A_G | 0 | 12421 | 1 | NORTH | YES | 170 | 72 | 170 | 0 | 1 | 0 | 170
FPLEFR2S_G | 0 | 12424 | 4 | NORTH | YES | 412 | 191 | 412 | 0 | 1 | 0 | 412
MOSES_2G | 0 | 1702 | 2 | NORTH | YES | 579 | 175 | 579 | 0 | 1.031
PEC_3G | 0 | 1677 | 3 | NORTH | YES | 91 | 35 | 91 | 0 | 1.022 | 0 | 91
OLINGER_G1 | 0 | 842 | 1 | NORTH | YES | 63.1 | 20 | 80 | 0 | 1.03 | 0 | 63.1
LAMARPWR_1G | 0 | 1678 | 1 | NORTH | YES | 154 | 67.7 | 154 | 0 | 1.031 | 0 | 154
LAMARPWR_2G | 0 | 1679 | 2 | NORTH | YES | 155 | 67.7 | 155 | 0 | 1.031 | 0 | 155
LAMARPWR_3G | 0 | 1680 | 3 | NORTH | YES | 199 | 129.1 | 199 | 0 | 1.031 | 0 | 199
NEWMAN_G5 | 0 | 837 | 1 | NORTH | YES | 0 | 15 | 37 |  | 1.01 | 0 | 0
DCEAST | 0 | 5925 | 1 | NORTH | YES | 400.3 | -600 | 600 | 0 | 1.025 | 0 | 400.3
PEC_2G | 0 | 1676 | 2 | NORTH | YES | 84 | 35 | 84 | 0 | 1.022 | 0 | 84
MOSES_1G | 0 | 1701 | 1 | NORTH | YES | 560 | 175 | 560 | 0 | 1.031
PEC_1G | 0 | 1675 | 1 | NORTH | YES | 80 | 35 | 80 | 0 | 1.022 | 0 | 80
FPLEFR2C_G | 0 | 12423 | 3 | NORTH | YES | 162 | 72 | 162 | 0 | 1 | 0 | 162
FPLEFR2B_G | 0 | 12422 | 2 | NORTH | YES | 160 | 72 | 160 | 0 | 1 | 0 | 160
FPLEFR1S_G | 0 | 12414 | 4 | NORTH | YES | 414 | 191 | 414 | 0 | 1 | 0 | 414
FPLEFR1C_G | 0 | 12413 | 3 | NORTH | YES | 159 | 72 | 159 | 0 | 1 | 0 | 159
FPLEFR1B_G | 0 | 12412 | 2 | NORTH | YES | 157 | 72 | 157 | 0 | 1 | 0 | 157
FPLEFR1A_G | 0 | 12411 | 1 | NORTH | YES | 170 | 72 | 170 | 0 | 1 | 0 | 170
LAMARPWR_5G | 0 | 1682 | 5 | NORTH | YES | 163 | 67.7 | 163 | 0 | 1.031 | 0 | 163
OLINGER_G4 | 0 | 845 | 1 | NORTH | YES | 59.1 | 0 | 76 | 0 | 1.03 | 0 | 59.1
LAMARPWR_4G | 0 | 1681 | 4 | NORTH | YES | 164 | 67.7 | 164 | 0 | 1.031 | 0 | 164
MTCK7_G | 0 | 2414 | 7 | NORTH | YES | 0 | 30 | 114 |  | 1.029 | 0 | 0
HANDLEY_1G | 0 | 1945 | MB | NORTH | YES | 0 | 25 | 36 |  | 1.003 | 0 | 0
MOSES_3G | 0 | 1703 | 3 | NORTH | YES | 808 | 463 | 808 | 0 | 1.031
HANDLEY_3G | 0 | 1947 | 3 | NORTH | YES | 353.4 | 100 | 392 | 0 | 1.03 | 0 | 353.4
LKHB2_G | 0 | 2452 | 2 | NORTH | YES | 514 | 80 | 514 | 0 | 1.029 | 0 | 514
HANDLEY_2G | 0 | 1946 | MB | NORTH | YES | 0 | 30 | 68 |  | 1.003 | 0 | 0
LKHB1_G | 0 | 2451 | 1 | NORTH | YES | 0 | 80 | 391 |  | 1.029 | 0 | 0
OLINGER_G2 | 0 | 843 | 1 | NORTH | YES | 86.7 | 25 | 105 | 0 | 1.03 | 0 | 86.7
MTCK3_G | 0 | 2419 | MB | NORTH | YES | 0 | 10 | 63 |  | 0.9667 | 0 | 0
MTCK2_G | 0 | 2418 | 2 | NORTH | YES | 0 | 10 | 23 |  | 0.9667 | 0 | 0
MTCK8_G | 0 | 2417 | 8 | NORTH | YES | 477 | 60 | 556 | 0 | 1.029 | 0 | 477
MTCK6_G | 0 | 2413 | 6 | NORTH | YES | 0 | 30 | 118 |  | 1.029 | 0 | 0
LAMARPWR_6G | 0 | 1683 | 6 | NORTH | YES | 199 | 129.1 | 199 | 0 | 1.031 | 0 | 199
MDLTHELP_2G | -0.001 | 1942 | 2 | NORTH | YES | 215 | 74 | 215 | 0 | 1.02 | -0.215 | 215
COMCHEPK_2G | -0.001 | 1899 | 2 | NORTH | YES | 1164 | 1128 | 1164 | 0 | 1.031
WLFHOLW_2G | -0.001 | 1878 | 2 | NORTH | YES | 219 | 105 | 219 | 0 | 1.029 | -0.219 | 219
STRYKER_1G | -0.001 | 3107 | 1 | NORTH | YES | 140.5 | 45 | 182 | 0 | 1.029 | -0.1405 | 140.5
TGATEWAY_4G | -0.001 | 13119 | 4 | NORTH | YES | 399 | 65 | 399 | 0 | 1.035 | -0.399 | 399
TGATEWAY_3G | -0.001 | 13118 | 3 | NORTH | YES | 146 | 30 | 146 | 0 | 1.035 | -0.146 | 146
TGATEWAY_2G | -0.001 | 13117 | 2 | NORTH | YES | 128 | 30 | 128 | 0 | 1.035 | -0.128 | 128
TGATEWAY_1G | -0.001 | 13116 | 1 | NORTH | YES | 149 | 30 | 149 | 0 | 1.035 | -0.149 | 149
CIDINDUS | -0.001 | 86105 | 1 | SOUTH | YES | 0 | -500 | 500 | 0 | 1.01
WLFHOLW_1G | -0.001 | 1877 | 1 | NORTH | YES | 216 | 89.3 | 216 | 0 | 1.029 | -0.216 | 216
WLFHOLW_3G | -0.001 | 1879 | 3 | NORTH | YES | 268 | 89.3 | 268 | 0 | 1.029 | -0.268 | 268
MARTLAKE_3G | -0.001 | 3099 | 3 | NORTH | YES | 804 | 500 | 804 | 0 | 1.031
LAR | -0.001 | 80012 | F | SOUTH | YES | 0 | 0 | 0 | 0 | 1.023 | 0 | 0
STRYKER_2G | -0.001 | 3108 | 2 | NORTH | YES | 484 | 75 | 484 | 0 | 1.029 | -0.484 | 484
COMCHEPK_1G | -0.001 | 1898 | 1 | NORTH | YES | 1164 | 1150 | 1164 | 0 | 1.031
MDLTHELP_5G | -0.001 | 1937 | 5 | NORTH | YES | 225 | 74 | 225 | 0 | 1.02 | -0.225 | 225
MDLTHELP_1G | -0.001 | 1941 | 1 | NORTH | YES | 215 | 74 | 215 | 0 | 1.02 | -0.215 | 215
CHAMPION_1G | -0.001 | 3348 | MB | NORTH | YES | 0 | 42 | 42 |  | 1 | 0 | 0
MARTLAKE_2G | -0.001 | 3098 | 2 | NORTH | YES | 795 | 461 | 795 | 0 | 1.031
MDLTHELP_6G | -0.001 | 1938 | 6 | NORTH | YES | 229 | 74 | 229 | 0 | 1.02 | -0.229 | 229
MARTLAKE_1G | -0.001 | 3097 | 1 | NORTH | YES | 799 | 500 | 799 | 0 | 1.031
LAR_3 | -0.001 | 8288 | 3 | SOUTH | YES | 78.8 | 25 | 105 |  | 1.023 | -0.0788 | 78.8
LAR_2 | -0.001 | 8287 | 2 | SOUTH | YES | 9 | 9 | 32 |  | 1.023 | -0.009 | 9
LAR_1 | -0.001 | 8285 | 1 | SOUTH | YES | 16 | 9 | 32 | 0 | 1.038 | -0.016 | 16
LEG_2___2 | -0.002 | 48722 | 2 | NORTH | YES | 853 | 357 | 853 | 0 | 1.0348
DECRDOVA_1G | -0.002 | 1889 | 1 | NORTH | YES | 779 | 255 | 779 | 0 | 1.022 | -1.558 | 779
TNTNPONE_18 | -0.002 | 39960 | 1 | NORTH | YES | 152 | 30 | 152 |  | 1.04
PEARSALLGEN2 | -0.002 | 5891 | 1 | SOUTH | YES | 6.2 | 6 | 24 | 0 | 1.01 | -0.0124 | 6.2
PEARSALLGEN1 | -0.002 | 5890 | 1 | SOUTH | YES | 6.2 | 6 | 24 | 0 | 1.01 | -0.0124 | 6.2
FALCONHYDRO3 | -0.002 | 5729 | 3 | SOUTH | YES | 2.8 | 0 | 11 | 0 | 1.02 | -0.0056 | 2.8
ZAPATA | -0.002 | 88299 | 1 | SOUTH | YES | 0 | 0 | 0 | 0 | 1.024 | 0 | 0
FALCONHYDRO2 | -0.002 | 5728 | 2 | SOUTH | YES | 3 | 0 | 12 | 0 | 1.02 | -0.006 | 3
PEARSALLGEN3 | -0.002 | 5892 | 1 | SOUTH | YES | 6.2 | 6 | 23 | 0 | 1.01 | -0.0124 | 6.2
TNTNPONE_28 | -0.002 | 39970 | 1 | NORTH | YES | 154 | 30 | 154 |  | 1.04
CALFREST_6G | -0.002 | 13136 | 6 | NORTH | YES | 176 | 40 | 176 | 0 | 1.035 | -0.352 | 176
CALFREST_5G | -0.002 | 13135 | 5 | NORTH | YES | 157 | 57 | 157 | 0 | 1.035 | -0.314 | 157
CALFREST_4G | -0.002 | 13134 | 4 | NORTH | YES | 156 | 40 | 156 | 0 | 1.035 | -0.312 | 156
CALFREST_3G | -0.002 | 13133 | 3 | NORTH | YES | 174 | 40 | 174 | 0 | 1.035 | -0.348 | 174
CALFREST_2G | -0.002 | 13132 | 2 | NORTH | YES | 155 | 57 | 155 | 0 | 1.035 | -0.31 | 155
CALFREST_1G | -0.002 | 13131 | 1 | NORTH | YES | 152 | 40 | 152 | 0 | 1.035 | -0.304 | 152
LEG_1___1 | -0.002 | 48721 | 1 | NORTH | YES | 836 | 357 | 836 | 0 | 1.0348
BBRN_2G | -0.002 | 3382 | 2 | NORTH | YES | 610 | 225 | 610 | 0 | 1.0345
BBRN_1G | -0.002 | 3381 | 1 | NORTH | YES | 597 | 225 | 597 | 0 | 1.0345
TRINIDAD_6G | -0.002 | 3126 | 1 | NORTH | YES | 226 | 46 | 226 | 0 | 1 | -0.452 | 226
MDLTHELP_4G | -0.002 | 1944 | 4 | NORTH | YES | 214 | 74 | 214 | 0 | 1.02 | -0.428 | 214
MDLTHELP_3G | -0.002 | 1943 | 3 | NORTH | YES | 215 | 74 | 215 | 0 | 1.02 | -0.43 | 215
FALFURRI | -0.002 | 88508 | 1 | SOUTH | YES | 0 | 0 | 0 | 0 | 1.01 | 0 | 0
FALCONHYDRO1 | -0.002 | 8048 | 1 | SOUTH | YES | 3 | 0 | 12 | 0 | 1.02 | -0.006 | 3
FOR_4 | -0.003 | 8154 | 4 | SOUTH | YES | 74.6 | 60 | 81 | 0 | 1.03 | -0.2238 | 74.6
DOW38200 | -0.003 | 49859 | 33 | HOUSTON | YES | 28 | 0 | 45 | 0 | 1
UCAR_1 | -0.003 | 8148 | 2 | SOUTH | YES | 7 | 0 | 7 | 0 | 1.01 | -0.021 | 7
FOR_2 | -0.003 | 8138 | 2 | SOUTH | YES | 65.8 | 45 | 80 | 0 | 1.03 | -0.1974 | 65.8
EXN943GT | -0.003 | 49830 | 12 | HOUSTON | YES | 19 | 5.4 | 20 | 0 | 1.0326 | -0.057 | 19
EXN942GT | -0.003 | 49829 | 11 | HOUSTON | YES | 20 | 5.4 | 21 | 0 | 1.0326 | -0.06 | 20
DUP1V_1 | -0.003 | 8066 | 1 | SOUTH | YES | 73 | 0 | 73 | 0 | 1.0031 | -0.219 | 73
EXN_16GT | -0.003 | 49804 | 2 | HOUSTON | YES | 32 | 8.3 | 34 |  | 1.0326 | -0.096 | 32
WAP_GN7_7 | -0.003 | 48927 | 7 | HOUSTON | YES | 567 | 277 | 567 |  | 1.035
L_RIONOG1S1Y | -0.003 | 7813 | 4 | SOUTH | YES | 293 | 0 | 293 | 0 | 1.02 | -0.879 | 293
L_RIONOG1G2Y | -0.003 | 7811 | 2 | SOUTH | YES | 148 | 0 | 148 | 0 | 1.02 | -0.444 | 148
TGF_GT1_8000 | -0.003 | 48911 | 1 | HOUSTON | YES | 69.2 | 0 | 69.2 | 0 | 1.029 | -0.2076 | 69.2
THW_5556 | -0.003 | 48887 | F | HOUSTON | YES | 16.4 | 5 | 57 |  | 1.0319 | -0.0492 | 16.4
CSDR56 | -0.003 | 80139 | 6 | SOUTH | YES | 39 | 0 | 39 | 0 | 1.01 | -0.117 | 39
DOW67000 | -0.003 | 49878 | 67 | HOUSTON | YES | 65 | 0 | 103 | 0 | 1
THW_5354 | -0.003 | 48886 | D | HOUSTON | YES | 16.6 | 5 | 58 |  | 1.0319 | -0.0498 | 16.6
THW_5354 | -0.003 | 48886 | C | HOUSTON | YES | 16.4 | 5 | 57 |  | 1.0319 | -0.0492 | 16.4
THW_5152 | -0.003 | 48885 | B | HOUSTON | YES | 0 | 5 | 55 |  | 1.0319 | 0 | 0
L_GUADGE1_6Y | -0.003 | 7805 | 6 | SOUTH | YES | 204 | 30 | 204 | 0 | 1.02 | -0.612 | 204
THW_4344 | -0.003 | 48881 | H | HOUSTON | YES | 58 | 5 | 58 | 0 | 1.0435 | -0.174 | 58
THW_4344 | -0.003 | 48881 | G | HOUSTON | YES | 58 | 5 | 58 | 0 | 1.0435 | -0.174 | 58
L_GUADGE1_5Y | -0.003 | 7804 | 5 | SOUTH | YES | 183 | 30 | 183 | 0 | 1.02 | -0.549 | 183
L_RIONOG1G1Y | -0.003 | 7810 | 1 | SOUTH | YES | 147 | 0 | 147 | 0 | 1.02 | -0.441 | 147
WAP_GN3_3 | -0.003 | 48923 | 3 | HOUSTON | YES | 226 | 93 | 226 |  | 1.0362 | -0.678 | 226
L_RIONOG1G3Y | -0.003 | 7812 | 3 | SOUTH | YES | 150 | 0 | 150 | 0 | 1.02 | -0.45 | 150
WAP_GN8_8 | -0.003 | 48928 | 8 | HOUSTON | YES | 603 | 275 | 603 |  | 1.035
WAPGT21_GT1 | -0.003 | 48929 | B1 | HOUSTON | YES | 0 | 0 | 13 |  | 1.05 | 0 | 0
EXN_17GT | -0.003 | 49805 | 3 | HOUSTON | YES | 31 | 8.3 | 33 |  | 1.0326 | -0.093 | 31
EXN938GT | -0.003 | 49826 | 5 | HOUSTON | YES | 43 | 9.2 | 45.9 | 0 | 1.0326 | -0.129 | 43
L_GUADGE1_4Y | -0.003 | 7803 | 4 | SOUTH | YES | 149 | 30 | 149 | 0 | 1.02 | -0.447 | 149
FOR_1 | -0.003 | 8134 | 1 | SOUTH | YES | 56.4 | 45 | 79 | 0 | 1.03 | -0.1692 | 56.4
EXN_GT | -0.003 | 49837 | 4 | HOUSTON | YES | 81 | 21.3 | 86 | 0 | 1.0326 | -0.243 | 81
UCAR_2 | -0.003 | 8147 | 10 | SOUTH | YES | 21 | 0 | 28 | 0 | 1.0127 | -0.063 | 21
DOW38300 | -0.003 | 49860 | 32 | HOUSTON | YES | 63 | 0 | 101 |  | 1
FOR_3 | -0.003 | 8153 | 3 | SOUTH | YES | 65.8 | 45 | 73 | 0 | 1.03 | -0.1974 | 65.8
DOW41000 | -0.003 | 49865 | 41 | HOUSTON | YES | 31 | 0 | 50 |  | 1
FOR_5 | -0.003 | 8155 | 5 | SOUTH | YES | 67.5 | 60 | 74 | 0 | 1.03 | -0.2025 | 67.5
THW_3334 | -0.003 | 48877 | C | HOUSTON | YES | 58 | 5 | 58 | 0 | 1.0435 | -0.174 | 58
L_GUADGE1_3Y | -0.003 | 7802 | 3 | SOUTH | YES | 146 | 30 | 146 | 0 | 1.02 | -0.438 | 146
L_GUADGE1_2Y | -0.003 | 7801 | 2 | SOUTH | YES | 139 | 30 | 139 | 0 | 1.02 | -0.417 | 139
THW_ST4_ST_4 | -0.003 | 48874 | 4 | HOUSTON | YES | 108 | 19 | 108 | 0 | 1.0435 | -0.324 | 108
THW_ST3_ST_3 | -0.003 | 48873 | 3 | HOUSTON | YES | 110 | 19 | 110 | 0 | 1.0435 | -0.33 | 110
L_GUADGE1_1Y | -0.003 | 7800 | 1 | SOUTH | YES | 151 | 30 | 151 | 0 | 1.02 | -0.453 | 151
L_LAKEWO9_1Y | -0.003 | 7624 | 2 | SOUTH | YES | 0 | 0 | 2.4 |  | 1 | 0 | 0
SRB_GN3_3 | -0.003 | 48853 | 3 | HOUSTON | YES | 220 | 35 | 220 |  | 1.0326 | -0.66 | 220
L_LAKEWO9_1Y | -0.003 | 7624 | 1 | SOUTH | YES | 0 | 0 | 2.4 |  | 1 | 0 | 0
L_SCHUMA8_1Y | -0.003 | 7609 | 1 | SOUTH | YES | 0 | 0 | 4 |  | 1 | 0 | 0
SOL_GT1 | -0.003 | 48845 | 1 | HOUSTON | YES | 16.2 | 15.4 | 16.2 |  | 1.0326 | -0.0486 | 16.2
SJS_GT2_GT2 | -0.003 | 48842 | 2 | HOUSTON | YES | 49 | 49 | 81 | 0 | 1.0362 | -0.147 | 49
L_MCQUEE9_1Y | -0.003 | 7605 | 3 | SOUTH | YES | 0 | 0 | 2.8 |  | 1.025 | 0 | 0
L_MCQUEE9_1Y | -0.003 | 7605 | 2 | SOUTH | YES | 0 | 0 | 2.4 |  | 1.025 | 0 | 0
SHELLG2 | -0.003 | 48821 | 2 | HOUSTON | YES | 72 | 34.5 | 72 |  | 1.029 | -0.216 | 72
L_MCQUEE9_1Y | -0.003 | 7605 | 1 | SOUTH | YES | 0 | 0 | 2.4 |  | 1.025 | 0 | 0
SHELLG1_3015 | -0.003 | 48820 | 1 | HOUSTON | YES | 71 | 34.5 | 71 |  | 1.029 | -0.213 | 71
CVC_GT4_8005 | -0.003 | 48815 | 4 | HOUSTON | YES | 165 | 91.8 | 165 | 0 | 1.0362 | -0.495 | 165
L_CANYHY8_1Y | -0.003 | 7487 | 1 | SOUTH | YES | 0 | 0 | 6 |  | 1 | 0 | 0
CVC_ST5_5040 | -0.003 | 48814 | 1 | HOUSTON | YES | 133 | 91.8 | 133 |  | 1.029 | -0.399 | 133
CVC_GT1_5035 | -0.003 | 48813 | 1 | HOUSTON | YES | 155 | 91.8 | 155 |  | 1.029 | -0.465 | 155
DOW81000 | -0.003 | 49882 | 81 | HOUSTON | YES | 47 | 0 | 76 | 0 | 1
CVC_GT3_5045 | -0.003 | 48811 | 3 | HOUSTON | YES | 158 | 91.8 | 158 |  | 1.029 | -0.474 | 158
PSA_GN1_8165 | -0.003 | 48796 | 1 | HOUSTON | YES | 104 | 43.1 | 104 | 0 | 1.0362 | -0.312 | 104
L_WIRTZ_1G2Y | -0.003 | 7036 | 2 | SOUTH | YES | 18 | 0 | 30 |  | 1 | -0.054 | 18
L_WIRTZ_1G1Y | -0.003 | 7035 | 1 | SOUTH | YES | 0 | 0 | 29 |  | 1 | 0 | 0
PSA_GT3_8150 | -0.003 | 48793 | 3 | HOUSTON | YES | 70 | 20.3 | 70 | 0 | 1.0362 | -0.21 | 70
PSA_GT2_8155 | -0.003 | 48792 | 2 | HOUSTON | YES | 66 | 20.3 | 66 | 0 | 1.0362 | -0.198 | 66
VISTRONG2 | -0.003 | 80225 | 2 | SOUTH | YES | 23 | 0 | 23 | 0 | 1.01
BEEVILLE | -0.003 | 88198 | 1 | SOUTH | YES | 0 | 0 | 0 | 0 | 1.0068 | 0 | 0
PSG_GT3_8060 | -0.003 | 48742 | 1 | HOUSTON | YES | 164 | 50 | 164 | 0 | 1.0326 | -0.492 | 164
VISTRONG1 | -0.003 | 80224 | 1 | SOUTH | YES | 15 | 0 | 15 | 0 | 1.01
L_MARBFA1_2Y | -0.003 | 7029 | 2 | SOUTH | YES | 13 | 0 | 18 |  | 1 | -0.039 | 13
CBE_ST34 | -0.003 | 48736 | 1 | HOUSTON | YES | 103.5 | 0 | 103.5 | 0 | 1.029 | -0.3105 | 103.5
CBE_GT4 | -0.003 | 48735 | 1 | HOUSTON | YES | 86 | 0 | 86 | 0 | 1.029 | -0.258 | 86
L_MARBFA1_1Y | -0.003 | 7028 | 1 | SOUTH | YES | 0 | 0 | 18 |  | 1 | 0 | 0
L_INKSDA1_1Y | -0.003 | 7026 | 1 | SOUTH | YES | 10 | 0 | 14 |  | 1 | -0.03 | 10
CBE_GT2 | -0.003 | 48732 | 1 | HOUSTON | YES | 86 | 0 | 86 | 0 | 1.029 | -0.258 | 86
CBE_GT1 | -0.003 | 48731 | 1 | HOUSTON | YES | 86 | 0 | 86 | 0 | 1.029 | -0.258 | 86
MNS_GT | -0.003 | 48730 | 1 | HOUSTON | YES | 46.1 | 0 | 46.1 | 0 | 1.029 | -0.1383 | 46.1
GBY_83841065 | -0.003 | 48693 | F | HOUSTON | YES | 20 | 20 | 52 | 0 | 1.0362 | -0.06 | 20
GBY_81821075 | -0.003 | 48692 | D | HOUSTON | YES | 20 | 20 | 54 | 0 | 1.0362 | -0.06 | 20
GBY_81821075 | -0.003 | 48692 | C | HOUSTON | YES | 48 | 20 | 48 | 0 | 1.0362 | -0.144 | 48
GBY_73741085 | -0.003 | 48691 | B | HOUSTON | YES | 47 | 20 | 47 | 0 | 1.0362 | -0.141 | 47
GBY_GN5_5 | -0.003 | 48690 | 5 | HOUSTON | YES | 298.5 | 81 | 398 | 0 | 1.0362 | -0.8955 | 298.5
L_HAYSEN1_4Y | -0.003 | 7017 | 4 | SOUTH | YES | 229 | 74 | 229 | 0 | 1.008 | -0.687 | 229
FTR_CN4_5095 | -0.003 | 48674 | 4 | NORTH | YES | 380 | 0 | 380 | 0 | 1.0319 | -1.14 | 380
FTR_GT3_5085 | -0.003 | 48673 | 3 | NORTH | YES | 158 | 0 | 158 | 0 | 1.0319 | -0.474 | 158
L_HAYSEN1_3Y | -0.003 | 7016 | 3 | SOUTH | YES | 226 | 74 | 226 | 0 | 1.008 | -0.678 | 226
L_HAYSEN1_2Y | -0.003 | 7015 | 2 | SOUTH | YES | 224 | 74 | 224 | 0 | 1.008 | -0.672 | 224
EP_1_2 | -0.003 | 48651 | 1 | HOUSTON | YES | 5 | 0 | 5 | 0 | 1.0362 | -0.015 | 5
L_HAYSEN1_1Y | -0.003 | 7014 | 1 | SOUTH | YES | 223 | 74 | 223 | 0 | 1.008 | -0.669 | 223
DPEC_GT45070 | -0.003 | 48644 | 4 | HOUSTON | YES | 158 | 98 | 158 | 0 | 1.0319 | -0.474 | 158
DPEC_GT35010 | -0.003 | 48643 | 3 | HOUSTON | YES | 160 | 98 | 160 | 0 | 1.0319 | -0.48 | 160
DPEC_GT25025 | -0.003 | 48642 | 2 | HOUSTON | YES | 156 | 98 | 156 | 0 | 1.0319 | -0.468 | 156
DIB_GT3_8090 | -0.003 | 48614 | 4 | HOUSTON | YES | 77.2 | 15 | 77.2 | 0 | 1.0326 | -0.2316 | 77.2
DIB_ST1_8085 | -0.003 | 48613 | 3 | HOUSTON | YES | 69 | 0 | 69 | 0 | 1.0326 | -0.207 | 69
DIB_GT2_8075 | -0.003 | 48612 | 2 | HOUSTON | YES | 65 | 0 | 65 | 0 | 1.0326 | -0.195 | 65
DIB_GT1_8080 | -0.003 | 48611 | 1 | HOUSTON | YES | 64 | 0 | 64 | 0 | 1.0326 | -0.192 | 64
BTE_ST1_8070 | -0.003 | 48598 | 4 | HOUSTON | YES | 234 | 60 | 234 | 0 | 1.0261 | -0.702 | 234
BTE_GT4_8055 | -0.003 | 48597 | 3 | HOUSTON | YES | 163 | 130 | 163 | 0 | 1.0261 | -0.489 | 163
BTE_GT3_8045 | -0.003 | 48596 | 2 | HOUSTON | YES | 158 | 130 | 158 | 0 | 1.0261 | -0.474 | 158
CHE_GN4_8025 | -0.003 | 48594 | 4 | HOUSTON | YES | 142 | 60 | 142 | 0 | 1.0362 | -0.426 | 142
CHE_GT1_8015 | -0.003 | 48593 | 1 | HOUSTON | YES | 173 | 50 | 173 | 0 | 1.0362 | -0.519 | 173
CHE_GT2_5030 | -0.003 | 48591 | 2 | HOUSTON | YES | 173 | 50 | 173 |  | 1.029 | -0.519 | 173
CBY_GN1_1 | -0.003 | 48581 | 1 | HOUSTON | YES | 748 | 108 | 748 | 0 | 1.0435 | -2.244 | 748
CTL_GN2_8155 | -0.003 | 48565 | 5 | HOUSTON | YES | 11 | 3.4 | 11 |  | 1.0362 | -0.033 | 11
CTL_GN1_8145 | -0.003 | 48564 | 4 | HOUSTON | YES | 55 | 12.9 | 55 |  | 1.0362 | -0.165 | 55
L_FERGUS1_1Y | -0.003 | 7000 | 1 | SOUTH | YES | 399 | 65 | 421 | 0 | 1.015 | -1.197 | 399
CTL_GT3_8135 | -0.003 | 48562 | 2 | HOUSTON | YES | 91 | 30.3 | 91 |  | 1.0362 | -0.273 | 91
CTL_GT2_8130 | -0.003 | 48561 | 1 | HOUSTON | YES | 103 | 30.3 | 103 |  | 1.0362 | -0.309 | 103
CAL_ST1_8000 | -0.003 | 48552 | 2 | HOUSTON | YES | 65 | 0 | 65 | 0 | 1.0326 | -0.195 | 65
CAL_GT1_8045 | -0.003 | 48551 | 1 | HOUSTON | YES | 152 | 0 | 152 | 0 | 1.0326 | -0.456 | 152
BYU_GT4_8065 | -0.003 | 48534 | 4 | HOUSTON | YES | 65 | 0 | 65 |  | 1.0362 | -0.195 | 65
BYU_GT3_8060 | -0.003 | 48533 | 3 | HOUSTON | YES | 67 | 0 | 67 |  | 1.0362 | -0.201 | 67
BYU_GT2_8055 | -0.003 | 48532 | 2 | HOUSTON | YES | 62 | 0 | 62 |  | 1.0362 | -0.186 | 62
DOW82000 | -0.003 | 49884 | 82 | HOUSTON | YES | 51 | 0 | 80 | 0 | 1
DOW65000 | -0.003 | 49876 | 65 | HOUSTON | YES | 63 | 0 | 101 | 0 | 1
BVE_ST1_GN1 | -0.003 | 48523 | 3 | HOUSTON | YES | 246 | 0 | 246 |  | 1.035 | -0.738 | 246
BVE_GT2_5035 | -0.003 | 48522 | 2 | HOUSTON | YES | 170 | 0 | 170 |  | 1.035 | -0.51 | 170
BVE_GT1_GT1 | -0.003 | 48521 | 1 | HOUSTON | YES | 172 | 0 | 172 |  | 1.035 | -0.516 | 172
SI_RAY10 | -0.003 | 5935 | 10 | SOUTH | YES | 47 | 10 | 47 |  | 1.025 | -0.141 | 47
LPE_GT4_8085 | -0.003 | 48514 | 4 | HOUSTON | YES | 41 | 0 | 41 | 0 | 1.0362 | -0.123 | 41
LPE_GT3_8080 | -0.003 | 48513 | 3 | HOUSTON | YES | 41 | 0 | 41 | 0 | 1.0362 | -0.123 | 41
SI_RAY5 | -0.003 | 5934 | 5 | SOUTH | YES | 10 | 10 | 15 | 0 | 1.025 | -0.03 | 10
SI_RAY6 | -0.003 | 5933 | 6 | SOUTH | YES | 19 | 10 | 19 | 0 | 1.025 | -0.057 | 19
APD_GT1_8005 | -0.003 | 48500 | 1 | HOUSTON | YES | 140 | 54.6 | 140 |  | 1.0362 | -0.42 | 140
SI_RAY9 | -0.003 | 5932 | 9 | SOUTH | YES | 38 | 32 | 38 | 0 | 1.025 | -0.114 | 38
TNSCLP3___8 | -0.003 | 39790 | 1 | HOUSTON | YES | 111 | 20 | 111 | 0 | 1.027 | -0.333 | 111
TNSCLP4___8 | -0.003 | 39775 | 1 | HOUSTON | YES | 115 | 20 | 115 | 0 | 1.04 | -0.345 | 115
STP_GN2___2 | -0.003 | 5912 | 2 | SOUTH | YES | 1282 | 1249 | 1282 | 0 | 1.0406
STP_GN1___1 | -0.003 | 5911 | 1 | SOUTH | YES | 1282 | 1249 | 1282 | 0 | 1.0406
TNDOWCGNSG8 | -0.003 | 39470 | 1 | HOUSTON | YES | 32 | 10 | 32 | 0 | 1.0437 | -0.096 | 32
SANMIGUELGEN | -0.003 | 5903 | 1 | SOUTH | YES | 396 | 180 | 396 | 0 | 1.033
TNTXCTY4CG8 | -0.003 | 38714 | 1 | HOUSTON | YES | 103 | 59 | 103 | 0 | 1.044 | -0.309 | 103
TNTXCTY3CG8 | -0.003 | 38713 | 1 | HOUSTON | YES | 85 | 59 | 85 | 0 | 1.044 | -0.255 | 85
TNTXCTY2CG8 | -0.003 | 38712 | 1 | HOUSTON | YES | 102 | 59 | 102 | 0 | 1.044 | -0.306 | 102
TNTXCTY1CG8 | -0.003 | 38711 | 1 | HOUSTON | YES | 105 | 59 | 105 | 0 | 1.044 | -0.315 | 105
TNBP_CGN4_8 | -0.003 | 38690 | 3 | HOUSTON | YES | 40 | 0 | 40 | 0 | 1.0435 | -0.12 | 40
TNBPAMCG4_8 | -0.003 | 38614 | 4 | HOUSTON | YES | 96 | 0 | 96 | 0 | 1.0435 | -0.288 | 96
TNBPAMCG3_8 | -0.003 | 38613 | 3 | HOUSTON | YES | 152 | 0 | 152 | 0 | 1.0435 | -0.456 | 152
TNBPAMCG2_8 | -0.003 | 38612 | 2 | HOUSTON | YES | 150 | 0 | 150 | 0 | 1.0435 | -0.45 | 150
TNBPAMCG1_8 | -0.003 | 38611 | 1 | HOUSTON | YES | 155 | 0 | 155 | 0 | 1.0435 | -0.465 | 155
TNBP_CGN3_8 | -0.003 | 38600 | 5 | HOUSTON | YES | 53 | 0 | 53 | 0 | 1.0435 | -0.159 | 53
TNBP_CGN2_8 | -0.003 | 38590 | 2 | HOUSTON | YES | 66 | 0 | 66 | 0 | 1.0435 | -0.198 | 66
RAYBURNCC8 | -0.003 | 5512 | 1 | SOUTH | YES | 50 | 18.2 | 50 | 0 | 1.02 | -0.15 | 50
TNBP_CGN1_8 | -0.003 | 38580 | 1 | HOUSTON | YES | 60 | 0 | 60 | 0 | 1.0435 | -0.18 | 60
TNSLCGN1__8 | -0.003 | 39190 | 1 | HOUSTON | YES | 30 | 10 | 30 |  | 1.025 | -0.09 | 30
RAYBURNCC7 | -0.003 | 5511 | 1 | SOUTH | YES | 49 | 18.2 | 49 | 0 | 1.02 | -0.147 | 49
TNDOWCGNGG8 | -0.003 | 39480 | 1 | HOUSTON | YES | 30 | 10 | 30 | 0 | 1.0437 | -0.09 | 30
TNSCLP1___8 | -0.003 | 39760 | 1 | HOUSTON | YES | 116 | 20 | 116 | 0 | 1.04 | -0.348 | 116
TNSCLP2___8 | -0.003 | 39770 | 1 | HOUSTON | YES | 117 | 20 | 117 | 0 | 1.04 | -0.351 | 117
DANSBY14 | -0.003 | 32892 | 1 | NORTH | YES | 81 | 25 | 108 | 0 | 1.035 | -0.243 | 81
RAYBURNCC10 | -0.003 | 5509 | 1 | SOUTH | YES | 40 | 5.2 | 40 | 0 | 1.02 | -0.12 | 40
ATKINS5 | -0.003 | 32891 | MB | NORTH | YES | 0 | 5 | 25 |  | 1.031 | 0 | 0
ATKINS4 | -0.003 | 32890 | MB | NORTH | YES | 0 | 5 | 22 |  | 1.031 | 0 | 0
RAYBURNCC9 | -0.003 | 5508 | 1 | SOUTH | YES | 50 | 18.2 | 50 | 0 | 1.02 | -0.15 | 50
AK_GT1__8040 | -0.003 | 48510 | 1 | HOUSTON | YES | 34 | 8.1 | 34 |  | 1.029 | -0.102 | 34
LPE_GT1_8070 | -0.003 | 48511 | 1 | HOUSTON | YES | 42 | 0 | 42 | 0 | 1.0362 | -0.126 | 42
LPE_GT2_8075 | -0.003 | 48512 | 2 | HOUSTON | YES | 42 | 0 | 42 | 0 | 1.0362 | -0.126 | 42
ATKINS7 | -0.003 | 32888 | 1 | NORTH | YES | 0 | 4 | 17 |  | 1.028 | 0 | 0
ATKINS6 | -0.003 | 32887 | MB | NORTH | YES | 0 | 12 | 51 |  | 1.028 | 0 | 0
BSF_GT1_8070 | -0.003 | 48520 | 1 | HOUSTON | YES | 72 | 0 | 72 | 0 | 1.0326 | -0.216 | 72
BSF_GT1_8070 | -0.003 | 48520 | 2 | HOUSTON | YES | 10 | 0 | 10 | 0 | 1.0326 | -0.03 | 10
RAYBURNGEN2 | -0.003 | 5506 | 1 | SOUTH | YES | 0 | 1 | 11 |  | 1.015 | 0 | 0
ATKINS3 | -0.003 | 32886 | MB | NORTH | YES | 0 | 5 | 12 |  | 1 | 0 | 0
DANSBY2 | -0.003 | 32884 | 1 | NORTH | YES | 46 | 2 | 46 | 0 | 1.015 | -0.138 | 46
BYU_GT1_8075 | -0.003 | 48531 | 1 | HOUSTON | YES | 65 | 0 | 65 |  | 1.0362 | -0.195 | 65
RAYBURNGEN1 | -0.003 | 5505 | 1 | SOUTH | YES | 0 | 1 | 11 |  | 1.015 | 0 | 0
TAMUGEN1 | -0.003 | 32798 | 1 | NORTH | YES | 32 | 0 | 32 |  | 1.02 | -0.096 | 32
RAYBURNGEN3 | -0.003 | 5503 | 1 | SOUTH | YES | 6.2 | 6 | 22 | 0 | 1.015 | -0.0186 | 6.2
AVR1_CT2 | -0.003 | 5478 | 1 | SOUTH | YES | 145 | 90 | 145 | 0 | 1.0232 | -0.435 | 145
AVR1_ST1 | -0.003 | 5477 | 1 | SOUTH | YES | 164 | 138 | 164 | 0 | 1.0232 | -0.492 | 164
AVR1_CT1 | -0.003 | 5476 | 1 | SOUTH | YES | 150 | 90 | 150 | 0 | 1.0232 | -0.45 | 150
WBT4 | -0.003 | 5439 | 4 | SOUTH | YES | 151 | 40 | 151 | 0 | 1.01 | -0.453 | 151
CTL_GT4_8140 | -0.003 | 48563 | 3 | HOUSTON | YES | 94 | 30.3 | 94 |  | 1.0362 | -0.282 | 94
WBT3 | -0.003 | 5438 | 3 | SOUTH | YES | 96 | 25 | 96 | 0 | 1.01 | -0.288 | 96
WBT2 | -0.003 | 5437 | 2 | SOUTH | YES | 80 | 25 | 80 | 0 | 1.01 | -0.24 | 80
WBT1 | -0.003 | 5436 | 1 | SOUTH | YES | 25.5 | 20 | 51 | 0 | 1.01 | -0.0765 | 25.5
CBY_GN2_2 | -0.003 | 48582 | 2 | HOUSTON | YES | 751 | 110 | 751 | 0 | 1.0435 | -2.253 | 751
JKS1 | -0.003 | 5401 | 1 | SOUTH | YES | 560 | 100 | 560 | 0 | 1.0222
ENNSTRAC_2G | -0.003 | 12323 | 2 | NORTH | YES | 116 | 100 | 116 | 0 | 1.043 | -0.348 | 116
OWS2 | -0.003 | 5397 | 2 | SOUTH | YES | 379 | 80 | 379 | 0 | 1.027 | -1.137 | 379
BTE_GT2_8075 | -0.003 | 48595 | 1 | HOUSTON | YES | 163 | 130 | 163 | 0 | 1.0261 | -0.489 | 163
ENNSTRAC_1G | -0.003 | 12322 | 1 | NORTH | YES | 196 | 130 | 196 | 0 | 1.043 | -0.588 | 196
OWS1 | -0.003 | 5396 | 1 | SOUTH | YES | 417 | 80 | 417 | 0 | 1.027 | -1.251 | 417
LCPCT4 | -0.003 | 5269 | 4 | SOUTH | YES | 45 | 23.1 | 45 | 0 | 1.0249 | -0.135 | 45
LCPCT3 | -0.003 | 5268 | 3 | SOUTH | YES | 44 | 23.1 | 44 | 0 | 1.0249 | -0.132 | 44
LCPCT2 | -0.003 | 5267 | 2 | SOUTH | YES | 46 | 23.1 | 46 | 0 | 1.0249 | -0.138 | 46
LCPCT1 | -0.003 | 5266 | 1 | SOUTH | YES | 45 | 23.1 | 45 | 0 | 1.0249 | -0.135 | 45
LCP4 | -0.003 | 5265 | 4 | SOUTH | YES | 95 | 25 | 95 | 0 | 1.0249 | -0.285 | 95
DPEC_GT15040 | -0.003 | 48641 | 1 | HOUSTON | YES | 162 | 98 | 162 | 0 | 1.0319 | -0.486 | 162
LCP3 | -0.003 | 5264 | 3 | SOUTH | YES | 58 | 20 | 58 | 0 | 1.0249 | -0.174 | 58
JTD2 | -0.003 | 5112 | 2 | SOUTH | YES | 406 | 80 | 406 | 0 | 1.0215
JTD1 | -0.003 | 5111 | 1 | SOUTH | YES | 403 | 80 | 403 | 0 | 1.0215
DPEC_ST55065 | -0.003 | 48645 | 5 | HOUSTON | YES | 282 | 0 | 282 | 0 | 1.0319 | -0.846 | 282
VHB3 | -0.003 | 5028 | 3 | SOUTH | YES | 397 | 60 | 397 | 0 | 1.0233 | -1.191 | 397
EP_1_2 | -0.003 | 48651 | 2 | HOUSTON | YES | 21 | 10 | 21 | 0 | 1.0362 | -0.063 | 21
FTR_GT1_5105 | -0.003 | 48671 | 1 | NORTH | YES | 156 | 0 | 156 | 0 | 1.0319 | -0.468 | 156
FTR_GT2_5110 | -0.003 | 48672 | 2 | NORTH | YES | 159 | 0 | 159 | 0 | 1.0319 | -0.477 | 159
VHB2 | -0.003 | 5027 | 2 | SOUTH | YES | 220 | 40 | 220 | 0 | 1.0233 | -0.66 | 220
VHB1 | -0.003 | 5026 | 1 | SOUTH | YES | 206 | 40 | 206 | 0 | 1.0233 | -0.618 | 206
CSDR56 | -0.003 | 80139 | 5 | SOUTH | YES | 15 | 0 | 15 | 0 | 1.01 | -0.045 | 15
GBY_73741085 | -0.003 | 48691 | A | HOUSTON | YES | 48 | 20 | 48 | 0 | 1.0362 | -0.144 | 48
HECN3 | -0.003 | 8983 | 3 | SOUTH | YES | 169 | 0 | 169 | 0 | 1.0304 | -0.507 | 169
CSDR89 | -0.003 | 80137 | 8 | SOUTH | YES | 39 | 0 | 39 | 0 | 1.01 | -0.117 | 39
HECN2 | -0.003 | 8982 | 2 | SOUTH | YES | 148 | 0 | 148 | 0 | 1.0304 | -0.444 | 148
GBY_83841065 | -0.003 | 48693 | E | HOUSTON | YES | 20 | 20 | 56 | 0 | 1.0362 | -0.06 | 20
HECN1 | -0.003 | 8981 | 1 | SOUTH | YES | 148 | 0 | 148 | 0 | 1.0304 | -0.444 | 148
FOR_10 | -0.003 | 80053 | 10 | SOUTH | YES | 73 | 45 | 73 | 0 | 1.03 | -0.219 | 73
MVGN#3 | -0.003 | 8938 | 3 | SOUTH | YES | 257 | 0 | 257 | 0 | 1.0304 | -0.771 | 257
MVGN#2 | -0.003 | 8937 | 2 | SOUTH | YES | 205 | 0 | 205 | 0 | 1.0304 | -0.615 | 205
MVGN#1 | -0.003 | 8936 | 1 | SOUTH | YES | 210 | 0 | 210 | 0 | 1.0304 | -0.63 | 210
SLURR | -0.003 | 88241 | DC | SOUTH | YES | 0 | -150 | 150 |  | 1.03
CBE_ST12 | -0.003 | 48733 | 1 | HOUSTON | YES | 103.5 | 0 | 103.5 | 0 | 1.029 | -0.3105 | 103.5
CBE_GT3 | -0.003 | 48734 | 1 | HOUSTON | YES | 86 | 0 | 86 | 0 | 1.029 | -0.258 | 86
FGNTS201 | -0.003 | 8935 | 3 | SOUTH | YES | 172 | 0 | 172 | 0 | 1.03 | -0.516 | 172
FGNTS101 | -0.003 | 8934 | 2 | SOUTH | YES | 146 | 0 | 146 | 0 | 1.03 | -0.438 | 146
PSG_GN2_8050 | -0.003 | 48740 | 1 | HOUSTON | YES | 178 | 60 | 178 | 0 | 1.0326 | -0.534 | 178
PSG_GT2_8040 | -0.003 | 48741 | 1 | HOUSTON | YES | 164 | 50 | 164 | 0 | 1.0326 | -0.492 | 164
ALCOA_G | -0.003 | 80226 | 1 | SOUTH | YES | 48 | 5 | 48 | 0 | 1.014
PR_GT1__9040 | -0.003 | 48761 | 1 | HOUSTON | YES | 35 | 0 | 35 | 0 | 1 | -0.105 | 35
PHR_GN2_2 | -0.003 | 48772 | MB | HOUSTON | YES | 0 | 72 | 459 |  | 1.0362
PSA_GT1_8160 | -0.003 | 48791 | 1 | HOUSTON | YES | 65 | 20.8 | 65 | 0 | 1.0362 | -0.195 | 65
FGNTS001 | -0.003 | 8933 | 1 | SOUTH | YES | 142 | 0 | 142 | 0 | 1.03 | -0.426 | 142
ICPGN#3 | -0.003 | 8932 | 3 | SOUTH | YES | 127 | 0 | 127 | 0 | 1.03 | -0.381 | 127
PSA_GT4_8145 | -0.003 | 48794 | 4 | HOUSTON | YES | 66 | 20.3 | 66 | 0 | 1.0362 | -0.198 | 66
PSA_GT5_8140 | -0.003 | 48795 | 5 | HOUSTON | YES | 64 | 20.3 | 64 | 0 | 1.0362 | -0.192 | 64
REYSHR_G | -0.003 | 80223 | 1 | SOUTH | YES | 12 | 0 | 12 | 0 | 1.032
PSA_GT6_8135 | -0.003 | 48797 | 6 | HOUSTON | YES | 59 | 34.5 | 59 | 0 | 1.0362 | -0.177 | 59
CSDR11 | -0.003 | 80140 | 11 | SOUTH | YES | 39 | 0 | 39 | 0 | 1.0299 | -0.117 | 39
CVC_GT2_5020 | -0.003 | 48812 | 2 | HOUSTON | YES | 159 | 91.8 | 159 |  | 1.029 | -0.477 | 159
ICPGN#2 | -0.003 | 8931 | 2 | SOUTH | YES | 150 | 0 | 150 | 0 | 1.03 | -0.45 | 150
ICPGN#1 | -0.003 | 8930 | 1 | SOUTH | YES | 149 | 0 | 149 | 0 | 1.03 | -0.447 | 149
CSDR89 | -0.003 | 80137 | 9 | SOUTH | YES | 15 | 0 | 15 | 0 | 1.01 | -0.045 | 15
LGEGN#3 | -0.003 | 8928 | 3 | SOUTH | YES | 91 | 0 | 100 | 0 | 1.03 | -0.273 | 91
LGEGN#2 | -0.003 | 8927 | 2 | SOUTH | YES | 153 | 0 | 153 | 0 | 1.03 | -0.459 | 153
SHELLG3_3020 | -0.003 | 48822 | 1 | HOUSTON | YES | 39 | 0 | 39 |  | 1.029 | -0.117 | 39
SHELLG3_3020 | -0.003 | 48822 | 2 | HOUSTON | YES | 30 | 0 | 30 |  | 1.029 | -0.09 | 30
SJS_GT1_GT1 | -0.003 | 48841 | 1 | HOUSTON | YES | 49 | 49 | 83 | 0 | 1.0362 | -0.147 | 49
FOR_9 | -0.003 | 80052 | 9 | SOUTH | YES | 32 | 5 | 32 | 0 | 1.03 | -0.096 | 32
FOR_8 | -0.003 | 80051 | 8 | SOUTH | YES | 28 | 28 | 28 | 0 | 1.015 | -0.084 | 28
SRB_GN1_1 | -0.003 | 48851 | 1 | HOUSTON | YES | 176 | 26 | 176 | 0 | 1.0217 | -0.528 | 176
SRB_GN2_2 | -0.003 | 48852 | 2 | HOUSTON | YES | 174 | 26 | 174 | 0 | 1.0217 | -0.522 | 174
LGEGN#1 | -0.003 | 8926 | 1 | SOUTH | YES | 158 | 0 | 158 | 0 | 1.03 | -0.474 | 158
SRB_GN4_4 | -0.003 | 48854 | 4 | HOUSTON | YES | 226 | 35 | 226 |  | 1.0326 | -0.678 | 226
SRB_GT211035 | -0.003 | 48855 | B1 | HOUSTON | YES | 0 | 0 | 17 |  | 1.014 | 0 | 0
SRB_GT211035 | -0.003 | 48855 | B2 | HOUSTON | YES | 0 | 0 | 12 |  | 1.014 | 0 | 0
CNOPST1 | -0.003 | 8562 | 3 | SOUTH | YES | 153 | 0 | 153 | 0 | 1.03 | -0.459 | 153
MILHWYS | -0.003 | 80003 | F | SOUTH | YES | 0 | 0 | 0 | 0 | 1.0168 | 0 | 0
THW_3132 | -0.003 | 48875 | A | HOUSTON | YES | 57 | 5 | 57 | 0 | 1.0435 | -0.171 | 57
THW_3132 | -0.003 | 48875 | B | HOUSTON | YES | 57 | 5 | 57 | 0 | 1.0435 | -0.171 | 57
CNOPGT2 | -0.003 | 8561 | 2 | SOUTH | YES | 165 | 0 | 165 | 0 | 1.03 | -0.495 | 165
THW_3334 | -0.003 | 48877 | D | HOUSTON | YES | 58 | 5 | 58 | 0 | 1.0435 | -0.174 | 58
THW_4142 | -0.003 | 48879 | E | HOUSTON | YES | 58 | 5 | 58 | 0 | 1.0435 | -0.174 | 58
THW_4142 | -0.003 | 48879 | F | HOUSTON | YES | 57 | 5 | 57 | 0 | 1.0435 | -0.171 | 57
CNOPGT1 | -0.003 | 8560 | 1 | SOUTH | YES | 164 | 0 | 164 | 0 | 1.03 | -0.492 | 164
CEL_B_1 | -0.003 | 8517 | 1 | SOUTH | YES | 29 | 0 | 29 | 0 | 1.02 | -0.087 | 29
THW_GT1_GT_1 | -0.003 | 48883 | B2 | HOUSTON | YES | 0 | 0 | 12 |  | 1.043 | 0 | 0
THW_5152 | -0.003 | 48885 | A | HOUSTON | YES | 16.4 | 5 | 57 |  | 1.0319 | -0.0492 | 16.4
STARCO_1 | -0.003 | 8511 | 1 | SOUTH | YES | 38 | 0 | 38 | 0 | 1.024 | -0.114 | 38
VAL_2 | -0.003 | 8507 | 2 | SOUTH | YES | 25 | 0 | 25 | 0 | 1.005 | -0.075 | 25
VAL_1 | -0.003 | 8506 | 1 | SOUTH | YES | 25 | 0 | 25 | 0 | 1.005 | -0.075 | 25
THW_5556 | -0.003 | 48887 | E | HOUSTON | YES | 16.6 | 5 | 58 |  | 1.0319 | -0.0498 | 16.6
KOCHREF2 | -0.003 | 8461 | 1 | SOUTH | YES | 38 | 0 | 38 | 0 | 1.014 | -0.114 | 38
DAV_2 | -0.003 | 8460 | 2 | SOUTH | YES | 340 | 50 | 340 | 0 | 1.0223 | -1.02 | 340
WAP_GN1_1 | -0.003 | 48921 | 1 | HOUSTON | YES | 124.5 | 37 | 166 | 0 | 1.0362 | -0.3735 | 124.5
WAP_GN2_2 | -0.003 | 48922 | 2 | HOUSTON | YES | 122.2 | 37 | 163 | 0 | 1.0362 | -0.3666 | 122.2
DAV_1 | -0.003 | 8459 | 1 | SOUTH | YES | 339 | 50 | 339 | 0 | 1.0223 | -1.017 | 339
WAP_GN4_4 | -0.003 | 48924 | 4 | HOUSTON | YES | 544 | 217 | 544 |  | 1.0362 | -1.632 | 544
WAP_GN5_5 | -0.003 | 48925 | 5 | HOUSTON | YES | 228.7 | 278 | 657 | 0 | 1
WAP_GN6_6 | -0.003 | 48926 | 6 | HOUSTON | YES | 645 | 280 | 645 |  | 1.035
COSW_2 | -0.003 | 8457 | 2 | SOUTH | YES | 14 | 0 | 14 | 0 | 1.027 | -0.042 | 14
COSW_1 | -0.003 | 8456 | 1 | SOUTH | YES | 20 | 0 | 20 | 0 | 1.027 | -0.06 | 20
DOW84000 | -0.003 | 49886 | 84 | HOUSTON | YES | 107 | 0 | 171 | 0 | 0.98
EXN_15GT | -0.003 | 49803 | 1 | HOUSTON | YES | 33 | 8.3 | 35 |  | 1.0326 | -0.099 | 33
DOW83000 | -0.003 | 49885 | 83 | HOUSTON | YES | 51 | 0 | 80 | 0 | 1
CUECPL2A | -0.003 | 8189 | 1 | SOUTH | YES | 12 | 0 | 12 | 0 | 1.02 | -0.036 | 12
DOW66000 | -0.003 | 49877 | 66 | HOUSTON | YES | 61 | 0 | 97 | 0 | 1
EXN941GT | -0.003 | 49828 | 10 | HOUSTON | YES | 19 | 5.4 | 20 | 0 | 1.0326 | -0.057 | 19
CLO_1 | -0.003 | 8161 | 1 | SOUTH | YES | 633 | 200 | 633 | 0 | 1.03
DOW64000 | -0.003 | 49873 | 64 | HOUSTON | YES | 41 | 0 | 64.8 | 0 | 1
EXN944GT | -0.003 | 49831 | 13 | HOUSTON | YES | 33 | 5.4 | 35 | 0 | 1.0326 | -0.099 | 33
EXN945GT | -0.003 | 49832 | 9 | HOUSTON | YES | 19 | 9.2 | 20 | 0 | 1.0326 | -0.057 | 19
FOR_7 | -0.003 | 8157 | 7 | SOUTH | YES | 46 | 5 | 46 | 0 | 1.03 | -0.138 | 46
EXN_14GT | -0.003 | 49838 | 14 | HOUSTON | YES | 140 | 0 | 148 |  | 1.0326 | -0.42 | 140
DOW17000 | -0.003 | 49851 | 37 | HOUSTON | YES | 39 | 0 | 62 | 0 | 1
DOW38100 | -0.003 | 49858 | 31 | HOUSTON | YES | 45 | 0 | 71.4 |  | 1
DOW63000 | -0.003 | 49872 | 63 | HOUSTON | YES | 45 | 0 | 72 | 0 | 1
DOW62000 | -0.003 | 49871 | 62 | HOUSTON | YES | 40 | 0 | 63 | 0 | 1
DOW39100 | -0.003 | 49862 | 36 | HOUSTON | YES | 54 | 0 | 86 | 0 | 1
DOW39200 | -0.003 | 49863 | 35 | HOUSTON | YES | 55 | 0 | 88 | 0 | 1
FOR_6 | -0.003 | 8156 | 6 | SOUTH | YES | 26 | 5 | 26 | 0 | 1.03 | -0.078 | 26
DOW42000 | -0.003 | 49866 | 42 | HOUSTON | YES | 11 | 0 | 18 |  | 1
DOW49000 | -0.003 | 49869 | 45 | HOUSTON | YES | 59 | 0 | 94 |  | 1
DOW61000 | -0.003 | 49870 | 61 | HOUSTON | YES | 44 | 0 | 70 | 0 | 1
GIBN_CREK_G1 | -0.003 | 990 | 1 | NORTH | YES | 464 | 200 | 464 | 0 | 1.0275
AIRCO_G | -0.003 | 80227 | 1 | SOUTH | YES | 7.6 | 0 | 8 | 0 | 1.014
CSDR7 | -0.003 | 80138 | 7 | SOUTH | YES | 7 | 0 | 7 | 0 | 1.014 | -0.021 | 7
L_BASTEN1_3Y | -0.004 | 7809 | 1 | SOUTH | YES | 227 | 42 | 227 | 0 | 1.004 | -0.908 | 227
L_BASTEN1_2Y | -0.004 | 7808 | 1 | SOUTH | YES | 146 | 83.5 | 146 | 0 | 1.004 | -0.584 | 146
L_BASTEN1_1Y | -0.004 | 7807 | 1 | SOUTH | YES | 147 | 83.5 | 147 | 0 | 1.004 | -0.588 | 147
L_MARSFO1G3Y | -0.004 | 7033 | 3 | SOUTH | YES | 22 | 0 | 36 | 0 | 1 | -0.088 | 22
L_MARSFO1G2Y | -0.004 | 7032 | 2 | SOUTH | YES | 16 | 0 | 35 | 0 | 1 | -0.064 | 16
L_MARSFO1G1Y | -0.004 | 7031 | 1 | SOUTH | YES | 22 | 0 | 36 | 0 | 1 | -0.088 | 22
L_BUCHAN1_3Y | -0.004 | 7024 | 3 | SOUTH | YES | 11 | 0 | 15 |  | 1 | -0.044 | 11
L_BUCHAN1_2Y | -0.004 | 7023 | 2 | SOUTH | YES | 0 | 0 | 18 |  | 1 | 0 | 0
L_BUCHAN1_1Y | -0.004 | 7022 | 1 | SOUTH | YES | 14 | 0 | 18 |  | 1 | -0.056 | 14
L_AUSTPL1_1Y | -0.004 | 7020 | 2 | SOUTH | YES | 7 | 0 | 8 |  | 1 | -0.028 | 7
L_AUSTPL1_1Y | -0.004 | 7020 | 1 | SOUTH | YES | 7 | 0 | 8 |  | 1 | -0.028 | 7
L_FPPYD21_3Y | -0.004 | 7012 | 3 | SOUTH | YES | 427.4 | 200 | 436 | 0 | 1.02
L_FPPYD11_2Y | -0.004 | 7011 | 2 | SOUTH | YES | 577.4 | 200 | 608 | 0 | 1.02
L_FPPYD11_1Y | -0.004 | 7010 | 1 | SOUTH | YES | 587.4 | 200 | 605 | 0 | 1.02
L_LOSTPI1_3Y | -0.004 | 7009 | 3 | SOUTH | YES | 173.9 | 72 | 184 | 0 | 1.015 | -0.6956 | 173.9
L_LOSTPI1_2Y | -0.004 | 7008 | 2 | SOUTH | YES | 157.7 | 107 | 164 | 0 | 1.015 | -0.6308 | 157.7
L_LOSTPI1_1Y | -0.004 | 7007 | 1 | SOUTH | YES | 158.7 | 110 | 167 | 0 | 1.015 | -0.6348 | 158.7
L_SIMGID1_3Y | -0.004 | 7006 | 3 | SOUTH | YES | 324.9 | 60 | 331 | 0 | 1.02 | -1.2996 | 324.9
L_SIMGID1_2Y | -0.004 | 7005 | 2 | SOUTH | YES | 133 | 32 | 139 | 0 | 1.02 | -0.532 | 133
L_SIMGID1_1Y | -0.004 | 7004 | 1 | SOUTH | YES | 133 | 40 | 137 | 0 | 1.02 | -0.532 | 133
SANDHG5C | -0.004 | 9021 | 5C | SOUTH | YES | 140 | 0 | 151 | 0 | 1.0175 | -0.56 | 140
SANDHG5A | -0.004 | 9020 | 5A | SOUTH | YES | 150 | 84 | 159 | 0 | 1.0175 | -0.6 | 150
SANDH_G4 | -0.004 | 9019 | 4 | SOUTH | YES | 45 | 2 | 47 | 0 | 1.0175 | -0.18 | 45
SANDH_G3 | -0.004 | 9018 | 3 | SOUTH | YES | 45 | 2 | 48 | 0 | 1.0175 | -0.18 | 45
SANDH_G2 | -0.004 | 9017 | 2 | SOUTH | YES | 45 | 2 | 47 | 0 | 1.0175 | -0.18 | 45
SANDH_G1 | -0.004 | 9016 | 1 | SOUTH | YES | 45 | 2 | 49 | 0 | 1.0175 | -0.18 | 45
DECKR_G6 | -0.004 | 9005 | 6 | SOUTH | YES | 44 | 24 | 47 | 0 | 1.015 | -0.176 | 44
SANDOW_4G | -0.004 | 3432 | 4 | SOUTH | YES | 534 | 460 | 534 | 0 | 1.029
DECKR_G5 | -0.004 | 9004 | 5 | SOUTH | YES | 44 | 24 | 44 | 0 | 1.015 | -0.176 | 44
DECKR_G4 | -0.004 | 9003 | 4 | SOUTH | YES | 44 | 24 | 44 | 0 | 1.015 | -0.176 | 44
DECKR_G3 | -0.004 | 9002 | 3 | SOUTH | YES | 0 | 24 | 42 |  | 1.015 | 0 | 0
DECKR_G2 | -0.004 | 9001 | 2 | SOUTH | YES | 400 | 50 | 427 | 0 | 1.015 | -1.6 | 400
DECKR_G1 | -0.004 | 9000 | 1 | SOUTH | YES | 320 | 50 | 326 | 0 | 1.015 | -1.28 | 320
THOUSE_2G | -0.005 | 3404 | 2 | NORTH | YES | 805 | 250 | 805 | 0 | 1.026 | -4.025 | 805
THOUSE_1G | -0.005 | 3403 | 1 | NORTH | YES | 563 | 200 | 563 | 0 | 1.026 | -2.815 | 563
LAKE_CRK2_G | -0.006 | 3417 | 2 | NORTH | YES | 227 | 40 | 227 | 0 | 1.029 | -1.362 | 227
LAKE_CRK1_G | -0.006 | 3416 | 1 | NORTH | YES | 35.4 | 33 | 75 | 0 | 1.043 | -0.2124 | 35.4
JNSNCNTY802 | -0.01 | 367 | 2 | NORTH | YES | 90 | 20 | 90 | 0 | 1.02 | -0.9 | 90
JNSNCNTY802 | -0.01 | 366 | 1 | NORTH | YES | 168 | 20 | 168 | 0 | 1.02 | -1.68 | 168
BOSQUESW502 | -0.01 | 239 | 1 | NORTH | YES | 149 | 0 | 149 | 0 | 1.03 | -1.49 | 149
BOSQUESW501 | -0.01 | 247 | 2 | NORTH | YES | 151 | 0 | 151 | 0 | 1.03 | -1.51 | 151
NTHTEXAS03 | -0.012 | 505 | 3 | NORTH | YES | 15 | 15 | 38 | 0 | 1.015 | -0.18 | 15
NTHTEXAS02 | -0.012 | 504 | 2 | NORTH | YES | 5 | 5 | 18 | 0 | 1.015 | -0.06 | 5
NTHTEXAS01 | -0.012 | 503 | 1 | NORTH | YES | 5 | 5 | 18 | 0 | 1.015 | -0.06 | 5
DECRDOVA_5G | -0.017 | 1895 | D | NORTH | YES | 65 | 65 | 70 | 0 | 1.029 | -1.105 | 65
DECRDOVA_4G | -0.017 | 1894 | C | NORTH | YES | 65 | 65 | 70 | 0 | 1.029 | -1.105 | 65
DECRDOVA_3G | -0.017 | 1893 | B | NORTH | YES | 65 | 65 | 70 | 0 | 1.029 | -1.105 | 65
DECRDOVA_2G | -0.017 | 1892 | A | NORTH | YES | 65 | 65 | 71 | 0 | 1.029 | -1.105 | 65
WHITNYDM02 | -0.018 | 245 | 2 | NORTH | YES | 15 | 0 | 15 | 0 | 1.035 | -0.27 | 15
BOSQUESW804 | -0.018 | 253 | 2 | NORTH | YES | 83 | 0 | 83 | 0 | 1.032 | -1.494 | 83
BOSQUESW803 | -0.018 | 251 | 2 | NORTH | YES | 144 | 0 | 144 | 0 | 1.032 | -2.592 | 144
WHITNYDM01 | -0.018 | 244 | 1 | NORTH | YES | 15 | 0 | 15 | 0 | 1.035 | -0.27 | 15
RWMILLER01 | -0.042 | 332 | 1 | NORTH | YES | 75 | 18.5 | 75 | 0 | 1.04 | -3.15 | 75
RWMILLER05 | -0.042 | 336 | 5 | NORTH | YES | 101 | 0 | 101 | 0 | 1.04 | -4.242 | 101
RWMILLER04 | -0.042 | 335 | 4 | NORTH | YES | 102 | 0 | 102 | 0 | 1.04 | -4.284 | 102
RWMILLER03 | -0.042 | 334 | 3 | NORTH | YES | 156 | 65 | 208 | 0 | 1.04 | -6.552 | 156
RWMILLER02 | -0.042 | 333 | 2 | NORTH | YES | 119 | 37 | 119 | 0 | 1.04 | -4.998 | 119
SLSTR1PP_1G | -0.328 | 1643 | 1 | NORTH | YES | 6 | 0 | 60 | 0 | 1.022 | -1.968 | 6

## Eg
Generator Sensitivities
Name of Bus | P Sensitivity of Bus | Number of Bus | ID | Area Name of Gen | AGC | Gen MW | Min MW | Max MW | V Sensitivity of Bus | Set Volt
WFCOGEN_2G | 0.196 | 1482 | 1 | WEST | YES | 12 | 12 | 20 | 0 | 1 | 2.352 | 12
WFCOGEN_2G | 0.196 | 1482 | 2 | WEST | YES | 12 | 12 | 17 | 0 | 1 | 2.352 | 12 | HOUSTON | -119.7025
WFCOGEN_1G | 0.196 | 1479 | 1 | WEST | YES | 12 | 12 | 20 | 0 | 1 | 2.352 | 12 | NORTH | -428.2747
WFCOGEN_1G | 0.196 | 1479 | 2 | WEST | YES | 12 | 12 | 20 | 0 | 1 | 2.352 | 12 | SOUTH | -60.9914
OKLAUN1G | 0.183 | 6752 | 1 | WEST | YES | 629 | 175 | 629 | 0 | 1.035 |  |  | WEST | 637.227
OKLA7A | 0.183 | 6100 | 1 | WEST | YES | 50 | -220 | 220 | 0 | 1.035 | 9.15 | 50
GRHAMSES_2G | 0.161 | 1432 | 2 | WEST | YES | 369 | 90 | 369 |  | 1.023 | 59.409 | 369
WILDHRS11A | 0.145 | 60052 | 1 | WEST | YES | 12.6 | 0 | 126.5 | 0 | 1.005 | 1.827 | 12.6 | HOUSTON | 13825.2998
GRHAMSES_1G | 0.144 | 1433 | 1 | WEST | YES | 242 | 60 | 242 | 0 | 1.038 | 34.848 | 242 | NORTH | 19200.9004
MESQUITW_1G | 0.142 | 1437 | 1 | WEST | YES | 40 | 0 | 400 | 0 | 1.023 | 5.68 | 40 | SOUTH | 13890.7012
MESQUITW_2G | 0.142 | 1438 | 1 | WEST | YES | 23.6 | 0 | 236 |  | 1.01 | 3.3512 | 23.6 | WEST | 4928.9009
WHRLWIND1A | 0.14 | 60081 | 1 | WEST | YES | 6 | 0 | 60 | 0 | 1.03 | 0.84 | 6
SWETWATR_3G | 0.134 | 1418 | 3 | WEST | YES | 68 | 36 | 68 |  | 1.039 | 9.112 | 68
SWETWATR_2G | 0.134 | 1417 | 2 | WEST | YES | 72 | 36 | 72 |  | 1.039 | 9.648 | 72 | HOUSTON | -0.0086582
SWETWATR_1G | 0.134 | 1416 | 1 | WEST | YES | 30 | 18 | 30 |  | 1.039 | 4.02 | 30 | NORTH | -0.022305
SWETWATR_4G | 0.134 | 1419 | 4 | WEST | YES | 61 | 36 | 61 |  | 1.039 | 8.174 | 61 | SOUTH | -0.0043908
L_SWEETW1_1N | 0.13 | 71054 | 1 | WEST | YES | 16.1 | 0 | 107.5 | 0 | 1 | 2.093 | 16.1 | WEST | 0.12928
L_SWEETW1_4N | 0.13 | 71060 | 1 | WEST | YES | 15.7 | 0 | 105 | 0 | 1 | 2.041 | 15.7
L_SWEETW1_2N | 0.13 | 71057 | 1 | WEST | YES | 20.3 | 0 | 135 | 0 | 1 | 2.639 | 20.3
L_SWEETW1_3N | 0.13 | 71059 | 1 | WEST | YES | 17.8 | 0 | 119 | 0 | 1 | 2.314 | 17.8 | N to H | -0.013647
L_BITTCR1_1N | 0.13 | 71051 | 1 | WEST | YES | 5.6 | 0 | 37.5 |  | 1.01 | 0.728 | 5.6 | N to S | -0.017914
RDCNYNG1 | 0.128 | 36998 | 1 | WEST | YES | 8.4 | 0 | 84 | 0 | 1.01 | 1.0752 | 8.4 | W to N | 0.15159
KINDERMG_2G | 0.127 | 1070 | 1 | WEST | YES | 45.7 | 12 | 45.7 | 0 | 1.01 |  |  |  | 0.017914
KINDERMG_1G | 0.127 | 1069 | 1 | WEST | YES | 25 | 5 | 25 | 0 | 1.01 |  |  |  | -0.15159
SCURRYCW_1G | 0.127 | 1068 | 1 | WEST | YES | 14.1 | 0 | 141 |  | 1.01 | 1.7907 | 14.1
CIELOGEN_1G | 0.127 | 1061 | 1 | WEST | YES | 9.9 | 0 | 99 |  | 1 | 1.2573 | 9.9
KINDERMG_3G | 0.127 | 1071 | 1 | WEST | YES | 45.7 | 12 | 45.7 | 0 | 1.01
SNYDERW1A | 0.127 | 6637 | 1 | WEST | YES | 6.3 | 0 | 63 | 0 | 1.025 | 0.8001 | 6.3
CIELOGEN_2G | 0.127 | 1062 | 1 | WEST | YES | 6.1 | 0 | 61 |  | 1 | 0.7747 | 6.1
AEPWIND_8 | 0.126 | 1354 | 1 | WEST | YES | 15.2 | 0 | 101.2 |  | 1.01 | 1.9152 | 15.2
MRGNEG_5G | 0.126 | 1043 | E | WEST | YES | 68 | 68 | 68 | 0 | 0.99 | 8.568 | 68
MRGNAG_1G | 0.126 | 1039 | A | WEST | YES | 69 | 69 | 69 | 0 | 0.99 | 8.694 | 69
MORGAN5G_5G | 0.126 | 1037 | 5 | WEST | YES | 137 | 40 | 137 |  | 0.99 | 17.262 | 137
TRENTIPP_8 | 0.126 | 1343 | 1 | WEST | YES | 22.5 | 0 | 150 |  | 1.014 | 2.835 | 22.5
ROSCOEW_5 | 0.126 | 1049 | 1 | WEST | YES | 20.9 | 0 | 209 |  | 0.99 | 2.6334 | 20.9
MRGNFG_6G | 0.126 | 1044 | F | WEST | YES | 66 | 66 | 66 | 0 | 0.99 | 8.316 | 66
MRGNDG_4G | 0.126 | 1042 | D | WEST | YES | 70 | 69 | 70 | 0 | 0.99 | 8.82 | 70
MRGNBG_2G | 0.126 | 1040 | B | WEST | YES | 71 | 70 | 71 | 0 | 0.99 | 8.946 | 71
ROSCOEWI_5 | 0.126 | 1057 | 1 | WEST | YES | 12.6 | 0 | 126.5 |  | 0.99 | 1.5876 | 12.6
MRGNCG_3G | 0.126 | 1041 | C | WEST | YES | 70 | 69 | 70 | 0 | 0.99 | 8.82 | 70
CALENG2G_2G | 0.125 | 1046 | 2 | WEST | YES | 74 | 27 | 74 | 0 | 1.017 | 9.25 | 74
CALENG3G_3G | 0.125 | 1047 | 3 | WEST | YES | 69 | 27 | 69 | 0 | 1.017 | 8.625 | 69
AIRTRICITY_8 | 0.125 | 1170 | 1 | WEST | YES | 18 | 0 | 180 | 0 | 1.01 | 2.25 | 18
LONGSHORT_5 | 0.125 | 1058 | 1 | NORTH | YES | 15 | 0 | 149 |  | 0.95 | 1.875 | 15
CALENG1G_1G | 0.125 | 1045 | 1 | WEST | YES | 73 | 27 | 73 | 0 | 1.017 | 9.125 | 73
NAV6ST | 0.124 | 11014 | 1 | WEST | YES | 115 | 40 | 115 | 0 | 1.017 | 14.26 | 115
OCOTILLO_1G | 0.124 | 1328 | 1 | WEST | YES | 5.8 | 0 | 58 |  | 0.99 | 0.7192 | 5.8
TIEHVCG_4G | 0.124 | 11024 | 1 | WEST | YES | 149 | 103 | 149 | 0 | 1.017 | 18.476 | 149
TIEHVSG_2G | 0.124 | 11025 | 1 | WEST | YES | 211 | 63 | 211 | 0 | 1.017 | 26.164 | 211
MCDDONAL_8 | 0.124 | 1333 | 1 | WEST | YES | 21.4 | 0 | 214.2 | 0 | 1.01 | 2.6536 | 21.4
NAV2CT | 0.124 | 11009 | 1 | WEST | YES | 80 | 18 | 80 | 0 | 1.017 | 9.92 | 80
NAV3ST | 0.124 | 11011 | 1 | WEST | YES | 115 | 40 | 115 | 0 | 1.017 | 14.26 | 115
NAV5CT | 0.124 | 11013 | 1 | WEST | YES | 80 | 18 | 80 | 0 | 1.017 | 9.92 | 80
NAV4CT | 0.124 | 11012 | 1 | WEST | YES | 80 | 18 | 80 | 0 | 1.017 | 9.92 | 80
TIEHVCG_2G | 0.124 | 11022 | 1 | WEST | YES | 132 | 103 | 132 | 0 | 1.017 | 16.368 | 132
TIEHVCG_3G | 0.124 | 11023 | 1 | WEST | YES | 132 | 103 | 132 | 0 | 1.017 | 16.368 | 132
TIEHVSG_1G | 0.124 | 11020 | 1 | WEST | YES | 211 | 63 | 211 | 0 | 1.017 | 26.164 | 211
TIEHVCG_1G | 0.124 | 11021 | 1 | WEST | YES | 145 | 103 | 145 | 0 | 1.017 | 17.98 | 145
STANTONW_8 | 0.124 | 1326 | 1 | WEST | YES | 10.1 | 0 | 100.5 | 0 | 1.01 | 1.2524 | 10.1
BSP_1 | 0.124 | 1320 | 1 | WEST | YES | 25.8 | 2.9 | 25.8 |  | 1
NAV1CT | 0.124 | 11001 | 1 | WEST | YES | 80 | 18 | 80 | 0 | 1.017 | 9.92 | 80
L_DELAWA1_1Y | 0.123 | 7038 | 2 | WEST | YES | 4.5 | 0 | 30 | 0 | 1 | 0.5535 | 4.5
PB5GEN_6G | 0.123 | 1007 | 5 | WEST | YES | 115 | 40 | 115 | 0 | 1.022 | 14.145 | 115
PBCTCGE_3G | 0.123 | 1004 | C | WEST | YES | 62 | 62 | 66 | 0 | 1.022 | 7.626 | 62
PBCTBGE_2G | 0.123 | 1003 | B | WEST | YES | 65 | 65 | 66 | 0 | 1.022 | 7.995 | 65
PBCTAGE_1G | 0.123 | 1002 | A | WEST | YES | 64 | 64 | 65 | 0 | 1.022 | 7.872 | 64
PB6GEN_7G | 0.123 | 1008 | 6 | WEST | YES | 515 | 130 | 515 | 0 | 1.022 | 63.345 | 515
PBCTDGE_4G | 0.123 | 1005 | D | WEST | YES | 65 | 65 | 65 | 0 | 1.022 | 7.995 | 65
L_DELAWA1_1Y | 0.123 | 7038 | 1 | WEST | YES | 5.2 | 0 | 35 | 0 | 1 | 0.6396 | 5.2
PBCTEGE_5G | 0.123 | 1006 | E | WEST | YES | 65 | 65 | 68 | 0 | 1.022 | 7.995 | 65
HORSH4 | 0.121 | 60072 | 1 | WEST | YES | 17.2 | 0 | 115 | 0 | 1.025 | 2.0812 | 17.2
BUFGGEN | 0.121 | 60058 | 1 | WEST | YES | 18 | 0 | 120 |  | 1 | 2.178 | 18
CALHN_G1 | 0.121 | 60057 | 1 | WEST | YES | 17.1 | 0 | 114 | 0 | 1.042 | 2.0691 | 17.1
LOUIS1A | 0.121 | 60063 | 1 | WEST | YES | 25.5 | 0 | 170.2 | 0 | 1.02 | 3.0855 | 25.5
HORSH3 | 0.121 | 60070 | 1 | WEST | YES | 33.6 | 0 | 224 | 0 | 1.025 | 4.0656 | 33.6
HORSH2 | 0.121 | 60068 | 1 | WEST | YES | 27.6 | 0 | 184 | 0 | 1.025 | 3.3396 | 27.6
HORSH1 | 0.121 | 60066 | 1 | WEST | YES | 33.3 | 0 | 222 | 0 | 1.005 | 4.0293 | 33.3
NWPWRG1_1G | 0.121 | 1350 | 1 | WEST | YES | 3.4 | 0 | 34.3 |  | 1.02 | 0.4114 | 3.4
CIRELLO | 0.121 | 60060 | 1 | WEST | YES | 35 | 0 | 233 | 0 | 1 | 4.235 | 35
WESTXWIN_1G | 0.121 | 1349 | 1 | WEST | YES | 0.7 | 0 | 6.6 |  | 1.02 | 0.0847 | 0.7
L_GASCCR1_1N | 0.116 | 76031 | 1 | WEST | YES | 15 | 0 | 150 | 0 | 1 | 1.74 | 15
KM SWP | 0.115 | 60007 | 1 | WEST | YES | 12 | 0 | 80 |  | 1.03 | 1.38 | 12
KM NWP | 0.115 | 60019 | 1 | WEST | YES | 12 | 0 | 80 |  | 1.03 | 1.38 | 12
WDWDU1 | 0.114 | 60016 | 1 | WEST | YES | 12 | 0 | 80 |  | 1.033 | 1.368 | 12
KM NEP | 0.114 | 60003 | 1 | WEST | YES | 12 | 0 | 80 |  | 1.03 | 1.368 | 12
L_DIVIDE1_1N | 0.114 | 76091 | 1 | WEST | YES | 26.5 | 0 | 375 | 0 | 1 | 3.021 | 26.5
SWMESA | 0.114 | 6016 | 1 | WEST | YES | 11.2 | 0 | 75 |  | 1.03 | 1.2768 | 11.2
RIO_DRCS | 0.114 | 60201 | SC | WEST | YES | 0 | 0 | 0 | 0 | 1.04 | 0 | 0
KM SEP | 0.114 | 60005 | 1 | WEST | YES | 6 | 0 | 40 |  | 1.035 | 0.684 | 6
TNWDWRDU2_8 | 0.114 | 38332 | 1 | WEST | YES | 12 | 0 | 80 |  | 1.0232 | 1.368 | 12
ORNNWP1 | 0.112 | 60017 | 1 | WEST | YES | 12 | 0 | 80 |  | 1.027 | 1.344 | 12
DSKY2 | 0.111 | 60000 | 1 | WEST | YES | 11.5 | 0 | 76.5 |  | 1.039 | 1.2765 | 11.5
DSKY1 | 0.111 | 60018 | 1 | WEST | YES | 12.6 | 0 | 84 | 0 | 1.032 | 1.3986 | 12.6
FRNDDRCS | 0.098 | 60202 | SC | WEST | YES | 0 | 0 | 0 | 0 | 1.0259 | 0 | 0
BARTNWND_1G | 0.084 | 1600 | 1 | WEST | YES | 12 | 0 | 120 | 0 | 1.022 | 1.008 | 12
MRSSHPRD | 0.079 | 344 | 1 | WEST | YES | 12 | 0 | 12 |  | 1.03 | 0.948 | 12
MRSSHPRD01 | 0.079 | 345 | 2 | WEST | YES | 12 | 0 | 12 |  | 1.03 | 0.948 | 12
SLSTR1PP_1G | 0.05 | 1643 | 1 | NORTH | YES | 6 | 0 | 60 | 0 | 1.022 | 0.3 | 6
AMISTADHDRO2 | 0.031 | 8033 | 2 | SOUTH | YES | 13 | 13 | 25 | 0 | 1.035 | 0.403 | 13
HAMILTON | 0.031 | 88253 | 1 | SOUTH | YES | 0 | 0 | 0 | 0 | 1.04 | 0 | 0
AMISTADHDRO1 | 0.031 | 8032 | 1 | SOUTH | YES | 16.5 | 13 | 33 | 0 | 1.035 | 0.5115 | 16.5
JCKCNTY802 | 0.031 | 581 | 2 | NORTH | YES | 147 | 0 | 147 | 0 | 1.022 | 4.557 | 147
JCKCNTY803 | 0.031 | 582 | 3 | NORTH | YES | 147 | 0 | 147 | 0 | 1.022 | 4.557 | 147
JCKCNTY801 | 0.031 | 580 | 1 | NORTH | YES | 288 | 0 | 288 | 0 | 1.022 | 8.928 | 288
RWMILLER01 | 0.026 | 332 | 1 | NORTH | YES | 75 | 18.5 | 75 | 0 | 1.04 | 1.95 | 75
RWMILLER02 | 0.026 | 333 | 2 | NORTH | YES | 119 | 37 | 119 | 0 | 1.04 | 3.094 | 119
RWMILLER04 | 0.026 | 335 | 4 | NORTH | YES | 102 | 0 | 102 | 0 | 1.04 | 2.652 | 102
RWMILLER03 | 0.026 | 334 | 3 | NORTH | YES | 156 | 65 | 208 | 0 | 1.04 | 4.056 | 156
RWMILLER05 | 0.026 | 336 | 5 | NORTH | YES | 101 | 0 | 101 | 0 | 1.04 | 2.626 | 101
NTHTEXAS02 | 0.023 | 504 | 2 | NORTH | YES | 5 | 5 | 18 | 0 | 1.015 | 0.115 | 5
NTHTEXAS01 | 0.023 | 503 | 1 | NORTH | YES | 5 | 5 | 18 | 0 | 1.015 | 0.115 | 5
NTHTEXAS03 | 0.023 | 505 | 3 | NORTH | YES | 15 | 15 | 38 | 0 | 1.015 | 0.345 | 15
ELPS | 0.021 | 8262 | 1 | SOUTH | YES | 6 | 6 | 6 | 0 | 1.039 | 0.126 | 6
EPLVT1 | 0.019 | 80010 | F | SOUTH | YES | 0 | 0 | 0 | 0 | 1.0376 | 0 | 0
SPENCER_G4 | 0.016 | 923 | 1 | NORTH | YES | 48 | 20 | 61 | 0 | 1.03 | 0.768 | 48
SPENCER_G5 | 0.016 | 924 | 1 | NORTH | YES | 52 | 20 | 64 | 0 | 1.03 | 0.832 | 52
L_INKSDA1_1Y | 0.002 | 7026 | 1 | SOUTH | YES | 10 | 0 | 14 |  | 1 | 0.02 | 10
PEARSALLGEN1 | 0.001 | 5890 | 1 | SOUTH | YES | 6.2 | 6 | 24 | 0 | 1.01 | 0.0062 | 6.2
LAR | 0.001 | 80012 | F | SOUTH | YES | 0 | 0 | 0 | 0 | 1.023 | 0 | 0
CIDINDUS | 0.001 | 86105 | 1 | SOUTH | YES | 0 | -500 | 500 | 0 | 1.01
LAR_3 | 0.001 | 8288 | 3 | SOUTH | YES | 78.8 | 25 | 105 |  | 1.023 | 0.0788 | 78.8
PEARSALLGEN2 | 0.001 | 5891 | 1 | SOUTH | YES | 6.2 | 6 | 24 | 0 | 1.01 | 0.0062 | 6.2
PEARSALLGEN3 | 0.001 | 5892 | 1 | SOUTH | YES | 6.2 | 6 | 23 | 0 | 1.01 | 0.0062 | 6.2
LAR_2 | 0.001 | 8287 | 2 | SOUTH | YES | 9 | 9 | 32 |  | 1.023 | 0.009 | 9
LAR_1 | 0.001 | 8285 | 1 | SOUTH | YES | 16 | 9 | 32 | 0 | 1.038 | 0.016 | 16
L_FERGUS1_1Y | 0 | 7000 | 1 | SOUTH | YES | 399 | 65 | 421 | 0 | 1.015 | 0 | 399
L_BUCHAN1_2Y | 0 | 7023 | 2 | SOUTH | YES | 0 | 0 | 18 |  | 1 | 0 | 0
L_WIRTZ_1G2Y | 0 | 7036 | 2 | SOUTH | YES | 18 | 0 | 30 |  | 1 | 0 | 18
L_BUCHAN1_3Y | 0 | 7024 | 3 | SOUTH | YES | 11 | 0 | 15 |  | 1 | 0 | 11
L_BUCHAN1_1Y | 0 | 7022 | 1 | SOUTH | YES | 14 | 0 | 18 |  | 1 | 0 | 14
L_WIRTZ_1G1Y | 0 | 7035 | 1 | SOUTH | YES | 0 | 0 | 29 |  | 1 | 0 | 0
L_MARBFA1_2Y | -0.001 | 7029 | 2 | SOUTH | YES | 13 | 0 | 18 |  | 1 | -0.013 | 13
L_MARBFA1_1Y | -0.001 | 7028 | 1 | SOUTH | YES | 0 | 0 | 18 |  | 1 | 0 | 0
ZAPATA | -0.001 | 88299 | 1 | SOUTH | YES | 0 | 0 | 0 | 0 | 1.024 | 0 | 0
FALCONHYDRO3 | -0.002 | 5729 | 3 | SOUTH | YES | 2.8 | 0 | 11 | 0 | 1.02 | -0.0056 | 2.8
FALCONHYDRO2 | -0.002 | 5728 | 2 | SOUTH | YES | 3 | 0 | 12 | 0 | 1.02 | -0.006 | 3
FALCONHYDRO1 | -0.002 | 8048 | 1 | SOUTH | YES | 3 | 0 | 12 | 0 | 1.02 | -0.006 | 3
FALFURRI | -0.003 | 88508 | 1 | SOUTH | YES | 0 | 0 | 0 | 0 | 1.01 | 0 | 0
VHB1 | -0.004 | 5026 | 1 | SOUTH | YES | 206 | 40 | 206 | 0 | 1.0233 | -0.824 | 206
VHB2 | -0.004 | 5027 | 2 | SOUTH | YES | 220 | 40 | 220 | 0 | 1.0233 | -0.88 | 220
VHB3 | -0.004 | 5028 | 3 | SOUTH | YES | 397 | 60 | 397 | 0 | 1.0233 | -1.588 | 397
SANMIGUELGEN | -0.004 | 5903 | 1 | SOUTH | YES | 396 | 180 | 396 | 0 | 1.033
SI_RAY9 | -0.004 | 5932 | 9 | SOUTH | YES | 38 | 32 | 38 | 0 | 1.025 | -0.152 | 38
SI_RAY6 | -0.004 | 5933 | 6 | SOUTH | YES | 19 | 10 | 19 | 0 | 1.025 | -0.076 | 19
SI_RAY10 | -0.004 | 5935 | 10 | SOUTH | YES | 47 | 10 | 47 |  | 1.025 | -0.188 | 47
L_MARSFO1G3Y | -0.004 | 7033 | 3 | SOUTH | YES | 22 | 0 | 36 | 0 | 1 | -0.088 | 22
MVGN#1 | -0.004 | 8936 | 1 | SOUTH | YES | 210 | 0 | 210 | 0 | 1.0304 | -0.84 | 210
MVGN#3 | -0.004 | 8938 | 3 | SOUTH | YES | 257 | 0 | 257 | 0 | 1.0304 | -1.028 | 257
FGNTS101 | -0.004 | 8934 | 2 | SOUTH | YES | 146 | 0 | 146 | 0 | 1.03 | -0.584 | 146
BEEVILLE | -0.004 | 88198 | 1 | SOUTH | YES | 0 | 0 | 0 | 0 | 1.0068 | 0 | 0
FGNTS001 | -0.004 | 8933 | 1 | SOUTH | YES | 142 | 0 | 142 | 0 | 1.03 | -0.568 | 142
DAV_2 | -0.004 | 8460 | 2 | SOUTH | YES | 340 | 50 | 340 | 0 | 1.0223 | -1.36 | 340
STARCO_1 | -0.004 | 8511 | 1 | SOUTH | YES | 38 | 0 | 38 | 0 | 1.024 | -0.152 | 38
L_MARSFO1G1Y | -0.004 | 7031 | 1 | SOUTH | YES | 22 | 0 | 36 | 0 | 1 | -0.088 | 22
L_MARSFO1G2Y | -0.004 | 7032 | 2 | SOUTH | YES | 16 | 0 | 35 | 0 | 1 | -0.064 | 16
SI_RAY5 | -0.004 | 5934 | 5 | SOUTH | YES | 10 | 10 | 15 | 0 | 1.025 | -0.04 | 10
CNOPST1 | -0.004 | 8562 | 3 | SOUTH | YES | 153 | 0 | 153 | 0 | 1.03 | -0.612 | 153
MILHWYS | -0.004 | 80003 | F | SOUTH | YES | 0 | 0 | 0 | 0 | 1.0168 | 0 | 0
AVR1_CT2 | -0.004 | 5478 | 1 | SOUTH | YES | 145 | 90 | 145 | 0 | 1.0232 | -0.58 | 145
AVR1_ST1 | -0.004 | 5477 | 1 | SOUTH | YES | 164 | 138 | 164 | 0 | 1.0232 | -0.656 | 164
AVR1_CT1 | -0.004 | 5476 | 1 | SOUTH | YES | 150 | 90 | 150 | 0 | 1.0232 | -0.6 | 150
WBT4 | -0.004 | 5439 | 4 | SOUTH | YES | 151 | 40 | 151 | 0 | 1.01 | -0.604 | 151
WBT3 | -0.004 | 5438 | 3 | SOUTH | YES | 96 | 25 | 96 | 0 | 1.01 | -0.384 | 96
WBT2 | -0.004 | 5437 | 2 | SOUTH | YES | 80 | 25 | 80 | 0 | 1.01 | -0.32 | 80
WBT1 | -0.004 | 5436 | 1 | SOUTH | YES | 25.5 | 20 | 51 | 0 | 1.01 | -0.102 | 25.5
JKS1 | -0.004 | 5401 | 1 | SOUTH | YES | 560 | 100 | 560 | 0 | 1.0222
OWS2 | -0.004 | 5397 | 2 | SOUTH | YES | 379 | 80 | 379 | 0 | 1.027 | -1.516 | 379
OWS1 | -0.004 | 5396 | 1 | SOUTH | YES | 417 | 80 | 417 | 0 | 1.027 | -1.668 | 417
LCPCT4 | -0.004 | 5269 | 4 | SOUTH | YES | 45 | 23.1 | 45 | 0 | 1.0249 | -0.18 | 45
LCPCT3 | -0.004 | 5268 | 3 | SOUTH | YES | 44 | 23.1 | 44 | 0 | 1.0249 | -0.176 | 44
LCPCT2 | -0.004 | 5267 | 2 | SOUTH | YES | 46 | 23.1 | 46 | 0 | 1.0249 | -0.184 | 46
LCPCT1 | -0.004 | 5266 | 1 | SOUTH | YES | 45 | 23.1 | 45 | 0 | 1.0249 | -0.18 | 45
LCP4 | -0.004 | 5265 | 4 | SOUTH | YES | 95 | 25 | 95 | 0 | 1.0249 | -0.38 | 95
LCP3 | -0.004 | 5264 | 3 | SOUTH | YES | 58 | 20 | 58 | 0 | 1.0249 | -0.232 | 58
JTD2 | -0.004 | 5112 | 2 | SOUTH | YES | 406 | 80 | 406 | 0 | 1.0215
JTD1 | -0.004 | 5111 | 1 | SOUTH | YES | 403 | 80 | 403 | 0 | 1.0215
HECN3 | -0.004 | 8983 | 3 | SOUTH | YES | 169 | 0 | 169 | 0 | 1.0304 | -0.676 | 169
HECN2 | -0.004 | 8982 | 2 | SOUTH | YES | 148 | 0 | 148 | 0 | 1.0304 | -0.592 | 148
HECN1 | -0.004 | 8981 | 1 | SOUTH | YES | 148 | 0 | 148 | 0 | 1.0304 | -0.592 | 148
MVGN#2 | -0.004 | 8937 | 2 | SOUTH | YES | 205 | 0 | 205 | 0 | 1.0304 | -0.82 | 205
SLURR | -0.004 | 88241 | DC | SOUTH | YES | 0 | -150 | 150 |  | 1.03
FGNTS201 | -0.004 | 8935 | 3 | SOUTH | YES | 172 | 0 | 172 | 0 | 1.03 | -0.688 | 172
CNOPGT2 | -0.004 | 8561 | 2 | SOUTH | YES | 165 | 0 | 165 | 0 | 1.03 | -0.66 | 165
CNOPGT1 | -0.004 | 8560 | 1 | SOUTH | YES | 164 | 0 | 164 | 0 | 1.03 | -0.656 | 164
CEL_B_1 | -0.004 | 8517 | 1 | SOUTH | YES | 29 | 0 | 29 | 0 | 1.02 | -0.116 | 29
VAL_2 | -0.004 | 8507 | 2 | SOUTH | YES | 25 | 0 | 25 | 0 | 1.005 | -0.1 | 25
VAL_1 | -0.004 | 8506 | 1 | SOUTH | YES | 25 | 0 | 25 | 0 | 1.005 | -0.1 | 25
KOCHREF2 | -0.004 | 8461 | 1 | SOUTH | YES | 38 | 0 | 38 | 0 | 1.014 | -0.152 | 38
DAV_1 | -0.004 | 8459 | 1 | SOUTH | YES | 339 | 50 | 339 | 0 | 1.0223 | -1.356 | 339
COSW_2 | -0.004 | 8457 | 2 | SOUTH | YES | 14 | 0 | 14 | 0 | 1.027 | -0.056 | 14
COSW_1 | -0.004 | 8456 | 1 | SOUTH | YES | 20 | 0 | 20 | 0 | 1.027 | -0.08 | 20
SANDH_G3 | -0.005 | 9018 | 3 | SOUTH | YES | 45 | 2 | 48 | 0 | 1.0175 | -0.225 | 45
CSDR56 | -0.005 | 80139 | 6 | SOUTH | YES | 39 | 0 | 39 | 0 | 1.01 | -0.195 | 39
L_GUADGE1_2Y | -0.005 | 7801 | 2 | SOUTH | YES | 139 | 30 | 139 | 0 | 1.02 | -0.695 | 139
L_RIONOG1G1Y | -0.005 | 7810 | 1 | SOUTH | YES | 147 | 0 | 147 | 0 | 1.02 | -0.735 | 147
L_GUADGE1_5Y | -0.005 | 7804 | 5 | SOUTH | YES | 183 | 30 | 183 | 0 | 1.02 | -0.915 | 183
FOR_9 | -0.005 | 80052 | 9 | SOUTH | YES | 32 | 5 | 32 | 0 | 1.03 | -0.16 | 32
CSDR89 | -0.005 | 80137 | 8 | SOUTH | YES | 39 | 0 | 39 | 0 | 1.01 | -0.195 | 39
L_CANYHY8_1Y | -0.005 | 7487 | 1 | SOUTH | YES | 0 | 0 | 6 |  | 1 | 0 | 0
FOR_10 | -0.005 | 80053 | 10 | SOUTH | YES | 73 | 45 | 73 | 0 | 1.03 | -0.365 | 73
REYSHR_G | -0.005 | 80223 | 1 | SOUTH | YES | 12 | 0 | 12 | 0 | 1.032
VISTRONG1 | -0.005 | 80224 | 1 | SOUTH | YES | 15 | 0 | 15 | 0 | 1.01
L_AUSTPL1_1Y | -0.005 | 7020 | 1 | SOUTH | YES | 7 | 0 | 8 |  | 1 | -0.035 | 7
L_GUADGE1_4Y | -0.005 | 7803 | 4 | SOUTH | YES | 149 | 30 | 149 | 0 | 1.02 | -0.745 | 149
L_HAYSEN1_3Y | -0.005 | 7016 | 3 | SOUTH | YES | 226 | 74 | 226 | 0 | 1.008 | -1.13 | 226
L_HAYSEN1_2Y | -0.005 | 7015 | 2 | SOUTH | YES | 224 | 74 | 224 | 0 | 1.008 | -1.12 | 224
L_HAYSEN1_1Y | -0.005 | 7014 | 1 | SOUTH | YES | 223 | 74 | 223 | 0 | 1.008 | -1.115 | 223
AIRCO_G | -0.005 | 80227 | 1 | SOUTH | YES | 7.6 | 0 | 8 | 0 | 1.014
L_AUSTPL1_1Y | -0.005 | 7020 | 2 | SOUTH | YES | 7 | 0 | 8 |  | 1 | -0.035 | 7
L_HAYSEN1_4Y | -0.005 | 7017 | 4 | SOUTH | YES | 229 | 74 | 229 | 0 | 1.008 | -1.145 | 229
CLO_1 | -0.005 | 8161 | 1 | SOUTH | YES | 633 | 200 | 633 | 0 | 1.03
DUP1V_1 | -0.005 | 8066 | 1 | SOUTH | YES | 73 | 0 | 73 | 0 | 1.0031 | -0.365 | 73
L_GUADGE1_3Y | -0.005 | 7802 | 3 | SOUTH | YES | 146 | 30 | 146 | 0 | 1.02 | -0.73 | 146
L_GUADGE1_1Y | -0.005 | 7800 | 1 | SOUTH | YES | 151 | 30 | 151 | 0 | 1.02 | -0.755 | 151
VISTRONG2 | -0.005 | 80225 | 2 | SOUTH | YES | 23 | 0 | 23 | 0 | 1.01
ICPGN#1 | -0.005 | 8930 | 1 | SOUTH | YES | 149 | 0 | 149 | 0 | 1.03 | -0.745 | 149
UCAR_2 | -0.005 | 8147 | 10 | SOUTH | YES | 21 | 0 | 28 | 0 | 1.0127 | -0.105 | 21
DECKR_G2 | -0.005 | 9001 | 2 | SOUTH | YES | 400 | 50 | 427 | 0 | 1.015 | -2 | 400
FOR_2 | -0.005 | 8138 | 2 | SOUTH | YES | 65.8 | 45 | 80 | 0 | 1.03 | -0.329 | 65.8
L_MCQUEE9_1Y | -0.005 | 7605 | 3 | SOUTH | YES | 0 | 0 | 2.8 |  | 1.025 | 0 | 0
RAYBURNCC10 | -0.005 | 5509 | 1 | SOUTH | YES | 40 | 5.2 | 40 | 0 | 1.02 | -0.2 | 40
L_RIONOG1G3Y | -0.005 | 7812 | 3 | SOUTH | YES | 150 | 0 | 150 | 0 | 1.02 | -0.75 | 150
L_RIONOG1S1Y | -0.005 | 7813 | 4 | SOUTH | YES | 293 | 0 | 293 | 0 | 1.02 | -1.465 | 293
CSDR7 | -0.005 | 80138 | 7 | SOUTH | YES | 7 | 0 | 7 | 0 | 1.014 | -0.035 | 7
L_MCQUEE9_1Y | -0.005 | 7605 | 2 | SOUTH | YES | 0 | 0 | 2.4 |  | 1.025 | 0 | 0
RAYBURNGEN1 | -0.005 | 5505 | 1 | SOUTH | YES | 0 | 1 | 11 |  | 1.015 | 0 | 0
RAYBURNGEN3 | -0.005 | 5503 | 1 | SOUTH | YES | 6.2 | 6 | 22 | 0 | 1.015 | -0.031 | 6.2
UCAR_1 | -0.005 | 8148 | 2 | SOUTH | YES | 7 | 0 | 7 | 0 | 1.01 | -0.035 | 7
L_RIONOG1G2Y | -0.005 | 7811 | 2 | SOUTH | YES | 148 | 0 | 148 | 0 | 1.02 | -0.74 | 148
FOR_4 | -0.005 | 8154 | 4 | SOUTH | YES | 74.6 | 60 | 81 | 0 | 1.03 | -0.373 | 74.6
FOR_3 | -0.005 | 8153 | 3 | SOUTH | YES | 65.8 | 45 | 73 | 0 | 1.03 | -0.329 | 65.8
FOR_5 | -0.005 | 8155 | 5 | SOUTH | YES | 67.5 | 60 | 74 | 0 | 1.03 | -0.3375 | 67.5
CSDR89 | -0.005 | 80137 | 9 | SOUTH | YES | 15 | 0 | 15 | 0 | 1.01 | -0.075 | 15
L_MCQUEE9_1Y | -0.005 | 7605 | 1 | SOUTH | YES | 0 | 0 | 2.4 |  | 1.025 | 0 | 0
FOR_1 | -0.005 | 8134 | 1 | SOUTH | YES | 56.4 | 45 | 79 | 0 | 1.03 | -0.282 | 56.4
L_GUADGE1_6Y | -0.005 | 7805 | 6 | SOUTH | YES | 204 | 30 | 204 | 0 | 1.02 | -1.02 | 204
L_LAKEWO9_1Y | -0.005 | 7624 | 2 | SOUTH | YES | 0 | 0 | 2.4 |  | 1 | 0 | 0
SANDHG5C | -0.005 | 9021 | 5C | SOUTH | YES | 140 | 0 | 151 | 0 | 1.0175 | -0.7 | 140
SANDHG5A | -0.005 | 9020 | 5A | SOUTH | YES | 150 | 84 | 159 | 0 | 1.0175 | -0.75 | 150
SANDH_G4 | -0.005 | 9019 | 4 | SOUTH | YES | 45 | 2 | 47 | 0 | 1.0175 | -0.225 | 45
SANDH_G2 | -0.005 | 9017 | 2 | SOUTH | YES | 45 | 2 | 47 | 0 | 1.0175 | -0.225 | 45
SANDH_G1 | -0.005 | 9016 | 1 | SOUTH | YES | 45 | 2 | 49 | 0 | 1.0175 | -0.225 | 45
L_LAKEWO9_1Y | -0.005 | 7624 | 1 | SOUTH | YES | 0 | 0 | 2.4 |  | 1 | 0 | 0
FOR_7 | -0.005 | 8157 | 7 | SOUTH | YES | 46 | 5 | 46 | 0 | 1.03 | -0.23 | 46
RAYBURNGEN2 | -0.005 | 5506 | 1 | SOUTH | YES | 0 | 1 | 11 |  | 1.015 | 0 | 0
DECKR_G1 | -0.005 | 9000 | 1 | SOUTH | YES | 320 | 50 | 326 | 0 | 1.015 | -1.6 | 320
ALCOA_G | -0.005 | 80226 | 1 | SOUTH | YES | 48 | 5 | 48 | 0 | 1.014
ICPGN#3 | -0.005 | 8932 | 3 | SOUTH | YES | 127 | 0 | 127 | 0 | 1.03 | -0.635 | 127
CSDR11 | -0.005 | 80140 | 11 | SOUTH | YES | 39 | 0 | 39 | 0 | 1.0299 | -0.195 | 39
ICPGN#2 | -0.005 | 8931 | 2 | SOUTH | YES | 150 | 0 | 150 | 0 | 1.03 | -0.75 | 150
LGEGN#3 | -0.005 | 8928 | 3 | SOUTH | YES | 91 | 0 | 100 | 0 | 1.03 | -0.455 | 91
LGEGN#2 | -0.005 | 8927 | 2 | SOUTH | YES | 153 | 0 | 153 | 0 | 1.03 | -0.765 | 153
FOR_8 | -0.005 | 80051 | 8 | SOUTH | YES | 28 | 28 | 28 | 0 | 1.015 | -0.14 | 28
LGEGN#1 | -0.005 | 8926 | 1 | SOUTH | YES | 158 | 0 | 158 | 0 | 1.03 | -0.79 | 158
RAYBURNCC8 | -0.005 | 5512 | 1 | SOUTH | YES | 50 | 18.2 | 50 | 0 | 1.02 | -0.25 | 50
CUECPL2A | -0.005 | 8189 | 1 | SOUTH | YES | 12 | 0 | 12 | 0 | 1.02 | -0.06 | 12
FOR_6 | -0.005 | 8156 | 6 | SOUTH | YES | 26 | 5 | 26 | 0 | 1.03 | -0.13 | 26
L_SCHUMA8_1Y | -0.005 | 7609 | 1 | SOUTH | YES | 0 | 0 | 4 |  | 1 | 0 | 0
RAYBURNCC7 | -0.005 | 5511 | 1 | SOUTH | YES | 49 | 18.2 | 49 | 0 | 1.02 | -0.245 | 49
CSDR56 | -0.005 | 80139 | 5 | SOUTH | YES | 15 | 0 | 15 | 0 | 1.01 | -0.075 | 15
RAYBURNCC9 | -0.005 | 5508 | 1 | SOUTH | YES | 50 | 18.2 | 50 | 0 | 1.02 | -0.25 | 50
L_FPPYD21_3Y | -0.006 | 7012 | 3 | SOUTH | YES | 427.4 | 200 | 436 | 0 | 1.02
L_FPPYD11_2Y | -0.006 | 7011 | 2 | SOUTH | YES | 577.4 | 200 | 608 | 0 | 1.02
L_FPPYD11_1Y | -0.006 | 7010 | 1 | SOUTH | YES | 587.4 | 200 | 605 | 0 | 1.02
L_LOSTPI1_3Y | -0.006 | 7009 | 3 | SOUTH | YES | 173.9 | 72 | 184 | 0 | 1.015 | -1.0434 | 173.9
L_LOSTPI1_2Y | -0.006 | 7008 | 2 | SOUTH | YES | 157.7 | 107 | 164 | 0 | 1.015 | -0.9462 | 157.7
L_LOSTPI1_1Y | -0.006 | 7007 | 1 | SOUTH | YES | 158.7 | 110 | 167 | 0 | 1.015 | -0.9522 | 158.7
L_SIMGID1_3Y | -0.006 | 7006 | 3 | SOUTH | YES | 324.9 | 60 | 331 | 0 | 1.02 | -1.9494 | 324.9
L_SIMGID1_2Y | -0.006 | 7005 | 2 | SOUTH | YES | 133 | 32 | 139 | 0 | 1.02 | -0.798 | 133
L_SIMGID1_1Y | -0.006 | 7004 | 1 | SOUTH | YES | 133 | 40 | 137 | 0 | 1.02 | -0.798 | 133
L_BASTEN1_1Y | -0.006 | 7807 | 1 | SOUTH | YES | 147 | 83.5 | 147 | 0 | 1.004 | -0.882 | 147
L_BASTEN1_2Y | -0.006 | 7808 | 1 | SOUTH | YES | 146 | 83.5 | 146 | 0 | 1.004 | -0.876 | 146
L_BASTEN1_3Y | -0.006 | 7809 | 1 | SOUTH | YES | 227 | 42 | 227 | 0 | 1.004 | -1.362 | 227
DECKR_G6 | -0.006 | 9005 | 6 | SOUTH | YES | 44 | 24 | 47 | 0 | 1.015 | -0.264 | 44
DECKR_G5 | -0.006 | 9004 | 5 | SOUTH | YES | 44 | 24 | 44 | 0 | 1.015 | -0.264 | 44
DECKR_G4 | -0.006 | 9003 | 4 | SOUTH | YES | 44 | 24 | 44 | 0 | 1.015 | -0.264 | 44
DECKR_G3 | -0.006 | 9002 | 3 | SOUTH | YES | 0 | 24 | 42 |  | 1.015 | 0 | 0
STP_GN1___1 | -0.007 | 5911 | 1 | SOUTH | YES | 1282 | 1249 | 1282 | 0 | 1.0406
TGF_GT1_8000 | -0.007 | 48911 | 1 | HOUSTON | YES | 69.2 | 0 | 69.2 | 0 | 1.029 | -0.4844 | 69.2
CBE_ST34 | -0.007 | 48736 | 1 | HOUSTON | YES | 103.5 | 0 | 103.5 | 0 | 1.029 | -0.7245 | 103.5
CBE_GT4 | -0.007 | 48735 | 1 | HOUSTON | YES | 86 | 0 | 86 | 0 | 1.029 | -0.602 | 86
CBE_ST12 | -0.007 | 48733 | 1 | HOUSTON | YES | 103.5 | 0 | 103.5 | 0 | 1.029 | -0.7245 | 103.5
CBE_GT2 | -0.007 | 48732 | 1 | HOUSTON | YES | 86 | 0 | 86 | 0 | 1.029 | -0.602 | 86
CBE_GT1 | -0.007 | 48731 | 1 | HOUSTON | YES | 86 | 0 | 86 | 0 | 1.029 | -0.602 | 86
COLLIN_1G | -0.007 | 2371 | MB | NORTH | YES | 0 | 40 | 138 |  | 1.022 | 0 | 0
WHITNYDM02 | -0.007 | 245 | 2 | NORTH | YES | 15 | 0 | 15 | 0 | 1.035 | -0.105 | 15
CBE_GT3 | -0.007 | 48734 | 1 | HOUSTON | YES | 86 | 0 | 86 | 0 | 1.029 | -0.602 | 86
DENISNDM | -0.007 | 6948 | 2 | NORTH | YES | 40 | 5 | 40 | 0 | 1.015 | -0.28 | 40
DENISNDM | -0.007 | 6948 | 1 | NORTH | YES | 40 | 5 | 40 | 0 | 1.015 | -0.28 | 40
STP_GN2___2 | -0.007 | 5912 | 2 | SOUTH | YES | 1282 | 1249 | 1282 | 0 | 1.0406
WHITNYDM01 | -0.007 | 244 | 1 | NORTH | YES | 15 | 0 | 15 | 0 | 1.035 | -0.105 | 15
DOW49000 | -0.008 | 49869 | 45 | HOUSTON | YES | 59 | 0 | 94 |  | 1
DOW41000 | -0.008 | 49865 | 41 | HOUSTON | YES | 31 | 0 | 50 |  | 1
DOW39100 | -0.008 | 49862 | 36 | HOUSTON | YES | 54 | 0 | 86 | 0 | 1
DOW38300 | -0.008 | 49860 | 32 | HOUSTON | YES | 63 | 0 | 101 |  | 1
DOW38200 | -0.008 | 49859 | 33 | HOUSTON | YES | 28 | 0 | 45 | 0 | 1
DOW17000 | -0.008 | 49851 | 37 | HOUSTON | YES | 39 | 0 | 62 | 0 | 1
TNTXCTY1CG8 | -0.008 | 38711 | 1 | HOUSTON | YES | 105 | 59 | 105 | 0 | 1.044 | -0.84 | 105
WAPGT21_GT1 | -0.008 | 48929 | B1 | HOUSTON | YES | 0 | 0 | 13 |  | 1.05 | 0 | 0
WAP_GN8_8 | -0.008 | 48928 | 8 | HOUSTON | YES | 603 | 275 | 603 |  | 1.035
WAP_GN7_7 | -0.008 | 48927 | 7 | HOUSTON | YES | 567 | 277 | 567 |  | 1.035
WAP_GN5_5 | -0.008 | 48925 | 5 | HOUSTON | YES | 228.7 | 278 | 657 | 0 | 1
WAP_GN4_4 | -0.008 | 48924 | 4 | HOUSTON | YES | 544 | 217 | 544 |  | 1.0362 | -4.352 | 544
WAP_GN3_3 | -0.008 | 48923 | 3 | HOUSTON | YES | 226 | 93 | 226 |  | 1.0362 | -1.808 | 226
WAP_GN2_2 | -0.008 | 48922 | 2 | HOUSTON | YES | 122.2 | 37 | 163 | 0 | 1.0362 | -0.9776 | 122.2
WAP_GN1_1 | -0.008 | 48921 | 1 | HOUSTON | YES | 124.5 | 37 | 166 | 0 | 1.0362 | -0.996 | 124.5
TNSLCGN1__8 | -0.008 | 39190 | 1 | HOUSTON | YES | 30 | 10 | 30 |  | 1.025 | -0.24 | 30
BVE_ST1_GN1 | -0.008 | 48523 | 3 | HOUSTON | YES | 246 | 0 | 246 |  | 1.035 | -1.968 | 246
TNSCLP2___8 | -0.008 | 39770 | 1 | HOUSTON | YES | 117 | 20 | 117 | 0 | 1.04 | -0.936 | 117
MNS_GT | -0.008 | 48730 | 1 | HOUSTON | YES | 46.1 | 0 | 46.1 | 0 | 1.029 | -0.3688 | 46.1
BOSQUESW804 | -0.008 | 253 | 2 | NORTH | YES | 83 | 0 | 83 | 0 | 1.032 | -0.664 | 83
PHR_GN2_2 | -0.008 | 48772 | MB | HOUSTON | YES | 0 | 72 | 459 |  | 1.0362
VALLEY_2G | -0.008 | 1688 | 2 | NORTH | YES | 527 | 90 | 527 | 0 | 1.036 | -4.216 | 527
BVE_GT2_5035 | -0.008 | 48522 | 2 | HOUSTON | YES | 170 | 0 | 170 |  | 1.035 | -1.36 | 170
BVE_GT1_GT1 | -0.008 | 48521 | 1 | HOUSTON | YES | 172 | 0 | 172 |  | 1.035 | -1.376 | 172
BSF_GT1_8070 | -0.008 | 48520 | 2 | HOUSTON | YES | 10 | 0 | 10 | 0 | 1.0326 | -0.08 | 10
BSF_GT1_8070 | -0.008 | 48520 | 1 | HOUSTON | YES | 72 | 0 | 72 | 0 | 1.0326 | -0.576 | 72
VALLLEY_1G | -0.008 | 1687 | 1 | NORTH | YES | 140 | 15 | 175 | 0 | 1.036 | -1.12 | 140
AK_GT1__8040 | -0.008 | 48510 | 1 | HOUSTON | YES | 34 | 8.1 | 34 |  | 1.029 | -0.272 | 34
DOW38100 | -0.008 | 49858 | 31 | HOUSTON | YES | 45 | 0 | 71.4 |  | 1
TNSCLP3___8 | -0.008 | 39790 | 1 | HOUSTON | YES | 111 | 20 | 111 | 0 | 1.027 | -0.888 | 111
TNSCLP4___8 | -0.008 | 39775 | 1 | HOUSTON | YES | 115 | 20 | 115 | 0 | 1.04 | -0.92 | 115
TNSCLP1___8 | -0.008 | 39760 | 1 | HOUSTON | YES | 116 | 20 | 116 | 0 | 1.04 | -0.928 | 116
TNDOWCGNGG8 | -0.008 | 39480 | 1 | HOUSTON | YES | 30 | 10 | 30 | 0 | 1.0437 | -0.24 | 30
TNDOWCGNSG8 | -0.008 | 39470 | 1 | HOUSTON | YES | 32 | 10 | 32 | 0 | 1.0437 | -0.256 | 32
TNTXCTY4CG8 | -0.008 | 38714 | 1 | HOUSTON | YES | 103 | 59 | 103 | 0 | 1.044 | -0.824 | 103
TNTXCTY3CG8 | -0.008 | 38713 | 1 | HOUSTON | YES | 85 | 59 | 85 | 0 | 1.044 | -0.68 | 85
TNTXCTY2CG8 | -0.008 | 38712 | 1 | HOUSTON | YES | 102 | 59 | 102 | 0 | 1.044 | -0.816 | 102
TNBP_CGN4_8 | -0.008 | 38690 | 3 | HOUSTON | YES | 40 | 0 | 40 | 0 | 1.0435 | -0.32 | 40
TNBPAMCG4_8 | -0.008 | 38614 | 4 | HOUSTON | YES | 96 | 0 | 96 | 0 | 1.0435 | -0.768 | 96
TNBPAMCG3_8 | -0.008 | 38613 | 3 | HOUSTON | YES | 152 | 0 | 152 | 0 | 1.0435 | -1.216 | 152
TNBPAMCG2_8 | -0.008 | 38612 | 2 | HOUSTON | YES | 150 | 0 | 150 | 0 | 1.0435 | -1.2 | 150
TNBPAMCG1_8 | -0.008 | 38611 | 1 | HOUSTON | YES | 155 | 0 | 155 | 0 | 1.0435 | -1.24 | 155
TNBP_CGN3_8 | -0.008 | 38600 | 5 | HOUSTON | YES | 53 | 0 | 53 | 0 | 1.0435 | -0.424 | 53
TNBP_CGN2_8 | -0.008 | 38590 | 2 | HOUSTON | YES | 66 | 0 | 66 | 0 | 1.0435 | -0.528 | 66
TNBP_CGN1_8 | -0.008 | 38580 | 1 | HOUSTON | YES | 60 | 0 | 60 | 0 | 1.0435 | -0.48 | 60
WAP_GN6_6 | -0.008 | 48926 | 6 | HOUSTON | YES | 645 | 280 | 645 |  | 1.035
BOSQUESW803 | -0.008 | 251 | 2 | NORTH | YES | 144 | 0 | 144 | 0 | 1.032 | -1.152 | 144
DOW39200 | -0.008 | 49863 | 35 | HOUSTON | YES | 55 | 0 | 88 | 0 | 1
DOW82000 | -0.008 | 49884 | 82 | HOUSTON | YES | 51 | 0 | 80 | 0 | 1
DOW42000 | -0.008 | 49866 | 42 | HOUSTON | YES | 11 | 0 | 18 |  | 1
SANDOW_4G | -0.008 | 3432 | 4 | SOUTH | YES | 534 | 460 | 534 | 0 | 1.029
DOW84000 | -0.008 | 49886 | 84 | HOUSTON | YES | 107 | 0 | 171 | 0 | 0.98
DOW83000 | -0.008 | 49885 | 83 | HOUSTON | YES | 51 | 0 | 80 | 0 | 1
DOW81000 | -0.008 | 49882 | 81 | HOUSTON | YES | 47 | 0 | 76 | 0 | 1
DOW67000 | -0.008 | 49878 | 67 | HOUSTON | YES | 65 | 0 | 103 | 0 | 1
DOW66000 | -0.008 | 49877 | 66 | HOUSTON | YES | 61 | 0 | 97 | 0 | 1
DOW65000 | -0.008 | 49876 | 65 | HOUSTON | YES | 63 | 0 | 101 | 0 | 1
DOW64000 | -0.008 | 49873 | 64 | HOUSTON | YES | 41 | 0 | 64.8 | 0 | 1
DOW63000 | -0.008 | 49872 | 63 | HOUSTON | YES | 45 | 0 | 72 | 0 | 1
DOW62000 | -0.008 | 49871 | 62 | HOUSTON | YES | 40 | 0 | 63 | 0 | 1
DOW61000 | -0.008 | 49870 | 61 | HOUSTON | YES | 44 | 0 | 70 | 0 | 1
EXN_14GT | -0.009 | 49838 | 14 | HOUSTON | YES | 140 | 0 | 148 |  | 1.0326 | -1.26 | 140
EXN_GT | -0.009 | 49837 | 4 | HOUSTON | YES | 81 | 21.3 | 86 | 0 | 1.0326 | -0.729 | 81
EXN944GT | -0.009 | 49831 | 13 | HOUSTON | YES | 33 | 5.4 | 35 | 0 | 1.0326 | -0.297 | 33
EXN943GT | -0.009 | 49830 | 12 | HOUSTON | YES | 19 | 5.4 | 20 | 0 | 1.0326 | -0.171 | 19
EXN942GT | -0.009 | 49829 | 11 | HOUSTON | YES | 20 | 5.4 | 21 | 0 | 1.0326 | -0.18 | 20
EXN941GT | -0.009 | 49828 | 10 | HOUSTON | YES | 19 | 5.4 | 20 | 0 | 1.0326 | -0.171 | 19
EXN938GT | -0.009 | 49826 | 5 | HOUSTON | YES | 43 | 9.2 | 45.9 | 0 | 1.0326 | -0.387 | 43
EXN_17GT | -0.009 | 49805 | 3 | HOUSTON | YES | 31 | 8.3 | 33 |  | 1.0326 | -0.279 | 31
EXN_16GT | -0.009 | 49804 | 2 | HOUSTON | YES | 32 | 8.3 | 34 |  | 1.0326 | -0.288 | 32
EXN_15GT | -0.009 | 49803 | 1 | HOUSTON | YES | 33 | 8.3 | 35 |  | 1.0326 | -0.297 | 33
THW_5556 | -0.009 | 48887 | F | HOUSTON | YES | 16.4 | 5 | 57 |  | 1.0319 | -0.1476 | 16.4
THW_5354 | -0.009 | 48886 | D | HOUSTON | YES | 16.6 | 5 | 58 |  | 1.0319 | -0.1494 | 16.6
THW_5354 | -0.009 | 48886 | C | HOUSTON | YES | 16.4 | 5 | 57 |  | 1.0319 | -0.1476 | 16.4
THW_5152 | -0.009 | 48885 | B | HOUSTON | YES | 0 | 5 | 55 |  | 1.0319 | 0 | 0
THW_GT1_GT_1 | -0.009 | 48883 | B2 | HOUSTON | YES | 0 | 0 | 12 |  | 1.043 | 0 | 0
THW_4344 | -0.009 | 48881 | H | HOUSTON | YES | 58 | 5 | 58 | 0 | 1.0435 | -0.522 | 58
THW_4344 | -0.009 | 48881 | G | HOUSTON | YES | 58 | 5 | 58 | 0 | 1.0435 | -0.522 | 58
THW_4142 | -0.009 | 48879 | E | HOUSTON | YES | 58 | 5 | 58 | 0 | 1.0435 | -0.522 | 58
THW_3334 | -0.009 | 48877 | D | HOUSTON | YES | 58 | 5 | 58 | 0 | 1.0435 | -0.522 | 58
THW_3334 | -0.009 | 48877 | C | HOUSTON | YES | 58 | 5 | 58 | 0 | 1.0435 | -0.522 | 58
THW_3132 | -0.009 | 48875 | B | HOUSTON | YES | 57 | 5 | 57 | 0 | 1.0435 | -0.513 | 57
THW_3132 | -0.009 | 48875 | A | HOUSTON | YES | 57 | 5 | 57 | 0 | 1.0435 | -0.513 | 57
THW_ST4_ST_4 | -0.009 | 48874 | 4 | HOUSTON | YES | 108 | 19 | 108 | 0 | 1.0435 | -0.972 | 108
THW_ST3_ST_3 | -0.009 | 48873 | 3 | HOUSTON | YES | 110 | 19 | 110 | 0 | 1.0435 | -0.99 | 110
SRB_GT211035 | -0.009 | 48855 | B1 | HOUSTON | YES | 0 | 0 | 17 |  | 1.014 | 0 | 0
SRB_GN4_4 | -0.009 | 48854 | 4 | HOUSTON | YES | 226 | 35 | 226 |  | 1.0326 | -2.034 | 226
SRB_GN3_3 | -0.009 | 48853 | 3 | HOUSTON | YES | 220 | 35 | 220 |  | 1.0326 | -1.98 | 220
SRB_GN1_1 | -0.009 | 48851 | 1 | HOUSTON | YES | 176 | 26 | 176 | 0 | 1.0217 | -1.584 | 176
SOL_GT1 | -0.009 | 48845 | 1 | HOUSTON | YES | 16.2 | 15.4 | 16.2 |  | 1.0326 | -0.1458 | 16.2
SJS_GT2_GT2 | -0.009 | 48842 | 2 | HOUSTON | YES | 49 | 49 | 81 | 0 | 1.0362 | -0.441 | 49
SHELLG3_3020 | -0.009 | 48822 | 2 | HOUSTON | YES | 30 | 0 | 30 |  | 1.029 | -0.27 | 30
SHELLG3_3020 | -0.009 | 48822 | 1 | HOUSTON | YES | 39 | 0 | 39 |  | 1.029 | -0.351 | 39
SHELLG2 | -0.009 | 48821 | 2 | HOUSTON | YES | 72 | 34.5 | 72 |  | 1.029 | -0.648 | 72
SHELLG1_3015 | -0.009 | 48820 | 1 | HOUSTON | YES | 71 | 34.5 | 71 |  | 1.029 | -0.639 | 71
CVC_GT4_8005 | -0.009 | 48815 | 4 | HOUSTON | YES | 165 | 91.8 | 165 | 0 | 1.0362 | -1.485 | 165
CVC_ST5_5040 | -0.009 | 48814 | 1 | HOUSTON | YES | 133 | 91.8 | 133 |  | 1.029 | -1.197 | 133
CVC_GT1_5035 | -0.009 | 48813 | 1 | HOUSTON | YES | 155 | 91.8 | 155 |  | 1.029 | -1.395 | 155
CVC_GT3_5045 | -0.009 | 48811 | 3 | HOUSTON | YES | 158 | 91.8 | 158 |  | 1.029 | -1.422 | 158
PSA_GT6_8135 | -0.009 | 48797 | 6 | HOUSTON | YES | 59 | 34.5 | 59 | 0 | 1.0362 | -0.531 | 59
PSA_GN1_8165 | -0.009 | 48796 | 1 | HOUSTON | YES | 104 | 43.1 | 104 | 0 | 1.0362 | -0.936 | 104
PSA_GT4_8145 | -0.009 | 48794 | 4 | HOUSTON | YES | 66 | 20.3 | 66 | 0 | 1.0362 | -0.594 | 66
PSA_GT3_8150 | -0.009 | 48793 | 3 | HOUSTON | YES | 70 | 20.3 | 70 | 0 | 1.0362 | -0.63 | 70
PSA_GT2_8155 | -0.009 | 48792 | 2 | HOUSTON | YES | 66 | 20.3 | 66 | 0 | 1.0362 | -0.594 | 66
PSA_GT1_8160 | -0.009 | 48791 | 1 | HOUSTON | YES | 65 | 20.8 | 65 | 0 | 1.0362 | -0.585 | 65
PR_GT1__9040 | -0.009 | 48761 | 1 | HOUSTON | YES | 35 | 0 | 35 | 0 | 1 | -0.315 | 35
PSG_GT3_8060 | -0.009 | 48742 | 1 | HOUSTON | YES | 164 | 50 | 164 | 0 | 1.0326 | -1.476 | 164
PSG_GT2_8040 | -0.009 | 48741 | 1 | HOUSTON | YES | 164 | 50 | 164 | 0 | 1.0326 | -1.476 | 164
PSG_GN2_8050 | -0.009 | 48740 | 1 | HOUSTON | YES | 178 | 60 | 178 | 0 | 1.0326 | -1.602 | 178
GBY_83841065 | -0.009 | 48693 | F | HOUSTON | YES | 20 | 20 | 52 | 0 | 1.0362 | -0.18 | 20
GBY_81821075 | -0.009 | 48692 | D | HOUSTON | YES | 20 | 20 | 54 | 0 | 1.0362 | -0.18 | 20
GBY_81821075 | -0.009 | 48692 | C | HOUSTON | YES | 48 | 20 | 48 | 0 | 1.0362 | -0.432 | 48
GBY_73741085 | -0.009 | 48691 | B | HOUSTON | YES | 47 | 20 | 47 | 0 | 1.0362 | -0.423 | 47
GBY_73741085 | -0.009 | 48691 | A | HOUSTON | YES | 48 | 20 | 48 | 0 | 1.0362 | -0.432 | 48
GBY_GN5_5 | -0.009 | 48690 | 5 | HOUSTON | YES | 298.5 | 81 | 398 | 0 | 1.0362 | -2.6865 | 298.5
EP_1_2 | -0.009 | 48651 | 2 | HOUSTON | YES | 21 | 10 | 21 | 0 | 1.0362 | -0.189 | 21
EP_1_2 | -0.009 | 48651 | 1 | HOUSTON | YES | 5 | 0 | 5 | 0 | 1.0362 | -0.045 | 5
DPEC_ST55065 | -0.009 | 48645 | 5 | HOUSTON | YES | 282 | 0 | 282 | 0 | 1.0319 | -2.538 | 282
DPEC_GT45070 | -0.009 | 48644 | 4 | HOUSTON | YES | 158 | 98 | 158 | 0 | 1.0319 | -1.422 | 158
DPEC_GT35010 | -0.009 | 48643 | 3 | HOUSTON | YES | 160 | 98 | 160 | 0 | 1.0319 | -1.44 | 160
DPEC_GT25025 | -0.009 | 48642 | 2 | HOUSTON | YES | 156 | 98 | 156 | 0 | 1.0319 | -1.404 | 156
DPEC_GT15040 | -0.009 | 48641 | 1 | HOUSTON | YES | 162 | 98 | 162 | 0 | 1.0319 | -1.458 | 162
DIB_GT3_8090 | -0.009 | 48614 | 4 | HOUSTON | YES | 77.2 | 15 | 77.2 | 0 | 1.0326 | -0.6948 | 77.2
DIB_ST1_8085 | -0.009 | 48613 | 3 | HOUSTON | YES | 69 | 0 | 69 | 0 | 1.0326 | -0.621 | 69
DIB_GT2_8075 | -0.009 | 48612 | 2 | HOUSTON | YES | 65 | 0 | 65 | 0 | 1.0326 | -0.585 | 65
DIB_GT1_8080 | -0.009 | 48611 | 1 | HOUSTON | YES | 64 | 0 | 64 | 0 | 1.0326 | -0.576 | 64
BTE_ST1_8070 | -0.009 | 48598 | 4 | HOUSTON | YES | 234 | 60 | 234 | 0 | 1.0261 | -2.106 | 234
BTE_GT4_8055 | -0.009 | 48597 | 3 | HOUSTON | YES | 163 | 130 | 163 | 0 | 1.0261 | -1.467 | 163
BTE_GT3_8045 | -0.009 | 48596 | 2 | HOUSTON | YES | 158 | 130 | 158 | 0 | 1.0261 | -1.422 | 158
BTE_GT2_8075 | -0.009 | 48595 | 1 | HOUSTON | YES | 163 | 130 | 163 | 0 | 1.0261 | -1.467 | 163
GBY_83841065 | -0.009 | 48693 | E | HOUSTON | YES | 20 | 20 | 56 | 0 | 1.0362 | -0.18 | 20
CHE_GN4_8025 | -0.009 | 48594 | 4 | HOUSTON | YES | 142 | 60 | 142 | 0 | 1.0362 | -1.278 | 142
CHE_GT1_8015 | -0.009 | 48593 | 1 | HOUSTON | YES | 173 | 50 | 173 | 0 | 1.0362 | -1.557 | 173
CHE_GT2_5030 | -0.009 | 48591 | 2 | HOUSTON | YES | 173 | 50 | 173 |  | 1.029 | -1.557 | 173
CBY_GN2_2 | -0.009 | 48582 | 2 | HOUSTON | YES | 751 | 110 | 751 | 0 | 1.0435 | -6.759 | 751
CBY_GN1_1 | -0.009 | 48581 | 1 | HOUSTON | YES | 748 | 108 | 748 | 0 | 1.0435 | -6.732 | 748
CTL_GN2_8155 | -0.009 | 48565 | 5 | HOUSTON | YES | 11 | 3.4 | 11 |  | 1.0362 | -0.099 | 11
CTL_GN1_8145 | -0.009 | 48564 | 4 | HOUSTON | YES | 55 | 12.9 | 55 |  | 1.0362 | -0.495 | 55
CTL_GT4_8140 | -0.009 | 48563 | 3 | HOUSTON | YES | 94 | 30.3 | 94 |  | 1.0362 | -0.846 | 94
CTL_GT3_8135 | -0.009 | 48562 | 2 | HOUSTON | YES | 91 | 30.3 | 91 |  | 1.0362 | -0.819 | 91
CTL_GT2_8130 | -0.009 | 48561 | 1 | HOUSTON | YES | 103 | 30.3 | 103 |  | 1.0362 | -0.927 | 103
CAL_ST1_8000 | -0.009 | 48552 | 2 | HOUSTON | YES | 65 | 0 | 65 | 0 | 1.0326 | -0.585 | 65
CAL_GT1_8045 | -0.009 | 48551 | 1 | HOUSTON | YES | 152 | 0 | 152 | 0 | 1.0326 | -1.368 | 152
BYU_GT4_8065 | -0.009 | 48534 | 4 | HOUSTON | YES | 65 | 0 | 65 |  | 1.0362 | -0.585 | 65
BYU_GT3_8060 | -0.009 | 48533 | 3 | HOUSTON | YES | 67 | 0 | 67 |  | 1.0362 | -0.603 | 67
BYU_GT2_8055 | -0.009 | 48532 | 2 | HOUSTON | YES | 62 | 0 | 62 |  | 1.0362 | -0.558 | 62
VALLEY_3G | -0.009 | 1689 | 3 | NORTH | YES | 186.2 | 25 | 354 | 0 | 1.015 | -1.6758 | 186.2
THW_4142 | -0.009 | 48879 | F | HOUSTON | YES | 57 | 5 | 57 | 0 | 1.0435 | -0.513 | 57
BYU_GT1_8075 | -0.009 | 48531 | 1 | HOUSTON | YES | 65 | 0 | 65 |  | 1.0362 | -0.585 | 65
LPE_GT4_8085 | -0.009 | 48514 | 4 | HOUSTON | YES | 41 | 0 | 41 | 0 | 1.0362 | -0.369 | 41
PSA_GT5_8140 | -0.009 | 48795 | 5 | HOUSTON | YES | 64 | 20.3 | 64 | 0 | 1.0362 | -0.576 | 64
LPE_GT3_8080 | -0.009 | 48513 | 3 | HOUSTON | YES | 41 | 0 | 41 | 0 | 1.0362 | -0.369 | 41
LPE_GT2_8075 | -0.009 | 48512 | 2 | HOUSTON | YES | 42 | 0 | 42 | 0 | 1.0362 | -0.378 | 42
LPE_GT1_8070 | -0.009 | 48511 | 1 | HOUSTON | YES | 42 | 0 | 42 | 0 | 1.0362 | -0.378 | 42
CVC_GT2_5020 | -0.009 | 48812 | 2 | HOUSTON | YES | 159 | 91.8 | 159 |  | 1.029 | -1.431 | 159
APD_GT1_8005 | -0.009 | 48500 | 1 | HOUSTON | YES | 140 | 54.6 | 140 |  | 1.0362 | -1.26 | 140
THW_5556 | -0.009 | 48887 | E | HOUSTON | YES | 16.6 | 5 | 58 |  | 1.0319 | -0.1494 | 16.6
PEC_3G | -0.009 | 1677 | 3 | NORTH | YES | 91 | 35 | 91 | 0 | 1.022 | -0.819 | 91
PEC_2G | -0.009 | 1676 | 2 | NORTH | YES | 84 | 35 | 84 | 0 | 1.022 | -0.756 | 84
PEC_1G | -0.009 | 1675 | 1 | NORTH | YES | 80 | 35 | 80 | 0 | 1.022 | -0.72 | 80
EXN945GT | -0.009 | 49832 | 9 | HOUSTON | YES | 19 | 9.2 | 20 | 0 | 1.0326 | -0.171 | 19
KMICHIST6_G | -0.009 | 11696 | 6 | NORTH | YES | 303 | 60 | 303 | 0 | 1.029 | -2.727 | 303
SJS_GT1_GT1 | -0.009 | 48841 | 1 | HOUSTON | YES | 49 | 49 | 83 | 0 | 1.0362 | -0.441 | 49
THW_5152 | -0.009 | 48885 | A | HOUSTON | YES | 16.4 | 5 | 57 |  | 1.0319 | -0.1476 | 16.4
KMICHICT5_G | -0.009 | 11695 | 5 | NORTH | YES | 138 | 80 | 138 | 0 | 1.029 | -1.242 | 138
KMICHICT4_G | -0.009 | 11694 | 4 | NORTH | YES | 136 | 80 | 136 | 0 | 1.029 | -1.224 | 136
SRB_GN2_2 | -0.009 | 48852 | 2 | HOUSTON | YES | 174 | 26 | 174 | 0 | 1.0217 | -1.566 | 174
KMICHIST3_G | -0.009 | 11693 | 3 | NORTH | YES | 310 | 60 | 310 | 0 | 1.029 | -2.79 | 310
KMICHICT2_G | -0.009 | 11692 | 2 | NORTH | YES | 144 | 80 | 144 | 0 | 1.029 | -1.296 | 144
KMICHICT1_G | -0.009 | 11691 | 1 | NORTH | YES | 142 | 80 | 142 | 0 | 1.029 | -1.278 | 142
SRB_GT211035 | -0.009 | 48855 | B2 | HOUSTON | YES | 0 | 0 | 12 |  | 1.014 | 0 | 0
NTHLK3_G | -0.01 | 2383 | 3 | NORTH | YES | 247.4 | 50 | 329 | 0 | 1.029 | -2.474 | 247.4
NTHLK2_G | -0.01 | 2382 | 2 | NORTH | YES | 0 | 35 | 181 |  | 1.029 | 0 | 0
NTHLK1_G | -0.01 | 2381 | 1 | NORTH | YES | 0 | 35 | 156 |  | 1.029 | 0 | 0
FTR_CN4_5095 | -0.01 | 48674 | 4 | NORTH | YES | 380 | 0 | 380 | 0 | 1.0319 | -3.8 | 380
FTR_GT3_5085 | -0.01 | 48673 | 3 | NORTH | YES | 158 | 0 | 158 | 0 | 1.0319 | -1.58 | 158
FTR_GT2_5110 | -0.01 | 48672 | 2 | NORTH | YES | 159 | 0 | 159 | 0 | 1.0319 | -1.59 | 159
FTR_GT1_5105 | -0.01 | 48671 | 1 | NORTH | YES | 156 | 0 | 156 | 0 | 1.0319 | -1.56 | 156
MOSES_3G | -0.01 | 1703 | 3 | NORTH | YES | 808 | 463 | 808 | 0 | 1.031
MOSES_2G | -0.01 | 1702 | 2 | NORTH | YES | 579 | 175 | 579 | 0 | 1.031
MOSES_1G | -0.01 | 1701 | 1 | NORTH | YES | 560 | 175 | 560 | 0 | 1.031
LAMARPWR_6G | -0.01 | 1683 | 6 | NORTH | YES | 199 | 129.1 | 199 | 0 | 1.031 | -1.99 | 199
LAMARPWR_5G | -0.01 | 1682 | 5 | NORTH | YES | 163 | 67.7 | 163 | 0 | 1.031 | -1.63 | 163
DCEAST | -0.01 | 5925 | 1 | NORTH | YES | 400.3 | -600 | 600 | 0 | 1.025 | -4.003 | 400.3
LAMARPWR_4G | -0.01 | 1681 | 4 | NORTH | YES | 164 | 67.7 | 164 | 0 | 1.031 | -1.64 | 164
LAMARPWR_3G | -0.01 | 1680 | 3 | NORTH | YES | 199 | 129.1 | 199 | 0 | 1.031 | -1.99 | 199
LAMARPWR_2G | -0.01 | 1679 | 2 | NORTH | YES | 155 | 67.7 | 155 | 0 | 1.031 | -1.55 | 155
LAMARPWR_1G | -0.01 | 1678 | 1 | NORTH | YES | 154 | 67.7 | 154 | 0 | 1.031 | -1.54 | 154
DANSBY14 | -0.01 | 32892 | 1 | NORTH | YES | 81 | 25 | 108 | 0 | 1.035 | -0.81 | 81
ATKINS5 | -0.01 | 32891 | MB | NORTH | YES | 0 | 5 | 25 |  | 1.031 | 0 | 0
ATKINS4 | -0.01 | 32890 | MB | NORTH | YES | 0 | 5 | 22 |  | 1.031 | 0 | 0
ATKINS7 | -0.01 | 32888 | 1 | NORTH | YES | 0 | 4 | 17 |  | 1.028 | 0 | 0
ATKINS6 | -0.01 | 32887 | MB | NORTH | YES | 0 | 12 | 51 |  | 1.028 | 0 | 0
ATKINS3 | -0.01 | 32886 | MB | NORTH | YES | 0 | 5 | 12 |  | 1 | 0 | 0
DANSBY2 | -0.01 | 32884 | 1 | NORTH | YES | 46 | 2 | 46 | 0 | 1.015 | -0.46 | 46
TAMUGEN1 | -0.01 | 32798 | 1 | NORTH | YES | 32 | 0 | 32 |  | 1.02 | -0.32 | 32
BOSQUESW501 | -0.01 | 247 | 2 | NORTH | YES | 151 | 0 | 151 | 0 | 1.03 | -1.51 | 151
BOSQUESW502 | -0.01 | 239 | 1 | NORTH | YES | 149 | 0 | 149 | 0 | 1.03 | -1.49 | 149
GIBN_CREK_G1 | -0.01 | 990 | 1 | NORTH | YES | 464 | 200 | 464 | 0 | 1.0275
STEAM3 | -0.011 | 950 | 1 | NORTH | YES | 41 | 13 | 41 | 0 | 1.02 | -0.451 | 41
STEAM2 | -0.011 | 949 | 1 | NORTH | YES | 26 | 8 | 26 | 0 | 0.99 | -0.286 | 26
STEAM1 | -0.011 | 948 | 1 | NORTH | YES | 0 | 12 | 20 |  | 1.02 | 0 | 0
OLINGER_G4 | -0.011 | 845 | 1 | NORTH | YES | 59.1 | 0 | 76 | 0 | 1.03 | -0.6501 | 59.1
OLINGER_G3 | -0.011 | 844 | 1 | NORTH | YES | 118.3 | 45 | 148 | 0 | 1.03 | -1.3013 | 118.3
OLINGER_G2 | -0.011 | 843 | 1 | NORTH | YES | 86.7 | 25 | 105 | 0 | 1.03 | -0.9537 | 86.7
TNTNPONE_28 | -0.011 | 39970 | 1 | NORTH | YES | 154 | 30 | 154 |  | 1.04
TNTNPONE_18 | -0.011 | 39960 | 1 | NORTH | YES | 152 | 30 | 152 |  | 1.04
OLINGER_G1 | -0.011 | 842 | 1 | NORTH | YES | 63.1 | 20 | 80 | 0 | 1.03 | -0.6941 | 63.1
NEWMAN_G5 | -0.011 | 837 | 1 | NORTH | YES | 0 | 15 | 37 |  | 1.01 | 0 | 0
FPLEFR2S_G | -0.011 | 12424 | 4 | NORTH | YES | 412 | 191 | 412 | 0 | 1 | -4.532 | 412
FPLEFR2C_G | -0.011 | 12423 | 3 | NORTH | YES | 162 | 72 | 162 | 0 | 1 | -1.782 | 162
FPLEFR2B_G | -0.011 | 12422 | 2 | NORTH | YES | 160 | 72 | 160 | 0 | 1 | -1.76 | 160
FPLEFR2A_G | -0.011 | 12421 | 1 | NORTH | YES | 170 | 72 | 170 | 0 | 1 | -1.87 | 170
FPLEFR1S_G | -0.011 | 12414 | 4 | NORTH | YES | 414 | 191 | 414 | 0 | 1 | -4.554 | 414
FPLEFR1C_G | -0.011 | 12413 | 3 | NORTH | YES | 159 | 72 | 159 | 0 | 1 | -1.749 | 159
FPLEFR1B_G | -0.011 | 12412 | 2 | NORTH | YES | 157 | 72 | 157 | 0 | 1 | -1.727 | 157
FPLEFR1A_G | -0.011 | 12411 | 1 | NORTH | YES | 170 | 72 | 170 | 0 | 1 | -1.87 | 170
LAKE_CRK2_G | -0.011 | 3417 | 2 | NORTH | YES | 227 | 40 | 227 | 0 | 1.029 | -2.497 | 227
LAKE_CRK1_G | -0.011 | 3416 | 1 | NORTH | YES | 35.4 | 33 | 75 | 0 | 1.043 | -0.3894 | 35.4
THOUSE_2G | -0.011 | 3404 | 2 | NORTH | YES | 805 | 250 | 805 | 0 | 1.026 | -8.855 | 805
THOUSE_1G | -0.011 | 3403 | 1 | NORTH | YES | 563 | 200 | 563 | 0 | 1.026 | -6.193 | 563
LKHB2_G | -0.011 | 2452 | 2 | NORTH | YES | 514 | 80 | 514 | 0 | 1.029 | -5.654 | 514
LKHB1_G | -0.011 | 2451 | 1 | NORTH | YES | 0 | 80 | 391 |  | 1.029 | 0 | 0
LEG_2___2 | -0.012 | 48722 | 2 | NORTH | YES | 853 | 357 | 853 | 0 | 1.0348
LEG_1___1 | -0.012 | 48721 | 1 | NORTH | YES | 836 | 357 | 836 | 0 | 1.0348
TGATEWAY_4G | -0.012 | 13119 | 4 | NORTH | YES | 399 | 65 | 399 | 0 | 1.035 | -4.788 | 399
TGATEWAY_3G | -0.012 | 13118 | 3 | NORTH | YES | 146 | 30 | 146 | 0 | 1.035 | -1.752 | 146
TGATEWAY_2G | -0.012 | 13117 | 2 | NORTH | YES | 128 | 30 | 128 | 0 | 1.035 | -1.536 | 128
TGATEWAY_1G | -0.012 | 13116 | 1 | NORTH | YES | 149 | 30 | 149 | 0 | 1.035 | -1.788 | 149
CHAMPION_1G | -0.012 | 3348 | MB | NORTH | YES | 0 | 42 | 42 |  | 1 | 0 | 0
TRINIDAD_6G | -0.012 | 3126 | 1 | NORTH | YES | 226 | 46 | 226 | 0 | 1 | -2.712 | 226
STRYKER_2G | -0.012 | 3108 | 2 | NORTH | YES | 484 | 75 | 484 | 0 | 1.029 | -5.808 | 484
STRYKER_1G | -0.012 | 3107 | 1 | NORTH | YES | 140.5 | 45 | 182 | 0 | 1.029 | -1.686 | 140.5
MARTLAKE_3G | -0.012 | 3099 | 3 | NORTH | YES | 804 | 500 | 804 | 0 | 1.031
MARTLAKE_2G | -0.012 | 3098 | 2 | NORTH | YES | 795 | 461 | 795 | 0 | 1.031
MARTLAKE_1G | -0.012 | 3097 | 1 | NORTH | YES | 799 | 500 | 799 | 0 | 1.031
CALFREST_6G | -0.013 | 13136 | 6 | NORTH | YES | 176 | 40 | 176 | 0 | 1.035 | -2.288 | 176
CALFREST_5G | -0.013 | 13135 | 5 | NORTH | YES | 157 | 57 | 157 | 0 | 1.035 | -2.041 | 157
CALFREST_4G | -0.013 | 13134 | 4 | NORTH | YES | 156 | 40 | 156 | 0 | 1.035 | -2.028 | 156
CALFREST_3G | -0.013 | 13133 | 3 | NORTH | YES | 174 | 40 | 174 | 0 | 1.035 | -2.262 | 174
CALFREST_2G | -0.013 | 13132 | 2 | NORTH | YES | 155 | 57 | 155 | 0 | 1.035 | -2.015 | 155
CALFREST_1G | -0.013 | 13131 | 1 | NORTH | YES | 152 | 40 | 152 | 0 | 1.035 | -1.976 | 152
ENNSTRAC_2G | -0.013 | 12323 | 2 | NORTH | YES | 116 | 100 | 116 | 0 | 1.043 | -1.508 | 116
ENNSTRAC_1G | -0.013 | 12322 | 1 | NORTH | YES | 196 | 130 | 196 | 0 | 1.043 | -2.548 | 196
BBRN_2G | -0.013 | 3382 | 2 | NORTH | YES | 610 | 225 | 610 | 0 | 1.0345
BBRN_1G | -0.013 | 3381 | 1 | NORTH | YES | 597 | 225 | 597 | 0 | 1.0345
MTCK8_G | -0.013 | 2417 | 8 | NORTH | YES | 477 | 60 | 556 | 0 | 1.029 | -6.201 | 477
MTCK7_G | -0.013 | 2414 | 7 | NORTH | YES | 0 | 30 | 114 |  | 1.029 | 0 | 0
MTCK6_G | -0.013 | 2413 | 6 | NORTH | YES | 0 | 30 | 118 |  | 1.029 | 0 | 0
JNSNCNTY802 | -0.014 | 367 | 2 | NORTH | YES | 90 | 20 | 90 | 0 | 1.02 | -1.26 | 90
JNSNCNTY802 | -0.014 | 366 | 1 | NORTH | YES | 168 | 20 | 168 | 0 | 1.02 | -2.352 | 168
DECRDOVA_5G | -0.014 | 1895 | D | NORTH | YES | 65 | 65 | 70 | 0 | 1.029 | -0.91 | 65
DECRDOVA_4G | -0.014 | 1894 | C | NORTH | YES | 65 | 65 | 70 | 0 | 1.029 | -0.91 | 65
DECRDOVA_3G | -0.014 | 1893 | B | NORTH | YES | 65 | 65 | 70 | 0 | 1.029 | -0.91 | 65
DECRDOVA_2G | -0.014 | 1892 | A | NORTH | YES | 65 | 65 | 71 | 0 | 1.029 | -0.91 | 65
MTCK3_G | -0.014 | 2419 | MB | NORTH | YES | 0 | 10 | 63 |  | 0.9667 | 0 | 0
MTCK2_G | -0.014 | 2418 | 2 | NORTH | YES | 0 | 10 | 23 |  | 0.9667 | 0 | 0
MDLTHELP_2G | -0.015 | 1942 | 2 | NORTH | YES | 215 | 74 | 215 | 0 | 1.02 | -3.225 | 215
MDLTHELP_1G | -0.015 | 1941 | 1 | NORTH | YES | 215 | 74 | 215 | 0 | 1.02 | -3.225 | 215
MDLTHELP_6G | -0.015 | 1938 | 6 | NORTH | YES | 229 | 74 | 229 | 0 | 1.02 | -3.435 | 229
MDLTHELP_5G | -0.015 | 1937 | 5 | NORTH | YES | 225 | 74 | 225 | 0 | 1.02 | -3.375 | 225
HANDLEY_5G | -0.017 | 1949 | 5 | NORTH | YES | 0 | 150 | 435 |  | 1.03 | 0 | 0
HANDLEY_4G | -0.017 | 1948 | 4 | NORTH | YES | 217.5 | 150 | 435 | 0 | 1.022 | -3.6975 | 217.5
HANDLEY_3G | -0.017 | 1947 | 3 | NORTH | YES | 353.4 | 100 | 392 | 0 | 1.03 | -6.0078 | 353.4
HANDLEY_2G | -0.017 | 1946 | MB | NORTH | YES | 0 | 30 | 68 |  | 1.003 | 0 | 0
HANDLEY_1G | -0.017 | 1945 | MB | NORTH | YES | 0 | 25 | 36 |  | 1.003 | 0 | 0
MDLTHELP_4G | -0.017 | 1944 | 4 | NORTH | YES | 214 | 74 | 214 | 0 | 1.02 | -3.638 | 214
MDLTHELP_3G | -0.017 | 1943 | 3 | NORTH | YES | 215 | 74 | 215 | 0 | 1.02 | -3.655 | 215
EAGLEMNT_3G | -0.017 | 1863 | MB | NORTH | YES | 0 | 50 | 378 |  | 1.033 | 0 | 0
EAGLEMNT_2G | -0.017 | 1862 | MB | NORTH | YES | 0 | 40 | 100 |  | 1.033 | 0 | 0
EAGLEMNT_1G | -0.017 | 1861 | MB | NORTH | YES | 0 | 30 | 112 |  | 1.033 | 0 | 0
DECRDOVA_1G | -0.023 | 1889 | 1 | NORTH | YES | 779 | 255 | 779 | 0 | 1.022 | -17.917 | 779
WLFHOLW_3G | -0.025 | 1879 | 3 | NORTH | YES | 268 | 89.3 | 268 | 0 | 1.029 | -6.7 | 268
WLFHOLW_2G | -0.025 | 1878 | 2 | NORTH | YES | 219 | 105 | 219 | 0 | 1.029 | -5.475 | 219
WLFHOLW_1G | -0.025 | 1877 | 1 | NORTH | YES | 216 | 89.3 | 216 | 0 | 1.029 | -5.4 | 216
COMCHEPK_2G | -0.026 | 1899 | 2 | NORTH | YES | 1164 | 1128 | 1164 | 0 | 1.031
COMCHEPK_1G | -0.026 | 1898 | 1 | NORTH | YES | 1164 | 1150 | 1164 | 0 | 1.031
WCPWRCO_3G | -0.383 | 1455 | 3 | NORTH | YES | 242 | 50 | 242 | 0 | 1.023 | -92.686 | 242
WCPWRCO_2G | -0.383 | 1454 | 2 | NORTH | YES | 204 | 50 | 204 | 0 | 1.023 | -78.132 | 204
WCPWRCO_1G | -0.383 | 1453 | 1 | NORTH | YES | 204 | 50 | 204 | 0 | 1.023 | -78.132 | 204

## Eh
Generator Sensitivities
Name of Bus | P Sensitivity of Bus | Number of Bus | ID | Area Name of Gen | AGC | Gen MW | Min MW | Max MW | V Sensitivity of Bus | Set Volt
COMCHEPK_2G | -0.019 | 1899 | 2 | NORTH | YES | 1164 | 1128 | 1164 | 0 | 1.031
COMCHEPK_1G | -0.019 | 1898 | 1 | NORTH | YES | 1164 | 1150 | 1164 | 0 | 1.031 |  |  | HOUSTON | -107.1362
EAGLEMNT_1G | -0.018 | 1861 | MB | NORTH | YES | 0 | 30 | 112 |  | 1.033 | 0 | 0 | NORTH | -178.453
EAGLEMNT_3G | -0.018 | 1863 | MB | NORTH | YES | 0 | 50 | 378 |  | 1.033 | 0 | 0 | SOUTH | -40.7963
WLFHOLW_2G | -0.018 | 1878 | 2 | NORTH | YES | 219 | 105 | 219 | 0 | 1.029 | -3.942 | 219 | WEST | 732.3157
WLFHOLW_1G | -0.018 | 1877 | 1 | NORTH | YES | 216 | 89.3 | 216 | 0 | 1.029 | -3.888 | 216
EAGLEMNT_2G | -0.018 | 1862 | MB | NORTH | YES | 0 | 40 | 100 |  | 1.033 | 0 | 0
WLFHOLW_3G | -0.018 | 1879 | 3 | NORTH | YES | 268 | 89.3 | 268 | 0 | 1.029 | -4.824 | 268 | HOUSTON | 13825.3008
NTHLK1_G | -0.016 | 2381 | 1 | NORTH | YES | 0 | 35 | 156 |  | 1.029 | 0 | 0 | NORTH | 19200.9004
NTHLK2_G | -0.016 | 2382 | 2 | NORTH | YES | 0 | 35 | 181 |  | 1.029 | 0 | 0 | SOUTH | 13890.7002
NTHLK3_G | -0.016 | 2383 | 3 | NORTH | YES | 247.4 | 50 | 329 | 0 | 1.029 | -3.9584 | 247.4 | WEST | 4928.8999
OLINGER_G1 | -0.015 | 842 | 1 | NORTH | YES | 63.1 | 20 | 80 | 0 | 1.03 | -0.9465 | 63.1
HANDLEY_1G | -0.015 | 1945 | MB | NORTH | YES | 0 | 25 | 36 |  | 1.003 | 0 | 0
FPLEFR1S_G | -0.015 | 12414 | 4 | NORTH | YES | 414 | 191 | 414 | 0 | 1 | -6.21 | 414 | HOUSTON | -0.0077493
PEC_2G | -0.015 | 1676 | 2 | NORTH | YES | 84 | 35 | 84 | 0 | 1.022 | -1.26 | 84 | NORTH | -0.009294
OLINGER_G2 | -0.015 | 843 | 1 | NORTH | YES | 86.7 | 25 | 105 | 0 | 1.03 | -1.3005 | 86.7 | SOUTH | -0.0029369
HANDLEY_2G | -0.015 | 1946 | MB | NORTH | YES | 0 | 30 | 68 |  | 1.003 | 0 | 0 | WEST | 0.14858
PEC_1G | -0.015 | 1675 | 1 | NORTH | YES | 80 | 35 | 80 | 0 | 1.022 | -1.2 | 80
LAMARPWR_5G | -0.015 | 1682 | 5 | NORTH | YES | 163 | 67.7 | 163 | 0 | 1.031 | -2.445 | 163
MTCK6_G | -0.015 | 2413 | 6 | NORTH | YES | 0 | 30 | 118 |  | 1.029 | 0 | 0 | N to H | -0.0015447
MOSES_2G | -0.015 | 1702 | 2 | NORTH | YES | 579 | 175 | 579 | 0 | 1.031 |  |  | N to S | -0.006357
KMICHICT5_G | -0.015 | 11695 | 5 | NORTH | YES | 138 | 80 | 138 | 0 | 1.029 | -2.07 | 138 | W to N | 0.15787
FPLEFR1C_G | -0.015 | 12413 | 3 | NORTH | YES | 159 | 72 | 159 | 0 | 1 | -2.385 | 159 |  | 0.006357
KMICHICT4_G | -0.015 | 11694 | 4 | NORTH | YES | 136 | 80 | 136 | 0 | 1.029 | -2.04 | 136 |  | -0.15787
STEAM2 | -0.015 | 949 | 1 | NORTH | YES | 26 | 8 | 26 | 0 | 0.99 | -0.39 | 26
MTCK2_G | -0.015 | 2418 | 2 | NORTH | YES | 0 | 10 | 23 |  | 0.9667 | 0 | 0
DCEAST | -0.015 | 5925 | 1 | NORTH | YES | 400.3 | -600 | 600 | 0 | 1.025 | -6.0045 | 400.3
STEAM3 | -0.015 | 950 | 1 | NORTH | YES | 41 | 13 | 41 | 0 | 1.02 | -0.615 | 41
HANDLEY_4G | -0.015 | 1948 | 4 | NORTH | YES | 217.5 | 150 | 435 | 0 | 1.022 | -3.2625 | 217.5
MTCK7_G | -0.015 | 2414 | 7 | NORTH | YES | 0 | 30 | 114 |  | 1.029 | 0 | 0
MOSES_3G | -0.015 | 1703 | 3 | NORTH | YES | 808 | 463 | 808 | 0 | 1.031
MTCK8_G | -0.015 | 2417 | 8 | NORTH | YES | 477 | 60 | 556 | 0 | 1.029 | -7.155 | 477
KMICHICT1_G | -0.015 | 11691 | 1 | NORTH | YES | 142 | 80 | 142 | 0 | 1.029 | -2.13 | 142
LAMARPWR_3G | -0.015 | 1680 | 3 | NORTH | YES | 199 | 129.1 | 199 | 0 | 1.031 | -2.985 | 199
STEAM1 | -0.015 | 948 | 1 | NORTH | YES | 0 | 12 | 20 |  | 1.02 | 0 | 0
MOSES_1G | -0.015 | 1701 | 1 | NORTH | YES | 560 | 175 | 560 | 0 | 1.031
COLLIN_1G | -0.015 | 2371 | MB | NORTH | YES | 0 | 40 | 138 |  | 1.022 | 0 | 0
KMICHIST6_G | -0.015 | 11696 | 6 | NORTH | YES | 303 | 60 | 303 | 0 | 1.029 | -4.545 | 303
LKHB1_G | -0.015 | 2451 | 1 | NORTH | YES | 0 | 80 | 391 |  | 1.029 | 0 | 0
HANDLEY_5G | -0.015 | 1949 | 5 | NORTH | YES | 0 | 150 | 435 |  | 1.03 | 0 | 0
OLINGER_G3 | -0.015 | 844 | 1 | NORTH | YES | 118.3 | 45 | 148 | 0 | 1.03 | -1.7745 | 118.3
FPLEFR2C_G | -0.015 | 12423 | 3 | NORTH | YES | 162 | 72 | 162 | 0 | 1 | -2.43 | 162
KMICHICT2_G | -0.015 | 11692 | 2 | NORTH | YES | 144 | 80 | 144 | 0 | 1.029 | -2.16 | 144
FPLEFR2S_G | -0.015 | 12424 | 4 | NORTH | YES | 412 | 191 | 412 | 0 | 1 | -6.18 | 412
FPLEFR2B_G | -0.015 | 12422 | 2 | NORTH | YES | 160 | 72 | 160 | 0 | 1 | -2.4 | 160
LAMARPWR_4G | -0.015 | 1681 | 4 | NORTH | YES | 164 | 67.7 | 164 | 0 | 1.031 | -2.46 | 164
LAMARPWR_2G | -0.015 | 1679 | 2 | NORTH | YES | 155 | 67.7 | 155 | 0 | 1.031 | -2.325 | 155
LKHB2_G | -0.015 | 2452 | 2 | NORTH | YES | 514 | 80 | 514 | 0 | 1.029 | -7.71 | 514
FPLEFR1B_G | -0.015 | 12412 | 2 | NORTH | YES | 157 | 72 | 157 | 0 | 1 | -2.355 | 157
LAMARPWR_1G | -0.015 | 1678 | 1 | NORTH | YES | 154 | 67.7 | 154 | 0 | 1.031 | -2.31 | 154
FPLEFR2A_G | -0.015 | 12421 | 1 | NORTH | YES | 170 | 72 | 170 | 0 | 1 | -2.55 | 170
LAMARPWR_6G | -0.015 | 1683 | 6 | NORTH | YES | 199 | 129.1 | 199 | 0 | 1.031 | -2.985 | 199
VALLEY_3G | -0.015 | 1689 | 3 | NORTH | YES | 186.2 | 25 | 354 | 0 | 1.015 | -2.793 | 186.2
FPLEFR1A_G | -0.015 | 12411 | 1 | NORTH | YES | 170 | 72 | 170 | 0 | 1 | -2.55 | 170
MTCK3_G | -0.015 | 2419 | MB | NORTH | YES | 0 | 10 | 63 |  | 0.9667 | 0 | 0
HANDLEY_3G | -0.015 | 1947 | 3 | NORTH | YES | 353.4 | 100 | 392 | 0 | 1.03 | -5.301 | 353.4
KMICHIST3_G | -0.015 | 11693 | 3 | NORTH | YES | 310 | 60 | 310 | 0 | 1.029 | -4.65 | 310
PEC_3G | -0.015 | 1677 | 3 | NORTH | YES | 91 | 35 | 91 | 0 | 1.022 | -1.365 | 91
OLINGER_G4 | -0.015 | 845 | 1 | NORTH | YES | 59.1 | 0 | 76 | 0 | 1.03 | -0.8865 | 59.1
NEWMAN_G5 | -0.015 | 837 | 1 | NORTH | YES | 0 | 15 | 37 |  | 1.01 | 0 | 0
VALLEY_2G | -0.014 | 1688 | 2 | NORTH | YES | 527 | 90 | 527 | 0 | 1.036 | -7.378 | 527
MDLTHELP_3G | -0.014 | 1943 | 3 | NORTH | YES | 215 | 74 | 215 | 0 | 1.02 | -3.01 | 215
MARTLAKE_1G | -0.014 | 3097 | 1 | NORTH | YES | 799 | 500 | 799 | 0 | 1.031
MDLTHELP_6G | -0.014 | 1938 | 6 | NORTH | YES | 229 | 74 | 229 | 0 | 1.02 | -3.206 | 229
STRYKER_1G | -0.014 | 3107 | 1 | NORTH | YES | 140.5 | 45 | 182 | 0 | 1.029 | -1.967 | 140.5
MDLTHELP_4G | -0.014 | 1944 | 4 | NORTH | YES | 214 | 74 | 214 | 0 | 1.02 | -2.996 | 214
STRYKER_2G | -0.014 | 3108 | 2 | NORTH | YES | 484 | 75 | 484 | 0 | 1.029 | -6.776 | 484
VALLLEY_1G | -0.014 | 1687 | 1 | NORTH | YES | 140 | 15 | 175 | 0 | 1.036 | -1.96 | 140
TGATEWAY_1G | -0.014 | 13116 | 1 | NORTH | YES | 149 | 30 | 149 | 0 | 1.035 | -2.086 | 149
DENISNDM | -0.014 | 6948 | 1 | NORTH | YES | 40 | 5 | 40 | 0 | 1.015 | -0.56 | 40
TGATEWAY_4G | -0.014 | 13119 | 4 | NORTH | YES | 399 | 65 | 399 | 0 | 1.035 | -5.586 | 399
TGATEWAY_3G | -0.014 | 13118 | 3 | NORTH | YES | 146 | 30 | 146 | 0 | 1.035 | -2.044 | 146
TGATEWAY_2G | -0.014 | 13117 | 2 | NORTH | YES | 128 | 30 | 128 | 0 | 1.035 | -1.792 | 128
DENISNDM | -0.014 | 6948 | 2 | NORTH | YES | 40 | 5 | 40 | 0 | 1.015 | -0.56 | 40
MARTLAKE_3G | -0.014 | 3099 | 3 | NORTH | YES | 804 | 500 | 804 | 0 | 1.031
MDLTHELP_5G | -0.014 | 1937 | 5 | NORTH | YES | 225 | 74 | 225 | 0 | 1.02 | -3.15 | 225
CHAMPION_1G | -0.014 | 3348 | MB | NORTH | YES | 0 | 42 | 42 |  | 1 | 0 | 0
DECRDOVA_1G | -0.014 | 1889 | 1 | NORTH | YES | 779 | 255 | 779 | 0 | 1.022 | -10.906 | 779
MDLTHELP_1G | -0.014 | 1941 | 1 | NORTH | YES | 215 | 74 | 215 | 0 | 1.02 | -3.01 | 215
MARTLAKE_2G | -0.014 | 3098 | 2 | NORTH | YES | 795 | 461 | 795 | 0 | 1.031
MDLTHELP_2G | -0.014 | 1942 | 2 | NORTH | YES | 215 | 74 | 215 | 0 | 1.02 | -3.01 | 215
TRINIDAD_6G | -0.013 | 3126 | 1 | NORTH | YES | 226 | 46 | 226 | 0 | 1 | -2.938 | 226
CALFREST_6G | -0.013 | 13136 | 6 | NORTH | YES | 176 | 40 | 176 | 0 | 1.035 | -2.288 | 176
CALFREST_3G | -0.013 | 13133 | 3 | NORTH | YES | 174 | 40 | 174 | 0 | 1.035 | -2.262 | 174
CALFREST_4G | -0.013 | 13134 | 4 | NORTH | YES | 156 | 40 | 156 | 0 | 1.035 | -2.028 | 156
CALFREST_2G | -0.013 | 13132 | 2 | NORTH | YES | 155 | 57 | 155 | 0 | 1.035 | -2.015 | 155
CALFREST_1G | -0.013 | 13131 | 1 | NORTH | YES | 152 | 40 | 152 | 0 | 1.035 | -1.976 | 152
BBRN_1G | -0.013 | 3381 | 1 | NORTH | YES | 597 | 225 | 597 | 0 | 1.0345
ENNSTRAC_2G | -0.013 | 12323 | 2 | NORTH | YES | 116 | 100 | 116 | 0 | 1.043 | -1.508 | 116
ENNSTRAC_1G | -0.013 | 12322 | 1 | NORTH | YES | 196 | 130 | 196 | 0 | 1.043 | -2.548 | 196
CALFREST_5G | -0.013 | 13135 | 5 | NORTH | YES | 157 | 57 | 157 | 0 | 1.035 | -2.041 | 157
BBRN_2G | -0.013 | 3382 | 2 | NORTH | YES | 610 | 225 | 610 | 0 | 1.0345
LEG_1___1 | -0.011 | 48721 | 1 | NORTH | YES | 836 | 357 | 836 | 0 | 1.0348
TNTNPONE_18 | -0.011 | 39960 | 1 | NORTH | YES | 152 | 30 | 152 |  | 1.04
LEG_2___2 | -0.011 | 48722 | 2 | NORTH | YES | 853 | 357 | 853 | 0 | 1.0348
TNTNPONE_28 | -0.011 | 39970 | 1 | NORTH | YES | 154 | 30 | 154 |  | 1.04
FTR_CN4_5095 | -0.01 | 48674 | 4 | NORTH | YES | 380 | 0 | 380 | 0 | 1.0319 | -3.8 | 380
FTR_GT3_5085 | -0.01 | 48673 | 3 | NORTH | YES | 158 | 0 | 158 | 0 | 1.0319 | -1.58 | 158
ATKINS7 | -0.01 | 32888 | 1 | NORTH | YES | 0 | 4 | 17 |  | 1.028 | 0 | 0
THOUSE_2G | -0.01 | 3404 | 2 | NORTH | YES | 805 | 250 | 805 | 0 | 1.026 | -8.05 | 805
DANSBY14 | -0.01 | 32892 | 1 | NORTH | YES | 81 | 25 | 108 | 0 | 1.035 | -0.81 | 81
ATKINS6 | -0.01 | 32887 | MB | NORTH | YES | 0 | 12 | 51 |  | 1.028 | 0 | 0
DANSBY2 | -0.01 | 32884 | 1 | NORTH | YES | 46 | 2 | 46 | 0 | 1.015 | -0.46 | 46
TAMUGEN1 | -0.01 | 32798 | 1 | NORTH | YES | 32 | 0 | 32 |  | 1.02 | -0.32 | 32
GIBN_CREK_G1 | -0.01 | 990 | 1 | NORTH | YES | 464 | 200 | 464 | 0 | 1.0275
ATKINS4 | -0.01 | 32890 | MB | NORTH | YES | 0 | 5 | 22 |  | 1.031 | 0 | 0
ATKINS3 | -0.01 | 32886 | MB | NORTH | YES | 0 | 5 | 12 |  | 1 | 0 | 0
ATKINS5 | -0.01 | 32891 | MB | NORTH | YES | 0 | 5 | 25 |  | 1.031 | 0 | 0
THOUSE_1G | -0.01 | 3403 | 1 | NORTH | YES | 563 | 200 | 563 | 0 | 1.026 | -5.63 | 563
FTR_GT2_5110 | -0.01 | 48672 | 2 | NORTH | YES | 159 | 0 | 159 | 0 | 1.0319 | -1.59 | 159
JNSNCNTY802 | -0.01 | 366 | 1 | NORTH | YES | 168 | 20 | 168 | 0 | 1.02 | -1.68 | 168
FTR_GT1_5105 | -0.01 | 48671 | 1 | NORTH | YES | 156 | 0 | 156 | 0 | 1.0319 | -1.56 | 156
JNSNCNTY802 | -0.01 | 367 | 2 | NORTH | YES | 90 | 20 | 90 | 0 | 1.02 | -0.9 | 90
LAKE_CRK2_G | -0.009 | 3417 | 2 | NORTH | YES | 227 | 40 | 227 | 0 | 1.029 | -2.043 | 227
LAKE_CRK1_G | -0.009 | 3416 | 1 | NORTH | YES | 35.4 | 33 | 75 | 0 | 1.043 | -0.3186 | 35.4
EXN943GT | -0.008 | 49830 | 12 | HOUSTON | YES | 19 | 5.4 | 20 | 0 | 1.0326 | -0.152 | 19
EXN942GT | -0.008 | 49829 | 11 | HOUSTON | YES | 20 | 5.4 | 21 | 0 | 1.0326 | -0.16 | 20
TNTXCTY4CG8 | -0.008 | 38714 | 1 | HOUSTON | YES | 103 | 59 | 103 | 0 | 1.044 | -0.824 | 103
PSA_GT4_8145 | -0.008 | 48794 | 4 | HOUSTON | YES | 66 | 20.3 | 66 | 0 | 1.0362 | -0.528 | 66
TNTXCTY3CG8 | -0.008 | 38713 | 1 | HOUSTON | YES | 85 | 59 | 85 | 0 | 1.044 | -0.68 | 85
TNSLCGN1__8 | -0.008 | 39190 | 1 | HOUSTON | YES | 30 | 10 | 30 |  | 1.025 | -0.24 | 30
PSA_GT5_8140 | -0.008 | 48795 | 5 | HOUSTON | YES | 64 | 20.3 | 64 | 0 | 1.0362 | -0.512 | 64
CVC_GT4_8005 | -0.008 | 48815 | 4 | HOUSTON | YES | 165 | 91.8 | 165 | 0 | 1.0362 | -1.32 | 165
EXN_GT | -0.008 | 49837 | 4 | HOUSTON | YES | 81 | 21.3 | 86 | 0 | 1.0326 | -0.648 | 81
TNDOWCGNGG8 | -0.008 | 39480 | 1 | HOUSTON | YES | 30 | 10 | 30 | 0 | 1.0437 | -0.24 | 30
THW_4344 | -0.008 | 48881 | G | HOUSTON | YES | 58 | 5 | 58 | 0 | 1.0435 | -0.464 | 58
THW_3334 | -0.008 | 48877 | C | HOUSTON | YES | 58 | 5 | 58 | 0 | 1.0435 | -0.464 | 58
THW_3132 | -0.008 | 48875 | A | HOUSTON | YES | 57 | 5 | 57 | 0 | 1.0435 | -0.456 | 57
THW_ST4_ST_4 | -0.008 | 48874 | 4 | HOUSTON | YES | 108 | 19 | 108 | 0 | 1.0435 | -0.864 | 108
THW_ST3_ST_3 | -0.008 | 48873 | 3 | HOUSTON | YES | 110 | 19 | 110 | 0 | 1.0435 | -0.88 | 110
SRB_GN3_3 | -0.008 | 48853 | 3 | HOUSTON | YES | 220 | 35 | 220 |  | 1.0326 | -1.76 | 220
SRB_GN1_1 | -0.008 | 48851 | 1 | HOUSTON | YES | 176 | 26 | 176 | 0 | 1.0217 | -1.408 | 176
SJS_GT2_GT2 | -0.008 | 48842 | 2 | HOUSTON | YES | 49 | 49 | 81 | 0 | 1.0362 | -0.392 | 49
SHELLG2 | -0.008 | 48821 | 2 | HOUSTON | YES | 72 | 34.5 | 72 |  | 1.029 | -0.576 | 72
CVC_GT1_5035 | -0.008 | 48813 | 1 | HOUSTON | YES | 155 | 91.8 | 155 |  | 1.029 | -1.24 | 155
THW_4344 | -0.008 | 48881 | H | HOUSTON | YES | 58 | 5 | 58 | 0 | 1.0435 | -0.464 | 58
LPE_GT2_8075 | -0.008 | 48512 | 2 | HOUSTON | YES | 42 | 0 | 42 | 0 | 1.0362 | -0.336 | 42
TNTXCTY1CG8 | -0.008 | 38711 | 1 | HOUSTON | YES | 105 | 59 | 105 | 0 | 1.044 | -0.84 | 105
THW_5152 | -0.008 | 48885 | B | HOUSTON | YES | 0 | 5 | 55 |  | 1.0319 | 0 | 0
PSA_GN1_8165 | -0.008 | 48796 | 1 | HOUSTON | YES | 104 | 43.1 | 104 | 0 | 1.0362 | -0.832 | 104
CVC_GT2_5020 | -0.008 | 48812 | 2 | HOUSTON | YES | 159 | 91.8 | 159 |  | 1.029 | -1.272 | 159
PSA_GT2_8155 | -0.008 | 48792 | 2 | HOUSTON | YES | 66 | 20.3 | 66 | 0 | 1.0362 | -0.528 | 66
PSG_GT3_8060 | -0.008 | 48742 | 1 | HOUSTON | YES | 164 | 50 | 164 | 0 | 1.0326 | -1.312 | 164
PSG_GT2_8040 | -0.008 | 48741 | 1 | HOUSTON | YES | 164 | 50 | 164 | 0 | 1.0326 | -1.312 | 164
EXN941GT | -0.008 | 49828 | 10 | HOUSTON | YES | 19 | 5.4 | 20 | 0 | 1.0326 | -0.152 | 19
EXN944GT | -0.008 | 49831 | 13 | HOUSTON | YES | 33 | 5.4 | 35 | 0 | 1.0326 | -0.264 | 33
GBY_83841065 | -0.008 | 48693 | F | HOUSTON | YES | 20 | 20 | 52 | 0 | 1.0362 | -0.16 | 20
SHELLG3_3020 | -0.008 | 48822 | 2 | HOUSTON | YES | 30 | 0 | 30 |  | 1.029 | -0.24 | 30
GBY_73741085 | -0.008 | 48691 | B | HOUSTON | YES | 47 | 20 | 47 | 0 | 1.0362 | -0.376 | 47
GBY_GN5_5 | -0.008 | 48690 | 5 | HOUSTON | YES | 298.5 | 81 | 398 | 0 | 1.0362 | -2.388 | 298.5
GBY_73741085 | -0.008 | 48691 | A | HOUSTON | YES | 48 | 20 | 48 | 0 | 1.0362 | -0.384 | 48
EP_1_2 | -0.008 | 48651 | 1 | HOUSTON | YES | 5 | 0 | 5 | 0 | 1.0362 | -0.04 | 5
DPEC_GT25025 | -0.008 | 48642 | 2 | HOUSTON | YES | 156 | 98 | 156 | 0 | 1.0319 | -1.248 | 156
DIB_GT2_8075 | -0.008 | 48612 | 2 | HOUSTON | YES | 65 | 0 | 65 | 0 | 1.0326 | -0.52 | 65
BTE_ST1_8070 | -0.008 | 48598 | 4 | HOUSTON | YES | 234 | 60 | 234 | 0 | 1.0261 | -1.872 | 234
BTE_GT3_8045 | -0.008 | 48596 | 2 | HOUSTON | YES | 158 | 130 | 158 | 0 | 1.0261 | -1.264 | 158
CHE_GT2_5030 | -0.008 | 48591 | 2 | HOUSTON | YES | 173 | 50 | 173 |  | 1.029 | -1.384 | 173
CTL_GN1_8145 | -0.008 | 48564 | 4 | HOUSTON | YES | 55 | 12.9 | 55 |  | 1.0362 | -0.44 | 55
CAL_ST1_8000 | -0.008 | 48552 | 2 | HOUSTON | YES | 65 | 0 | 65 | 0 | 1.0326 | -0.52 | 65
BYU_GT4_8065 | -0.008 | 48534 | 4 | HOUSTON | YES | 65 | 0 | 65 |  | 1.0362 | -0.52 | 65
BYU_GT3_8060 | -0.008 | 48533 | 3 | HOUSTON | YES | 67 | 0 | 67 |  | 1.0362 | -0.536 | 67
BYU_GT2_8055 | -0.008 | 48532 | 2 | HOUSTON | YES | 62 | 0 | 62 |  | 1.0362 | -0.496 | 62
THW_3132 | -0.008 | 48875 | B | HOUSTON | YES | 57 | 5 | 57 | 0 | 1.0435 | -0.456 | 57
EXN_16GT | -0.008 | 49804 | 2 | HOUSTON | YES | 32 | 8.3 | 34 |  | 1.0326 | -0.256 | 32
THW_GT1_GT_1 | -0.008 | 48883 | B2 | HOUSTON | YES | 0 | 0 | 12 |  | 1.043 | 0 | 0
EXN938GT | -0.008 | 49826 | 5 | HOUSTON | YES | 43 | 9.2 | 45.9 | 0 | 1.0326 | -0.344 | 43
LPE_GT3_8080 | -0.008 | 48513 | 3 | HOUSTON | YES | 41 | 0 | 41 | 0 | 1.0362 | -0.328 | 41
LPE_GT1_8070 | -0.008 | 48511 | 1 | HOUSTON | YES | 42 | 0 | 42 | 0 | 1.0362 | -0.336 | 42
APD_GT1_8005 | -0.008 | 48500 | 1 | HOUSTON | YES | 140 | 54.6 | 140 |  | 1.0362 | -1.12 | 140
BYU_GT1_8075 | -0.008 | 48531 | 1 | HOUSTON | YES | 65 | 0 | 65 |  | 1.0362 | -0.52 | 65
TNDOWCGNSG8 | -0.008 | 39470 | 1 | HOUSTON | YES | 32 | 10 | 32 | 0 | 1.0437 | -0.256 | 32
TNTXCTY2CG8 | -0.008 | 38712 | 1 | HOUSTON | YES | 102 | 59 | 102 | 0 | 1.044 | -0.816 | 102
SRB_GT211035 | -0.008 | 48855 | B1 | HOUSTON | YES | 0 | 0 | 17 |  | 1.014 | 0 | 0
TNBP_CGN4_8 | -0.008 | 38690 | 3 | HOUSTON | YES | 40 | 0 | 40 | 0 | 1.0435 | -0.32 | 40
TNBPAMCG3_8 | -0.008 | 38613 | 3 | HOUSTON | YES | 152 | 0 | 152 | 0 | 1.0435 | -1.216 | 152
SHELLG3_3020 | -0.008 | 48822 | 1 | HOUSTON | YES | 39 | 0 | 39 |  | 1.029 | -0.312 | 39
TNBPAMCG1_8 | -0.008 | 38611 | 1 | HOUSTON | YES | 155 | 0 | 155 | 0 | 1.0435 | -1.24 | 155
TNBP_CGN3_8 | -0.008 | 38600 | 5 | HOUSTON | YES | 53 | 0 | 53 | 0 | 1.0435 | -0.424 | 53
TNBP_CGN2_8 | -0.008 | 38590 | 2 | HOUSTON | YES | 66 | 0 | 66 | 0 | 1.0435 | -0.528 | 66
THW_4142 | -0.008 | 48879 | E | HOUSTON | YES | 58 | 5 | 58 | 0 | 1.0435 | -0.464 | 58
SHELLG1_3015 | -0.008 | 48820 | 1 | HOUSTON | YES | 71 | 34.5 | 71 |  | 1.029 | -0.568 | 71
BOSQUESW502 | -0.008 | 239 | 1 | NORTH | YES | 149 | 0 | 149 | 0 | 1.03 | -1.192 | 149
CAL_GT1_8045 | -0.008 | 48551 | 1 | HOUSTON | YES | 152 | 0 | 152 | 0 | 1.0326 | -1.216 | 152
EXN_17GT | -0.008 | 49805 | 3 | HOUSTON | YES | 31 | 8.3 | 33 |  | 1.0326 | -0.248 | 31
THW_3334 | -0.008 | 48877 | D | HOUSTON | YES | 58 | 5 | 58 | 0 | 1.0435 | -0.464 | 58
CTL_GT4_8140 | -0.008 | 48563 | 3 | HOUSTON | YES | 94 | 30.3 | 94 |  | 1.0362 | -0.752 | 94
CBY_GN1_1 | -0.008 | 48581 | 1 | HOUSTON | YES | 748 | 108 | 748 | 0 | 1.0435 | -5.984 | 748
CTL_GN2_8155 | -0.008 | 48565 | 5 | HOUSTON | YES | 11 | 3.4 | 11 |  | 1.0362 | -0.088 | 11
GBY_83841065 | -0.008 | 48693 | E | HOUSTON | YES | 20 | 20 | 56 | 0 | 1.0362 | -0.16 | 20
PR_GT1__9040 | -0.008 | 48761 | 1 | HOUSTON | YES | 35 | 0 | 35 | 0 | 1 | -0.28 | 35
GBY_81821075 | -0.008 | 48692 | D | HOUSTON | YES | 20 | 20 | 54 | 0 | 1.0362 | -0.16 | 20
THW_5556 | -0.008 | 48887 | E | HOUSTON | YES | 16.6 | 5 | 58 |  | 1.0319 | -0.1328 | 16.6
CTL_GT2_8130 | -0.008 | 48561 | 1 | HOUSTON | YES | 103 | 30.3 | 103 |  | 1.0362 | -0.824 | 103
CTL_GT3_8135 | -0.008 | 48562 | 2 | HOUSTON | YES | 91 | 30.3 | 91 |  | 1.0362 | -0.728 | 91
THW_5354 | -0.008 | 48886 | D | HOUSTON | YES | 16.6 | 5 | 58 |  | 1.0319 | -0.1328 | 16.6
SRB_GT211035 | -0.008 | 48855 | B2 | HOUSTON | YES | 0 | 0 | 12 |  | 1.014 | 0 | 0
CBY_GN2_2 | -0.008 | 48582 | 2 | HOUSTON | YES | 751 | 110 | 751 | 0 | 1.0435 | -6.008 | 751
THW_5354 | -0.008 | 48886 | C | HOUSTON | YES | 16.4 | 5 | 57 |  | 1.0319 | -0.1312 | 16.4
BTE_GT2_8075 | -0.008 | 48595 | 1 | HOUSTON | YES | 163 | 130 | 163 | 0 | 1.0261 | -1.304 | 163
THW_4142 | -0.008 | 48879 | F | HOUSTON | YES | 57 | 5 | 57 | 0 | 1.0435 | -0.456 | 57
DIB_GT1_8080 | -0.008 | 48611 | 1 | HOUSTON | YES | 64 | 0 | 64 | 0 | 1.0326 | -0.512 | 64
CHE_GN4_8025 | -0.008 | 48594 | 4 | HOUSTON | YES | 142 | 60 | 142 | 0 | 1.0362 | -1.136 | 142
BTE_GT4_8055 | -0.008 | 48597 | 3 | HOUSTON | YES | 163 | 130 | 163 | 0 | 1.0261 | -1.304 | 163
BOSQUESW501 | -0.008 | 247 | 2 | NORTH | YES | 151 | 0 | 151 | 0 | 1.03 | -1.208 | 151
SRB_GN2_2 | -0.008 | 48852 | 2 | HOUSTON | YES | 174 | 26 | 174 | 0 | 1.0217 | -1.392 | 174
CHE_GT1_8015 | -0.008 | 48593 | 1 | HOUSTON | YES | 173 | 50 | 173 | 0 | 1.0362 | -1.384 | 173
DIB_ST1_8085 | -0.008 | 48613 | 3 | HOUSTON | YES | 69 | 0 | 69 | 0 | 1.0326 | -0.552 | 69
PSA_GT3_8150 | -0.008 | 48793 | 3 | HOUSTON | YES | 70 | 20.3 | 70 | 0 | 1.0362 | -0.56 | 70
THW_5152 | -0.008 | 48885 | A | HOUSTON | YES | 16.4 | 5 | 57 |  | 1.0319 | -0.1312 | 16.4
DIB_GT3_8090 | -0.008 | 48614 | 4 | HOUSTON | YES | 77.2 | 15 | 77.2 | 0 | 1.0326 | -0.6176 | 77.2
TNBP_CGN1_8 | -0.008 | 38580 | 1 | HOUSTON | YES | 60 | 0 | 60 | 0 | 1.0435 | -0.48 | 60
SJS_GT1_GT1 | -0.008 | 48841 | 1 | HOUSTON | YES | 49 | 49 | 83 | 0 | 1.0362 | -0.392 | 49
DPEC_ST55065 | -0.008 | 48645 | 5 | HOUSTON | YES | 282 | 0 | 282 | 0 | 1.0319 | -2.256 | 282
DPEC_GT45070 | -0.008 | 48644 | 4 | HOUSTON | YES | 158 | 98 | 158 | 0 | 1.0319 | -1.264 | 158
DPEC_GT35010 | -0.008 | 48643 | 3 | HOUSTON | YES | 160 | 98 | 160 | 0 | 1.0319 | -1.28 | 160
SPENCER_G4 | -0.008 | 923 | 1 | NORTH | YES | 48 | 20 | 61 | 0 | 1.03 | -0.384 | 48
SOL_GT1 | -0.008 | 48845 | 1 | HOUSTON | YES | 16.2 | 15.4 | 16.2 |  | 1.0326 | -0.1296 | 16.2
PHR_GN2_2 | -0.008 | 48772 | MB | HOUSTON | YES | 0 | 72 | 459 |  | 1.0362
CVC_ST5_5040 | -0.008 | 48814 | 1 | HOUSTON | YES | 133 | 91.8 | 133 |  | 1.029 | -1.064 | 133
EP_1_2 | -0.008 | 48651 | 2 | HOUSTON | YES | 21 | 10 | 21 | 0 | 1.0362 | -0.168 | 21
PSA_GT6_8135 | -0.008 | 48797 | 6 | HOUSTON | YES | 59 | 34.5 | 59 | 0 | 1.0362 | -0.472 | 59
CVC_GT3_5045 | -0.008 | 48811 | 3 | HOUSTON | YES | 158 | 91.8 | 158 |  | 1.029 | -1.264 | 158
GBY_81821075 | -0.008 | 48692 | C | HOUSTON | YES | 48 | 20 | 48 | 0 | 1.0362 | -0.384 | 48
SPENCER_G5 | -0.008 | 924 | 1 | NORTH | YES | 52 | 20 | 64 | 0 | 1.03 | -0.416 | 52
TNBPAMCG2_8 | -0.008 | 38612 | 2 | HOUSTON | YES | 150 | 0 | 150 | 0 | 1.0435 | -1.2 | 150
PSA_GT1_8160 | -0.008 | 48791 | 1 | HOUSTON | YES | 65 | 20.8 | 65 | 0 | 1.0362 | -0.52 | 65
SRB_GN4_4 | -0.008 | 48854 | 4 | HOUSTON | YES | 226 | 35 | 226 |  | 1.0326 | -1.808 | 226
TNBPAMCG4_8 | -0.008 | 38614 | 4 | HOUSTON | YES | 96 | 0 | 96 | 0 | 1.0435 | -0.768 | 96
EXN945GT | -0.008 | 49832 | 9 | HOUSTON | YES | 19 | 9.2 | 20 | 0 | 1.0326 | -0.152 | 19
THW_5556 | -0.008 | 48887 | F | HOUSTON | YES | 16.4 | 5 | 57 |  | 1.0319 | -0.1312 | 16.4
EXN_15GT | -0.008 | 49803 | 1 | HOUSTON | YES | 33 | 8.3 | 35 |  | 1.0326 | -0.264 | 33
EXN_14GT | -0.008 | 49838 | 14 | HOUSTON | YES | 140 | 0 | 148 |  | 1.0326 | -1.12 | 140
LPE_GT4_8085 | -0.008 | 48514 | 4 | HOUSTON | YES | 41 | 0 | 41 | 0 | 1.0362 | -0.328 | 41
PSG_GN2_8050 | -0.008 | 48740 | 1 | HOUSTON | YES | 178 | 60 | 178 | 0 | 1.0326 | -1.424 | 178
DPEC_GT15040 | -0.008 | 48641 | 1 | HOUSTON | YES | 162 | 98 | 162 | 0 | 1.0319 | -1.296 | 162
DOW41000 | -0.007 | 49865 | 41 | HOUSTON | YES | 31 | 0 | 50 |  | 1
DOW39100 | -0.007 | 49862 | 36 | HOUSTON | YES | 54 | 0 | 86 | 0 | 1
DOW38200 | -0.007 | 49859 | 33 | HOUSTON | YES | 28 | 0 | 45 | 0 | 1
DOW63000 | -0.007 | 49872 | 63 | HOUSTON | YES | 45 | 0 | 72 | 0 | 1
WAPGT21_GT1 | -0.007 | 48929 | B1 | HOUSTON | YES | 0 | 0 | 13 |  | 1.05 | 0 | 0
WAP_GN7_7 | -0.007 | 48927 | 7 | HOUSTON | YES | 567 | 277 | 567 |  | 1.035
WAP_GN3_3 | -0.007 | 48923 | 3 | HOUSTON | YES | 226 | 93 | 226 |  | 1.0362 | -1.582 | 226
WAP_GN1_1 | -0.007 | 48921 | 1 | HOUSTON | YES | 124.5 | 37 | 166 | 0 | 1.0362 | -0.8715 | 124.5
DECRDOVA_5G | -0.007 | 1895 | D | NORTH | YES | 65 | 65 | 70 | 0 | 1.029 | -0.455 | 65
DECRDOVA_4G | -0.007 | 1894 | C | NORTH | YES | 65 | 65 | 70 | 0 | 1.029 | -0.455 | 65
DOW64000 | -0.007 | 49873 | 64 | HOUSTON | YES | 41 | 0 | 64.8 | 0 | 1
DECRDOVA_3G | -0.007 | 1893 | B | NORTH | YES | 65 | 65 | 70 | 0 | 1.029 | -0.455 | 65
MNS_GT | -0.007 | 48730 | 1 | HOUSTON | YES | 46.1 | 0 | 46.1 | 0 | 1.029 | -0.3227 | 46.1
BVE_ST1_GN1 | -0.007 | 48523 | 3 | HOUSTON | YES | 246 | 0 | 246 |  | 1.035 | -1.722 | 246
BVE_GT2_5035 | -0.007 | 48522 | 2 | HOUSTON | YES | 170 | 0 | 170 |  | 1.035 | -1.19 | 170
BVE_GT1_GT1 | -0.007 | 48521 | 1 | HOUSTON | YES | 172 | 0 | 172 |  | 1.035 | -1.204 | 172
BSF_GT1_8070 | -0.007 | 48520 | 2 | HOUSTON | YES | 10 | 0 | 10 | 0 | 1.0326 | -0.07 | 10
BSF_GT1_8070 | -0.007 | 48520 | 1 | HOUSTON | YES | 72 | 0 | 72 | 0 | 1.0326 | -0.504 | 72
AK_GT1__8040 | -0.007 | 48510 | 1 | HOUSTON | YES | 34 | 8.1 | 34 |  | 1.029 | -0.238 | 34
TNSCLP3___8 | -0.007 | 39790 | 1 | HOUSTON | YES | 111 | 20 | 111 | 0 | 1.027 | -0.777 | 111
TNSCLP4___8 | -0.007 | 39775 | 1 | HOUSTON | YES | 115 | 20 | 115 | 0 | 1.04 | -0.805 | 115
TNSCLP2___8 | -0.007 | 39770 | 1 | HOUSTON | YES | 117 | 20 | 117 | 0 | 1.04 | -0.819 | 117
TNSCLP1___8 | -0.007 | 39760 | 1 | HOUSTON | YES | 116 | 20 | 116 | 0 | 1.04 | -0.812 | 116
DECRDOVA_2G | -0.007 | 1892 | A | NORTH | YES | 65 | 65 | 71 | 0 | 1.029 | -0.455 | 65
DOW82000 | -0.007 | 49884 | 82 | HOUSTON | YES | 51 | 0 | 80 | 0 | 1
DOW38100 | -0.007 | 49858 | 31 | HOUSTON | YES | 45 | 0 | 71.4 |  | 1
DOW83000 | -0.007 | 49885 | 83 | HOUSTON | YES | 51 | 0 | 80 | 0 | 1
DOW67000 | -0.007 | 49878 | 67 | HOUSTON | YES | 65 | 0 | 103 | 0 | 1
DOW38300 | -0.007 | 49860 | 32 | HOUSTON | YES | 63 | 0 | 101 |  | 1
DOW61000 | -0.007 | 49870 | 61 | HOUSTON | YES | 44 | 0 | 70 | 0 | 1
DOW49000 | -0.007 | 49869 | 45 | HOUSTON | YES | 59 | 0 | 94 |  | 1
DOW65000 | -0.007 | 49876 | 65 | HOUSTON | YES | 63 | 0 | 101 | 0 | 1
WAP_GN5_5 | -0.007 | 48925 | 5 | HOUSTON | YES | 245 | 278 | 657 | 0 | 1
WAP_GN4_4 | -0.007 | 48924 | 4 | HOUSTON | YES | 544 | 217 | 544 |  | 1.0362 | -3.808 | 544
WAP_GN6_6 | -0.007 | 48926 | 6 | HOUSTON | YES | 645 | 280 | 645 |  | 1.035
DOW39200 | -0.007 | 49863 | 35 | HOUSTON | YES | 55 | 0 | 88 | 0 | 1
DOW84000 | -0.007 | 49886 | 84 | HOUSTON | YES | 107 | 0 | 171 | 0 | 0.98
WAP_GN8_8 | -0.007 | 48928 | 8 | HOUSTON | YES | 603 | 275 | 603 |  | 1.035
DOW42000 | -0.007 | 49866 | 42 | HOUSTON | YES | 11 | 0 | 18 |  | 1
DOW17000 | -0.007 | 49851 | 37 | HOUSTON | YES | 39 | 0 | 62 | 0 | 1
DOW81000 | -0.007 | 49882 | 81 | HOUSTON | YES | 47 | 0 | 76 | 0 | 1
DOW66000 | -0.007 | 49877 | 66 | HOUSTON | YES | 61 | 0 | 97 | 0 | 1
WAP_GN2_2 | -0.007 | 48922 | 2 | HOUSTON | YES | 122.2 | 37 | 163 | 0 | 1.0362 | -0.8554 | 122.2
DOW62000 | -0.007 | 49871 | 62 | HOUSTON | YES | 40 | 0 | 63 | 0 | 1
TGF_GT1_8000 | -0.006 | 48911 | 1 | HOUSTON | YES | 69.2 | 0 | 69.2 | 0 | 1.029 | -0.4152 | 69.2
CBE_ST34 | -0.006 | 48736 | 1 | HOUSTON | YES | 103.5 | 0 | 103.5 | 0 | 1.029 | -0.621 | 103.5
CBE_GT4 | -0.006 | 48735 | 1 | HOUSTON | YES | 86 | 0 | 86 | 0 | 1.029 | -0.516 | 86
CBE_ST12 | -0.006 | 48733 | 1 | HOUSTON | YES | 103.5 | 0 | 103.5 | 0 | 1.029 | -0.621 | 103.5
CBE_GT2 | -0.006 | 48732 | 1 | HOUSTON | YES | 86 | 0 | 86 | 0 | 1.029 | -0.516 | 86
CBE_GT1 | -0.006 | 48731 | 1 | HOUSTON | YES | 86 | 0 | 86 | 0 | 1.029 | -0.516 | 86
BOSQUESW804 | -0.006 | 253 | 2 | NORTH | YES | 83 | 0 | 83 | 0 | 1.032 | -0.498 | 83
STP_GN2___2 | -0.006 | 5912 | 2 | SOUTH | YES | 1282 | 1249 | 1282 | 0 | 1.0406
STP_GN1___1 | -0.006 | 5911 | 1 | SOUTH | YES | 1282 | 1249 | 1282 | 0 | 1.0406
BOSQUESW803 | -0.006 | 251 | 2 | NORTH | YES | 144 | 0 | 144 | 0 | 1.032 | -0.864 | 144
CBE_GT3 | -0.006 | 48734 | 1 | HOUSTON | YES | 86 | 0 | 86 | 0 | 1.029 | -0.516 | 86
SANDOW_4G | -0.006 | 3432 | 4 | SOUTH | YES | 534 | 460 | 534 | 0 | 1.029
L_BASTEN1_3Y | -0.005 | 7809 | 1 | SOUTH | YES | 227 | 42 | 227 | 0 | 1.004 | -1.135 | 227
L_BASTEN1_2Y | -0.005 | 7808 | 1 | SOUTH | YES | 146 | 83.5 | 146 | 0 | 1.004 | -0.73 | 146
L_BASTEN1_1Y | -0.005 | 7807 | 1 | SOUTH | YES | 147 | 83.5 | 147 | 0 | 1.004 | -0.735 | 147
WHITNYDM02 | -0.005 | 245 | 2 | NORTH | YES | 15 | 0 | 15 | 0 | 1.035 | -0.075 | 15
L_FPPYD21_3Y | -0.005 | 7012 | 3 | SOUTH | YES | 427.4 | 200 | 436 | 0 | 1.02
L_FPPYD11_2Y | -0.005 | 7011 | 2 | SOUTH | YES | 577.4 | 200 | 608 | 0 | 1.02
L_FPPYD11_1Y | -0.005 | 7010 | 1 | SOUTH | YES | 587.4 | 200 | 605 | 0 | 1.02
L_LOSTPI1_3Y | -0.005 | 7009 | 3 | SOUTH | YES | 173.9 | 72 | 184 | 0 | 1.015 | -0.8695 | 173.9
L_LOSTPI1_2Y | -0.005 | 7008 | 2 | SOUTH | YES | 157.7 | 107 | 164 | 0 | 1.015 | -0.7885 | 157.7
L_LOSTPI1_1Y | -0.005 | 7007 | 1 | SOUTH | YES | 158.7 | 110 | 167 | 0 | 1.015 | -0.7935 | 158.7
WHITNYDM01 | -0.005 | 244 | 1 | NORTH | YES | 15 | 0 | 15 | 0 | 1.035 | -0.075 | 15
FOR_5 | -0.004 | 8155 | 5 | SOUTH | YES | 67.5 | 60 | 74 | 0 | 1.03 | -0.27 | 67.5
FOR_4 | -0.004 | 8154 | 4 | SOUTH | YES | 74.6 | 60 | 81 | 0 | 1.03 | -0.2984 | 74.6
FOR_3 | -0.004 | 8153 | 3 | SOUTH | YES | 65.8 | 45 | 73 | 0 | 1.03 | -0.2632 | 65.8
UCAR_1 | -0.004 | 8148 | 2 | SOUTH | YES | 7 | 0 | 7 | 0 | 1.01 | -0.028 | 7
UCAR_2 | -0.004 | 8147 | 10 | SOUTH | YES | 21 | 0 | 28 | 0 | 1.0127 | -0.084 | 21
FOR_2 | -0.004 | 8138 | 2 | SOUTH | YES | 65.8 | 45 | 80 | 0 | 1.03 | -0.2632 | 65.8
FOR_1 | -0.004 | 8134 | 1 | SOUTH | YES | 56.4 | 45 | 79 | 0 | 1.03 | -0.2256 | 56.4
DUP1V_1 | -0.004 | 8066 | 1 | SOUTH | YES | 73 | 0 | 73 | 0 | 1.0031 | -0.292 | 73
L_LAKEWO9_1Y | -0.004 | 7624 | 2 | SOUTH | YES | 0 | 0 | 2.4 |  | 1 | 0 | 0
L_LAKEWO9_1Y | -0.004 | 7624 | 1 | SOUTH | YES | 0 | 0 | 2.4 |  | 1 | 0 | 0
L_AUSTPL1_1Y | -0.004 | 7020 | 2 | SOUTH | YES | 7 | 0 | 8 |  | 1 | -0.028 | 7
L_AUSTPL1_1Y | -0.004 | 7020 | 1 | SOUTH | YES | 7 | 0 | 8 |  | 1 | -0.028 | 7
L_HAYSEN1_4Y | -0.004 | 7017 | 4 | SOUTH | YES | 229 | 74 | 229 | 0 | 1.008 | -0.916 | 229
L_HAYSEN1_3Y | -0.004 | 7016 | 3 | SOUTH | YES | 226 | 74 | 226 | 0 | 1.008 | -0.904 | 226
L_HAYSEN1_2Y | -0.004 | 7015 | 2 | SOUTH | YES | 224 | 74 | 224 | 0 | 1.008 | -0.896 | 224
L_HAYSEN1_1Y | -0.004 | 7014 | 1 | SOUTH | YES | 223 | 74 | 223 | 0 | 1.008 | -0.892 | 223
L_SIMGID1_3Y | -0.004 | 7006 | 3 | SOUTH | YES | 324.9 | 60 | 331 | 0 | 1.02 | -1.2996 | 324.9
L_SIMGID1_2Y | -0.004 | 7005 | 2 | SOUTH | YES | 133 | 32 | 139 | 0 | 1.02 | -0.532 | 133
L_SIMGID1_1Y | -0.004 | 7004 | 1 | SOUTH | YES | 133 | 40 | 137 | 0 | 1.02 | -0.532 | 133
ALCOA_G | -0.004 | 80226 | 1 | SOUTH | YES | 48 | 5 | 48 | 0 | 1.014
CSDR11 | -0.004 | 80140 | 11 | SOUTH | YES | 39 | 0 | 39 | 0 | 1.0299 | -0.156 | 39
AIRCO_G | -0.004 | 80227 | 1 | SOUTH | YES | 7.6 | 0 | 8 | 0 | 1.014
VISTRONG2 | -0.004 | 80225 | 2 | SOUTH | YES | 23 | 0 | 23 | 0 | 1.01
RAYBURNCC8 | -0.004 | 5512 | 1 | SOUTH | YES | 50 | 18.2 | 50 | 0 | 1.02 | -0.2 | 50
FOR_9 | -0.004 | 80052 | 9 | SOUTH | YES | 32 | 5 | 32 | 0 | 1.03 | -0.128 | 32
CSDR7 | -0.004 | 80138 | 7 | SOUTH | YES | 7 | 0 | 7 | 0 | 1.014 | -0.028 | 7
RAYBURNCC10 | -0.004 | 5509 | 1 | SOUTH | YES | 40 | 5.2 | 40 | 0 | 1.02 | -0.16 | 40
RAYBURNCC9 | -0.004 | 5508 | 1 | SOUTH | YES | 50 | 18.2 | 50 | 0 | 1.02 | -0.2 | 50
RAYBURNGEN2 | -0.004 | 5506 | 1 | SOUTH | YES | 0 | 1 | 11 |  | 1.015 | 0 | 0
CSDR89 | -0.004 | 80137 | 8 | SOUTH | YES | 39 | 0 | 39 | 0 | 1.01 | -0.156 | 39
RAYBURNGEN1 | -0.004 | 5505 | 1 | SOUTH | YES | 0 | 1 | 11 |  | 1.015 | 0 | 0
RAYBURNGEN3 | -0.004 | 5503 | 1 | SOUTH | YES | 6.2 | 6 | 22 | 0 | 1.015 | -0.0248 | 6.2
FOR_10 | -0.004 | 80053 | 10 | SOUTH | YES | 73 | 45 | 73 | 0 | 1.03 | -0.292 | 73
CSDR56 | -0.004 | 80139 | 6 | SOUTH | YES | 39 | 0 | 39 | 0 | 1.01 | -0.156 | 39
CSDR56 | -0.004 | 80139 | 5 | SOUTH | YES | 15 | 0 | 15 | 0 | 1.01 | -0.06 | 15
SANDHG5C | -0.004 | 9021 | 5C | SOUTH | YES | 140 | 0 | 151 | 0 | 1.0175 | -0.56 | 140
SANDHG5A | -0.004 | 9020 | 5A | SOUTH | YES | 150 | 84 | 159 | 0 | 1.0175 | -0.6 | 150
SANDH_G4 | -0.004 | 9019 | 4 | SOUTH | YES | 45 | 2 | 47 | 0 | 1.0175 | -0.18 | 45
SANDH_G3 | -0.004 | 9018 | 3 | SOUTH | YES | 45 | 2 | 48 | 0 | 1.0175 | -0.18 | 45
SANDH_G2 | -0.004 | 9017 | 2 | SOUTH | YES | 45 | 2 | 47 | 0 | 1.0175 | -0.18 | 45
SANDH_G1 | -0.004 | 9016 | 1 | SOUTH | YES | 45 | 2 | 49 | 0 | 1.0175 | -0.18 | 45
DECKR_G6 | -0.004 | 9005 | 6 | SOUTH | YES | 44 | 24 | 47 | 0 | 1.015 | -0.176 | 44
DECKR_G5 | -0.004 | 9004 | 5 | SOUTH | YES | 44 | 24 | 44 | 0 | 1.015 | -0.176 | 44
DECKR_G4 | -0.004 | 9003 | 4 | SOUTH | YES | 44 | 24 | 44 | 0 | 1.015 | -0.176 | 44
DECKR_G3 | -0.004 | 9002 | 3 | SOUTH | YES | 0 | 24 | 42 |  | 1.015 | 0 | 0
DECKR_G2 | -0.004 | 9001 | 2 | SOUTH | YES | 400 | 50 | 427 | 0 | 1.015 | -1.6 | 400
RAYBURNCC7 | -0.004 | 5511 | 1 | SOUTH | YES | 49 | 18.2 | 49 | 0 | 1.02 | -0.196 | 49
DECKR_G1 | -0.004 | 9000 | 1 | SOUTH | YES | 320 | 50 | 326 | 0 | 1.015 | -1.28 | 320
VISTRONG1 | -0.004 | 80224 | 1 | SOUTH | YES | 15 | 0 | 15 | 0 | 1.01
CSDR89 | -0.004 | 80137 | 9 | SOUTH | YES | 15 | 0 | 15 | 0 | 1.01 | -0.06 | 15
FOR_8 | -0.004 | 80051 | 8 | SOUTH | YES | 28 | 28 | 28 | 0 | 1.015 | -0.112 | 28
CUECPL2A | -0.004 | 8189 | 1 | SOUTH | YES | 12 | 0 | 12 | 0 | 1.02 | -0.048 | 12
FOR_7 | -0.004 | 8157 | 7 | SOUTH | YES | 46 | 5 | 46 | 0 | 1.03 | -0.184 | 46
FOR_6 | -0.004 | 8156 | 6 | SOUTH | YES | 26 | 5 | 26 | 0 | 1.03 | -0.104 | 26
L_RIONOG1S1Y | -0.003 | 7813 | 4 | SOUTH | YES | 293 | 0 | 293 | 0 | 1.02 | -0.879 | 293
L_RIONOG1G3Y | -0.003 | 7812 | 3 | SOUTH | YES | 150 | 0 | 150 | 0 | 1.02 | -0.45 | 150
L_RIONOG1G2Y | -0.003 | 7811 | 2 | SOUTH | YES | 148 | 0 | 148 | 0 | 1.02 | -0.444 | 148
L_RIONOG1G1Y | -0.003 | 7810 | 1 | SOUTH | YES | 147 | 0 | 147 | 0 | 1.02 | -0.441 | 147
L_GUADGE1_6Y | -0.003 | 7805 | 6 | SOUTH | YES | 204 | 30 | 204 | 0 | 1.02 | -0.612 | 204
L_GUADGE1_5Y | -0.003 | 7804 | 5 | SOUTH | YES | 183 | 30 | 183 | 0 | 1.02 | -0.549 | 183
VAL_2 | -0.003 | 8507 | 2 | SOUTH | YES | 25 | 0 | 25 | 0 | 1.005 | -0.075 | 25
L_GUADGE1_4Y | -0.003 | 7803 | 4 | SOUTH | YES | 149 | 30 | 149 | 0 | 1.02 | -0.447 | 149
L_GUADGE1_3Y | -0.003 | 7802 | 3 | SOUTH | YES | 146 | 30 | 146 | 0 | 1.02 | -0.438 | 146
L_GUADGE1_2Y | -0.003 | 7801 | 2 | SOUTH | YES | 139 | 30 | 139 | 0 | 1.02 | -0.417 | 139
L_GUADGE1_1Y | -0.003 | 7800 | 1 | SOUTH | YES | 151 | 30 | 151 | 0 | 1.02 | -0.453 | 151
L_SCHUMA8_1Y | -0.003 | 7609 | 1 | SOUTH | YES | 0 | 0 | 4 |  | 1 | 0 | 0
L_MCQUEE9_1Y | -0.003 | 7605 | 3 | SOUTH | YES | 0 | 0 | 2.8 |  | 1.025 | 0 | 0
L_MCQUEE9_1Y | -0.003 | 7605 | 2 | SOUTH | YES | 0 | 0 | 2.4 |  | 1.025 | 0 | 0
L_MCQUEE9_1Y | -0.003 | 7605 | 1 | SOUTH | YES | 0 | 0 | 2.4 |  | 1.025 | 0 | 0
L_CANYHY8_1Y | -0.003 | 7487 | 1 | SOUTH | YES | 0 | 0 | 6 |  | 1 | 0 | 0
VAL_1 | -0.003 | 8506 | 1 | SOUTH | YES | 25 | 0 | 25 | 0 | 1.005 | -0.075 | 25
CNOPGT1 | -0.003 | 8560 | 1 | SOUTH | YES | 164 | 0 | 164 | 0 | 1.03 | -0.492 | 164
STARCO_1 | -0.003 | 8511 | 1 | SOUTH | YES | 38 | 0 | 38 | 0 | 1.024 | -0.114 | 38
SI_RAY10 | -0.003 | 5935 | 10 | SOUTH | YES | 47 | 10 | 47 |  | 1.025 | -0.141 | 47
SI_RAY5 | -0.003 | 5934 | 5 | SOUTH | YES | 10 | 10 | 15 | 0 | 1.025 | -0.03 | 10
SI_RAY6 | -0.003 | 5933 | 6 | SOUTH | YES | 19 | 10 | 19 | 0 | 1.025 | -0.057 | 19
SI_RAY9 | -0.003 | 5932 | 9 | SOUTH | YES | 38 | 32 | 38 | 0 | 1.025 | -0.114 | 38
CNOPST1 | -0.003 | 8562 | 3 | SOUTH | YES | 153 | 0 | 153 | 0 | 1.03 | -0.459 | 153
SANMIGUELGEN | -0.003 | 5903 | 1 | SOUTH | YES | 396 | 180 | 396 | 0 | 1.033
SLURR | -0.003 | 88241 | DC | SOUTH | YES | 0 | -150 | 150 |  | 1.03
AVR1_CT2 | -0.003 | 5478 | 1 | SOUTH | YES | 145 | 90 | 145 | 0 | 1.0232 | -0.435 | 145
AVR1_ST1 | -0.003 | 5477 | 1 | SOUTH | YES | 164 | 138 | 164 | 0 | 1.0232 | -0.492 | 164
AVR1_CT1 | -0.003 | 5476 | 1 | SOUTH | YES | 150 | 90 | 150 | 0 | 1.0232 | -0.45 | 150
WBT4 | -0.003 | 5439 | 4 | SOUTH | YES | 151 | 40 | 151 | 0 | 1.01 | -0.453 | 151
WBT3 | -0.003 | 5438 | 3 | SOUTH | YES | 96 | 25 | 96 | 0 | 1.01 | -0.288 | 96
WBT2 | -0.003 | 5437 | 2 | SOUTH | YES | 80 | 25 | 80 | 0 | 1.01 | -0.24 | 80
BEEVILLE | -0.003 | 88198 | 1 | SOUTH | YES | 0 | 0 | 0 | 0 | 1.0068 | 0 | 0
WBT1 | -0.003 | 5436 | 1 | SOUTH | YES | 25.5 | 20 | 51 | 0 | 1.01 | -0.0765 | 25.5
JKS1 | -0.003 | 5401 | 1 | SOUTH | YES | 560 | 100 | 560 | 0 | 1.0222
MILHWYS | -0.003 | 80003 | F | SOUTH | YES | 0 | 0 | 0 | 0 | 1.0168 | 0 | 0
MVGN#1 | -0.003 | 8936 | 1 | SOUTH | YES | 210 | 0 | 210 | 0 | 1.0304 | -0.63 | 210
COSW_2 | -0.003 | 8457 | 2 | SOUTH | YES | 14 | 0 | 14 | 0 | 1.027 | -0.042 | 14
DAV_1 | -0.003 | 8459 | 1 | SOUTH | YES | 339 | 50 | 339 | 0 | 1.0223 | -1.017 | 339
KOCHREF2 | -0.003 | 8461 | 1 | SOUTH | YES | 38 | 0 | 38 | 0 | 1.014 | -0.114 | 38
DAV_2 | -0.003 | 8460 | 2 | SOUTH | YES | 340 | 50 | 340 | 0 | 1.0223 | -1.02 | 340
COSW_1 | -0.003 | 8456 | 1 | SOUTH | YES | 20 | 0 | 20 | 0 | 1.027 | -0.06 | 20
JTD2 | -0.003 | 5112 | 2 | SOUTH | YES | 406 | 80 | 406 | 0 | 1.0215
JTD1 | -0.003 | 5111 | 1 | SOUTH | YES | 403 | 80 | 403 | 0 | 1.0215
HECN3 | -0.003 | 8983 | 3 | SOUTH | YES | 169 | 0 | 169 | 0 | 1.0304 | -0.507 | 169
HECN2 | -0.003 | 8982 | 2 | SOUTH | YES | 148 | 0 | 148 | 0 | 1.0304 | -0.444 | 148
HECN1 | -0.003 | 8981 | 1 | SOUTH | YES | 148 | 0 | 148 | 0 | 1.0304 | -0.444 | 148
MVGN#3 | -0.003 | 8938 | 3 | SOUTH | YES | 257 | 0 | 257 | 0 | 1.0304 | -0.771 | 257
MVGN#2 | -0.003 | 8937 | 2 | SOUTH | YES | 205 | 0 | 205 | 0 | 1.0304 | -0.615 | 205
ICPGN#3 | -0.003 | 8932 | 3 | SOUTH | YES | 127 | 0 | 127 | 0 | 1.03 | -0.381 | 127
REYSHR_G | -0.003 | 80223 | 1 | SOUTH | YES | 12 | 0 | 12 | 0 | 1.032
ICPGN#2 | -0.003 | 8931 | 2 | SOUTH | YES | 150 | 0 | 150 | 0 | 1.03 | -0.45 | 150
ICPGN#1 | -0.003 | 8930 | 1 | SOUTH | YES | 149 | 0 | 149 | 0 | 1.03 | -0.447 | 149
LGEGN#3 | -0.003 | 8928 | 3 | SOUTH | YES | 91 | 0 | 100 | 0 | 1.03 | -0.273 | 91
LGEGN#2 | -0.003 | 8927 | 2 | SOUTH | YES | 153 | 0 | 153 | 0 | 1.03 | -0.459 | 153
LGEGN#1 | -0.003 | 8926 | 1 | SOUTH | YES | 158 | 0 | 158 | 0 | 1.03 | -0.474 | 158
CNOPGT2 | -0.003 | 8561 | 2 | SOUTH | YES | 165 | 0 | 165 | 0 | 1.03 | -0.495 | 165
CEL_B_1 | -0.003 | 8517 | 1 | SOUTH | YES | 29 | 0 | 29 | 0 | 1.02 | -0.087 | 29
CLO_1 | -0.003 | 8161 | 1 | SOUTH | YES | 633 | 200 | 633 | 0 | 1.03
FALFURRI | -0.002 | 88508 | 1 | SOUTH | YES | 0 | 0 | 0 | 0 | 1.01 | 0 | 0
L_MARSFO1G3Y | -0.002 | 7033 | 3 | SOUTH | YES | 22 | 0 | 36 | 0 | 1 | -0.044 | 22
L_MARSFO1G2Y | -0.002 | 7032 | 2 | SOUTH | YES | 16 | 0 | 35 | 0 | 1 | -0.032 | 16
L_MARSFO1G1Y | -0.002 | 7031 | 1 | SOUTH | YES | 22 | 0 | 36 | 0 | 1 | -0.044 | 22
OWS2 | -0.002 | 5397 | 2 | SOUTH | YES | 379 | 80 | 379 | 0 | 1.027 | -0.758 | 379
OWS1 | -0.002 | 5396 | 1 | SOUTH | YES | 417 | 80 | 417 | 0 | 1.027 | -0.834 | 417
LCPCT4 | -0.002 | 5269 | 4 | SOUTH | YES | 45 | 23.1 | 45 | 0 | 1.0249 | -0.09 | 45
LCPCT3 | -0.002 | 5268 | 3 | SOUTH | YES | 44 | 23.1 | 44 | 0 | 1.0249 | -0.088 | 44
LCPCT2 | -0.002 | 5267 | 2 | SOUTH | YES | 46 | 23.1 | 46 | 0 | 1.0249 | -0.092 | 46
LCPCT1 | -0.002 | 5266 | 1 | SOUTH | YES | 45 | 23.1 | 45 | 0 | 1.0249 | -0.09 | 45
LCP4 | -0.002 | 5265 | 4 | SOUTH | YES | 95 | 25 | 95 | 0 | 1.0249 | -0.19 | 95
LCP3 | -0.002 | 5264 | 3 | SOUTH | YES | 58 | 20 | 58 | 0 | 1.0249 | -0.116 | 58
VHB3 | -0.002 | 5028 | 3 | SOUTH | YES | 397 | 60 | 397 | 0 | 1.0233 | -0.794 | 397
VHB2 | -0.002 | 5027 | 2 | SOUTH | YES | 220 | 40 | 220 | 0 | 1.0233 | -0.44 | 220
VHB1 | -0.002 | 5026 | 1 | SOUTH | YES | 206 | 40 | 206 | 0 | 1.0233 | -0.412 | 206
FGNTS201 | -0.002 | 8935 | 3 | SOUTH | YES | 172 | 0 | 172 | 0 | 1.03 | -0.344 | 172
FGNTS101 | -0.002 | 8934 | 2 | SOUTH | YES | 146 | 0 | 146 | 0 | 1.03 | -0.292 | 146
FGNTS001 | -0.002 | 8933 | 1 | SOUTH | YES | 142 | 0 | 142 | 0 | 1.03 | -0.284 | 142
FALCONHYDRO1 | -0.001 | 8048 | 1 | SOUTH | YES | 3 | 0 | 12 | 0 | 1.02 | -0.003 | 3
FALCONHYDRO3 | -0.001 | 5729 | 3 | SOUTH | YES | 2.8 | 0 | 11 | 0 | 1.02 | -0.0028 | 2.8
FALCONHYDRO2 | -0.001 | 5728 | 2 | SOUTH | YES | 3 | 0 | 12 | 0 | 1.02 | -0.003 | 3
ZAPATA | 0 | 88299 | 1 | SOUTH | YES | 0 | 0 | 0 | 0 | 1.024 | 0 | 0
L_MARBFA1_2Y | 0.001 | 7029 | 2 | SOUTH | YES | 13 | 0 | 18 |  | 1 | 0.013 | 13
L_MARBFA1_1Y | 0.001 | 7028 | 1 | SOUTH | YES | 0 | 0 | 18 |  | 1 | 0 | 0
LAR_2 | 0.002 | 8287 | 2 | SOUTH | YES | 9 | 9 | 32 |  | 1.023 | 0.018 | 9
LAR_1 | 0.002 | 8285 | 1 | SOUTH | YES | 16 | 9 | 32 | 0 | 1.038 | 0.032 | 16
L_WIRTZ_1G2Y | 0.002 | 7036 | 2 | SOUTH | YES | 18 | 0 | 30 |  | 1 | 0.036 | 18
L_WIRTZ_1G1Y | 0.002 | 7035 | 1 | SOUTH | YES | 0 | 0 | 29 |  | 1 | 0 | 0
L_BUCHAN1_3Y | 0.002 | 7024 | 3 | SOUTH | YES | 11 | 0 | 15 |  | 1 | 0.022 | 11
L_BUCHAN1_2Y | 0.002 | 7023 | 2 | SOUTH | YES | 0 | 0 | 18 |  | 1 | 0 | 0
L_BUCHAN1_1Y | 0.002 | 7022 | 1 | SOUTH | YES | 14 | 0 | 18 |  | 1 | 0.028 | 14
L_FERGUS1_1Y | 0.002 | 7000 | 1 | SOUTH | YES | 399 | 65 | 421 | 0 | 1.015 | 0.798 | 399
LAR | 0.002 | 80012 | F | SOUTH | YES | 0 | 0 | 0 | 0 | 1.023 | 0 | 0
PEARSALLGEN3 | 0.002 | 5892 | 1 | SOUTH | YES | 6.2 | 6 | 23 | 0 | 1.01 | 0.0124 | 6.2
PEARSALLGEN2 | 0.002 | 5891 | 1 | SOUTH | YES | 6.2 | 6 | 24 | 0 | 1.01 | 0.0124 | 6.2
PEARSALLGEN1 | 0.002 | 5890 | 1 | SOUTH | YES | 6.2 | 6 | 24 | 0 | 1.01 | 0.0124 | 6.2
CIDINDUS | 0.002 | 86105 | 1 | SOUTH | YES | 0 | -500 | 500 | 0 | 1.01
LAR_3 | 0.002 | 8288 | 3 | SOUTH | YES | 78.8 | 25 | 105 |  | 1.023 | 0.1576 | 78.8
L_INKSDA1_1Y | 0.004 | 7026 | 1 | SOUTH | YES | 10 | 0 | 14 |  | 1 | 0.04 | 10
EPLVT1 | 0.022 | 80010 | F | SOUTH | YES | 0 | 0 | 0 | 0 | 1.0376 | 0 | 0
NTHTEXAS03 | 0.025 | 505 | 3 | NORTH | YES | 15 | 15 | 38 | 0 | 1.015 | 0.375 | 15
NTHTEXAS02 | 0.025 | 504 | 2 | NORTH | YES | 5 | 5 | 18 | 0 | 1.015 | 0.125 | 5
NTHTEXAS01 | 0.025 | 503 | 1 | NORTH | YES | 5 | 5 | 18 | 0 | 1.015 | 0.125 | 5
ELPS | 0.025 | 8262 | 1 | SOUTH | YES | 6 | 6 | 6 | 0 | 1.039 | 0.15 | 6
JCKCNTY803 | 0.027 | 582 | 3 | NORTH | YES | 147 | 0 | 147 | 0 | 1.022 | 3.969 | 147
JCKCNTY802 | 0.027 | 581 | 2 | NORTH | YES | 147 | 0 | 147 | 0 | 1.022 | 3.969 | 147
WCPWRCO_3G | 0.027 | 1455 | 3 | NORTH | YES | 242 | 50 | 242 | 0 | 1.023 | 6.534 | 242
JCKCNTY801 | 0.027 | 580 | 1 | NORTH | YES | 288 | 0 | 288 | 0 | 1.022 | 7.776 | 288
WCPWRCO_2G | 0.027 | 1454 | 2 | NORTH | YES | 204 | 50 | 204 | 0 | 1.023 | 5.508 | 204
WCPWRCO_1G | 0.027 | 1453 | 1 | NORTH | YES | 204 | 50 | 204 | 0 | 1.023 | 5.508 | 204
RWMILLER01 | 0.034 | 332 | 1 | NORTH | YES | 75 | 18.5 | 75 | 0 | 1.04 | 2.55 | 75
RWMILLER05 | 0.034 | 336 | 5 | NORTH | YES | 101 | 0 | 101 | 0 | 1.04 | 3.434 | 101
RWMILLER04 | 0.034 | 335 | 4 | NORTH | YES | 102 | 0 | 102 | 0 | 1.04 | 3.468 | 102
RWMILLER02 | 0.034 | 333 | 2 | NORTH | YES | 119 | 37 | 119 | 0 | 1.04 | 4.046 | 119
RWMILLER03 | 0.034 | 334 | 3 | NORTH | YES | 156 | 65 | 208 | 0 | 1.04 | 5.304 | 156
AMISTADHDRO2 | 0.035 | 8033 | 2 | SOUTH | YES | 13 | 13 | 25 | 0 | 1.035 | 0.455 | 13
AMISTADHDRO1 | 0.035 | 8032 | 1 | SOUTH | YES | 16.5 | 13 | 33 | 0 | 1.035 | 0.5775 | 16.5
HAMILTON | 0.035 | 88253 | 1 | SOUTH | YES | 0 | 0 | 0 | 0 | 1.04 | 0 | 0
SLSTR1PP_1G | 0.062 | 1643 | 1 | NORTH | YES | 6 | 0 | 60 | 0 | 1.022 | 0.372 | 6
MRSSHPRD01 | 0.09 | 345 | 2 | WEST | YES | 12 | 0 | 12 |  | 1.03 | 1.08 | 12
MRSSHPRD | 0.09 | 344 | 1 | WEST | YES | 12 | 0 | 12 |  | 1.03 | 1.08 | 12
BARTNWND_1G | 0.105 | 1600 | 1 | WEST | YES | 12 | 0 | 120 | 0 | 1.022 | 1.26 | 12
FRNDDRCS | 0.107 | 60202 | SC | WEST | YES | 0 | 0 | 0 | 0 | 1.0259 | 0 | 0
HORSH1 | 0.122 | 60066 | 1 | WEST | YES | 33.3 | 0 | 222 | 0 | 1.005 | 4.0626 | 33.3
HORSH4 | 0.122 | 60072 | 1 | WEST | YES | 17.2 | 0 | 115 | 0 | 1.025 | 2.0984 | 17.2
HORSH3 | 0.122 | 60070 | 1 | WEST | YES | 33.6 | 0 | 224 | 0 | 1.025 | 4.0992 | 33.6
HORSH2 | 0.122 | 60068 | 1 | WEST | YES | 27.6 | 0 | 184 | 0 | 1.025 | 3.3672 | 27.6
LOUIS1A | 0.122 | 60063 | 1 | WEST | YES | 25.5 | 0 | 170.2 | 0 | 1.02 | 3.111 | 25.5
CIRELLO | 0.122 | 60060 | 1 | WEST | YES | 35 | 0 | 233 | 0 | 1 | 4.27 | 35
BUFGGEN | 0.122 | 60058 | 1 | WEST | YES | 18 | 0 | 120 |  | 1 | 2.196 | 18
DSKY2 | 0.122 | 60000 | 1 | WEST | YES | 11.5 | 0 | 76.5 |  | 1.039 | 1.403 | 11.5
CALHN_G1 | 0.123 | 60057 | 1 | WEST | YES | 17.1 | 0 | 114 |  | 1.042 | 2.1033 | 17.1
DSKY1 | 0.123 | 60018 | 1 | WEST | YES | 12.6 | 0 | 84 | 0 | 1.032 | 1.5498 | 12.6
ORNNWP1 | 0.124 | 60017 | 1 | WEST | YES | 12 | 0 | 80 |  | 1.027 | 1.488 | 12
L_DIVIDE1_1N | 0.125 | 76091 | 1 | WEST | YES | 26.5 | 0 | 375 | 0 | 1 | 3.3125 | 26.5
SWMESA | 0.127 | 6016 | 1 | WEST | YES | 11.2 | 0 | 75 |  | 1.03 | 1.4224 | 11.2
TNWDWRDU2_8 | 0.127 | 38332 | 1 | WEST | YES | 12 | 0 | 80 |  | 1.0232 | 1.524 | 12
RIO_DRCS | 0.127 | 60201 | SC | WEST | YES | 0 | 0 | 0 | 0 | 1.04 | 0 | 0
KM NWP | 0.127 | 60019 | 1 | WEST | YES | 12 | 0 | 80 |  | 1.03 | 1.524 | 12
WDWDU1 | 0.127 | 60016 | 1 | WEST | YES | 12 | 0 | 80 |  | 1.033 | 1.524 | 12
KM SWP | 0.127 | 60007 | 1 | WEST | YES | 12 | 0 | 80 |  | 1.03 | 1.524 | 12
KM SEP | 0.127 | 60005 | 1 | WEST | YES | 6 | 0 | 40 |  | 1.035 | 0.762 | 6
KM NEP | 0.127 | 60003 | 1 | WEST | YES | 12 | 0 | 80 |  | 1.03 | 1.524 | 12
L_GASCCR1_1N | 0.128 | 76031 | 1 | WEST | YES | 15 | 0 | 150 | 0 | 1 | 1.92 | 15
MESQUITW_2G | 0.131 | 1438 | 1 | WEST | YES | 23.6 | 0 | 236 |  | 1.01 | 3.0916 | 23.6
MESQUITW_1G | 0.131 | 1437 | 1 | WEST | YES | 40 | 0 | 400 | 0 | 1.023 | 5.24 | 40
AEPWIND_8 | 0.133 | 1354 | 1 | WEST | YES | 15.2 | 0 | 101.2 |  | 1.01 | 2.0216 | 15.2
NWPWRG1_1G | 0.133 | 1350 | 1 | WEST | YES | 3.4 | 0 | 34.3 |  | 1.02 | 0.4522 | 3.4
WESTXWIN_1G | 0.133 | 1349 | 1 | WEST | YES | 0.7 | 0 | 6.6 |  | 1.02 | 0.0931 | 0.7
TRENTIPP_8 | 0.133 | 1343 | 1 | WEST | YES | 22.5 | 0 | 150 |  | 1.014 | 2.9925 | 22.5
L_SWEETW1_4N | 0.136 | 71060 | 1 | WEST | YES | 15.7 | 0 | 105 | 0 | 1 | 2.1352 | 15.7
L_SWEETW1_3N | 0.136 | 71059 | 1 | WEST | YES | 17.8 | 0 | 119 | 0 | 1 | 2.4208 | 17.8
L_SWEETW1_2N | 0.136 | 71057 | 1 | WEST | YES | 20.3 | 0 | 135 | 0 | 1 | 2.7608 | 20.3
L_SWEETW1_1N | 0.136 | 71054 | 1 | WEST | YES | 16.1 | 0 | 107.5 | 0 | 1 | 2.1896 | 16.1
L_BITTCR1_1N | 0.136 | 71051 | 1 | WEST | YES | 5.6 | 0 | 37.5 |  | 1.01 | 0.7616 | 5.6
BSP_1 | 0.137 | 1320 | 1 | WEST | YES | 25.8 | 2.9 | 25.8 |  | 1
L_DELAWA1_1Y | 0.137 | 7038 | 2 | WEST | YES | 4.5 | 0 | 30 | 0 | 1 | 0.6165 | 4.5
L_DELAWA1_1Y | 0.137 | 7038 | 1 | WEST | YES | 5.2 | 0 | 35 | 0 | 1 | 0.7124 | 5.2
PB6GEN_7G | 0.137 | 1008 | 6 | WEST | YES | 515 | 130 | 515 | 0 | 1.022 | 70.555 | 515
PB5GEN_6G | 0.137 | 1007 | 5 | WEST | YES | 115 | 40 | 115 | 0 | 1.022 | 15.755 | 115
PBCTEGE_5G | 0.137 | 1006 | E | WEST | YES | 65 | 65 | 68 | 0 | 1.022 | 8.905 | 65
PBCTDGE_4G | 0.137 | 1005 | D | WEST | YES | 65 | 65 | 65 | 0 | 1.022 | 8.905 | 65
PBCTCGE_3G | 0.137 | 1004 | C | WEST | YES | 62 | 62 | 66 | 0 | 1.022 | 8.494 | 62
PBCTBGE_2G | 0.137 | 1003 | B | WEST | YES | 65 | 65 | 66 | 0 | 1.022 | 8.905 | 65
PBCTAGE_1G | 0.137 | 1002 | A | WEST | YES | 64 | 64 | 65 | 0 | 1.022 | 8.768 | 64
MCDDONAL_8 | 0.138 | 1333 | 1 | WEST | YES | 21.4 | 0 | 214.2 | 0 | 1.01 | 2.9532 | 21.4
OCOTILLO_1G | 0.138 | 1328 | 1 | WEST | YES | 5.8 | 0 | 58 |  | 0.99 | 0.8004 | 5.8
STANTONW_8 | 0.138 | 1326 | 1 | WEST | YES | 10.1 | 0 | 100.5 | 0 | 1.01 | 1.3938 | 10.1
AIRTRICITY_8 | 0.139 | 1170 | 1 | WEST | YES | 18 | 0 | 180 | 0 | 1.01 | 2.502 | 18
TIEHVSG_2G | 0.139 | 11025 | 1 | WEST | YES | 211 | 63 | 211 | 0 | 1.017 | 29.329 | 211
TIEHVCG_4G | 0.139 | 11024 | 1 | WEST | YES | 149 | 103 | 149 | 0 | 1.017 | 20.711 | 149
TIEHVCG_3G | 0.139 | 11023 | 1 | WEST | YES | 132 | 103 | 132 | 0 | 1.017 | 18.348 | 132
TIEHVCG_2G | 0.139 | 11022 | 1 | WEST | YES | 132 | 103 | 132 | 0 | 1.017 | 18.348 | 132
TIEHVCG_1G | 0.139 | 11021 | 1 | WEST | YES | 145 | 103 | 145 | 0 | 1.017 | 20.155 | 145
TIEHVSG_1G | 0.139 | 11020 | 1 | WEST | YES | 211 | 63 | 211 | 0 | 1.017 | 29.329 | 211
NAV6ST | 0.139 | 11014 | 1 | WEST | YES | 115 | 40 | 115 | 0 | 1.017 | 15.985 | 115
NAV5CT | 0.139 | 11013 | 1 | WEST | YES | 80 | 18 | 80 | 0 | 1.017 | 11.12 | 80
NAV4CT | 0.139 | 11012 | 1 | WEST | YES | 80 | 18 | 80 | 0 | 1.017 | 11.12 | 80
NAV3ST | 0.139 | 11011 | 1 | WEST | YES | 115 | 40 | 115 | 0 | 1.017 | 15.985 | 115
NAV2CT | 0.139 | 11009 | 1 | WEST | YES | 80 | 18 | 80 | 0 | 1.017 | 11.12 | 80
NAV1CT | 0.139 | 11001 | 1 | WEST | YES | 80 | 18 | 80 | 0 | 1.017 | 11.12 | 80
KINDERMG_3G | 0.14 | 1071 | 1 | WEST | YES | 45.7 | 12 | 45.7 | 0 | 1.01
KINDERMG_2G | 0.14 | 1070 | 1 | WEST | YES | 45.7 | 12 | 45.7 | 0 | 1.01
KINDERMG_1G | 0.14 | 1069 | 1 | WEST | YES | 25 | 5 | 25 | 0 | 1.01
SCURRYCW_1G | 0.14 | 1068 | 1 | WEST | YES | 14.1 | 0 | 141 |  | 1.01 | 1.974 | 14.1
CIELOGEN_2G | 0.14 | 1062 | 1 | WEST | YES | 6.1 | 0 | 61 |  | 1 | 0.854 | 6.1
CIELOGEN_1G | 0.14 | 1061 | 1 | WEST | YES | 9.9 | 0 | 99 |  | 1 | 1.386 | 9.9
LONGSHORT_5 | 0.14 | 1058 | 1 | NORTH | YES | 15 | 0 | 149 |  | 0.95 | 2.1 | 15
CALENG3G_3G | 0.14 | 1047 | 3 | WEST | YES | 69 | 27 | 69 | 0 | 1.017 | 9.66 | 69
SNYDERW1A | 0.14 | 6637 | 1 | WEST | YES | 6.3 | 0 | 63 | 0 | 1.025 | 0.882 | 6.3
CALENG2G_2G | 0.14 | 1046 | 2 | WEST | YES | 74 | 27 | 74 | 0 | 1.017 | 10.36 | 74
CALENG1G_1G | 0.14 | 1045 | 1 | WEST | YES | 73 | 27 | 73 | 0 | 1.017 | 10.22 | 73
MRGNFG_6G | 0.14 | 1044 | F | WEST | YES | 66 | 66 | 66 | 0 | 0.99 | 9.24 | 66
MRGNEG_5G | 0.14 | 1043 | E | WEST | YES | 68 | 68 | 68 | 0 | 0.99 | 9.52 | 68
MRGNDG_4G | 0.14 | 1042 | D | WEST | YES | 70 | 69 | 70 | 0 | 0.99 | 9.8 | 70
RDCNYNG1 | 0.14 | 36998 | 1 | WEST | YES | 8.4 | 0 | 84 | 0 | 1.01 | 1.176 | 8.4
MRGNCG_3G | 0.14 | 1041 | C | WEST | YES | 70 | 69 | 70 | 0 | 0.99 | 9.8 | 70
MRGNBG_2G | 0.14 | 1040 | B | WEST | YES | 71 | 70 | 71 | 0 | 0.99 | 9.94 | 71
MRGNAG_1G | 0.14 | 1039 | A | WEST | YES | 69 | 69 | 69 | 0 | 0.99 | 9.66 | 69
MORGAN5G_5G | 0.14 | 1037 | 5 | WEST | YES | 137 | 40 | 137 | 0 | 0.99 | 19.18 | 137
SWETWATR_4G | 0.141 | 1419 | 4 | WEST | YES | 61 | 36 | 61 | 0 | 1.039 | 8.601 | 61
SWETWATR_3G | 0.141 | 1418 | 3 | WEST | YES | 68 | 36 | 68 | 0 | 1.039 | 9.588 | 68
SWETWATR_2G | 0.141 | 1417 | 2 | WEST | YES | 72 | 36 | 72 | 0 | 1.039 | 10.152 | 72
SWETWATR_1G | 0.141 | 1416 | 1 | WEST | YES | 30 | 18 | 30 | 0 | 1.039 | 4.23 | 30
WHRLWIND1A | 0.144 | 60081 | 1 | WEST | YES | 6 | 0 | 60 | 0 | 1.03 | 0.864 | 6
WILDHRS11A | 0.146 | 60052 | 1 | WEST | YES | 12.6 | 0 | 126.5 | 0 | 1.005 | 1.8396 | 12.6
ROSCOEWI_5 | 0.155 | 1057 | 1 | WEST | YES | 12.6 | 0 | 126.5 |  | 0.99 | 1.953 | 12.6
ROSCOEW_5 | 0.155 | 1049 | 1 | WEST | YES | 20.9 | 0 | 209 |  | 0.99 | 3.2395 | 20.9
OKLAUN1G | 0.158 | 6752 | 1 | WEST | YES | 629 | 175 | 629 | 0 | 1.035
OKLA7A | 0.158 | 6100 | 1 | WEST | YES | 50 | -220 | 220 | 0 | 1.035 | 7.9 | 50
WFCOGEN_2G | 0.169 | 1482 | 2 | WEST | YES | 12 | 12 | 17 | 0 | 1 | 2.028 | 12
WFCOGEN_2G | 0.169 | 1482 | 1 | WEST | YES | 12 | 12 | 20 | 0 | 1 | 2.028 | 12
WFCOGEN_1G | 0.169 | 1479 | 2 | WEST | YES | 12 | 12 | 20 | 0 | 1 | 2.028 | 12
WFCOGEN_1G | 0.169 | 1479 | 1 | WEST | YES | 12 | 12 | 20 | 0 | 1 | 2.028 | 12
GRHAMSES_1G | 0.184 | 1433 | 1 | WEST | YES | 242 | 60 | 242 | 0 | 1.038 | 44.528 | 242
GRHAMSES_2G | 0.253 | 1432 | 2 | WEST | YES | 369 | 90 | 369 |  | 1.023 | 93.357 | 369

## Ei
Generator Sensitivities
Name of Bus | P Sensitivity of Bus | Number of Bus | ID | Area Name of Gen | AGC | Gen MW | Min MW | Max MW | V Sensitivity of Bus | Set Volt
DECRDOVA_1G | -0.032 | 1889 | 1 | NORTH | YES | 779 | 255 | 779 | 0 | 1.022 | -24.928 | 779
HANDLEY_3G | -0.024 | 1947 | 3 | NORTH | YES | 353.4 | 100 | 392 | 0 | 1.03 | -8.4816 | 353.4 | HOUSTON | -137.8698
HANDLEY_5G | -0.024 | 1949 | 5 | NORTH | YES | 0 | 150 | 435 |  | 1.03 | 0 | 0 | NORTH | -138.5811
HANDLEY_4G | -0.022 | 1948 | 4 | NORTH | YES | 217.5 | 150 | 435 | 0 | 1.022 | -4.785 | 217.5 | SOUTH | -75.8996
HANDLEY_1G | -0.022 | 1945 | MB | NORTH | YES | 0 | 25 | 36 |  | 1.003 | 0 | 0 | WEST | 763.1124
HANDLEY_2G | -0.022 | 1946 | MB | NORTH | YES | 0 | 30 | 68 |  | 1.003 | 0 | 0
MDLTHELP_3G | -0.021 | 1943 | 3 | NORTH | YES | 215 | 74 | 215 | 0 | 1.02 | -4.515 | 215
MDLTHELP_4G | -0.021 | 1944 | 4 | NORTH | YES | 214 | 74 | 214 | 0 | 1.02 | -4.494 | 214 | HOUSTON | 13825.2998
MDLTHELP_6G | -0.02 | 1938 | 6 | NORTH | YES | 229 | 74 | 229 | 0 | 1.02 | -4.58 | 229 | NORTH | 19200.8984
MDLTHELP_5G | -0.02 | 1937 | 5 | NORTH | YES | 225 | 74 | 225 | 0 | 1.02 | -4.5 | 225 | SOUTH | 13890.7002
MDLTHELP_1G | -0.02 | 1941 | 1 | NORTH | YES | 215 | 74 | 215 | 0 | 1.02 | -4.3 | 215 | WEST | 4928.9009
DECRDOVA_2G | -0.02 | 1892 | A | NORTH | YES | 65 | 65 | 71 | 0 | 1.029 | -1.3 | 65
DECRDOVA_3G | -0.02 | 1893 | B | NORTH | YES | 65 | 65 | 70 | 0 | 1.029 | -1.3 | 65
DECRDOVA_4G | -0.02 | 1894 | C | NORTH | YES | 65 | 65 | 70 | 0 | 1.029 | -1.3 | 65 | HOUSTON | -0.0099723
MDLTHELP_2G | -0.02 | 1942 | 2 | NORTH | YES | 215 | 74 | 215 | 0 | 1.02 | -4.3 | 215 | NORTH | -0.0072174
DECRDOVA_5G | -0.02 | 1895 | D | NORTH | YES | 65 | 65 | 70 | 0 | 1.029 | -1.3 | 65 | SOUTH | -0.0054641
WLFHOLW_2G | -0.017 | 1878 | 2 | NORTH | YES | 219 | 105 | 219 | 0 | 1.029 | -3.723 | 219 | WEST | 0.15482
WLFHOLW_3G | -0.017 | 1879 | 3 | NORTH | YES | 268 | 89.3 | 268 | 0 | 1.029 | -4.556 | 268
WLFHOLW_1G | -0.017 | 1877 | 1 | NORTH | YES | 216 | 89.3 | 216 | 0 | 1.029 | -3.672 | 216
COMCHEPK_2G | -0.016 | 1899 | 2 | NORTH | YES | 1164 | 1128 | 1164 | 0 | 1.031 |  |  | N to H | 0.0027549
MTCK2_G | -0.016 | 2418 | 2 | NORTH | YES | 0 | 10 | 23 |  | 0.9667 | 0 | 0 | N to S | -0.0017534
COMCHEPK_1G | -0.016 | 1898 | 1 | NORTH | YES | 1164 | 1150 | 1164 | 0 | 1.031 |  |  | W to N | 0.16204
MTCK3_G | -0.016 | 2419 | MB | NORTH | YES | 0 | 10 | 63 |  | 0.9667 | 0 | 0 |  | 0.0017534
BBRN_1G | -0.015 | 3381 | 1 | NORTH | YES | 597 | 225 | 597 | 0 | 1.0345 |  |  |  | -0.16204
CALFREST_1G | -0.015 | 13131 | 1 | NORTH | YES | 152 | 40 | 152 | 0 | 1.035 | -2.28 | 152
CALFREST_6G | -0.015 | 13136 | 6 | NORTH | YES | 176 | 40 | 176 | 0 | 1.035 | -2.64 | 176
ENNSTRAC_1G | -0.015 | 12322 | 1 | NORTH | YES | 196 | 130 | 196 | 0 | 1.043 | -2.94 | 196
BBRN_2G | -0.015 | 3382 | 2 | NORTH | YES | 610 | 225 | 610 | 0 | 1.0345
CALFREST_4G | -0.015 | 13134 | 4 | NORTH | YES | 156 | 40 | 156 | 0 | 1.035 | -2.34 | 156
CALFREST_2G | -0.015 | 13132 | 2 | NORTH | YES | 155 | 57 | 155 | 0 | 1.035 | -2.325 | 155
CALFREST_5G | -0.015 | 13135 | 5 | NORTH | YES | 157 | 57 | 157 | 0 | 1.035 | -2.355 | 157
CALFREST_3G | -0.015 | 13133 | 3 | NORTH | YES | 174 | 40 | 174 | 0 | 1.035 | -2.61 | 174
ENNSTRAC_2G | -0.015 | 12323 | 2 | NORTH | YES | 116 | 100 | 116 | 0 | 1.043 | -1.74 | 116
THOUSE_2G | -0.014 | 3404 | 2 | NORTH | YES | 805 | 250 | 805 | 0 | 1.026 | -11.27 | 805
MTCK8_G | -0.014 | 2417 | 8 | NORTH | YES | 477 | 60 | 556 | 0 | 1.029 | -6.678 | 477
MTCK7_G | -0.014 | 2414 | 7 | NORTH | YES | 0 | 30 | 114 |  | 1.029 | 0 | 0
MTCK6_G | -0.014 | 2413 | 6 | NORTH | YES | 0 | 30 | 118 |  | 1.029 | 0 | 0
JNSNCNTY802 | -0.014 | 366 | 1 | NORTH | YES | 168 | 20 | 168 | 0 | 1.02 | -2.352 | 168
THOUSE_1G | -0.014 | 3403 | 1 | NORTH | YES | 563 | 200 | 563 | 0 | 1.026 | -7.882 | 563
LEG_2___2 | -0.014 | 48722 | 2 | NORTH | YES | 853 | 357 | 853 | 0 | 1.0348
LEG_1___1 | -0.014 | 48721 | 1 | NORTH | YES | 836 | 357 | 836 | 0 | 1.0348
JNSNCNTY802 | -0.014 | 367 | 2 | NORTH | YES | 90 | 20 | 90 | 0 | 1.02 | -1.26 | 90
LAKE_CRK1_G | -0.013 | 3416 | 1 | NORTH | YES | 35.4 | 33 | 75 | 0 | 1.043 | -0.4602 | 35.4
TNTNPONE_28 | -0.013 | 39970 | 1 | NORTH | YES | 154 | 30 | 154 |  | 1.04
TGATEWAY_4G | -0.013 | 13119 | 4 | NORTH | YES | 399 | 65 | 399 | 0 | 1.035 | -5.187 | 399
TGATEWAY_3G | -0.013 | 13118 | 3 | NORTH | YES | 146 | 30 | 146 | 0 | 1.035 | -1.898 | 146
STRYKER_1G | -0.013 | 3107 | 1 | NORTH | YES | 140.5 | 45 | 182 | 0 | 1.029 | -1.8265 | 140.5
TRINIDAD_6G | -0.013 | 3126 | 1 | NORTH | YES | 226 | 46 | 226 | 0 | 1 | -2.938 | 226
TNTNPONE_18 | -0.013 | 39960 | 1 | NORTH | YES | 152 | 30 | 152 |  | 1.04
LAKE_CRK2_G | -0.013 | 3417 | 2 | NORTH | YES | 227 | 40 | 227 | 0 | 1.029 | -2.951 | 227
TGATEWAY_2G | -0.013 | 13117 | 2 | NORTH | YES | 128 | 30 | 128 | 0 | 1.035 | -1.664 | 128
TGATEWAY_1G | -0.013 | 13116 | 1 | NORTH | YES | 149 | 30 | 149 | 0 | 1.035 | -1.937 | 149
STRYKER_2G | -0.013 | 3108 | 2 | NORTH | YES | 484 | 75 | 484 | 0 | 1.029 | -6.292 | 484
CHAMPION_1G | -0.013 | 3348 | MB | NORTH | YES | 0 | 42 | 42 |  | 1 | 0 | 0
ATKINS6 | -0.012 | 32887 | MB | NORTH | YES | 0 | 12 | 51 |  | 1.028 | 0 | 0
DANSBY2 | -0.012 | 32884 | 1 | NORTH | YES | 46 | 2 | 46 | 0 | 1.015 | -0.552 | 46
MARTLAKE_1G | -0.012 | 3097 | 1 | NORTH | YES | 799 | 500 | 799 | 0 | 1.031
ATKINS5 | -0.012 | 32891 | MB | NORTH | YES | 0 | 5 | 25 |  | 1.031 | 0 | 0
FTR_GT2_5110 | -0.012 | 48672 | 2 | NORTH | YES | 159 | 0 | 159 | 0 | 1.0319 | -1.908 | 159
BOSQUESW501 | -0.012 | 247 | 2 | NORTH | YES | 151 | 0 | 151 | 0 | 1.03 | -1.812 | 151
ATKINS4 | -0.012 | 32890 | MB | NORTH | YES | 0 | 5 | 22 |  | 1.031 | 0 | 0
DANSBY14 | -0.012 | 32892 | 1 | NORTH | YES | 81 | 25 | 108 | 0 | 1.035 | -0.972 | 81
TAMUGEN1 | -0.012 | 32798 | 1 | NORTH | YES | 32 | 0 | 32 |  | 1.02 | -0.384 | 32
BOSQUESW502 | -0.012 | 239 | 1 | NORTH | YES | 149 | 0 | 149 | 0 | 1.03 | -1.788 | 149
GIBN_CREK_G1 | -0.012 | 990 | 1 | NORTH | YES | 464 | 200 | 464 | 0 | 1.0275
MARTLAKE_2G | -0.012 | 3098 | 2 | NORTH | YES | 795 | 461 | 795 | 0 | 1.031
MARTLAKE_3G | -0.012 | 3099 | 3 | NORTH | YES | 804 | 500 | 804 | 0 | 1.031
FTR_CN4_5095 | -0.012 | 48674 | 4 | NORTH | YES | 380 | 0 | 380 | 0 | 1.0319 | -4.56 | 380
FTR_GT1_5105 | -0.012 | 48671 | 1 | NORTH | YES | 156 | 0 | 156 | 0 | 1.0319 | -1.872 | 156
ATKINS7 | -0.012 | 32888 | 1 | NORTH | YES | 0 | 4 | 17 |  | 1.028 | 0 | 0
FTR_GT3_5085 | -0.012 | 48673 | 3 | NORTH | YES | 158 | 0 | 158 | 0 | 1.0319 | -1.896 | 158
ATKINS3 | -0.012 | 32886 | MB | NORTH | YES | 0 | 5 | 12 |  | 1 | 0 | 0
CVC_GT3_5045 | -0.011 | 48811 | 3 | HOUSTON | YES | 158 | 91.8 | 158 |  | 1.029 | -1.738 | 158
CVC_GT1_5035 | -0.011 | 48813 | 1 | HOUSTON | YES | 155 | 91.8 | 155 |  | 1.029 | -1.705 | 155
CVC_GT2_5020 | -0.011 | 48812 | 2 | HOUSTON | YES | 159 | 91.8 | 159 |  | 1.029 | -1.749 | 159
LKHB2_G | -0.011 | 2452 | 2 | NORTH | YES | 514 | 80 | 514 | 0 | 1.029 | -5.654 | 514
CHE_GT2_5030 | -0.011 | 48591 | 2 | HOUSTON | YES | 173 | 50 | 173 |  | 1.029 | -1.903 | 173
CVC_ST5_5040 | -0.011 | 48814 | 1 | HOUSTON | YES | 133 | 91.8 | 133 |  | 1.029 | -1.463 | 133
LKHB1_G | -0.011 | 2451 | 1 | NORTH | YES | 0 | 80 | 391 |  | 1.029 | 0 | 0
FPLEFR1B_G | -0.01 | 12412 | 2 | NORTH | YES | 157 | 72 | 157 | 0 | 1 | -1.57 | 157
EXN945GT | -0.01 | 49832 | 9 | HOUSTON | YES | 19 | 9.2 | 20 | 0 | 1.0326 | -0.19 | 19
PHR_GN2_2 | -0.01 | 48772 | MB | HOUSTON | YES | 0 | 72 | 459 |  | 1.0362
PSA_GN1_8165 | -0.01 | 48796 | 1 | HOUSTON | YES | 104 | 43.1 | 104 | 0 | 1.0362 | -1.04 | 104
FPLEFR1S_G | -0.01 | 12414 | 4 | NORTH | YES | 414 | 191 | 414 | 0 | 1 | -4.14 | 414
PSA_GT4_8145 | -0.01 | 48794 | 4 | HOUSTON | YES | 66 | 20.3 | 66 | 0 | 1.0362 | -0.66 | 66
PSG_GT3_8060 | -0.01 | 48742 | 1 | HOUSTON | YES | 164 | 50 | 164 | 0 | 1.0326 | -1.64 | 164
FPLEFR2C_G | -0.01 | 12423 | 3 | NORTH | YES | 162 | 72 | 162 | 0 | 1 | -1.62 | 162
THW_3334 | -0.01 | 48877 | C | HOUSTON | YES | 58 | 5 | 58 | 0 | 1.0435 | -0.58 | 58
THW_ST3_ST_3 | -0.01 | 48873 | 3 | HOUSTON | YES | 110 | 19 | 110 | 0 | 1.0435 | -1.1 | 110
SJS_GT2_GT2 | -0.01 | 48842 | 2 | HOUSTON | YES | 49 | 49 | 81 | 0 | 1.0362 | -0.49 | 49
THW_4142 | -0.01 | 48879 | E | HOUSTON | YES | 58 | 5 | 58 | 0 | 1.0435 | -0.58 | 58
APD_GT1_8005 | -0.01 | 48500 | 1 | HOUSTON | YES | 140 | 54.6 | 140 |  | 1.0362 | -1.4 | 140
EXN943GT | -0.01 | 49830 | 12 | HOUSTON | YES | 19 | 5.4 | 20 | 0 | 1.0326 | -0.19 | 19
PSG_GN2_8050 | -0.01 | 48740 | 1 | HOUSTON | YES | 178 | 60 | 178 | 0 | 1.0326 | -1.78 | 178
LPE_GT4_8085 | -0.01 | 48514 | 4 | HOUSTON | YES | 41 | 0 | 41 | 0 | 1.0362 | -0.41 | 41
THW_3334 | -0.01 | 48877 | D | HOUSTON | YES | 58 | 5 | 58 | 0 | 1.0435 | -0.58 | 58
SHELLG2 | -0.01 | 48821 | 2 | HOUSTON | YES | 72 | 34.5 | 72 |  | 1.029 | -0.72 | 72
GBY_83841065 | -0.01 | 48693 | F | HOUSTON | YES | 20 | 20 | 52 | 0 | 1.0362 | -0.2 | 20
LPE_GT2_8075 | -0.01 | 48512 | 2 | HOUSTON | YES | 42 | 0 | 42 | 0 | 1.0362 | -0.42 | 42
GBY_73741085 | -0.01 | 48691 | B | HOUSTON | YES | 47 | 20 | 47 | 0 | 1.0362 | -0.47 | 47
SHELLG3_3020 | -0.01 | 48822 | 1 | HOUSTON | YES | 39 | 0 | 39 |  | 1.029 | -0.39 | 39
BVE_GT1_GT1 | -0.01 | 48521 | 1 | HOUSTON | YES | 172 | 0 | 172 |  | 1.035 | -1.72 | 172
BOSQUESW804 | -0.01 | 253 | 2 | NORTH | YES | 83 | 0 | 83 | 0 | 1.032 | -0.83 | 83
EXN_GT | -0.01 | 49837 | 4 | HOUSTON | YES | 81 | 21.3 | 86 | 0 | 1.0326 | -0.81 | 81
THW_5354 | -0.01 | 48886 | C | HOUSTON | YES | 16.4 | 5 | 57 |  | 1.0319 | -0.164 | 16.4
THW_ST4_ST_4 | -0.01 | 48874 | 4 | HOUSTON | YES | 108 | 19 | 108 | 0 | 1.0435 | -1.08 | 108
CTL_GT4_8140 | -0.01 | 48563 | 3 | HOUSTON | YES | 94 | 30.3 | 94 |  | 1.0362 | -0.94 | 94
PSA_GT1_8160 | -0.01 | 48791 | 1 | HOUSTON | YES | 65 | 20.8 | 65 | 0 | 1.0362 | -0.65 | 65
PSA_GT2_8155 | -0.01 | 48792 | 2 | HOUSTON | YES | 66 | 20.3 | 66 | 0 | 1.0362 | -0.66 | 66
EXN938GT | -0.01 | 49826 | 5 | HOUSTON | YES | 43 | 9.2 | 45.9 | 0 | 1.0326 | -0.43 | 43
CVC_GT4_8005 | -0.01 | 48815 | 4 | HOUSTON | YES | 165 | 91.8 | 165 | 0 | 1.0362 | -1.65 | 165
AK_GT1__8040 | -0.01 | 48510 | 1 | HOUSTON | YES | 34 | 8.1 | 34 |  | 1.029 | -0.34 | 34
SRB_GN1_1 | -0.01 | 48851 | 1 | HOUSTON | YES | 176 | 26 | 176 | 0 | 1.0217 | -1.76 | 176
SRB_GN3_3 | -0.01 | 48853 | 3 | HOUSTON | YES | 220 | 35 | 220 |  | 1.0326 | -2.2 | 220
BVE_ST1_GN1 | -0.01 | 48523 | 3 | HOUSTON | YES | 246 | 0 | 246 |  | 1.035 | -2.46 | 246
EXN941GT | -0.01 | 49828 | 10 | HOUSTON | YES | 19 | 5.4 | 20 | 0 | 1.0326 | -0.19 | 19
THW_4344 | -0.01 | 48881 | G | HOUSTON | YES | 58 | 5 | 58 | 0 | 1.0435 | -0.58 | 58
THW_5152 | -0.01 | 48885 | B | HOUSTON | YES | 0 | 5 | 55 |  | 1.0319 | 0 | 0
FPLEFR2B_G | -0.01 | 12422 | 2 | NORTH | YES | 160 | 72 | 160 | 0 | 1 | -1.6 | 160
WAP_GN3_3 | -0.01 | 48923 | 3 | HOUSTON | YES | 226 | 93 | 226 |  | 1.0362 | -2.26 | 226
FPLEFR2A_G | -0.01 | 12421 | 1 | NORTH | YES | 170 | 72 | 170 | 0 | 1 | -1.7 | 170
PSA_GT3_8150 | -0.01 | 48793 | 3 | HOUSTON | YES | 70 | 20.3 | 70 | 0 | 1.0362 | -0.7 | 70
FPLEFR1C_G | -0.01 | 12413 | 3 | NORTH | YES | 159 | 72 | 159 | 0 | 1 | -1.59 | 159
SJS_GT1_GT1 | -0.01 | 48841 | 1 | HOUSTON | YES | 49 | 49 | 83 | 0 | 1.0362 | -0.49 | 49
CTL_GN1_8145 | -0.01 | 48564 | 4 | HOUSTON | YES | 55 | 12.9 | 55 |  | 1.0362 | -0.55 | 55
CTL_GT3_8135 | -0.01 | 48562 | 2 | HOUSTON | YES | 91 | 30.3 | 91 |  | 1.0362 | -0.91 | 91
PSA_GT5_8140 | -0.01 | 48795 | 5 | HOUSTON | YES | 64 | 20.3 | 64 | 0 | 1.0362 | -0.64 | 64
PR_GT1__9040 | -0.01 | 48761 | 1 | HOUSTON | YES | 35 | 0 | 35 | 0 | 1 | -0.35 | 35
GBY_83841065 | -0.01 | 48693 | E | HOUSTON | YES | 20 | 20 | 56 | 0 | 1.0362 | -0.2 | 20
PSA_GT6_8135 | -0.01 | 48797 | 6 | HOUSTON | YES | 59 | 34.5 | 59 | 0 | 1.0362 | -0.59 | 59
EXN_17GT | -0.01 | 49805 | 3 | HOUSTON | YES | 31 | 8.3 | 33 |  | 1.0326 | -0.31 | 31
CAL_ST1_8000 | -0.01 | 48552 | 2 | HOUSTON | YES | 65 | 0 | 65 | 0 | 1.0326 | -0.65 | 65
LPE_GT3_8080 | -0.01 | 48513 | 3 | HOUSTON | YES | 41 | 0 | 41 | 0 | 1.0362 | -0.41 | 41
WAP_GN1_1 | -0.01 | 48921 | 1 | HOUSTON | YES | 124.5 | 37 | 166 | 0 | 1.0362 | -1.245 | 124.5
BYU_GT4_8065 | -0.01 | 48534 | 4 | HOUSTON | YES | 65 | 0 | 65 |  | 1.0362 | -0.65 | 65
WAP_GN4_4 | -0.01 | 48924 | 4 | HOUSTON | YES | 544 | 217 | 544 |  | 1.0362 | -5.44 | 544
SRB_GT211035 | -0.01 | 48855 | B2 | HOUSTON | YES | 0 | 0 | 12 |  | 1.014 | 0 | 0
TNTXCTY3CG8 | -0.01 | 38713 | 1 | HOUSTON | YES | 85 | 59 | 85 | 0 | 1.044 | -0.85 | 85
TNTXCTY2CG8 | -0.01 | 38712 | 1 | HOUSTON | YES | 102 | 59 | 102 | 0 | 1.044 | -1.02 | 102
TNBP_CGN1_8 | -0.01 | 38580 | 1 | HOUSTON | YES | 60 | 0 | 60 | 0 | 1.0435 | -0.6 | 60
TNBP_CGN3_8 | -0.01 | 38600 | 5 | HOUSTON | YES | 53 | 0 | 53 | 0 | 1.0435 | -0.53 | 53
TNBP_CGN2_8 | -0.01 | 38590 | 2 | HOUSTON | YES | 66 | 0 | 66 | 0 | 1.0435 | -0.66 | 66
GBY_73741085 | -0.01 | 48691 | A | HOUSTON | YES | 48 | 20 | 48 | 0 | 1.0362 | -0.48 | 48
THW_GT1_GT_1 | -0.01 | 48883 | B2 | HOUSTON | YES | 0 | 0 | 12 |  | 1.043 | 0 | 0
TNBPAMCG2_8 | -0.01 | 38612 | 2 | HOUSTON | YES | 150 | 0 | 150 | 0 | 1.0435 | -1.5 | 150
TNBPAMCG4_8 | -0.01 | 38614 | 4 | HOUSTON | YES | 96 | 0 | 96 | 0 | 1.0435 | -0.96 | 96
TNTXCTY1CG8 | -0.01 | 38711 | 1 | HOUSTON | YES | 105 | 59 | 105 | 0 | 1.044 | -1.05 | 105
THW_4344 | -0.01 | 48881 | H | HOUSTON | YES | 58 | 5 | 58 | 0 | 1.0435 | -0.58 | 58
CBY_GN2_2 | -0.01 | 48582 | 2 | HOUSTON | YES | 751 | 110 | 751 | 0 | 1.0435 | -7.51 | 751
CTL_GN2_8155 | -0.01 | 48565 | 5 | HOUSTON | YES | 11 | 3.4 | 11 |  | 1.0362 | -0.11 | 11
CHE_GT1_8015 | -0.01 | 48593 | 1 | HOUSTON | YES | 173 | 50 | 173 | 0 | 1.0362 | -1.73 | 173
BYU_GT2_8055 | -0.01 | 48532 | 2 | HOUSTON | YES | 62 | 0 | 62 |  | 1.0362 | -0.62 | 62
PSG_GT2_8040 | -0.01 | 48741 | 1 | HOUSTON | YES | 164 | 50 | 164 | 0 | 1.0326 | -1.64 | 164
BTE_GT4_8055 | -0.01 | 48597 | 3 | HOUSTON | YES | 163 | 130 | 163 | 0 | 1.0261 | -1.63 | 163
FPLEFR1A_G | -0.01 | 12411 | 1 | NORTH | YES | 170 | 72 | 170 | 0 | 1 | -1.7 | 170
THW_5556 | -0.01 | 48887 | E | HOUSTON | YES | 16.6 | 5 | 58 |  | 1.0319 | -0.166 | 16.6
DPEC_GT45070 | -0.01 | 48644 | 4 | HOUSTON | YES | 158 | 98 | 158 | 0 | 1.0319 | -1.58 | 158
THW_5556 | -0.01 | 48887 | F | HOUSTON | YES | 16.4 | 5 | 57 |  | 1.0319 | -0.164 | 16.4
DPEC_GT25025 | -0.01 | 48642 | 2 | HOUSTON | YES | 156 | 98 | 156 | 0 | 1.0319 | -1.56 | 156
SHELLG1_3015 | -0.01 | 48820 | 1 | HOUSTON | YES | 71 | 34.5 | 71 |  | 1.029 | -0.71 | 71
DIB_GT3_8090 | -0.01 | 48614 | 4 | HOUSTON | YES | 77.2 | 15 | 77.2 | 0 | 1.0326 | -0.772 | 77.2
THW_3132 | -0.01 | 48875 | B | HOUSTON | YES | 57 | 5 | 57 | 0 | 1.0435 | -0.57 | 57
BTE_GT3_8045 | -0.01 | 48596 | 2 | HOUSTON | YES | 158 | 130 | 158 | 0 | 1.0261 | -1.58 | 158
FPLEFR2S_G | -0.01 | 12424 | 4 | NORTH | YES | 412 | 191 | 412 | 0 | 1 | -4.12 | 412
CHE_GN4_8025 | -0.01 | 48594 | 4 | HOUSTON | YES | 142 | 60 | 142 | 0 | 1.0362 | -1.42 | 142
BTE_GT2_8075 | -0.01 | 48595 | 1 | HOUSTON | YES | 163 | 130 | 163 | 0 | 1.0261 | -1.63 | 163
DPEC_ST55065 | -0.01 | 48645 | 5 | HOUSTON | YES | 282 | 0 | 282 | 0 | 1.0319 | -2.82 | 282
DPEC_GT15040 | -0.01 | 48641 | 1 | HOUSTON | YES | 162 | 98 | 162 | 0 | 1.0319 | -1.62 | 162
DIB_ST1_8085 | -0.01 | 48613 | 3 | HOUSTON | YES | 69 | 0 | 69 | 0 | 1.0326 | -0.69 | 69
CBY_GN1_1 | -0.01 | 48581 | 1 | HOUSTON | YES | 748 | 108 | 748 | 0 | 1.0435 | -7.48 | 748
DIB_GT2_8075 | -0.01 | 48612 | 2 | HOUSTON | YES | 65 | 0 | 65 | 0 | 1.0326 | -0.65 | 65
WAPGT21_GT1 | -0.01 | 48929 | B1 | HOUSTON | YES | 0 | 0 | 13 |  | 1.05 | 0 | 0
WAP_GN7_7 | -0.01 | 48927 | 7 | HOUSTON | YES | 567 | 277 | 567 |  | 1.035
TNBPAMCG3_8 | -0.01 | 38613 | 3 | HOUSTON | YES | 152 | 0 | 152 | 0 | 1.0435 | -1.52 | 152
THW_5152 | -0.01 | 48885 | A | HOUSTON | YES | 16.4 | 5 | 57 |  | 1.0319 | -0.164 | 16.4
TNBPAMCG1_8 | -0.01 | 38611 | 1 | HOUSTON | YES | 155 | 0 | 155 | 0 | 1.0435 | -1.55 | 155
BYU_GT3_8060 | -0.01 | 48533 | 3 | HOUSTON | YES | 67 | 0 | 67 |  | 1.0362 | -0.67 | 67
TNBP_CGN4_8 | -0.01 | 38690 | 3 | HOUSTON | YES | 40 | 0 | 40 | 0 | 1.0435 | -0.4 | 40
WAP_GN5_5 | -0.01 | 48925 | 5 | HOUSTON | YES | 228.7 | 278 | 657 | 0 | 1
BOSQUESW803 | -0.01 | 251 | 2 | NORTH | YES | 144 | 0 | 144 | 0 | 1.032 | -1.44 | 144
EXN944GT | -0.01 | 49831 | 13 | HOUSTON | YES | 33 | 5.4 | 35 | 0 | 1.0326 | -0.33 | 33
DIB_GT1_8080 | -0.01 | 48611 | 1 | HOUSTON | YES | 64 | 0 | 64 | 0 | 1.0326 | -0.64 | 64
THW_5354 | -0.01 | 48886 | D | HOUSTON | YES | 16.6 | 5 | 58 |  | 1.0319 | -0.166 | 16.6
DPEC_GT35010 | -0.01 | 48643 | 3 | HOUSTON | YES | 160 | 98 | 160 | 0 | 1.0319 | -1.6 | 160
SHELLG3_3020 | -0.01 | 48822 | 2 | HOUSTON | YES | 30 | 0 | 30 |  | 1.029 | -0.3 | 30
THW_3132 | -0.01 | 48875 | A | HOUSTON | YES | 57 | 5 | 57 | 0 | 1.0435 | -0.57 | 57
SRB_GN4_4 | -0.01 | 48854 | 4 | HOUSTON | YES | 226 | 35 | 226 |  | 1.0326 | -2.26 | 226
CAL_GT1_8045 | -0.01 | 48551 | 1 | HOUSTON | YES | 152 | 0 | 152 | 0 | 1.0326 | -1.52 | 152
EP_1_2 | -0.01 | 48651 | 2 | HOUSTON | YES | 21 | 10 | 21 | 0 | 1.0362 | -0.21 | 21
CTL_GT2_8130 | -0.01 | 48561 | 1 | HOUSTON | YES | 103 | 30.3 | 103 |  | 1.0362 | -1.03 | 103
EXN_16GT | -0.01 | 49804 | 2 | HOUSTON | YES | 32 | 8.3 | 34 |  | 1.0326 | -0.32 | 32
GBY_GN5_5 | -0.01 | 48690 | 5 | HOUSTON | YES | 298.5 | 81 | 398 | 0 | 1.0362 | -2.985 | 298.5
SOL_GT1 | -0.01 | 48845 | 1 | HOUSTON | YES | 16.2 | 15.4 | 16.2 |  | 1.0326 | -0.162 | 16.2
GBY_81821075 | -0.01 | 48692 | C | HOUSTON | YES | 48 | 20 | 48 | 0 | 1.0362 | -0.48 | 48
TNDOWCGNGG8 | -0.01 | 39480 | 1 | HOUSTON | YES | 30 | 10 | 30 | 0 | 1.0437 | -0.3 | 30
BYU_GT1_8075 | -0.01 | 48531 | 1 | HOUSTON | YES | 65 | 0 | 65 |  | 1.0362 | -0.65 | 65
GBY_81821075 | -0.01 | 48692 | D | HOUSTON | YES | 20 | 20 | 54 | 0 | 1.0362 | -0.2 | 20
EXN942GT | -0.01 | 49829 | 11 | HOUSTON | YES | 20 | 5.4 | 21 | 0 | 1.0326 | -0.2 | 20
SRB_GN2_2 | -0.01 | 48852 | 2 | HOUSTON | YES | 174 | 26 | 174 | 0 | 1.0217 | -1.74 | 174
TNDOWCGNSG8 | -0.01 | 39470 | 1 | HOUSTON | YES | 32 | 10 | 32 | 0 | 1.0437 | -0.32 | 32
WAP_GN6_6 | -0.01 | 48926 | 6 | HOUSTON | YES | 645 | 280 | 645 |  | 1.035
EXN_14GT | -0.01 | 49838 | 14 | HOUSTON | YES | 140 | 0 | 148 |  | 1.0326 | -1.4 | 140
TNSLCGN1__8 | -0.01 | 39190 | 1 | HOUSTON | YES | 30 | 10 | 30 |  | 1.025 | -0.3 | 30
LPE_GT1_8070 | -0.01 | 48511 | 1 | HOUSTON | YES | 42 | 0 | 42 | 0 | 1.0362 | -0.42 | 42
EP_1_2 | -0.01 | 48651 | 1 | HOUSTON | YES | 5 | 0 | 5 | 0 | 1.0362 | -0.05 | 5
BVE_GT2_5035 | -0.01 | 48522 | 2 | HOUSTON | YES | 170 | 0 | 170 |  | 1.035 | -1.7 | 170
WAP_GN2_2 | -0.01 | 48922 | 2 | HOUSTON | YES | 122.2 | 37 | 163 | 0 | 1.0362 | -1.222 | 122.2
SRB_GT211035 | -0.01 | 48855 | B1 | HOUSTON | YES | 0 | 0 | 17 |  | 1.014 | 0 | 0
WAP_GN8_8 | -0.01 | 48928 | 8 | HOUSTON | YES | 603 | 275 | 603 |  | 1.035
EXN_15GT | -0.01 | 49803 | 1 | HOUSTON | YES | 33 | 8.3 | 35 |  | 1.0326 | -0.33 | 33
THW_4142 | -0.01 | 48879 | F | HOUSTON | YES | 57 | 5 | 57 | 0 | 1.0435 | -0.57 | 57
TNTXCTY4CG8 | -0.01 | 38714 | 1 | HOUSTON | YES | 103 | 59 | 103 | 0 | 1.044 | -1.03 | 103
MNS_GT | -0.01 | 48730 | 1 | HOUSTON | YES | 46.1 | 0 | 46.1 | 0 | 1.029 | -0.461 | 46.1
BTE_ST1_8070 | -0.01 | 48598 | 4 | HOUSTON | YES | 234 | 60 | 234 | 0 | 1.0261 | -2.34 | 234
DOW39100 | -0.009 | 49862 | 36 | HOUSTON | YES | 54 | 0 | 86 | 0 | 1
STEAM3 | -0.009 | 950 | 1 | NORTH | YES | 41 | 13 | 41 | 0 | 1.02 | -0.369 | 41
DOW67000 | -0.009 | 49878 | 67 | HOUSTON | YES | 65 | 0 | 103 | 0 | 1
DOW39200 | -0.009 | 49863 | 35 | HOUSTON | YES | 55 | 0 | 88 | 0 | 1
STEAM2 | -0.009 | 949 | 1 | NORTH | YES | 26 | 8 | 26 | 0 | 0.99 | -0.234 | 26
TGF_GT1_8000 | -0.009 | 48911 | 1 | HOUSTON | YES | 69.2 | 0 | 69.2 | 0 | 1.029 | -0.6228 | 69.2
STEAM1 | -0.009 | 948 | 1 | NORTH | YES | 0 | 12 | 20 |  | 1.02 | 0 | 0
CBE_ST34 | -0.009 | 48736 | 1 | HOUSTON | YES | 103.5 | 0 | 103.5 | 0 | 1.029 | -0.9315 | 103.5
CBE_GT4 | -0.009 | 48735 | 1 | HOUSTON | YES | 86 | 0 | 86 | 0 | 1.029 | -0.774 | 86
CBE_ST12 | -0.009 | 48733 | 1 | HOUSTON | YES | 103.5 | 0 | 103.5 | 0 | 1.029 | -0.9315 | 103.5
CBE_GT2 | -0.009 | 48732 | 1 | HOUSTON | YES | 86 | 0 | 86 | 0 | 1.029 | -0.774 | 86
CBE_GT1 | -0.009 | 48731 | 1 | HOUSTON | YES | 86 | 0 | 86 | 0 | 1.029 | -0.774 | 86
DOW65000 | -0.009 | 49876 | 65 | HOUSTON | YES | 63 | 0 | 101 | 0 | 1
OLINGER_G4 | -0.009 | 845 | 1 | NORTH | YES | 59.1 | 0 | 76 | 0 | 1.03 | -0.5319 | 59.1
WHITNYDM02 | -0.009 | 245 | 2 | NORTH | YES | 15 | 0 | 15 | 0 | 1.035 | -0.135 | 15
OLINGER_G3 | -0.009 | 844 | 1 | NORTH | YES | 118.3 | 45 | 148 | 0 | 1.03 | -1.0647 | 118.3
DOW38300 | -0.009 | 49860 | 32 | HOUSTON | YES | 63 | 0 | 101 |  | 1
OLINGER_G2 | -0.009 | 843 | 1 | NORTH | YES | 86.7 | 25 | 105 | 0 | 1.03 | -0.7803 | 86.7
DOW41000 | -0.009 | 49865 | 41 | HOUSTON | YES | 31 | 0 | 50 |  | 1
OLINGER_G1 | -0.009 | 842 | 1 | NORTH | YES | 63.1 | 20 | 80 | 0 | 1.03 | -0.5679 | 63.1
BSF_GT1_8070 | -0.009 | 48520 | 2 | HOUSTON | YES | 10 | 0 | 10 | 0 | 1.0326 | -0.09 | 10
BSF_GT1_8070 | -0.009 | 48520 | 1 | HOUSTON | YES | 72 | 0 | 72 | 0 | 1.0326 | -0.648 | 72
STP_GN2___2 | -0.009 | 5912 | 2 | SOUTH | YES | 1282 | 1249 | 1282 | 0 | 1.0406
STP_GN1___1 | -0.009 | 5911 | 1 | SOUTH | YES | 1282 | 1249 | 1282 | 0 | 1.0406
NEWMAN_G5 | -0.009 | 837 | 1 | NORTH | YES | 0 | 15 | 37 |  | 1.01 | 0 | 0
DOW61000 | -0.009 | 49870 | 61 | HOUSTON | YES | 44 | 0 | 70 | 0 | 1
DOW49000 | -0.009 | 49869 | 45 | HOUSTON | YES | 59 | 0 | 94 |  | 1
DOW84000 | -0.009 | 49886 | 84 | HOUSTON | YES | 107 | 0 | 171 | 0 | 0.98
DOW63000 | -0.009 | 49872 | 63 | HOUSTON | YES | 45 | 0 | 72 | 0 | 1
SANDOW_4G | -0.009 | 3432 | 4 | SOUTH | YES | 534 | 460 | 534 | 0 | 1.029
CBE_GT3 | -0.009 | 48734 | 1 | HOUSTON | YES | 86 | 0 | 86 | 0 | 1.029 | -0.774 | 86
WHITNYDM01 | -0.009 | 244 | 1 | NORTH | YES | 15 | 0 | 15 | 0 | 1.035 | -0.135 | 15
DOW83000 | -0.009 | 49885 | 83 | HOUSTON | YES | 51 | 0 | 80 | 0 | 1
TNSCLP2___8 | -0.009 | 39770 | 1 | HOUSTON | YES | 117 | 20 | 117 | 0 | 1.04 | -1.053 | 117
TNSCLP1___8 | -0.009 | 39760 | 1 | HOUSTON | YES | 116 | 20 | 116 | 0 | 1.04 | -1.044 | 116
TNSCLP3___8 | -0.009 | 39790 | 1 | HOUSTON | YES | 111 | 20 | 111 | 0 | 1.027 | -0.999 | 111
TNSCLP4___8 | -0.009 | 39775 | 1 | HOUSTON | YES | 115 | 20 | 115 | 0 | 1.04 | -1.035 | 115
DOW82000 | -0.009 | 49884 | 82 | HOUSTON | YES | 51 | 0 | 80 | 0 | 1
DOW17000 | -0.009 | 49851 | 37 | HOUSTON | YES | 39 | 0 | 62 | 0 | 1
DOW64000 | -0.009 | 49873 | 64 | HOUSTON | YES | 41 | 0 | 64.8 | 0 | 1
DOW38200 | -0.009 | 49859 | 33 | HOUSTON | YES | 28 | 0 | 45 | 0 | 1
DOW38100 | -0.009 | 49858 | 31 | HOUSTON | YES | 45 | 0 | 71.4 |  | 1
DOW42000 | -0.009 | 49866 | 42 | HOUSTON | YES | 11 | 0 | 18 |  | 1
DOW81000 | -0.009 | 49882 | 81 | HOUSTON | YES | 47 | 0 | 76 | 0 | 1
DOW66000 | -0.009 | 49877 | 66 | HOUSTON | YES | 61 | 0 | 97 | 0 | 1
DOW62000 | -0.009 | 49871 | 62 | HOUSTON | YES | 40 | 0 | 63 | 0 | 1
NTHLK3_G | -0.008 | 2383 | 3 | NORTH | YES | 247.4 | 50 | 329 | 0 | 1.029 | -1.9792 | 247.4
NTHLK2_G | -0.008 | 2382 | 2 | NORTH | YES | 0 | 35 | 181 |  | 1.029 | 0 | 0
NTHLK1_G | -0.008 | 2381 | 1 | NORTH | YES | 0 | 35 | 156 |  | 1.029 | 0 | 0
L_FPPYD21_3Y | -0.008 | 7012 | 3 | SOUTH | YES | 427.4 | 200 | 436 | 0 | 1.02
L_FPPYD11_2Y | -0.008 | 7011 | 2 | SOUTH | YES | 577.4 | 200 | 608 | 0 | 1.02
L_FPPYD11_1Y | -0.008 | 7010 | 1 | SOUTH | YES | 587.4 | 200 | 605 | 0 | 1.02
L_LOSTPI1_3Y | -0.008 | 7009 | 3 | SOUTH | YES | 173.9 | 72 | 184 | 0 | 1.015 | -1.3912 | 173.9
L_LOSTPI1_2Y | -0.008 | 7008 | 2 | SOUTH | YES | 157.7 | 107 | 164 | 0 | 1.015 | -1.2616 | 157.7
L_LOSTPI1_1Y | -0.008 | 7007 | 1 | SOUTH | YES | 158.7 | 110 | 167 | 0 | 1.015 | -1.2696 | 158.7
MOSES_3G | -0.008 | 1703 | 3 | NORTH | YES | 808 | 463 | 808 | 0 | 1.031
MOSES_2G | -0.008 | 1702 | 2 | NORTH | YES | 579 | 175 | 579 | 0 | 1.031
MOSES_1G | -0.008 | 1701 | 1 | NORTH | YES | 560 | 175 | 560 | 0 | 1.031
DCEAST | -0.008 | 5925 | 1 | NORTH | YES | 400.3 | -600 | 600 | 0 | 1.025 | -3.2024 | 400.3
FOR_5 | -0.007 | 8155 | 5 | SOUTH | YES | 67.5 | 60 | 74 | 0 | 1.03 | -0.4725 | 67.5
FOR_4 | -0.007 | 8154 | 4 | SOUTH | YES | 74.6 | 60 | 81 | 0 | 1.03 | -0.5222 | 74.6
FOR_3 | -0.007 | 8153 | 3 | SOUTH | YES | 65.8 | 45 | 73 | 0 | 1.03 | -0.4606 | 65.8
FOR_2 | -0.007 | 8138 | 2 | SOUTH | YES | 65.8 | 45 | 80 | 0 | 1.03 | -0.4606 | 65.8
FOR_1 | -0.007 | 8134 | 1 | SOUTH | YES | 56.4 | 45 | 79 | 0 | 1.03 | -0.3948 | 56.4
L_BASTEN1_3Y | -0.007 | 7809 | 1 | SOUTH | YES | 227 | 42 | 227 | 0 | 1.004 | -1.589 | 227
L_BASTEN1_2Y | -0.007 | 7808 | 1 | SOUTH | YES | 146 | 83.5 | 146 | 0 | 1.004 | -1.022 | 146
L_BASTEN1_1Y | -0.007 | 7807 | 1 | SOUTH | YES | 147 | 83.5 | 147 | 0 | 1.004 | -1.029 | 147
L_SIMGID1_3Y | -0.007 | 7006 | 3 | SOUTH | YES | 324.9 | 60 | 331 | 0 | 1.02 | -2.2743 | 324.9
L_SIMGID1_2Y | -0.007 | 7005 | 2 | SOUTH | YES | 133 | 32 | 139 | 0 | 1.02 | -0.931 | 133
L_SIMGID1_1Y | -0.007 | 7004 | 1 | SOUTH | YES | 133 | 40 | 137 | 0 | 1.02 | -0.931 | 133
VALLEY_3G | -0.007 | 1689 | 3 | NORTH | YES | 186.2 | 25 | 354 | 0 | 1.015 | -1.3034 | 186.2
ALCOA_G | -0.007 | 80226 | 1 | SOUTH | YES | 48 | 5 | 48 | 0 | 1.014
LAMARPWR_6G | -0.007 | 1683 | 6 | NORTH | YES | 199 | 129.1 | 199 | 0 | 1.031 | -1.393 | 199
LAMARPWR_5G | -0.007 | 1682 | 5 | NORTH | YES | 163 | 67.7 | 163 | 0 | 1.031 | -1.141 | 163
LAMARPWR_4G | -0.007 | 1681 | 4 | NORTH | YES | 164 | 67.7 | 164 | 0 | 1.031 | -1.148 | 164
LAMARPWR_3G | -0.007 | 1680 | 3 | NORTH | YES | 199 | 129.1 | 199 | 0 | 1.031 | -1.393 | 199
LAMARPWR_2G | -0.007 | 1679 | 2 | NORTH | YES | 155 | 67.7 | 155 | 0 | 1.031 | -1.085 | 155
LAMARPWR_1G | -0.007 | 1678 | 1 | NORTH | YES | 154 | 67.7 | 154 | 0 | 1.031 | -1.078 | 154
PEC_3G | -0.007 | 1677 | 3 | NORTH | YES | 91 | 35 | 91 | 0 | 1.022 | -0.637 | 91
PEC_2G | -0.007 | 1676 | 2 | NORTH | YES | 84 | 35 | 84 | 0 | 1.022 | -0.588 | 84
PEC_1G | -0.007 | 1675 | 1 | NORTH | YES | 80 | 35 | 80 | 0 | 1.022 | -0.56 | 80
KMICHIST6_G | -0.007 | 11696 | 6 | NORTH | YES | 303 | 60 | 303 | 0 | 1.029 | -2.121 | 303
KMICHICT4_G | -0.007 | 11694 | 4 | NORTH | YES | 136 | 80 | 136 | 0 | 1.029 | -0.952 | 136
KMICHIST3_G | -0.007 | 11693 | 3 | NORTH | YES | 310 | 60 | 310 | 0 | 1.029 | -2.17 | 310
KMICHICT2_G | -0.007 | 11692 | 2 | NORTH | YES | 144 | 80 | 144 | 0 | 1.029 | -1.008 | 144
KMICHICT1_G | -0.007 | 11691 | 1 | NORTH | YES | 142 | 80 | 142 | 0 | 1.029 | -0.994 | 142
FOR_10 | -0.007 | 80053 | 10 | SOUTH | YES | 73 | 45 | 73 | 0 | 1.03 | -0.511 | 73
FOR_9 | -0.007 | 80052 | 9 | SOUTH | YES | 32 | 5 | 32 | 0 | 1.03 | -0.224 | 32
SANDHG5C | -0.007 | 9021 | 5C | SOUTH | YES | 140 | 0 | 151 | 0 | 1.0175 | -0.98 | 140
SANDHG5A | -0.007 | 9020 | 5A | SOUTH | YES | 150 | 84 | 159 | 0 | 1.0175 | -1.05 | 150
SANDH_G4 | -0.007 | 9019 | 4 | SOUTH | YES | 45 | 2 | 47 | 0 | 1.0175 | -0.315 | 45
SANDH_G3 | -0.007 | 9018 | 3 | SOUTH | YES | 45 | 2 | 48 | 0 | 1.0175 | -0.315 | 45
SANDH_G2 | -0.007 | 9017 | 2 | SOUTH | YES | 45 | 2 | 47 | 0 | 1.0175 | -0.315 | 45
SANDH_G1 | -0.007 | 9016 | 1 | SOUTH | YES | 45 | 2 | 49 | 0 | 1.0175 | -0.315 | 45
DECKR_G6 | -0.007 | 9005 | 6 | SOUTH | YES | 44 | 24 | 47 | 0 | 1.015 | -0.308 | 44
DECKR_G5 | -0.007 | 9004 | 5 | SOUTH | YES | 44 | 24 | 44 | 0 | 1.015 | -0.308 | 44
DECKR_G4 | -0.007 | 9003 | 4 | SOUTH | YES | 44 | 24 | 44 | 0 | 1.015 | -0.308 | 44
DECKR_G3 | -0.007 | 9002 | 3 | SOUTH | YES | 0 | 24 | 42 |  | 1.015 | 0 | 0
DECKR_G2 | -0.007 | 9001 | 2 | SOUTH | YES | 400 | 50 | 427 | 0 | 1.015 | -2.8 | 400
DECKR_G1 | -0.007 | 9000 | 1 | SOUTH | YES | 320 | 50 | 326 | 0 | 1.015 | -2.24 | 320
FOR_8 | -0.007 | 80051 | 8 | SOUTH | YES | 28 | 28 | 28 | 0 | 1.015 | -0.196 | 28
FOR_7 | -0.007 | 8157 | 7 | SOUTH | YES | 46 | 5 | 46 | 0 | 1.03 | -0.322 | 46
FOR_6 | -0.007 | 8156 | 6 | SOUTH | YES | 26 | 5 | 26 | 0 | 1.03 | -0.182 | 26
KMICHICT5_G | -0.007 | 11695 | 5 | NORTH | YES | 138 | 80 | 138 | 0 | 1.029 | -0.966 | 138
UCAR_1 | -0.006 | 8148 | 2 | SOUTH | YES | 7 | 0 | 7 | 0 | 1.01 | -0.042 | 7
UCAR_2 | -0.006 | 8147 | 10 | SOUTH | YES | 21 | 0 | 28 | 0 | 1.0127 | -0.126 | 21
DUP1V_1 | -0.006 | 8066 | 1 | SOUTH | YES | 73 | 0 | 73 | 0 | 1.0031 | -0.438 | 73
L_RIONOG1S1Y | -0.006 | 7813 | 4 | SOUTH | YES | 293 | 0 | 293 | 0 | 1.02 | -1.758 | 293
L_RIONOG1G3Y | -0.006 | 7812 | 3 | SOUTH | YES | 150 | 0 | 150 | 0 | 1.02 | -0.9 | 150
L_RIONOG1G2Y | -0.006 | 7811 | 2 | SOUTH | YES | 148 | 0 | 148 | 0 | 1.02 | -0.888 | 148
L_RIONOG1G1Y | -0.006 | 7810 | 1 | SOUTH | YES | 147 | 0 | 147 | 0 | 1.02 | -0.882 | 147
L_GUADGE1_6Y | -0.006 | 7805 | 6 | SOUTH | YES | 204 | 30 | 204 | 0 | 1.02 | -1.224 | 204
L_GUADGE1_5Y | -0.006 | 7804 | 5 | SOUTH | YES | 183 | 30 | 183 | 0 | 1.02 | -1.098 | 183
L_GUADGE1_4Y | -0.006 | 7803 | 4 | SOUTH | YES | 149 | 30 | 149 | 0 | 1.02 | -0.894 | 149
L_GUADGE1_3Y | -0.006 | 7802 | 3 | SOUTH | YES | 146 | 30 | 146 | 0 | 1.02 | -0.876 | 146
L_GUADGE1_2Y | -0.006 | 7801 | 2 | SOUTH | YES | 139 | 30 | 139 | 0 | 1.02 | -0.834 | 139
L_GUADGE1_1Y | -0.006 | 7800 | 1 | SOUTH | YES | 151 | 30 | 151 | 0 | 1.02 | -0.906 | 151
L_LAKEWO9_1Y | -0.006 | 7624 | 2 | SOUTH | YES | 0 | 0 | 2.4 |  | 1 | 0 | 0
L_LAKEWO9_1Y | -0.006 | 7624 | 1 | SOUTH | YES | 0 | 0 | 2.4 |  | 1 | 0 | 0
L_SCHUMA8_1Y | -0.006 | 7609 | 1 | SOUTH | YES | 0 | 0 | 4 |  | 1 | 0 | 0
L_MCQUEE9_1Y | -0.006 | 7605 | 3 | SOUTH | YES | 0 | 0 | 2.8 |  | 1.025 | 0 | 0
L_MCQUEE9_1Y | -0.006 | 7605 | 2 | SOUTH | YES | 0 | 0 | 2.4 |  | 1.025 | 0 | 0
L_MCQUEE9_1Y | -0.006 | 7605 | 1 | SOUTH | YES | 0 | 0 | 2.4 |  | 1.025 | 0 | 0
L_CANYHY8_1Y | -0.006 | 7487 | 1 | SOUTH | YES | 0 | 0 | 6 |  | 1 | 0 | 0
CSDR89 | -0.006 | 80137 | 8 | SOUTH | YES | 39 | 0 | 39 | 0 | 1.01 | -0.234 | 39
CSDR7 | -0.006 | 80138 | 7 | SOUTH | YES | 7 | 0 | 7 | 0 | 1.014 | -0.042 | 7
L_AUSTPL1_1Y | -0.006 | 7020 | 2 | SOUTH | YES | 7 | 0 | 8 |  | 1 | -0.042 | 7
L_AUSTPL1_1Y | -0.006 | 7020 | 1 | SOUTH | YES | 7 | 0 | 8 |  | 1 | -0.042 | 7
L_HAYSEN1_4Y | -0.006 | 7017 | 4 | SOUTH | YES | 229 | 74 | 229 | 0 | 1.008 | -1.374 | 229
L_HAYSEN1_3Y | -0.006 | 7016 | 3 | SOUTH | YES | 226 | 74 | 226 | 0 | 1.008 | -1.356 | 226
L_HAYSEN1_2Y | -0.006 | 7015 | 2 | SOUTH | YES | 224 | 74 | 224 | 0 | 1.008 | -1.344 | 224
L_HAYSEN1_1Y | -0.006 | 7014 | 1 | SOUTH | YES | 223 | 74 | 223 | 0 | 1.008 | -1.338 | 223
VISTRONG2 | -0.006 | 80225 | 2 | SOUTH | YES | 23 | 0 | 23 | 0 | 1.01
RAYBURNCC8 | -0.006 | 5512 | 1 | SOUTH | YES | 50 | 18.2 | 50 | 0 | 1.02 | -0.3 | 50
RAYBURNCC7 | -0.006 | 5511 | 1 | SOUTH | YES | 49 | 18.2 | 49 | 0 | 1.02 | -0.294 | 49
RAYBURNCC10 | -0.006 | 5509 | 1 | SOUTH | YES | 40 | 5.2 | 40 | 0 | 1.02 | -0.24 | 40
RAYBURNCC9 | -0.006 | 5508 | 1 | SOUTH | YES | 50 | 18.2 | 50 | 0 | 1.02 | -0.3 | 50
RAYBURNGEN2 | -0.006 | 5506 | 1 | SOUTH | YES | 0 | 1 | 11 |  | 1.015 | 0 | 0
CSDR56 | -0.006 | 80139 | 6 | SOUTH | YES | 39 | 0 | 39 | 0 | 1.01 | -0.234 | 39
RAYBURNGEN1 | -0.006 | 5505 | 1 | SOUTH | YES | 0 | 1 | 11 |  | 1.015 | 0 | 0
RAYBURNGEN3 | -0.006 | 5503 | 1 | SOUTH | YES | 6.2 | 6 | 22 | 0 | 1.015 | -0.0372 | 6.2
CSDR56 | -0.006 | 80139 | 5 | SOUTH | YES | 15 | 0 | 15 | 0 | 1.01 | -0.09 | 15
REYSHR_G | -0.006 | 80223 | 1 | SOUTH | YES | 12 | 0 | 12 | 0 | 1.032
AIRCO_G | -0.006 | 80227 | 1 | SOUTH | YES | 7.6 | 0 | 8 | 0 | 1.014
VISTRONG1 | -0.006 | 80224 | 1 | SOUTH | YES | 15 | 0 | 15 | 0 | 1.01
ICPGN#3 | -0.006 | 8932 | 3 | SOUTH | YES | 127 | 0 | 127 | 0 | 1.03 | -0.762 | 127
CSDR11 | -0.006 | 80140 | 11 | SOUTH | YES | 39 | 0 | 39 | 0 | 1.0299 | -0.234 | 39
ICPGN#2 | -0.006 | 8931 | 2 | SOUTH | YES | 150 | 0 | 150 | 0 | 1.03 | -0.9 | 150
ICPGN#1 | -0.006 | 8930 | 1 | SOUTH | YES | 149 | 0 | 149 | 0 | 1.03 | -0.894 | 149
CSDR89 | -0.006 | 80137 | 9 | SOUTH | YES | 15 | 0 | 15 | 0 | 1.01 | -0.09 | 15
LGEGN#3 | -0.006 | 8928 | 3 | SOUTH | YES | 91 | 0 | 100 | 0 | 1.03 | -0.546 | 91
LGEGN#2 | -0.006 | 8927 | 2 | SOUTH | YES | 153 | 0 | 153 | 0 | 1.03 | -0.918 | 153
LGEGN#1 | -0.006 | 8926 | 1 | SOUTH | YES | 158 | 0 | 158 | 0 | 1.03 | -0.948 | 158
CUECPL2A | -0.006 | 8189 | 1 | SOUTH | YES | 12 | 0 | 12 | 0 | 1.02 | -0.072 | 12
CLO_1 | -0.006 | 8161 | 1 | SOUTH | YES | 633 | 200 | 633 | 0 | 1.03
DAV_2 | -0.005 | 8460 | 2 | SOUTH | YES | 340 | 50 | 340 | 0 | 1.0223 | -1.7 | 340
DAV_1 | -0.005 | 8459 | 1 | SOUTH | YES | 339 | 50 | 339 | 0 | 1.0223 | -1.695 | 339
L_MARSFO1G3Y | -0.005 | 7033 | 3 | SOUTH | YES | 22 | 0 | 36 | 0 | 1 | -0.11 | 22
L_MARSFO1G2Y | -0.005 | 7032 | 2 | SOUTH | YES | 16 | 0 | 35 | 0 | 1 | -0.08 | 16
L_MARSFO1G1Y | -0.005 | 7031 | 1 | SOUTH | YES | 22 | 0 | 36 | 0 | 1 | -0.11 | 22
KOCHREF2 | -0.005 | 8461 | 1 | SOUTH | YES | 38 | 0 | 38 | 0 | 1.014 | -0.19 | 38
EAGLEMNT_3G | -0.005 | 1863 | MB | NORTH | YES | 0 | 50 | 378 |  | 1.033 | 0 | 0
EAGLEMNT_2G | -0.005 | 1862 | MB | NORTH | YES | 0 | 40 | 100 |  | 1.033 | 0 | 0
EAGLEMNT_1G | -0.005 | 1861 | MB | NORTH | YES | 0 | 30 | 112 |  | 1.033 | 0 | 0
CNOPST1 | -0.005 | 8562 | 3 | SOUTH | YES | 153 | 0 | 153 | 0 | 1.03 | -0.765 | 153
VAL_1 | -0.005 | 8506 | 1 | SOUTH | YES | 25 | 0 | 25 | 0 | 1.005 | -0.125 | 25
MILHWYS | -0.005 | 80003 | F | SOUTH | YES | 0 | 0 | 0 | 0 | 1.0168 | 0 | 0
VALLEY_2G | -0.005 | 1688 | 2 | NORTH | YES | 527 | 90 | 527 | 0 | 1.036 | -2.635 | 527
CEL_B_1 | -0.005 | 8517 | 1 | SOUTH | YES | 29 | 0 | 29 | 0 | 1.02 | -0.145 | 29
SI_RAY10 | -0.005 | 5935 | 10 | SOUTH | YES | 47 | 10 | 47 |  | 1.025 | -0.235 | 47
SI_RAY5 | -0.005 | 5934 | 5 | SOUTH | YES | 10 | 10 | 15 | 0 | 1.025 | -0.05 | 10
VALLLEY_1G | -0.005 | 1687 | 1 | NORTH | YES | 140 | 15 | 175 | 0 | 1.036 | -0.7 | 140
SI_RAY6 | -0.005 | 5933 | 6 | SOUTH | YES | 19 | 10 | 19 | 0 | 1.025 | -0.095 | 19
SI_RAY9 | -0.005 | 5932 | 9 | SOUTH | YES | 38 | 32 | 38 | 0 | 1.025 | -0.19 | 38
SANMIGUELGEN | -0.005 | 5903 | 1 | SOUTH | YES | 396 | 180 | 396 | 0 | 1.033
AVR1_CT2 | -0.005 | 5478 | 1 | SOUTH | YES | 145 | 90 | 145 | 0 | 1.0232 | -0.725 | 145
AVR1_ST1 | -0.005 | 5477 | 1 | SOUTH | YES | 164 | 138 | 164 | 0 | 1.0232 | -0.82 | 164
AVR1_CT1 | -0.005 | 5476 | 1 | SOUTH | YES | 150 | 90 | 150 | 0 | 1.0232 | -0.75 | 150
WBT4 | -0.005 | 5439 | 4 | SOUTH | YES | 151 | 40 | 151 | 0 | 1.01 | -0.755 | 151
WBT3 | -0.005 | 5438 | 3 | SOUTH | YES | 96 | 25 | 96 | 0 | 1.01 | -0.48 | 96
WBT2 | -0.005 | 5437 | 2 | SOUTH | YES | 80 | 25 | 80 | 0 | 1.01 | -0.4 | 80
WBT1 | -0.005 | 5436 | 1 | SOUTH | YES | 25.5 | 20 | 51 | 0 | 1.01 | -0.1275 | 25.5
JKS1 | -0.005 | 5401 | 1 | SOUTH | YES | 560 | 100 | 560 | 0 | 1.0222
OWS2 | -0.005 | 5397 | 2 | SOUTH | YES | 379 | 80 | 379 | 0 | 1.027 | -1.895 | 379
OWS1 | -0.005 | 5396 | 1 | SOUTH | YES | 417 | 80 | 417 | 0 | 1.027 | -2.085 | 417
COSW_1 | -0.005 | 8456 | 1 | SOUTH | YES | 20 | 0 | 20 | 0 | 1.027 | -0.1 | 20
BEEVILLE | -0.005 | 88198 | 1 | SOUTH | YES | 0 | 0 | 0 | 0 | 1.0068 | 0 | 0
JTD2 | -0.005 | 5112 | 2 | SOUTH | YES | 406 | 80 | 406 | 0 | 1.0215
VAL_2 | -0.005 | 8507 | 2 | SOUTH | YES | 25 | 0 | 25 | 0 | 1.005 | -0.125 | 25
JTD1 | -0.005 | 5111 | 1 | SOUTH | YES | 403 | 80 | 403 | 0 | 1.0215
VHB3 | -0.005 | 5028 | 3 | SOUTH | YES | 397 | 60 | 397 | 0 | 1.0233 | -1.985 | 397
VHB2 | -0.005 | 5027 | 2 | SOUTH | YES | 220 | 40 | 220 | 0 | 1.0233 | -1.1 | 220
VHB1 | -0.005 | 5026 | 1 | SOUTH | YES | 206 | 40 | 206 | 0 | 1.0233 | -1.03 | 206
HECN3 | -0.005 | 8983 | 3 | SOUTH | YES | 169 | 0 | 169 | 0 | 1.0304 | -0.845 | 169
HECN2 | -0.005 | 8982 | 2 | SOUTH | YES | 148 | 0 | 148 | 0 | 1.0304 | -0.74 | 148
HECN1 | -0.005 | 8981 | 1 | SOUTH | YES | 148 | 0 | 148 | 0 | 1.0304 | -0.74 | 148
MVGN#3 | -0.005 | 8938 | 3 | SOUTH | YES | 257 | 0 | 257 | 0 | 1.0304 | -1.285 | 257
MVGN#2 | -0.005 | 8937 | 2 | SOUTH | YES | 205 | 0 | 205 | 0 | 1.0304 | -1.025 | 205
SLURR | -0.005 | 88241 | DC | SOUTH | YES | 0 | -150 | 150 |  | 1.03
FGNTS101 | -0.005 | 8934 | 2 | SOUTH | YES | 146 | 0 | 146 | 0 | 1.03 | -0.73 | 146
FGNTS001 | -0.005 | 8933 | 1 | SOUTH | YES | 142 | 0 | 142 | 0 | 1.03 | -0.71 | 142
MVGN#1 | -0.005 | 8936 | 1 | SOUTH | YES | 210 | 0 | 210 | 0 | 1.0304 | -1.05 | 210
CNOPGT2 | -0.005 | 8561 | 2 | SOUTH | YES | 165 | 0 | 165 | 0 | 1.03 | -0.825 | 165
CNOPGT1 | -0.005 | 8560 | 1 | SOUTH | YES | 164 | 0 | 164 | 0 | 1.03 | -0.82 | 164
FGNTS201 | -0.005 | 8935 | 3 | SOUTH | YES | 172 | 0 | 172 | 0 | 1.03 | -0.86 | 172
STARCO_1 | -0.005 | 8511 | 1 | SOUTH | YES | 38 | 0 | 38 | 0 | 1.024 | -0.19 | 38
COSW_2 | -0.005 | 8457 | 2 | SOUTH | YES | 14 | 0 | 14 | 0 | 1.027 | -0.07 | 14
COLLIN_1G | -0.004 | 2371 | MB | NORTH | YES | 0 | 40 | 138 |  | 1.022 | 0 | 0
DENISNDM | -0.004 | 6948 | 2 | NORTH | YES | 40 | 5 | 40 | 0 | 1.015 | -0.16 | 40
DENISNDM | -0.004 | 6948 | 1 | NORTH | YES | 40 | 5 | 40 | 0 | 1.015 | -0.16 | 40
LCPCT4 | -0.004 | 5269 | 4 | SOUTH | YES | 45 | 23.1 | 45 | 0 | 1.0249 | -0.18 | 45
LCPCT3 | -0.004 | 5268 | 3 | SOUTH | YES | 44 | 23.1 | 44 | 0 | 1.0249 | -0.176 | 44
LCPCT2 | -0.004 | 5267 | 2 | SOUTH | YES | 46 | 23.1 | 46 | 0 | 1.0249 | -0.184 | 46
LCPCT1 | -0.004 | 5266 | 1 | SOUTH | YES | 45 | 23.1 | 45 | 0 | 1.0249 | -0.18 | 45
LCP4 | -0.004 | 5265 | 4 | SOUTH | YES | 95 | 25 | 95 | 0 | 1.0249 | -0.38 | 95
LCP3 | -0.004 | 5264 | 3 | SOUTH | YES | 58 | 20 | 58 | 0 | 1.0249 | -0.232 | 58
FALFURRI | -0.004 | 88508 | 1 | SOUTH | YES | 0 | 0 | 0 | 0 | 1.01 | 0 | 0
FALCONHYDRO1 | -0.003 | 8048 | 1 | SOUTH | YES | 3 | 0 | 12 | 0 | 1.02 | -0.009 | 3
FALCONHYDRO3 | -0.003 | 5729 | 3 | SOUTH | YES | 2.8 | 0 | 11 | 0 | 1.02 | -0.0084 | 2.8
FALCONHYDRO2 | -0.003 | 5728 | 2 | SOUTH | YES | 3 | 0 | 12 | 0 | 1.02 | -0.009 | 3
L_MARBFA1_2Y | -0.001 | 7029 | 2 | SOUTH | YES | 13 | 0 | 18 |  | 1 | -0.013 | 13
L_MARBFA1_1Y | -0.001 | 7028 | 1 | SOUTH | YES | 0 | 0 | 18 |  | 1 | 0 | 0
ZAPATA | -0.001 | 88299 | 1 | SOUTH | YES | 0 | 0 | 0 | 0 | 1.024 | 0 | 0
L_WIRTZ_1G2Y | 0 | 7036 | 2 | SOUTH | YES | 18 | 0 | 30 |  | 1 | 0 | 18
L_WIRTZ_1G1Y | 0 | 7035 | 1 | SOUTH | YES | 0 | 0 | 29 |  | 1 | 0 | 0
L_FERGUS1_1Y | 0 | 7000 | 1 | SOUTH | YES | 399 | 65 | 421 | 0 | 1.015 | 0 | 399
L_BUCHAN1_3Y | 0.001 | 7024 | 3 | SOUTH | YES | 11 | 0 | 15 |  | 1 | 0.011 | 11
L_BUCHAN1_2Y | 0.001 | 7023 | 2 | SOUTH | YES | 0 | 0 | 18 |  | 1 | 0 | 0
L_BUCHAN1_1Y | 0.001 | 7022 | 1 | SOUTH | YES | 14 | 0 | 18 |  | 1 | 0.014 | 14
PEARSALLGEN3 | 0.001 | 5892 | 1 | SOUTH | YES | 6.2 | 6 | 23 | 0 | 1.01 | 0.0062 | 6.2
PEARSALLGEN2 | 0.001 | 5891 | 1 | SOUTH | YES | 6.2 | 6 | 24 | 0 | 1.01 | 0.0062 | 6.2
PEARSALLGEN1 | 0.001 | 5890 | 1 | SOUTH | YES | 6.2 | 6 | 24 | 0 | 1.01 | 0.0062 | 6.2
LAR_1 | 0.001 | 8285 | 1 | SOUTH | YES | 16 | 9 | 32 | 0 | 1.038 | 0.016 | 16
LAR_3 | 0.001 | 8288 | 3 | SOUTH | YES | 78.8 | 25 | 105 |  | 1.023 | 0.0788 | 78.8
CIDINDUS | 0.001 | 86105 | 1 | SOUTH | YES | 0 | -500 | 500 | 0 | 1.01
LAR | 0.001 | 80012 | F | SOUTH | YES | 0 | 0 | 0 | 0 | 1.023 | 0 | 0
LAR_2 | 0.001 | 8287 | 2 | SOUTH | YES | 9 | 9 | 32 |  | 1.023 | 0.009 | 9
L_INKSDA1_1Y | 0.003 | 7026 | 1 | SOUTH | YES | 10 | 0 | 14 |  | 1 | 0.03 | 10
SPENCER_G5 | 0.013 | 924 | 1 | NORTH | YES | 52 | 20 | 64 | 0 | 1.03 | 0.676 | 52
SPENCER_G4 | 0.013 | 923 | 1 | NORTH | YES | 48 | 20 | 61 | 0 | 1.03 | 0.624 | 48
EPLVT1 | 0.023 | 80010 | F | SOUTH | YES | 0 | 0 | 0 | 0 | 1.0376 | 0 | 0
ELPS | 0.026 | 8262 | 1 | SOUTH | YES | 6 | 6 | 6 | 0 | 1.039 | 0.156 | 6
NTHTEXAS03 | 0.03 | 505 | 3 | NORTH | YES | 15 | 15 | 38 | 0 | 1.015 | 0.45 | 15
NTHTEXAS02 | 0.03 | 504 | 2 | NORTH | YES | 5 | 5 | 18 | 0 | 1.015 | 0.15 | 5
NTHTEXAS01 | 0.03 | 503 | 1 | NORTH | YES | 5 | 5 | 18 | 0 | 1.015 | 0.15 | 5
RWMILLER01 | 0.032 | 332 | 1 | NORTH | YES | 75 | 18.5 | 75 | 0 | 1.04 | 2.4 | 75
RWMILLER05 | 0.032 | 336 | 5 | NORTH | YES | 101 | 0 | 101 | 0 | 1.04 | 3.232 | 101
RWMILLER04 | 0.032 | 335 | 4 | NORTH | YES | 102 | 0 | 102 | 0 | 1.04 | 3.264 | 102
RWMILLER03 | 0.032 | 334 | 3 | NORTH | YES | 156 | 65 | 208 | 0 | 1.04 | 4.992 | 156
RWMILLER02 | 0.032 | 333 | 2 | NORTH | YES | 119 | 37 | 119 | 0 | 1.04 | 3.808 | 119
JCKCNTY803 | 0.035 | 582 | 3 | NORTH | YES | 147 | 0 | 147 | 0 | 1.022 | 5.145 | 147
JCKCNTY802 | 0.035 | 581 | 2 | NORTH | YES | 147 | 0 | 147 | 0 | 1.022 | 5.145 | 147
JCKCNTY801 | 0.035 | 580 | 1 | NORTH | YES | 288 | 0 | 288 | 0 | 1.022 | 10.08 | 288
AMISTADHDRO2 | 0.037 | 8033 | 2 | SOUTH | YES | 13 | 13 | 25 | 0 | 1.035 | 0.481 | 13
AMISTADHDRO1 | 0.037 | 8032 | 1 | SOUTH | YES | 16.5 | 13 | 33 | 0 | 1.035 | 0.6105 | 16.5
HAMILTON | 0.037 | 88253 | 1 | SOUTH | YES | 0 | 0 | 0 | 0 | 1.04 | 0 | 0
SLSTR1PP_1G | 0.058 | 1643 | 1 | NORTH | YES | 6 | 0 | 60 | 0 | 1.022 | 0.348 | 6
WCPWRCO_3G | 0.073 | 1455 | 3 | NORTH | YES | 242 | 50 | 242 | 0 | 1.023 | 17.666 | 242
WCPWRCO_2G | 0.073 | 1454 | 2 | NORTH | YES | 204 | 50 | 204 | 0 | 1.023 | 14.892 | 204
WCPWRCO_1G | 0.073 | 1453 | 1 | NORTH | YES | 204 | 50 | 204 | 0 | 1.023 | 14.892 | 204
MRSSHPRD01 | 0.086 | 345 | 2 | WEST | YES | 12 | 0 | 12 |  | 1.03 | 1.032 | 12
MRSSHPRD | 0.086 | 344 | 1 | WEST | YES | 12 | 0 | 12 |  | 1.03 | 1.032 | 12
BARTNWND_1G | 0.097 | 1600 | 1 | WEST | YES | 12 | 0 | 120 | 0 | 1.022 | 1.164 | 12
FRNDDRCS | 0.118 | 60202 | SC | WEST | YES | 0 | 0 | 0 | 0 | 1.0259 | 0 | 0
DSKY1 | 0.133 | 60018 | 1 | WEST | YES | 12.6 | 0 | 84 | 0 | 1.032 | 1.6758 | 12.6
DSKY2 | 0.133 | 60000 | 1 | WEST | YES | 11.5 | 0 | 76.5 |  | 1.039 | 1.5295 | 11.5
ORNNWP1 | 0.134 | 60017 | 1 | WEST | YES | 12 | 0 | 80 |  | 1.027 | 1.608 | 12
SWMESA | 0.137 | 6016 | 1 | WEST | YES | 11.2 | 0 | 75 |  | 1.03 | 1.5344 | 11.2
TNWDWRDU2_8 | 0.137 | 38332 | 1 | WEST | YES | 12 | 0 | 80 |  | 1.0232 | 1.644 | 12
L_DIVIDE1_1N | 0.137 | 76091 | 1 | WEST | YES | 26.5 | 0 | 375 | 0 | 1 | 3.6305 | 26.5
RIO_DRCS | 0.137 | 60201 | SC | WEST | YES | 0 | 0 | 0 | 0 | 1.04 | 0 | 0
WDWDU1 | 0.137 | 60016 | 1 | WEST | YES | 12 | 0 | 80 |  | 1.033 | 1.644 | 12
KM SEP | 0.137 | 60005 | 1 | WEST | YES | 6 | 0 | 40 |  | 1.035 | 0.822 | 6
KM NEP | 0.137 | 60003 | 1 | WEST | YES | 12 | 0 | 80 |  | 1.03 | 1.644 | 12
KM NWP | 0.138 | 60019 | 1 | WEST | YES | 12 | 0 | 80 |  | 1.03 | 1.656 | 12
KM SWP | 0.138 | 60007 | 1 | WEST | YES | 12 | 0 | 80 |  | 1.03 | 1.656 | 12
L_GASCCR1_1N | 0.139 | 76031 | 1 | WEST | YES | 15 | 0 | 150 | 0 | 1 | 2.085 | 15
CALHN_G1 | 0.141 | 60057 | 1 | WEST | YES | 17.1 | 0 | 114 | 0 | 1.042 | 2.4111 | 17.1
HORSH1 | 0.142 | 60066 | 1 | WEST | YES | 33.3 | 0 | 222 | 0 | 1.005 | 4.7286 | 33.3
HORSH4 | 0.142 | 60072 | 1 | WEST | YES | 17.2 | 0 | 115 | 0 | 1.025 | 2.4424 | 17.2
HORSH3 | 0.142 | 60070 | 1 | WEST | YES | 33.6 | 0 | 224 | 0 | 1.025 | 4.7712 | 33.6
HORSH2 | 0.142 | 60068 | 1 | WEST | YES | 27.6 | 0 | 184 | 0 | 1.025 | 3.9192 | 27.6
LOUIS1A | 0.142 | 60063 | 1 | WEST | YES | 25.5 | 0 | 170.2 | 0 | 1.02 | 3.621 | 25.5
CIRELLO | 0.142 | 60060 | 1 | WEST | YES | 35 | 0 | 233 | 0 | 1 | 4.97 | 35
BUFGGEN | 0.142 | 60058 | 1 | WEST | YES | 18 | 0 | 120 |  | 1 | 2.556 | 18
NWPWRG1_1G | 0.145 | 1350 | 1 | WEST | YES | 3.4 | 0 | 34.3 |  | 1.02 | 0.493 | 3.4
WESTXWIN_1G | 0.145 | 1349 | 1 | WEST | YES | 0.7 | 0 | 6.6 |  | 1.02 | 0.1015 | 0.7
AEPWIND_8 | 0.147 | 1354 | 1 | WEST | YES | 15.2 | 0 | 101.2 |  | 1.01 | 2.2344 | 15.2
TRENTIPP_8 | 0.147 | 1343 | 1 | WEST | YES | 22.5 | 0 | 150 |  | 1.014 | 3.3075 | 22.5
BSP_1 | 0.148 | 1320 | 1 | WEST | YES | 25.8 | 2.9 | 25.8 |  | 1
L_DELAWA1_1Y | 0.148 | 7038 | 2 | WEST | YES | 4.5 | 0 | 30 | 0 | 1 | 0.666 | 4.5
L_DELAWA1_1Y | 0.148 | 7038 | 1 | WEST | YES | 5.2 | 0 | 35 | 0 | 1 | 0.7696 | 5.2
PB6GEN_7G | 0.148 | 1008 | 6 | WEST | YES | 515 | 130 | 515 | 0 | 1.022 | 76.22 | 515
PB5GEN_6G | 0.148 | 1007 | 5 | WEST | YES | 115 | 40 | 115 | 0 | 1.022 | 17.02 | 115
PBCTEGE_5G | 0.148 | 1006 | E | WEST | YES | 65 | 65 | 68 | 0 | 1.022 | 9.62 | 65
PBCTDGE_4G | 0.148 | 1005 | D | WEST | YES | 65 | 65 | 65 | 0 | 1.022 | 9.62 | 65
PBCTCGE_3G | 0.148 | 1004 | C | WEST | YES | 62 | 62 | 66 | 0 | 1.022 | 9.176 | 62
PBCTBGE_2G | 0.148 | 1003 | B | WEST | YES | 65 | 65 | 66 | 0 | 1.022 | 9.62 | 65
PBCTAGE_1G | 0.148 | 1002 | A | WEST | YES | 64 | 64 | 65 | 0 | 1.022 | 9.472 | 64
MCDDONAL_8 | 0.149 | 1333 | 1 | WEST | YES | 21.4 | 0 | 214.2 | 0 | 1.01 | 3.1886 | 21.4
OCOTILLO_1G | 0.149 | 1328 | 1 | WEST | YES | 5.8 | 0 | 58 |  | 0.99 | 0.8642 | 5.8
STANTONW_8 | 0.149 | 1326 | 1 | WEST | YES | 10.1 | 0 | 100.5 | 0 | 1.01 | 1.5049 | 10.1
AIRTRICITY_8 | 0.149 | 1170 | 1 | WEST | YES | 18 | 0 | 180 | 0 | 1.01 | 2.682 | 18
TIEHVSG_2G | 0.149 | 11025 | 1 | WEST | YES | 211 | 63 | 211 | 0 | 1.017 | 31.439 | 211
TIEHVCG_4G | 0.149 | 11024 | 1 | WEST | YES | 149 | 103 | 149 | 0 | 1.017 | 22.201 | 149
TIEHVCG_3G | 0.149 | 11023 | 1 | WEST | YES | 132 | 103 | 132 | 0 | 1.017 | 19.668 | 132
TIEHVCG_2G | 0.149 | 11022 | 1 | WEST | YES | 132 | 103 | 132 | 0 | 1.017 | 19.668 | 132
TIEHVCG_1G | 0.149 | 11021 | 1 | WEST | YES | 145 | 103 | 145 | 0 | 1.017 | 21.605 | 145
TIEHVSG_1G | 0.149 | 11020 | 1 | WEST | YES | 211 | 63 | 211 | 0 | 1.017 | 31.439 | 211
NAV6ST | 0.149 | 11014 | 1 | WEST | YES | 115 | 40 | 115 | 0 | 1.017 | 17.135 | 115
NAV5CT | 0.149 | 11013 | 1 | WEST | YES | 80 | 18 | 80 | 0 | 1.017 | 11.92 | 80
NAV4CT | 0.149 | 11012 | 1 | WEST | YES | 80 | 18 | 80 | 0 | 1.017 | 11.92 | 80
NAV3ST | 0.149 | 11011 | 1 | WEST | YES | 115 | 40 | 115 | 0 | 1.017 | 17.135 | 115
NAV2CT | 0.149 | 11009 | 1 | WEST | YES | 80 | 18 | 80 | 0 | 1.017 | 11.92 | 80
NAV1CT | 0.149 | 11001 | 1 | WEST | YES | 80 | 18 | 80 | 0 | 1.017 | 11.92 | 80
KINDERMG_3G | 0.15 | 1071 | 1 | WEST | YES | 45.7 | 12 | 45.7 | 0 | 1.01
KINDERMG_2G | 0.15 | 1070 | 1 | WEST | YES | 45.7 | 12 | 45.7 | 0 | 1.01